2CMA144713R1000 |  | Выкл в боксе алюминий фронт упр 3р 250А KSE3250 | 1 | ST | 0,00 | 0,00 | SGC | Заказ | 7 недель | Продажи прекращены |  | 12.05.2015 | 10.12.2015 |  |  | Выключатели нагрузки / рубильники | Выключатели нагрузки в боксе | Рубильники безопасности в боксе | Рубильники безопасности в боксе |  | 0.000 | KG | 83.100 | CDM
2CMA144714R1000 |  | Выкл в боксе алюминий фронт упр 3р 315А KSE3315 | 1 | ST | 0,00 | 0,00 | SGC | Заказ | 7 недель | Продажи прекращены |  | 12.05.2015 | 10.12.2015 |  |  | Выключатели нагрузки / рубильники | Выключатели нагрузки в боксе | Рубильники безопасности в боксе | Рубильники безопасности в боксе |  | 0.000 | KG | 83.100 | CDM
2CMA144715R1000 |  | Выкл в боксе алюминий фронт упр 3р 500А KSE3500 | 1 | ST | 0,00 | 0,00 | SGC | Заказ | 7 недель | Продажи прекращены |  | 12.05.2015 | 10.12.2015 |  |  | Выключатели нагрузки / рубильники | Выключатели нагрузки в боксе | Рубильники безопасности в боксе | Рубильники безопасности в боксе |  | 0.000 | KG | 83.100 | CDM
2CMA144716R1000 |  | Выкл в боксе алюминий фронт упр 3р 630А KSE3630 | 1 | ST | 0,00 | 0,00 | SGC | Заказ | 7 недель | Продажи прекращены |  | 12.05.2015 | 10.12.2015 |  |  | Выключатели нагрузки / рубильники | Выключатели нагрузки в боксе | Рубильники безопасности в боксе | Рубильники безопасности в боксе |  | 30.000 | KG | 83.100 | CDM
2CMA154029R1000 | DRI 4125-6 | Бокс для ручного ввода резервного питания DRI4125-6, 125А, IP43 | 1 | ST | 125298,47 | 125298,47 | CEWE | Заказ | 7 недель |  |  | 01.02.2018 |  |  |  | Промышленные разъемы | Модульные комби-боксы | Модульные комби-боксы |  | 7392696540292 | 14.950 | KG | 53.641 | CDM
2CMA154098R1000 | DRI 432-6 | Бокс для ручного ввода резервного питания DRI432-6, 32А, IP43 | 1 | ST | 68398,69 | 68398,69 | CEWE | Заказ | 7 недель |  |  | 01.02.2018 |  |  |  | Промышленные разъемы | Модульные комби-боксы | Модульные комби-боксы |  | 7392696540988 | 10.350 | KG | 24.255 | CDM
2CMA154099R1000 | DRI 463-6 | Бокс для ручного ввода резервного питания DRI463-6, 63А, IP43 | 1 | ST | 107147,84 | 107147,84 | CEWE | Заказ | 7 недель |  |  | 01.02.2018 |  |  |  | Промышленные разъемы | Модульные комби-боксы | Модульные комби-боксы |  | 7392696540995 | 11.500 | KG | 25.609 | CDM
2CMA162328R1000 | 263 MVS6 | Розетка для тяжелых условий с выключателем и механической блокировкой 263MVS6, 63A, 2P+E, IP44, 6ч | 1 | ST | 24827,79 | 24827,79 | CEWE | Заказ | 7 недель |  |  | 01.02.2018 |  |  |  | Промышленные разъемы | Промышленные розетки с механической блокировкой | Промышленные розетки с механической блокировкой |  | 7392696623285 | 2.875 | KG | 21.528 | CDM
2CMA162336R1000 | 363 MVS6 | Розетка для тяжелых условий с выключателем и механической блокировкой 363MVS6, 63A, 3P+E, IP44, 6ч | 1 | ST | 24827,79 | 24827,79 | CEWE | Заказ | 7 недель |  |  | 01.02.2018 |  |  |  | Промышленные разъемы | Промышленные розетки с механической блокировкой | Промышленные розетки с механической блокировкой |  | 7392696623360 | 2.875 | KG | 21.528 | CDM
2CMA162345R1000 | 463 MVS6 | Розетка для тяжелых условий с выключателем и механической блокировкой 463MVS6, 63A, 3P+N+E, IP44, 6ч | 1 | ST | 25257,80 | 25257,80 | CEWE | Заказ | 7 недель | Снятие с заменой | 2CMA167727R1000 | 01.07.2017 | 06.09.2016 |  |  | Промышленные разъемы | Промышленные розетки с механической блокировкой | Промышленные розетки с механической блокировкой |  | 7392696623452 | 2.875 | KG | 21.528 | CDM
2CMA162739R1000 | 2125 MVS6WH | Розетка для тяжелых условий с выключателем и механической блокировкой 2125MVS6WH, 125A, 2P+E, IP67, 6ч | 1 | ST | 34053,96 | 34053,96 | CEWE | Заказ | 7 недель |  |  | 01.02.2018 |  |  |  | Промышленные разъемы | Промышленные розетки с механической блокировкой | Промышленные розетки с механической блокировкой |  | 7392696627399 | 4.830 | KG | 21.528 | CDM
2CMA162742R1000 | 3125 MVS6WH | Розетка для тяжелых условий с выключателем и механической блокировкой 3125MVS6WH, 125A, 3P+E, IP67, 6ч | 1 | ST | 36261,55 | 36261,55 | CEWE | Заказ | 7 недель |  |  | 01.02.2018 |  |  |  | Промышленные разъемы | Промышленные розетки с механической блокировкой | Промышленные розетки с механической блокировкой |  | 7392696627429 | 4.945 | KG | 0.022 | M3
2CMA162792R1000 | 4125 MVS6WH | Розетка для тяжелых условий с выключателем и механической блокировкой 4125MVS6WH, 125A, 3P+N+E, IP67, 6ч | 1 | ST | 37842,33 | 37842,33 | CEWE | Заказ | 7 недель |  |  | 01.02.2018 |  |  |  | Промышленные разъемы | Промышленные розетки с механической блокировкой | Промышленные розетки с механической блокировкой |  | 7392696627924 | 4.945 | KG | 0.022 | M3
2CMA162828R1000 | 263 MVS6WH | Розетка для тяжелых условий с выключателем и механической блокировкой 263MVS6WH, 63A, 2P+E, IP67, 6ч | 1 | ST | 32122,66 | 32122,66 | CEWE | Заказ | 7 недель |  |  | 01.02.2018 |  |  |  | Промышленные разъемы | Промышленные розетки с механической блокировкой | Промышленные розетки с механической блокировкой |  | 7392696628280 | 2.875 | KG | 21.528 | CDM
2CMA162836R1000 | 363 MVS6WH | Розетка для тяжелых условий с выключателем и механической блокировкой 363MVS6WH, 63A, 3P+E, IP67, 6ч | 1 | ST | 19772,98 | 19772,98 | CEWE | Заказ | 7 недель |  |  | 01.02.2018 |  |  |  | Промышленные разъемы | Промышленные розетки с механической блокировкой | Промышленные розетки с механической блокировкой |  | 7392696628365 | 2.875 | KG | 21.528 | CDM
2CMA162840R1000 | 363MVS11WH | Розетка с механической блокировкой 363MVS11WH,63A,3P+E,IP67,11ч | 1 | ST | 23513,20 | 23513,20 | CEWE | Заказ | 5 недель |  |  | 19.10.2016 |  |  |  | Промышленные разъемы | Промышленные розетки с механической блокировкой | Промышленные розетки с механической блокировкой |  | 7392696628402 | 2.875 | KG | 21.528 | CDM
2CMA162845R1000 | 463 MVS6WH | Розетка для тяжелых условий с выключателем и механической блокировкой 463MVS6WH, 63A, 3P+N+E, IP67, 6ч | 1 | ST | 33627,54 | 33627,54 | CEWE | Заказ | 7 недель |  |  | 01.02.2018 |  |  |  | Промышленные разъемы | Промышленные розетки с механической блокировкой | Промышленные розетки с механической блокировкой |  | 7392696628457 | 0.115 | KG | 21.528 | CDM
2CMA162849R1000 | 463MVS1WH | Розетка для тяжелых условий с выключателем и механической блокировкой 463MVS1WH, 63A, 3P+N+E, IP67, 1ч | 1 | ST | 33627,54 | 33627,54 | CEWE | Заказ | 9 недель |  |  | 01.02.2018 |  |  |  | Промышленные разъемы | Промышленные розетки с механической блокировкой | Промышленные розетки с механической блокировкой |  | 7392696628495 | 2.700 | KG | 21.528 | CDM
2CMA162878R1000 | 216 MP6WP | Розетка с рубильником, механической блокировкой и Din рейкой на 4 модуля 216MP6WP, 16A, 2P+E, IP67, 6ч | 1 | ST | 9054,63 | 9054,63 | CEWE | Заказ | 7 недель |  |  | 01.02.2018 |  |  |  | Промышленные разъемы | Промышленные розетки с механической блокировкой | Промышленные розетки с механической блокировкой |  | 7392696628785 | 2.001 | KG | 0.009 | M3
2CMA162895R1000 | 416 MP6WP | Розетка с рубильником, механической блокировкой и Din рейкой на 4 модуля 416MP6WP, 16A, 3P+N+E, IP67, 6ч | 1 | ST | 10060,82 | 10060,82 | CEWE | Заказ | 7 недель |  |  | 01.02.2018 |  |  |  | Промышленные разъемы | Промышленные розетки с механической блокировкой | Промышленные розетки с механической блокировкой |  | 7392696628952 | 2.059 | KG | 0.009 | M3
2CMA162896R1000 | 416 MP7WP | Розетка с рубильником, механической блокировкой и Din рейкой на 4 модуля 416MP7WP, 16A, 3P+N+E, IP67, 7ч | 1 | ST | 10060,82 | 10060,82 | CEWE | Заказ | 7 недель |  |  | 01.02.2018 |  |  |  | Промышленные разъемы | Промышленные розетки с механической блокировкой | Промышленные розетки с механической блокировкой |  | 7392696628969 | 2.059 | KG | 0.009 | M3
2CMA163172R1000 | 232 MP6WP | Розетка с рубильником, механической блокировкой и Din рейкой на 4 модуля 232MP6WP, 32A, 2P+E, IP67, 6ч | 1 | ST | 10664,26 | 10664,26 | CEWE | Заказ | 7 недель |  |  | 01.02.2018 |  |  |  | Промышленные разъемы | Промышленные розетки с механической блокировкой | Промышленные розетки с механической блокировкой |  | 7392696631723 | 2.070 | KG | 0.009 | M3
2CMA163193R1000 | 432 MP6WP | Розетка с рубильником, механической блокировкой и Din рейкой на 4 модуля 432MP6WP, 32A, 3P+N+E, IP67, 6ч | 1 | ST | 14495,96 | 14495,96 | CEWE | Заказ | 7 недель |  |  | 01.02.2018 |  |  |  | Промышленные разъемы | Промышленные розетки с механической блокировкой | Промышленные розетки с механической блокировкой |  | 7392696631938 | 2.070 | KG | 0.009 | M3
2CMA163194R1000 | 432 MP7WP | Розетка с рубильником, механической блокировкой и Din рейкой на 4 модуля 432MP7WP, 32A, 3P+N+E, IP67, 7ч | 1 | ST | 14495,96 | 14495,96 | CEWE | Заказ | 7 недель |  |  | 01.02.2018 |  |  |  | Промышленные разъемы | Промышленные розетки с механической блокировкой | Промышленные розетки с механической блокировкой |  | 7392696631945 | 2.070 | KG | 0.009 | M3
2CMA163255R1000 | 216 MVS1WH | Розетка с выключателем с блокировкой 216MP1WH,16A,2P+E,IP67,1ч | 1 | ST | 20220,70 | 20220,70 | CEWE | Заказ | 5 недель |  |  | 01.02.2018 |  |  |  | Промышленные разъемы | Промышленные розетки с механической блокировкой | Промышленные розетки с механической блокировкой |  | 7392696632577 | 2.105 | KG | 9.920 | CDM
2CMA163257R1000 | 216 MVS6WH | Розетка для тяжелых условий с выключателем и механической блокировкой 216MVS6WH, 16A, 2P+E, IP67, 6ч | 1 | ST | 17305,23 | 17305,23 | CEWE | Заказ | 7 недель |  |  | 01.02.2018 |  |  |  | Промышленные разъемы | Промышленные розетки с механической блокировкой | Промышленные розетки с механической блокировкой |  | 7392696632577 | 2.105 | KG | 9.920 | CDM
2CMA163264R1000 | 316 MVS6WH | Розетка для тяжелых условий с выключателем и механической блокировкой 316MVS6WH, 16A, 3P+E, IP67, 6ч | 1 | ST | 17708,08 | 17708,08 | CEWE | Заказ | 7 недель |  |  | 01.02.2018 |  |  |  | Промышленные разъемы | Промышленные розетки с механической блокировкой | Промышленные розетки с механической блокировкой |  | 7392696632645 | 2.105 | KG | 9.920 | CDM
2CMA163270R1000 | 416 MVSW1H | Розетка для тяжелых условий с выключателем и механической блокировкой 416MVS1WH, 16A, 3P+N+E, IP67, 1ч | 1 | ST | 26390,21 | 26390,21 | CEWE | Заказ | 7 недель |  |  | 07.02.2018 |  |  |  | Промышленные разъемы | Промышленные розетки с механической блокировкой | Промышленные розетки с механической блокировкой |  | 7392696632706 | 2.105 | KG | 9.920 | CDM
2CMA163272R1000 | 416 MVS6WH | Розетка для тяжелых условий с выключателем и механической блокировкой 416MVS6WH, 16A, 3P+N+E, IP67, 6ч | 1 | ST | 18110,92 | 18110,92 | CEWE | Заказ | 7 недель |  |  | 01.02.2018 |  |  |  | Промышленные разъемы | Промышленные розетки с механической блокировкой | Промышленные розетки с механической блокировкой |  | 7392696632720 | 2.105 | KG | 9.920 | CDM
2CMA163276R1000 | 232 MVS6WH | Розетка для тяжелых условий с выключателем и механической блокировкой 232MVS6WH, 32A, 2P+E, IP67, 6ч | 1 | ST | 19115,35 | 19115,35 | CEWE | Заказ | 7 недель |  |  | 01.02.2018 |  |  |  | Промышленные разъемы | Промышленные розетки с механической блокировкой | Промышленные розетки с механической блокировкой |  | 7392696632768 | 2.105 | KG | 9.920 | CDM
2CMA163279R1000 | 332 MVS6WH | Розетка для тяжелых условий с выключателем и механической блокировкой 332MVS6WH, 32A, 3P+E, IP67, 6ч | 1 | ST | 19921,15 | 19921,15 | CEWE | Заказ | 7 недель |  |  | 01.02.2018 |  |  |  | Промышленные разъемы | Промышленные розетки с механической блокировкой | Промышленные розетки с механической блокировкой |  | 7392696632799 | 2.105 | KG | 0.013 | M3
2CMA163285R1000 | 432 MVS6WH | Розетка для тяжелых условий с выключателем и механической блокировкой 432MVS6WH, 32A, 3P+N+E, IP67, 6ч | 1 | ST | 21731,27 | 21731,27 | CEWE | Заказ | 7 недель |  |  | 01.02.2018 |  |  |  | Промышленные разъемы | Промышленные розетки с механической блокировкой | Промышленные розетки с механической блокировкой |  | 7392696632850 | 2.105 | KG | 9.920 | CDM
2CMA163701R1000 | 316 P6EX3D | Вилка кабельная ATEX II 3D,16A,3P+E,IP67 | 1 | ST | 0,00 | 0,00 | CEWE | Заказ | 5 недель | Продажи прекращены |  |  | 07.10.2015 |  |  | Промышленные разъемы | Промышленные вилки на кабеле | Промышленные вилки на кабеле |  | 7392696637015 | 0.288 | KG | 1.024 | CDM
2CMA163705R1000 | 232 P6EX3D | Вилка кабельная ATEX II 3D,32A,2P+E,IP67 | 1 | ST | 0,00 | 0,00 | CEWE | Заказ | 5 недель | Продажи прекращены |  |  | 07.10.2015 |  |  | Промышленные разъемы | Промышленные вилки на кабеле | Промышленные вилки на кабеле |  | 7392696637053 | 0.391 | KG | 1.537 | CDM
2CMA163707R1000 | 432 P6EX3D | Вилка кабельная ATEX II 3D,32A,3P+N+E,IP67 | 1 | ST | 0,00 | 0,00 | CEWE | Заказ | 5 недель | Продажи прекращены |  |  | 07.10.2015 |  |  | Промышленные разъемы | Промышленные вилки на кабеле | Промышленные вилки на кабеле |  | 7392696637077 | 0.541 | KG | 1.918 | CDM
2CMA163712R1000 | 463 P6EX3D | Вилка кабельная ATEX II 3D,63A,3P+N+E,IP67 | 1 | ST | 0,00 | 0,00 | CEWE | Заказ | 5 недель | Продажи прекращены |  |  | 07.10.2015 |  |  | Промышленные разъемы | Промышленные вилки на кабеле | Промышленные вилки на кабеле |  | 7392696637121 | 1.093 | KG | 3.574 | CDM
2CMA163720R1000 | 216 MVS6EX3D | Розетка на поверхность с выключателем и блокировкой ATEX II 3D,16A,2P+E,IP67,вертикальная | 1 | ST | 0,00 | 0,00 | CEWE | Заказ | 5 недель | Продажи прекращены |  |  | 07.10.2015 |  |  | Промышленные разъемы | Промышленные розетки с механической блокировкой | Промышленные розетки с механической блокировкой |  | 7392696637206 | 2.105 | KG | 9.920 | CDM
2CMA163722R1000 | 416 MVS6EX3D | Розетка на поверхность с выключателем и блокировкой ATEX II 3D,16A,3P+N+E,IP67,вертикальная | 1 | ST | 0,00 | 0,00 | CEWE | Заказ | 5 недель | Продажи прекращены |  |  | 07.10.2015 |  |  | Промышленные разъемы | Промышленные розетки с механической блокировкой | Промышленные розетки с механической блокировкой |  | 7392696637220 | 2.105 | KG | 9.920 | CDM
2CMA163727R1000 | 432 MVS6EX3D | Розетка на поверхность c выключателем и блокировкой ATEX II 3D,32A,3P+N+E,IP67 | 1 | ST | 0,00 | 0,00 | CEWE | Заказ | 5 недель | Продажи прекращены |  |  | 07.10.2015 |  |  | Промышленные разъемы | Промышленные розетки с механической блокировкой | Промышленные розетки с механической блокировкой |  | 7392696637275 | 2.105 | KG | 9.920 | CDM
2CMA163737R1000 | 4125 MVS6EX3D | Розетка на поверхность с выключателем и блокировкой ATEX II 3D,125A,3P+N+E,IP67,вертикальная | 1 | ST | 0,00 | 0,00 | CEWE | Заказ | 5 недель | Продажи прекращены |  |  | 07.10.2015 |  |  | Промышленные разъемы | Промышленные розетки с механической блокировкой | Промышленные розетки с механической блокировкой |  | 7392696637374 | 5.175 | KG | 21.528 | CDM
2CMA164502R1000 | 216 RP6P | Розетка 16A 2P+E в боксе IP44 120х243х149 в комплекте: отделениена 4 модуля с крышкой, 3 продавливаемых заглушки, ДИН-рейка, | 1 | ST | 0,00 | 0,00 | CEWE | Заказ | 4 недели | Продажи прекращены |  |  | 07.10.2015 |  |  | Промышленные разъемы | Промышленные розетки с защитой | Промышленные розетки с защитой |  | 7392696645027 | 1.265 | KG | 0.004 | M3
2CMA164519R1000 | 416 RP6P | Розетка 16A 3P+N+E в боксе IP44 120х243х149 в комплекте: отделение на 4 модуля с крышкой, 3 продавливаемых заглушки, ДИН-рейк | 1 | ST | 0,00 | 0,00 | CEWE | Заказ | 4 недели | Продажи прекращены |  |  | 07.10.2015 |  |  | Промышленные разъемы | Промышленные розетки с защитой | Промышленные розетки с защитой |  | 7392696645195 | 1.380 | KG | 0.004 | M3
2CMA164527R1000 | 232 RP6P | Розетка 32A 2P+E в боксе IP44 120х243х149 в комплекте: отделениена 4 модуля с ДИН-рейкой и крышкой, 3 продавливаемых заглушки | 1 | ST | 0,00 | 0,00 | CEWE | Заказ | 4 недели | Продажи прекращены |  |  | 07.10.2015 |  |  | Промышленные разъемы | Промышленные розетки с защитой | Промышленные розетки с защитой |  | 7392696645270 | 1.380 | KG | 0.004 | M3
2CMA164572R1000 | 216 RP6WP | Розетка для монтажа на поверхность с Din рейкой на 4 модуля 216RP6WP, 16A, 2P+E, IP67, 6ч | 1 | ST | 6281,45 | 6281,45 | CEWE | Заказ | 7 недель |  |  | 01.02.2018 |  |  |  | Промышленные разъемы | Промышленные розетки с защитой | Промышленные розетки с защитой |  | 7392696645720 | 1.380 | KG | 0.005 | M3
2CMA164589R1000 | 416 RP6WP | Розетка для монтажа на поверхность с Din рейкой на 4 модуля 416RP6WP, 16A, 3P+N+E, IP67, 6ч | 1 | ST | 7734,01 | 7734,01 | CEWE | Заказ | 7 недель |  |  | 01.02.2018 |  |  |  | Промышленные разъемы | Промышленные розетки с защитой | Промышленные розетки с защитой |  | 7392696645898 | 1.380 | KG | 0.005 | M3
2CMA164590R1000 | 416 RP7WP | Розетка для монтажа на поверхность с Din рейкой на 4 модуля 416RP7WP, 16A, 3P+N+E, IP67, 7ч | 1 | ST | 7734,01 | 7734,01 | CEWE | Заказ | 7 недель |  |  | 01.02.2018 |  |  |  | Промышленные разъемы | Промышленные розетки с защитой | Промышленные розетки с защитой |  | 7392696645904 | 1.380 | KG | 0.005 | M3
2CMA164602R1000 | 232 RP6WP | Розетка для монтажа на поверхность с Din рейкой на 4 модуля 232RP6WP, 32A, 2P+E, IP67, 6ч | 1 | ST | 6763,81 | 6763,81 | CEWE | Заказ | 7 недель |  |  | 01.02.2018 |  |  |  | Промышленные разъемы | Промышленные розетки с защитой | Промышленные розетки с защитой |  | 7392696646024 | 1.495 | KG | 0.005 | M3
2CMA164619R1000 | 432 RP6WP | Розетка для монтажа на поверхность с Din рейкой на 4 модуля 432RP6WP, 32A, 3P+N+E, IP67, 6ч | 1 | ST | 9054,63 | 9054,63 | CEWE | Заказ | 7 недель |  |  | 01.02.2018 |  |  |  | Промышленные разъемы | Промышленные розетки с защитой | Промышленные розетки с защитой |  | 7392696646192 | 1.495 | KG | 0.005 | M3
2CMA164620R1000 | 432 RP7WP | Розетка для монтажа на поверхность с Din рейкой на 4 модуля 432RP7WP, 32A, 3P+N+E, IP67, 7ч | 1 | ST | 9054,63 | 9054,63 | CEWE | Заказ | 7 недель |  |  | 01.02.2018 |  |  |  | Промышленные разъемы | Промышленные розетки с защитой | Промышленные розетки с защитой |  | 7392696646208 | 1.495 | KG | 0.005 | M3
2CMA164993R1000 | GP 216 | Крышка защитная резиновая GP216 для вилок 16А, 2P+E | 1 | ST | 638,18 | 638,18 | CEWE | Заказ | 7 недель |  |  | 02.03.2016 |  |  |  | Промышленные разъемы | Аксессуары для промышленных разъемов | Аксессуары для промышленных разъемов |  | 7392696649933 | 0.030 | KG | 260.000 | CCM
2CMA164994R1000 | GP 316 | Крышка защитная резиновая GP316 для вилок 16А, 3P+E | 1 | ST | 787,14 | 787,14 | CEWE | Заказ | 7 недель |  |  | 02.03.2016 |  |  |  | Промышленные разъемы | Аксессуары для промышленных разъемов | Аксессуары для промышленных разъемов |  | 7392696649940 | 0.037 | KG | 314.496 | CCM
2CMA164995R1000 | GP 416 | Крышка защитная резиновая GP416 для вилок 16А, 3P+N+E | 1 | ST | 787,14 | 787,14 | CEWE | Заказ | 7 недель |  |  | 02.03.2016 |  |  |  | Промышленные разъемы | Аксессуары для промышленных разъемов | Аксессуары для промышленных разъемов |  | 7392696649957 | 0.043 | KG | 357.864 | CCM
2CMA164996R1000 | GP 232/332 | Крышка защитная резиновая GP232/332 для вилок 32А, 2P+E, 3P+E | 1 | ST | 1256,12 | 1256,12 | CEWE | Заказ | 7 недель |  |  | 02.03.2016 |  |  |  | Промышленные разъемы | Аксессуары для промышленных разъемов | Аксессуары для промышленных разъемов |  | 7392696649964 | 0.051 | KG | 439.296 | CCM
2CMA164997R1000 | GP 432 | Крышка защитная резиновая GP432 для вилок 32А, 3P+N+E | 1 | ST | 1256,12 | 1256,12 | CEWE | Заказ | 7 недель |  |  | 02.03.2016 |  |  |  | Промышленные разъемы | Аксессуары для промышленных разъемов | Аксессуары для промышленных разъемов |  | 7392696649971 | 0.049 | KG | 482.586 | CCM
2CMA164998R1000 | GP 63 | Крышка защитная резиновая GP63 для вилок 63А, 2P+E, 3P+E, 3P+N+E | 1 | ST | 1745,33 | 1745,33 | CEWE | Заказ | 7 недель |  |  | 02.03.2016 |  |  |  | Промышленные разъемы | Аксессуары для промышленных разъемов | Аксессуары для промышленных разъемов |  | 7392696649988 | 0.115 | KG | 923.076 | CCM
2CMA164999R1000 | GP 125 | Крышка защитная резиновая GP125 для вилок 125А, 2P+E, 3P+E, 3P+N+E | 1 | ST | 2021,20 | 2021,20 | CEWE | Заказ | 7 недель |  |  | 02.03.2016 |  |  |  | Промышленные разъемы | Аксессуары для промышленных разъемов | Аксессуары для промышленных разъемов |  | 7392696649995 | 0.115 | KG | 1.570 | CDM
2CMA166456R1000 | 216 P3W | Вилка кабельная 216P3W, 16А, 2P+E, IP67, 3ч | 1 | ST | 2724,38 | 2724,38 | CEWE | Заказ | 7 недель |  |  | 01.02.2018 |  |  |  | Промышленные разъемы | Промышленные вилки на кабеле | Промышленные вилки на кабеле |  | 7392696664561 | 0.180 | KG | 0.650 | CDM
2CMA166458R1000 | 216 P4W | Вилка кабельная 216P4W, 16А, 2P+E, IP67, 4ч | 1 | ST | 2724,38 | 2724,38 | CEWE | Заказ | 7 недель |  |  | 01.02.2018 |  |  |  | Промышленные разъемы | Промышленные вилки на кабеле | Промышленные вилки на кабеле |  | 7392696664585 | 0.207 | KG | 727.040 | CCM
2CMA166460R1000 | 216 P6W | Вилка кабельная 216P6W, 16А, 2P+E, IP67, 6ч | 1 | ST | 570,97 | 570,97 | CEWE | B | 3 недели |  |  | 01.02.2018 |  |  |  | Промышленные разъемы | Промышленные вилки на кабеле | Промышленные вилки на кабеле |  | 7392696664608 | 0.207 | KG | 727.040 | CCM
2CMA166462R1000 | 216 P9W | Вилка кабельная 216P9W, 16А, 2P+E, IP67, 9ч | 1 | ST | 3542,69 | 3542,69 | CEWE | Заказ | 7 недель |  |  | 01.02.2018 |  |  |  | Промышленные разъемы | Промышленные вилки на кабеле | Промышленные вилки на кабеле |  | 7392696664622 | 0.180 | KG | 0.650 | CDM
2CMA166464R1000 | 216 P12W | Вилка кабельная 216P12W, 16А, 2P+E, IP67, 12ч | 1 | ST | 2724,38 | 2724,38 | CEWE | Заказ | 7 недель |  |  | 01.02.2018 |  |  |  | Промышленные разъемы | Промышленные вилки на кабеле | Промышленные вилки на кабеле |  | 7392696664646 | 0.180 | KG | 0.650 | CDM
2CMA166466R1000 | 216 P1W | Вилка кабельная 216P1W, 16А, 2P+E, IP67, 1ч | 1 | ST | 2724,38 | 2724,38 | CEWE | Заказ | 7 недель |  |  | 01.02.2018 |  |  |  | Промышленные разъемы | Промышленные вилки на кабеле | Промышленные вилки на кабеле |  | 7392696664660 | 0.180 | KG | 0.650 | CDM
2CMA166468R1000 | 316 P2W | Вилка кабельная 316P2W, 16А, 3P+E, IP67, 2ч | 1 | ST | 2899,65 | 2899,65 | CEWE | Заказ | 7 недель |  |  | 01.02.2018 |  |  |  | Промышленные разъемы | Промышленные вилки на кабеле | Промышленные вилки на кабеле |  | 7392696664684 | 0.240 | KG | 0.900 | CDM
2CMA166470R1000 | 316 P3W | Вилка кабельная 316P3W, 16А, 3P+E, IP67, 3ч | 1 | ST | 2899,65 | 2899,65 | CEWE | Заказ | 7 недель |  |  | 01.02.2018 |  |  |  | Промышленные разъемы | Промышленные вилки на кабеле | Промышленные вилки на кабеле |  | 7392696664707 | 0.240 | KG | 0.900 | CDM
2CMA166472R1000 | 316 P4W | Вилка кабельная 316P4W, 16А, 3P+E, IP67, 4ч | 1 | ST | 1409,14 | 1409,14 | CEWE | Заказ | 7 недель |  |  | 01.02.2018 |  |  |  | Промышленные разъемы | Промышленные вилки на кабеле | Промышленные вилки на кабеле |  | 7392696664721 | 0.276 | KG | 0.001 | M3
2CMA166474R1000 | 316 P5W | Вилка кабельная 316P5W, 16А, 3P+E, IP67, 5ч | 1 | ST | 2899,65 | 2899,65 | CEWE | Заказ | 7 недель |  |  | 01.02.2018 |  |  |  | Промышленные разъемы | Промышленные вилки на кабеле | Промышленные вилки на кабеле |  | 7392696664745 | 0.240 | KG | 0.900 | CDM
2CMA166476R1000 | 316 P6W | Вилка кабельная 316P6W, 16А, 3P+E, IP67, 6ч | 1 | ST | 715,42 | 715,42 | CEWE | B | 3 недели |  |  | 01.02.2018 |  |  |  | Промышленные разъемы | Промышленные вилки на кабеле | Промышленные вилки на кабеле |  | 7392696664769 | 0.276 | KG | 0.001 | M3
2CMA166478R1000 | 316 P7W | Вилка кабельная 316P7W, 16А, 3P+E, IP67, 7ч | 1 | ST | 2899,65 | 2899,65 | CEWE | Заказ | 7 недель |  |  | 01.02.2018 |  |  |  | Промышленные разъемы | Промышленные вилки на кабеле | Промышленные вилки на кабеле |  | 7392696664783 | 0.240 | KG | 0.900 | CDM
2CMA166480R1000 | 316 P9W | Вилка кабельная 316P9W, 16А, 3P+E, IP67, 9ч | 1 | ST | 2899,65 | 2899,65 | CEWE | Заказ | 7 недель |  |  | 01.02.2018 |  |  |  | Промышленные разъемы | Промышленные вилки на кабеле | Промышленные вилки на кабеле |  | 7392696664806 | 0.240 | KG | 0.960 | CDM
2CMA166482R1000 | 316 P10W | Вилка кабельная 316P10W, 16А, 3P+E, IP67, 10ч | 1 | ST | 2899,65 | 2899,65 | CEWE | Заказ | 7 недель |  |  | 01.02.2018 |  |  |  | Промышленные разъемы | Промышленные вилки на кабеле | Промышленные вилки на кабеле |  | 7392696664820 | 0.240 | KG | 0.900 | CDM
2CMA166484R1000 | 316 P11W | Вилка кабельная 316P11W, 16А, 3P+E, IP67, 11ч | 1 | ST | 2899,65 | 2899,65 | CEWE | Заказ | 7 недель |  |  | 01.02.2018 |  |  |  | Промышленные разъемы | Промышленные вилки на кабеле | Промышленные вилки на кабеле |  | 7392696664844 | 0.240 | KG | 0.900 | CDM
2CMA166486R1000 | 316 P1W | Вилка кабельная 316P1W, 16А, 3P+E, IP67, 1ч | 1 | ST | 2899,65 | 2899,65 | CEWE | Заказ | 7 недель |  |  | 01.02.2018 |  |  |  | Промышленные разъемы | Промышленные вилки на кабеле | Промышленные вилки на кабеле |  | 7392696664868 | 0.240 | KG | 0.900 | CDM
2CMA166488R1000 | 416 P2W | Вилка кабельная 416P2W, 16А, 3P+N+E, IP67, 2ч | 1 | ST | 2982,68 | 2982,68 | CEWE | Заказ | 7 недель |  |  | 01.02.2018 |  |  |  | Промышленные разъемы | Промышленные вилки на кабеле | Промышленные вилки на кабеле |  | 7392696664882 | 0.260 | KG | 1.110 | CDM
2CMA166490R1000 | 416 P3W | Вилка кабельная 416P3W, 16А, 3P+N+E, IP67, 3ч | 1 | ST | 2982,68 | 2982,68 | CEWE | Заказ | 7 недель |  |  | 01.02.2018 |  |  |  | Промышленные разъемы | Промышленные вилки на кабеле | Промышленные вилки на кабеле |  | 7392696664905 | 0.299 | KG | 0.001 | M3
2CMA166492R1000 | 416 P4W | Вилка кабельная 416P4W, 16А, 3P+N+E, IP67, 4ч | 1 | ST | 2982,68 | 2982,68 | CEWE | Заказ | 7 недель |  |  | 01.02.2018 |  |  |  | Промышленные разъемы | Промышленные вилки на кабеле | Промышленные вилки на кабеле |  | 7392696664929 | 0.260 | KG | 1.110 | CDM
2CMA166494R1000 | 416 P6W | Вилка кабельная 416P6W, 16А, 3P+N+E, IP67, 6ч | 1 | ST | 802,18 | 802,18 | CEWE | B | 3 недели |  |  | 01.02.2018 |  |  |  | Промышленные разъемы | Промышленные вилки на кабеле | Промышленные вилки на кабеле |  | 7392696664943 | 0.299 | KG | 0.001 | M3
2CMA166496R1000 | 416 P7W | Вилка кабельная 416P7W, 16А, 3P+N+E, IP67, 7ч | 1 | ST | 2982,68 | 2982,68 | CEWE | Заказ | 7 недель |  |  | 01.02.2018 |  |  |  | Промышленные разъемы | Промышленные вилки на кабеле | Промышленные вилки на кабеле |  | 7392696664967 | 0.260 | KG | 1.110 | CDM
2CMA166498R1000 | 416 P9W | Вилка кабельная 416P9W, 16А, 3P+N+E, IP67, 9ч | 1 | ST | 2982,68 | 2982,68 | CEWE | Заказ | 7 недель |  |  | 01.02.2018 |  |  |  | Промышленные разъемы | Промышленные вилки на кабеле | Промышленные вилки на кабеле |  | 7392696664981 | 0.260 | KG | 1.110 | CDM
2CMA166500R1000 | 416 P11W | Вилка кабельная 416P11W, 16А, 3P+N+E, IP67, 11ч | 1 | ST | 2982,68 | 2982,68 | CEWE | Заказ | 7 недель |  |  | 01.02.2018 |  |  |  | Промышленные разъемы | Промышленные вилки на кабеле | Промышленные вилки на кабеле |  | 7392696665001 | 0.260 | KG | 1.110 | CDM
2CMA166502R1000 | 416 P1W | Вилка кабельная 416P1W, 16А, 3P+N+E, IP67, 1ч | 1 | ST | 2982,68 | 2982,68 | CEWE | Заказ | 7 недель |  |  | 01.02.2018 |  |  |  | Промышленные разъемы | Промышленные вилки на кабеле | Промышленные вилки на кабеле |  | 7392696665025 | 0.260 | KG | 1.110 | CDM
2CMA166504R1000 | 232 P4W | Вилка кабельная 232P4W, 32А, 2P+E, IP67, 4ч | 1 | ST | 3045,96 | 3045,96 | CEWE | Заказ | 7 недель |  |  | 01.02.2018 |  |  |  | Промышленные разъемы | Промышленные вилки на кабеле | Промышленные вилки на кабеле |  | 7392696665049 | 0.300 | KG | 1.300 | CDM
2CMA166506R1000 | 332 P7W | Вилка кабельная 332P7W, 32А, 3P+E, IP67, 7ч | 1 | ST | 3045,96 | 3045,96 | CEWE | Заказ | 7 недель |  |  | 01.02.2018 |  |  |  | Промышленные разъемы | Промышленные вилки на кабеле | Промышленные вилки на кабеле |  | 7392696665063 | 0.300 | KG | 1.500 | CDM
2CMA166508R1000 | CEW 332 P9W | Вилка кабельная 332P9W, 32А, 3P+E, IP67, 9ч | 1 | ST | 3045,96 | 3045,96 | CEWE | Заказ | 7 недель |  |  | 01.02.2018 |  |  |  | Промышленные разъемы | Промышленные вилки на кабеле | Промышленные вилки на кабеле |  | 7392696665087 | 0.300 | KG | 1.300 | CDM
2CMA166510R1000 | 332 P10W | Вилка кабельная 332P10W, 32А, 3P+E, IP67, 10ч | 1 | ST | 3045,96 | 3045,96 | CEWE | Заказ | 7 недель |  |  | 01.02.2018 |  |  |  | Промышленные разъемы | Промышленные вилки на кабеле | Промышленные вилки на кабеле |  | 7392696665100 | 0.300 | KG | 1.300 | CDM
2CMA166513R1000 | 332 P11W | Вилка кабельная 332P11W, 32А, 3P+E, IP67, 11ч | 1 | ST | 3045,96 | 3045,96 | CEWE | Заказ | 7 недель |  |  | 01.02.2018 |  |  |  | Промышленные разъемы | Промышленные вилки на кабеле | Промышленные вилки на кабеле |  | 7392696665131 | 0.300 | KG | 1.300 | CDM
2CMA166516R1000 | 332 P1W | Вилка кабельная 332P1W, 32А, 3P+E, IP67, 1ч | 1 | ST | 3045,96 | 3045,96 | CEWE | Заказ | 7 недель |  |  | 01.02.2018 |  |  |  | Промышленные разъемы | Промышленные вилки на кабеле | Промышленные вилки на кабеле |  | 7392696665162 | 0.300 | KG | 1.300 | CDM
2CMA166518R1000 | 432 P2W | Вилка кабельная 432P2W, 32А, 3P+N+E, IP67, 2ч | 1 | ST | 3045,96 | 3045,96 | CEWE | Заказ | 7 недель |  |  | 01.02.2018 |  |  |  | Промышленные разъемы | Промышленные вилки на кабеле | Промышленные вилки на кабеле |  | 7392696665186 | 0.410 | KG | 1.640 | CDM
2CMA166520R1000 | 432 P3W | Вилка кабельная 432P3W, 32А, 3P+N+E, IP67, 3ч | 1 | ST | 3045,96 | 3045,96 | CEWE | Заказ | 7 недель |  |  | 01.02.2018 |  |  |  | Промышленные разъемы | Промышленные вилки на кабеле | Промышленные вилки на кабеле |  | 7392696665209 | 0.466 | KG | 0.001 | M3
2CMA166522R1000 | 432 P4W | Вилка кабельная 432P4W, 32А, 3P+N+E, IP67, 4ч | 1 | ST | 3045,96 | 3045,96 | CEWE | Заказ | 7 недель |  |  | 01.02.2018 |  |  |  | Промышленные разъемы | Промышленные вилки на кабеле | Промышленные вилки на кабеле |  | 7392696665223 | 0.410 | KG | 1.640 | CDM
2CMA166524R1000 | 432 P6W | Вилка кабельная 432P6W, 32А, 3P+N+E, IP67, 6ч | 1 | ST | 1198,82 | 1198,82 | CEWE | A | 3 недели |  |  | 01.02.2018 |  |  |  | Промышленные разъемы | Промышленные вилки на кабеле | Промышленные вилки на кабеле |  | 7392696665247 | 0.466 | KG | 0.001 | M3
2CMA166526R1000 | 432 P7W | Вилка кабельная 432P7W, 32А, 3P+N+E, IP67, 7ч | 1 | ST | 3315,11 | 3315,11 | CEWE | Заказ | 7 недель |  |  | 01.02.2018 |  |  |  | Промышленные разъемы | Промышленные вилки на кабеле | Промышленные вилки на кабеле |  | 7392696665261 | 0.410 | KG | 1.640 | CDM
2CMA166528R1000 | CEW 432 P9W | Вилка кабельная 432P9W, 32А, 3P+N+E, IP67, 9ч | 1 | ST | 3315,11 | 3315,11 | CEWE | Заказ | 7 недель |  |  | 01.02.2018 |  |  |  | Промышленные разъемы | Промышленные вилки на кабеле | Промышленные вилки на кабеле |  | 7392696665285 | 0.320 | KG | 1.610 | CDM
2CMA166530R1000 | 432 P11W | Вилка кабельная 432P11W, 32А, 3P+N+E, IP67, 11ч | 1 | ST | 3315,11 | 3315,11 | CEWE | Заказ | 7 недель |  |  | 01.02.2018 |  |  |  | Промышленные разъемы | Промышленные вилки на кабеле | Промышленные вилки на кабеле |  | 7392696665308 | 0.410 | KG | 1.640 | CDM
2CMA166532R1000 | 432 P1W | Вилка кабельная 432P1W, 32А, 3P+N+E, IP67, 1ч | 1 | ST | 3315,11 | 3315,11 | CEWE | Заказ | 7 недель |  |  | 01.02.2018 |  |  |  | Промышленные разъемы | Промышленные вилки на кабеле | Промышленные вилки на кабеле |  | 7392696665322 | 0.410 | KG | 1.640 | CDM
2CMA166534R1000 | 216 C3W | Розетка кабельная 216C3W, 16А, 2P+E, IP67, 3ч | 1 | ST | 3067,57 | 3067,57 | CEWE | Заказ | 7 недель |  |  | 01.02.2018 |  |  |  | Промышленные разъемы | Промышленные соединители | Промышленные соединители |  | 7392696665346 | 0.240 | KG | 0.970 | CDM
2CMA166536R1000 | 216 C4W | Розетка кабельная 216C4W, 16А, 2P+E, IP67, 4ч | 1 | ST | 3067,57 | 3067,57 | CEWE | Заказ | 7 недель |  |  | 01.02.2018 |  |  |  | Промышленные разъемы | Промышленные вилки на кабеле | Промышленные вилки на кабеле |  | 7392696665360 | 0.240 | KG | 1.600 | CDM
2CMA166538R1000 | 216 C6W | Розетка кабельная 216C6W, 16А, 2P+E, IP67, 6ч | 1 | ST | 802,18 | 802,18 | CEWE | C | 3 недели |  |  | 01.02.2018 |  |  |  | Промышленные разъемы | Промышленные соединители | Промышленные соединители |  | 7392696665384 | 0.281 | KG | 966.400 | CCM
2CMA166540R1000 | 216 C9W | Розетка кабельная 216C9W, 16А, 2P+E, IP67, 9ч | 1 | ST | 3067,57 | 3067,57 | CEWE | Заказ | 7 недель |  |  | 01.02.2018 |  |  |  | Промышленные разъемы | Промышленные соединители | Промышленные соединители |  | 7392696665407 | 0.240 | KG | 0.970 | CDM
2CMA166542R1000 | 216 C12W | Розетка кабельная 216C12W, 16А, 2P+E, IP67, 12ч | 1 | ST | 3067,57 | 3067,57 | CEWE | Заказ | 7 недель |  |  | 01.02.2018 |  |  |  | Промышленные разъемы | Промышленные соединители | Промышленные соединители |  | 7392696665421 | 0.220 | KG | 0.970 | CDM
2CMA166544R1000 | 216 C1W | Розетка кабельная 216C1W, 16А, 2P+E, IP67, 1ч | 1 | ST | 3067,57 | 3067,57 | CEWE | Заказ | 7 недель |  |  | 01.02.2018 |  |  |  | Промышленные разъемы | Промышленные соединители | Промышленные соединители |  | 7392696665445 | 0.240 | KG | 0.970 | CDM
2CMA166546R1000 | 316 C2W | Розетка кабельная 316C2W, 16А, 3P+E, IP67, 2ч | 1 | ST | 3128,99 | 3128,99 | CEWE | Заказ | 7 недель |  |  | 01.02.2018 |  |  |  | Промышленные разъемы | Промышленные соединители | Промышленные соединители |  | 7392696665469 | 0.310 | KG | 1.300 | CDM
2CMA166548R1000 | 316 C3W | Розетка кабельная 316C3W, 16А, 3P+E, IP67, 3ч | 1 | ST | 3128,99 | 3128,99 | CEWE | Заказ | 7 недель |  |  | 01.02.2018 |  |  |  | Промышленные разъемы | Промышленные соединители | Промышленные соединители |  | 7392696665483 | 0.310 | KG | 1.300 | CDM
2CMA166550R1000 | 316 C4W | Розетка кабельная 316C4W, 16А, 3P+E, IP67, 4ч | 1 | ST | 1822,84 | 1822,84 | CEWE | Заказ | 7 недель |  |  | 01.02.2018 |  |  |  | Промышленные разъемы | Промышленные соединители | Промышленные соединители |  | 7392696665506 | 0.357 | KG | 0.001 | M3
2CMA166552R1000 | 316 C5W | Розетка кабельная 316C5W, 16А, 3P+E, IP67, 5ч | 1 | ST | 3128,99 | 3128,99 | CEWE | Заказ | 7 недель |  |  | 01.02.2018 |  |  |  | Промышленные разъемы | Промышленные соединители | Промышленные соединители |  | 7392696665520 | 0.310 | KG | 1.300 | CDM
2CMA166554R1000 | 316 C6W | Розетка кабельная 316C6W, 16А, 3P+E, IP67, 6ч | 1 | ST | 935,87 | 935,87 | CEWE | Заказ | 7 недель |  |  | 01.02.2018 |  |  |  | Промышленные разъемы | Промышленные соединители | Промышленные соединители |  | 7392696665544 | 0.357 | KG | 0.001 | M3
2CMA166556R1000 | 316 C7W | Розетка кабельная 316C7W, 16А, 3P+E, IP67, 7ч | 1 | ST | 3128,99 | 3128,99 | CEWE | Заказ | 7 недель |  |  | 01.02.2018 |  |  |  | Промышленные разъемы | Промышленные соединители | Промышленные соединители |  | 7392696665568 | 0.310 | KG | 1.300 | CDM
2CMA166558R1000 | 316 C9W | Розетка кабельная 316C9W, 16А, 3P+E, IP67, 9ч | 1 | ST | 3128,99 | 3128,99 | CEWE | Заказ | 7 недель |  |  | 01.02.2018 |  |  |  | Промышленные разъемы | Промышленные соединители | Промышленные соединители |  | 7392696665582 | 0.310 | KG | 1.300 | CDM
2CMA166560R1000 | 316 C10W | Розетка кабельная 316C10W, 16А, 3P+E, IP67, 10ч | 1 | ST | 3128,99 | 3128,99 | CEWE | Заказ | 7 недель |  |  | 01.02.2018 |  |  |  | Промышленные разъемы | Промышленные соединители | Промышленные соединители |  | 7392696665605 | 0.310 | KG | 1.300 | CDM
2CMA166562R1000 | 316 C11W | Розетка кабельная 316C11W, 16А, 3P+E, IP67, 11ч | 1 | ST | 3128,99 | 3128,99 | CEWE | Заказ | 7 недель |  |  | 01.02.2018 |  |  |  | Промышленные разъемы | Промышленные соединители | Промышленные соединители |  | 7392696665629 | 0.310 | KG | 1.300 | CDM
2CMA166564R1000 | 316 C1W | Розетка кабельная 316C1W, 16А, 3P+E, IP67, 1ч | 1 | ST | 3128,99 | 3128,99 | CEWE | Заказ | 7 недель |  |  | 01.02.2018 |  |  |  | Промышленные разъемы | Промышленные соединители | Промышленные соединители |  | 7392696665643 | 0.310 | KG | 1.300 | CDM
2CMA166566R1000 | 416 C2W | Розетка кабельная 416C2W, 16А, 3P+N+E, IP67, 2ч | 1 | ST | 3253,69 | 3253,69 | CEWE | Заказ | 7 недель |  |  | 01.02.2018 |  |  |  | Промышленные разъемы | Промышленные соединители | Промышленные соединители |  | 7392696665667 | 0.320 | KG | 1.600 | CDM
2CMA166568R1000 | 416 C3W | Розетка кабельная 416C3W, 16А, 3P+N+E, IP67, 3ч | 1 | ST | 3253,69 | 3253,69 | CEWE | Заказ | 7 недель |  |  | 01.02.2018 |  |  |  | Промышленные разъемы | Промышленные соединители | Промышленные соединители |  | 7392696665681 | 0.320 | KG | 1.600 | CDM
2CMA166570R1000 | 416 C4W | Розетка кабельная 416C4W, 16А, 3P+N+E, IP67, 4ч | 1 | ST | 3253,69 | 3253,69 | CEWE | Заказ | 7 недель |  |  | 01.02.2018 |  |  |  | Промышленные разъемы | Промышленные соединители | Промышленные соединители |  | 7392696665704 | 0.320 | KG | 1.600 | CDM
2CMA166572R1000 | 416 C6W | Розетка кабельная 416C6W, 16А, 3P+N+E, IP67, 6ч | 1 | ST | 1080,43 | 1080,43 | CEWE | B | 7 недель |  |  | 01.02.2018 |  |  |  | Промышленные разъемы | Промышленные соединители | Промышленные соединители |  | 7392696665728 | 0.368 | KG | 0.001 | M3
2CMA166574R1000 | 416 C7W | Розетка кабельная 416C7W, 16А, 3P+N+E, IP67, 7ч | 1 | ST | 3253,69 | 3253,69 | CEWE | Заказ | 7 недель |  |  | 01.02.2018 |  |  |  | Промышленные разъемы | Промышленные соединители | Промышленные соединители |  | 7392696665742 | 0.320 | KG | 1.600 | CDM
2CMA166576R1000 | 416 C9W | Розетка кабельная 416C9W, 16А, 3P+N+E, IP67, 9ч | 1 | ST | 3253,69 | 3253,69 | CEWE | Заказ | 7 недель |  |  | 01.02.2018 |  |  |  | Промышленные разъемы | Промышленные соединители | Промышленные соединители |  | 7392696665766 | 0.320 | KG | 1.600 | CDM
2CMA166578R1000 | 416 C11W | Розетка кабельная 416C2W, 16А, 3P+N+E, IP67, 2ч | 1 | ST | 3253,69 | 3253,69 | CEWE | Заказ | 7 недель |  |  | 01.02.2018 |  |  |  | Промышленные разъемы | Промышленные соединители | Промышленные соединители |  | 7392696665780 | 0.320 | KG | 1.600 | CDM
2CMA166580R1000 | 416 C1W | Розетка кабельная 416C11W, 16А, 3P+N+E, IP67, 11ч | 1 | ST | 3253,69 | 3253,69 | CEWE | Заказ | 7 недель |  |  | 01.02.2018 |  |  |  | Промышленные разъемы | Промышленные соединители | Промышленные соединители |  | 7392696665803 | 0.320 | KG | 1.600 | CDM
2CMA166582R1000 | 232 C4W | Розетка кабельная 232C4W, 32А, 2P+E, IP67, 4ч | 1 | ST | 3515,60 | 3515,60 | CEWE | Заказ | 7 недель |  |  | 01.02.2018 |  |  |  | Промышленные разъемы | Промышленные соединители | Промышленные соединители |  | 7392696665827 | 0.390 | KG | 1.840 | CDM
2CMA166584R1000 | 232 C6W | Розетка кабельная 232C6W, 32А, 2P+E, IP67, 6ч | 1 | ST | 1251,97 | 1251,97 | CEWE | C | 7 недель |  |  | 01.02.2018 |  |  |  | Промышленные разъемы | Промышленные соединители | Промышленные соединители |  | 7392696665841 | 0.451 | KG | 0.001 | M3
2CMA166586R1000 | 232 C9W | Розетка кабельная 232C9W, 32А, 2P+E, IP67, 9ч | 1 | ST | 3515,60 | 3515,60 | CEWE | Заказ | 7 недель |  |  | 01.02.2018 |  |  |  | Промышленные разъемы | Промышленные соединители | Промышленные соединители |  | 7392696665865 | 0.390 | KG | 1.840 | CDM
2CMA166588R1000 | 232 C12W | Розетка кабельная 232C12W, 32А, 2P+E, IP67, 12ч | 1 | ST | 3515,60 | 3515,60 | CEWE | Заказ | 7 недель |  |  | 01.02.2018 |  |  |  | Промышленные разъемы | Промышленные соединители | Промышленные соединители |  | 7392696665889 | 0.390 | KG | 1.840 | CDM
2CMA166590R1000 | 232 C1W | Розетка кабельная 232C4W, 32А, 2P+E, IP67, 4ч | 1 | ST | 3515,60 | 3515,60 | CEWE | Заказ | 7 недель |  |  | 01.02.2018 |  |  |  | Промышленные разъемы | Промышленные соединители | Промышленные соединители |  | 7392696665902 | 0.390 | KG | 1.840 | CDM
2CMA166592R1000 | 332 C1W | Розетка кабельная 332C1W, 32А, 3P+E, IP67, 1ч | 1 | ST | 3553,55 | 3553,55 | CEWE | Заказ | 7 недель |  |  | 01.02.2018 |  |  |  | Промышленные разъемы | Промышленные соединители | Промышленные соединители |  | 7392696665926 | 0.410 | KG | 1.840 | CDM
2CMA166594R1000 | 332 C11W | Розетка кабельная 332C11W, 32А, 3P+E, IP67, 11ч | 1 | ST | 3553,55 | 3553,55 | CEWE | Заказ | 7 недель |  |  | 01.02.2018 |  |  |  | Промышленные разъемы | Промышленные соединители | Промышленные соединители |  | 7392696665940 | 0.410 | KG | 1.840 | CDM
2CMA166596R1000 | 332 C2W | Розетка кабельная 332C2W, 32А, 3P+E, IP67, 2ч | 1 | ST | 3553,55 | 3553,55 | CEWE | Заказ | 7 недель |  |  | 01.02.2018 |  |  |  | Промышленные разъемы | Промышленные соединители | Промышленные соединители |  | 7392696665964 | 0.410 | KG | 1.840 | CDM
2CMA166598R1000 | 332 C3W | Розетка кабельная 332C3W, 32А, 3P+E, IP67, 3ч | 1 | ST | 3553,55 | 3553,55 | CEWE | Заказ | 7 недель |  |  | 01.02.2018 |  |  |  | Промышленные разъемы | Промышленные соединители | Промышленные соединители |  | 7392696665988 | 0.469 | KG | 1.708 | CDM
2CMA166600R1000 | 332 C4W | Розетка кабельная 332C4W, 32А, 3P+E, IP67, 4ч | 1 | ST | 2135,42 | 2135,42 | CEWE | Заказ | 7 недель |  |  | 01.02.2018 |  |  |  | Промышленные разъемы | Промышленные соединители | Промышленные соединители |  | 7392696666008 | 0.469 | KG | 0.001 | M3
2CMA166602R1000 | 332 C5W | Розетка кабельная 332C5W, 32А, 3P+E, IP67, 5ч | 1 | ST | 3553,55 | 3553,55 | CEWE | Заказ | 7 недель |  |  | 01.02.2018 |  |  |  | Промышленные разъемы | Промышленные соединители | Промышленные соединители |  | 7392696666022 | 0.410 | KG | 1.840 | CDM
2CMA166604R1000 | 332 C6W | Розетка кабельная 332C6W, 32А, 3P+E, IP67, 6ч | 1 | ST | 1349,58 | 1349,58 | CEWE | C | 7 недель |  |  | 01.02.2018 |  |  |  | Промышленные разъемы | Промышленные соединители | Промышленные соединители |  | 7392696666046 | 0.469 | KG | 0.001 | M3
2CMA166606R1000 | 332 C7W | Розетка кабельная 332C7W, 32А, 3P+E, IP67, 7ч | 1 | ST | 3553,55 | 3553,55 | CEWE | Заказ | 7 недель |  |  | 01.02.2018 |  |  |  | Промышленные разъемы | Промышленные соединители | Промышленные соединители |  | 7392696666060 | 0.410 | KG | 1.840 | CDM
2CMA166608R1000 | 332 C9W | Розетка кабельная 332C9W, 32А, 3P+E, IP67, 9ч | 1 | ST | 3553,55 | 3553,55 | CEWE | Заказ | 7 недель |  |  | 01.02.2018 |  |  |  | Промышленные разъемы | Промышленные соединители | Промышленные соединители |  | 7392696666084 | 0.410 | KG | 1.840 | CDM
2CMA166610R1000 | 332 C10W | Розетка кабельная 332C10W, 32А, 3P+E, IP67, 10ч | 1 | ST | 3553,55 | 3553,55 | CEWE | Заказ | 7 недель |  |  | 01.02.2018 |  |  |  | Промышленные разъемы | Промышленные соединители | Промышленные соединители |  | 7392696666107 | 0.410 | KG | 1.840 | CDM
2CMA166612R1000 | 432 C2W | Розетка кабельная 432C2W, 32А, 3P+N+E, IP67, 2ч | 1 | ST | 3687,24 | 3687,24 | CEWE | Заказ | 7 недель |  |  | 01.02.2018 |  |  |  | Промышленные разъемы | Промышленные соединители | Промышленные соединители |  | 7392696666121 | 0.490 | KG | 1.960 | CDM
2CMA166614R1000 | 432 C3W | Розетка кабельная 432C3W, 32А, 3P+N+E, IP67, 3ч | 1 | ST | 3687,24 | 3687,24 | CEWE | Заказ | 7 недель |  |  | 01.02.2018 |  |  |  | Промышленные разъемы | Промышленные соединители | Промышленные соединители |  | 7392696666145 | 0.567 | KG | 0.002 | M3
2CMA166616R1000 | 432 C4W | Розетка кабельная 432C4W, 32А, 3P+N+E, IP67, 4ч | 1 | ST | 3687,24 | 3687,24 | CEWE | Заказ | 7 недель |  |  | 01.02.2018 |  |  |  | Промышленные разъемы | Промышленные соединители | Промышленные соединители |  | 7392696666169 | 0.490 | KG | 1.960 | CDM
2CMA166618R1000 | 432 C6W | Розетка кабельная 432C6W, 32А, 3P+N+E, IP67, 6ч | 1 | ST | 1617,07 | 1617,07 | CEWE | B | 3 недели |  |  | 01.02.2018 |  |  |  | Промышленные разъемы | Промышленные соединители | Промышленные соединители |  | 7392696666183 | 0.567 | KG | 0.002 | M3
2CMA166620R1000 | 432 C7W | Розетка кабельная 432C7W, 32А, 3P+N+E, IP67, 7ч | 1 | ST | 3687,24 | 3687,24 | CEWE | Заказ | 7 недель |  |  | 01.02.2018 |  |  |  | Промышленные разъемы | Промышленные соединители | Промышленные соединители |  | 7392696666206 | 0.490 | KG | 1.960 | CDM
2CMA166622R1000 | 432 C9W | Розетка кабельная 432C9W, 32А, 3P+N+E, IP67, 9ч | 1 | ST | 3345,82 | 3345,82 | CEWE | Заказ | 7 недель |  |  | 01.02.2018 |  |  |  | Промышленные разъемы | Промышленные соединители | Промышленные соединители |  | 7392696666220 | 0.490 | KG | 1.960 | CDM
2CMA166624R1000 | 432 C11W | Розетка кабельная 432C11W, 32А, 3P+N+E, IP67, 11ч | 1 | ST | 3687,24 | 3687,24 | CEWE | Заказ | 7 недель |  |  | 01.02.2018 |  |  |  | Промышленные разъемы | Промышленные соединители | Промышленные соединители |  | 7392696666244 | 0.000 | KG | 1.926 | CDM
2CMA166626R1000 | 432 C1W | Розетка кабельная 432C1W, 32А, 3P+N+E, IP67, 1ч | 1 | ST | 3687,24 | 3687,24 | CEWE | Заказ | 7 недель |  |  | 01.02.2018 |  |  |  | Промышленные разъемы | Промышленные соединители | Промышленные соединители |  | 7392696666268 | 0.490 | KG | 1.960 | CDM
2CMA166630R1000 | 232 BAU6W | Вилка панельная с угловым фланцем 232BAU6W, 32A, 2P+E, IP67, 6ч | 1 | ST | 2191,46 | 2191,46 | CEWE | Заказ | 7 недель |  |  | 01.02.2018 |  |  |  | Промышленные разъемы | Промышленные вилки на панель | Промышленные вилки на панель |  | 7392696666305 | 0.297 | KG | 507.600 | CCM
2CMA166646R1000 | 332 BAU6W | Вилка панельная с угловым фланцем 332BAU6W, 32A, 3P+E, IP67, 6ч | 1 | ST | 2680,96 | 2680,96 | CEWE | Заказ | 7 недель |  |  | 01.02.2018 |  |  |  | Промышленные разъемы | Промышленные вилки на панель | Промышленные вилки на панель |  | 7392696666466 | 0.313 | KG | 507.600 | CCM
2CMA166664R1000 | 432 BAU6W | Вилка панельная с угловым фланцем 432BAU6W, 32A, 3P+N+E, IP67, 6ч | 1 | ST | 2646,73 | 2646,73 | CEWE | Заказ | 7 недель |  |  | 01.02.2018 |  |  |  | Промышленные разъемы | Промышленные вилки на панель | Промышленные вилки на панель |  | 7392696666640 | 0.368 | KG | 638.320 | CCM
2CMA166676R1000 | 216 BAU4W | Вилка панельная прямая 216BAU4W, 16A, 2P+E, IP67, 4ч | 1 | ST | 2534,64 | 2534,64 | CEWE | Заказ | 7 недель |  |  | 01.02.2018 |  |  |  | Промышленные разъемы | Промышленные вилки на кабеле | Промышленные вилки на кабеле |  | 7392696666763 | 0.170 | KG | 0.800 | CDM
2CMA166678R1000 | 216 BAU6W | Вилка панельная с угловым фланцем 216BAU6W, 16A, 2P+E, IP67, 6ч | 1 | ST | 1624,21 | 1624,21 | CEWE | Заказ | 7 недель |  |  | 01.02.2018 |  |  |  | Промышленные разъемы | Промышленные вилки на панель | Промышленные вилки на панель |  | 7392696666787 | 0.196 | KG | 226.632 | CCM
2CMA166694R1000 | 316 BAU6W | Вилка панельная с угловым фланцем 316BAU6W, 16A, 3P+E, IP67, 6ч | 1 | ST | 2028,81 | 2028,81 | CEWE | Заказ | 7 недель |  |  | 01.02.2018 |  |  |  | Промышленные разъемы | Промышленные вилки на панель | Промышленные вилки на панель |  | 7392696666947 | 0.219 | KG | 373.275 | CCM
2CMA166712R1000 | 416 BAU6W | Вилка панельная с угловым фланцем 416BAU6W, 16A, 3P+N+E, IP67, 6ч | 1 | ST | 2341,39 | 2341,39 | CEWE | Заказ | 7 недель |  |  | 01.02.2018 |  |  |  | Промышленные разъемы | Промышленные вилки на панель | Промышленные вилки на панель |  | 7392696667128 | 0.242 | KG | 450.225 | CCM
2CMA166722R1000 | 232 P6W | Вилка кабельная 232P6W, 32А, 2P+E, IP67, 6ч | 1 | ST | 935,87 | 935,87 | CEWE | C | 7 недель |  |  | 01.02.2018 |  |  |  | Промышленные разъемы | Промышленные вилки на кабеле | Промышленные вилки на кабеле |  | 7392696667227 | 0.345 | KG | 0.002 | M3
2CMA166724R1000 | 232 P9W | Вилка кабельная 232P9W, 32А, 2P+E, IP67, 9ч | 1 | ST | 4108,19 | 4108,19 | CEWE | Заказ | 7 недель |  |  | 01.02.2018 |  |  |  | Промышленные разъемы | Промышленные вилки на кабеле | Промышленные вилки на кабеле |  | 7392696667241 | 0.300 | KG | 1.300 | CDM
2CMA166726R1000 | 232 P12W | Вилка кабельная 232P12W, 32А, 2P+E, IP67, 12ч | 1 | ST | 4137,14 | 4137,14 | CEWE | Заказ | 7 недель |  |  | 01.02.2018 |  |  |  | Промышленные разъемы | Промышленные вилки на кабеле | Промышленные вилки на кабеле |  | 7392696667265 | 0.300 | KG | 1.300 | CDM
2CMA166728R1000 | 232 P1W | Вилка кабельная 232P1W, 32А, 2P+E, IP67, 1ч | 1 | ST | 4520,13 | 4520,13 | CEWE | Заказ | 7 недель |  |  | 01.02.2018 |  |  |  | Промышленные разъемы | Промышленные вилки на кабеле | Промышленные вилки на кабеле |  | 7392696667289 | 0.300 | KG | 1.300 | CDM
2CMA166730R1000 | 332 P2W | Вилка кабельная 332P2W, 32А, 3P+E, IP67, 2ч | 1 | ST | 3295,25 | 3295,25 | CEWE | Заказ | 7 недель |  |  | 01.02.2018 |  |  |  | Промышленные разъемы | Промышленные вилки на кабеле | Промышленные вилки на кабеле |  | 7392696667302 | 0.300 | KG | 1.300 | CDM
2CMA166732R1000 | 332 P3W | Вилка кабельная 332P3W, 32А, 3P+E, IP67, 3ч | 1 | ST | 2606,92 | 2606,92 | CEWE | Заказ | 7 недель |  |  | 01.02.2018 |  |  |  | Промышленные разъемы | Промышленные вилки на кабеле | Промышленные вилки на кабеле |  | 7392696667326 | 0.345 | KG | 0.002 | M3
2CMA166734R1000 | 332 P4W | Вилка кабельная 332P4W, 32А, 3P+E, IP67, 4ч | 1 | ST | 1367,67 | 1367,67 | CEWE | Заказ | 7 недель |  |  | 01.02.2018 |  |  |  | Промышленные разъемы | Промышленные вилки на кабеле | Промышленные вилки на кабеле |  | 7392696667340 | 0.345 | KG | 0.002 | M3
2CMA166736R1000 | 332 P5W | Вилка кабельная 332P5W, 32А, 3P+E, IP67, 5ч | 1 | ST | 4872,41 | 4872,41 | CEWE | Заказ | 7 недель |  |  | 01.02.2018 |  |  |  | Промышленные разъемы | Промышленные вилки на кабеле | Промышленные вилки на кабеле |  | 7392696667364 | 0.300 | KG | 1.300 | CDM
2CMA166738R1000 | 332 P6W | Вилка кабельная 332P6W, 32А, 3P+E, IP67, 6ч | 1 | ST | 1038,86 | 1038,86 | CEWE | C | 3 недели |  |  | 01.02.2018 |  |  |  | Промышленные разъемы | Промышленные вилки на кабеле | Промышленные вилки на кабеле |  | 7392696667388 | 0.345 | KG | 0.002 | M3
2CMA166740R1000 | 263 P4 | Вилка кабельная 263P4, 63А, 2P+E, IP44, 4ч | 1 | ST | 4855,04 | 4855,04 | CEWE | Заказ | 7 недель |  |  | 23.05.2018 |  |  |  | Промышленные разъемы | Промышленные вилки на кабеле | Промышленные вилки на кабеле |  | 7392696667401 | 0.600 | KG | 2.280 | CDM
2CMA166742R1000 | 263 P6 | Вилка кабельная 263P6, 63А, 2P+E, IP44, 6ч | 1 | ST | 2211,78 | 2211,78 | CEWE | C | 7 недель |  |  | 23.05.2018 |  |  |  | Промышленные разъемы | Промышленные вилки на кабеле | Промышленные вилки на кабеле |  | 7392696667425 | 0.667 | KG | 0.002 | M3
2CMA166744R1000 | 263 P9 | Вилка кабельная 263P9, 63А, 2P+E, IP44, 9ч | 1 | ST | 3342,10 | 3342,10 | CEWE | Заказ | 7 недель |  |  | 23.05.2018 |  |  |  | Промышленные разъемы | Промышленные вилки на кабеле | Промышленные вилки на кабеле |  | 7392696667449 | 0.667 | KG | 0.002 | M3
2CMA166750R1000 | 363 P5 | Вилка кабельная 363P5, 63А, 3P+E, IP44, 5ч | 1 | ST | 5437,89 | 5437,89 | CEWE | Заказ | 7 недель |  |  | 23.05.2018 |  |  |  | Промышленные разъемы | Промышленные вилки на кабеле | Промышленные вилки на кабеле |  | 7392696667500 | 0.000 | KG | 2.281 | CDM
2CMA166752R1000 | 363 P6 | Вилка кабельная 363P6, 63А, 3P+E, IP44, 6ч | 1 | ST | 2342,73 | 2342,73 | CEWE | B | 3 недели |  |  | 23.05.2018 |  |  |  | Промышленные разъемы | Промышленные вилки на кабеле | Промышленные вилки на кабеле |  | 7392696667524 | 0.736 | KG | 0.002 | M3
2CMA166754R1000 | 363 P7 | Вилка кабельная 363P7, 63А, 3P+E, IP44, 7ч | 1 | ST | 5038,99 | 5038,99 | CEWE | Заказ | 7 недель |  |  | 23.05.2018 |  |  |  | Промышленные разъемы | Промышленные вилки на кабеле | Промышленные вилки на кабеле |  | 7392696667548 | 0.640 | KG | 2.280 | CDM
2CMA166756R1000 | 363 P9 | Вилка кабельная 363P9, 63А, 3P+E, IP44, 9ч | 1 | ST | 3389,64 | 3389,64 | CEWE | Заказ | 7 недель |  |  | 23.05.2018 |  |  |  | Промышленные разъемы | Промышленные вилки на кабеле | Промышленные вилки на кабеле |  | 7392696667562 | 0.736 | KG | 2.334 | CDM
2CMA166764R1000 | 463 P6 | Вилка кабельная 463P6, 63А, 3P+N+E, IP44, 6ч | 1 | ST | 1904,32 | 1904,32 | CEWE | A | 1 неделя |  |  | 23.05.2018 |  |  |  | Промышленные разъемы | Промышленные вилки на кабеле | Промышленные вилки на кабеле |  | 7392696667647 | 0.736 | KG | 0.002 | M3
2CMA166774R1000 | 263 P4W | Вилка кабельная 263P4W, 63А, 2P+E, IP67, 4ч | 1 | ST | 5859,53 | 5859,53 | CEWE | Заказ | 7 недель |  |  | 23.05.2018 |  |  |  | Промышленные разъемы | Промышленные вилки на кабеле | Промышленные вилки на кабеле |  | 7392696667746 | 1.093 | KG | 0.003 | M3
2CMA166776R1000 | 263 P6W | Вилка кабельная 263P6W, 63А, 2P+E, IP67, 6ч | 1 | ST | 3071,12 | 3071,12 | CEWE | Заказ | 7 недель |  |  | 23.05.2018 |  |  |  | Промышленные разъемы | Промышленные вилки на кабеле | Промышленные вилки на кабеле |  | 7392696667760 | 1.093 | KG | 0.003 | M3
2CMA166778R1000 | 263 P9W | Вилка кабельная 263P9W, 63А, 2P+E, IP67, 9ч | 1 | ST | 5859,53 | 5859,53 | CEWE | Заказ | 7 недель |  |  | 23.05.2018 |  |  |  | Промышленные разъемы | Промышленные вилки на кабеле | Промышленные вилки на кабеле |  | 7392696667784 | 1.093 | KG | 2.917 | CDM
2CMA166780R1000 | 263 P1W | Вилка кабельная 263P1W, 63А, 2P+E, IP67, 1ч | 1 | ST | 5859,53 | 5859,53 | CEWE | Заказ | 7 недель |  |  | 23.05.2018 |  |  |  | Промышленные разъемы | Промышленные вилки на кабеле | Промышленные вилки на кабеле |  | 7392696667807 | 0.950 | KG | 3.570 | CDM
2CMA166782R1000 | 363 P4W | Вилка кабельная 363P4W, 63А, 3P+E, IP67, 4ч | 1 | ST | 4197,78 | 4197,78 | CEWE | Заказ | 7 недель |  |  | 23.05.2018 |  |  |  | Промышленные разъемы | Промышленные вилки на кабеле | Промышленные вилки на кабеле |  | 7392696667821 | 1.093 | KG | 0.003 | M3
2CMA166784R1000 | 363 P5W | Вилка кабельная 363P5W, 63А, 3P+E, IP67, 5ч | 1 | ST | 6506,46 | 6506,46 | CEWE | Заказ | 7 недель |  |  | 23.05.2018 |  |  |  | Промышленные разъемы | Промышленные вилки на кабеле | Промышленные вилки на кабеле |  | 7392696667845 | 1.050 | KG | 3.570 | CDM
2CMA166786R1000 | 363 P6W | Вилка кабельная 363P6W, 63А, 3P+E, IP67, 6ч | 1 | ST | 3169,81 | 3169,81 | CEWE | C | 7 недель |  |  | 23.05.2018 |  |  |  | Промышленные разъемы | Промышленные вилки на кабеле | Промышленные вилки на кабеле |  | 7392696667869 | 1.093 | KG | 0.003 | M3
2CMA166788R1000 | 363 P7W | Вилка кабельная 363P7W, 63А, 3P+E, IP67, 7ч | 1 | ST | 6506,46 | 6506,46 | CEWE | Заказ | 7 недель |  |  | 23.05.2018 |  |  |  | Промышленные разъемы | Промышленные вилки на кабеле | Промышленные вилки на кабеле |  | 7392696667883 | 1.050 | KG | 3.570 | CDM
2CMA166790R1000 | CEW 363 P9W | Вилка кабельная 363P9W, 63А, 3P+E, IP67, 9ч | 1 | ST | 6506,46 | 6506,46 | CEWE | Заказ | 7 недель |  |  | 23.05.2018 |  |  |  | Промышленные разъемы | Промышленные вилки на кабеле | Промышленные вилки на кабеле |  | 7392696667906 | 1.050 | KG | 2.920 | CDM
2CMA166792R1000 | 363 P11W | Вилка кабельная 363P11W, 63А, 3P+E, IP67, 11ч | 1 | ST | 6506,46 | 6506,46 | CEWE | Заказ | 7 недель |  |  | 23.05.2018 |  |  |  | Промышленные разъемы | Промышленные вилки на кабеле | Промышленные вилки на кабеле |  | 7392696667920 | 1.050 | KG | 3.570 | CDM
2CMA166794R1000 | 363 P1W | Вилка кабельная 363P1W, 63А, 3P+E, IP67, 1ч | 1 | ST | 6506,46 | 6506,46 | CEWE | Заказ | 7 недель |  |  | 23.05.2018 |  |  |  | Промышленные разъемы | Промышленные вилки на кабеле | Промышленные вилки на кабеле |  | 7392696667944 | 1.050 | KG | 3.570 | CDM
2CMA166796R1000 | 463 P4W | Вилка кабельная 463P4W, 63А, 3P+N+E, IP67, 4ч | 1 | ST | 6506,46 | 6506,46 | CEWE | Заказ | 7 недель |  |  | 23.05.2018 |  |  |  | Промышленные разъемы | Промышленные вилки на кабеле | Промышленные вилки на кабеле |  | 7392696667968 | 1.150 | KG | 3.570 | CDM
2CMA166798R1000 | 463 P6W | Вилка кабельная 463P6W, 63А, 3P+N+E, IP67, 6ч | 1 | ST | 2424,37 | 2424,37 | CEWE | B | 7 недель |  |  | 23.05.2018 |  |  |  | Промышленные разъемы | Промышленные вилки на кабеле | Промышленные вилки на кабеле |  | 7392696667982 | 1.093 | KG | 0.003 | M3
2CMA166800R1000 | 463 P7W | Вилка кабельная 463P7W, 63А, 3P+N+E, IP67, 7ч | 1 | ST | 7116,18 | 7116,18 | CEWE | Заказ | 7 недель |  |  | 23.05.2018 |  |  |  | Промышленные разъемы | Промышленные вилки на кабеле | Промышленные вилки на кабеле |  | 7392696668002 | 1.150 | KG | 3.570 | CDM
2CMA166802R1000 | 463 P9W | Вилка кабельная 463P9W, 63А, 3P+N+E, IP67, 9ч | 1 | ST | 7116,18 | 7116,18 | CEWE | Заказ | 7 недель |  |  | 23.05.2018 |  |  |  | Промышленные разъемы | Промышленные вилки на кабеле | Промышленные вилки на кабеле |  | 7392696668026 | 1.150 | KG | 3.570 | CDM
2CMA166804R1000 | 463 P11W | Вилка кабельная 463P11W, 63А, 3P+N+E, IP67, 11ч | 1 | ST | 7116,18 | 7116,18 | CEWE | Заказ | 7 недель |  |  | 23.05.2018 |  |  |  | Промышленные разъемы | Промышленные вилки на кабеле | Промышленные вилки на кабеле |  | 7392696668040 | 1.150 | KG | 3.570 | CDM
2CMA166806R1000 | 463 P1W | Вилка кабельная 463P1W, 63А, 3P+N+E, IP67, 1ч | 1 | ST | 7116,18 | 7116,18 | CEWE | Заказ | 7 недель |  |  | 23.05.2018 |  |  |  | Промышленные разъемы | Промышленные вилки на кабеле | Промышленные вилки на кабеле |  | 7392696668064 | 1.150 | KG | 3.570 | CDM
2CMA166808R1000 | 2125 P4W | Вилка кабельная 2125P4W, 125А, 2P+E, IP67, 4ч | 1 | ST | 13006,71 | 13006,71 | CEWE | Заказ | 7 недель |  |  | 23.05.2018 |  |  |  | Промышленные разъемы | Промышленные вилки на кабеле | Промышленные вилки на кабеле |  | 7392696668088 | 1.380 | KG | 0.004 | M3
2CMA166810R1000 | 2125 P6W | Вилка кабельная 2125P6W, 125А, 2P+E, IP67, 6ч | 1 | ST | 6453,29 | 6453,29 | CEWE | Заказ | 7 недель |  |  | 23.05.2018 |  |  |  | Промышленные разъемы | Промышленные вилки на кабеле | Промышленные вилки на кабеле |  | 7392696668101 | 1.380 | KG | 0.004 | M3
2CMA166812R1000 | 2125P1W | Вилка кабельная 2125P1W, 125А, 2P+E, IP67, 1ч | 1 | ST | 13006,71 | 13006,71 | CEWE | Заказ | 7 недель |  |  | 23.05.2018 |  |  |  | Промышленные разъемы | Промышленные вилки на кабеле | Промышленные вилки на кабеле |  | 7392696668125 | 1.380 | KG | 5.300 | CDM
2CMA166814R1000 | 3125 P4W | Вилка кабельная 3125P4W, 125А, 3P+E, IP67, 4ч | 1 | ST | 13498,62 | 13498,62 | CEWE | Заказ | 7 недель |  |  | 23.05.2018 |  |  |  | Промышленные разъемы | Промышленные вилки на кабеле | Промышленные вилки на кабеле |  | 7392696668149 | 1.430 | KG | 5.290 | CDM
2CMA166815R1000 | 3125 P5W | Вилка кабельная 3125P5W, 125А, 3P+E, IP67, 5ч | 1 | ST | 13498,62 | 13498,62 | CEWE | Заказ | 7 недель |  |  | 23.05.2018 |  |  |  | Промышленные разъемы | Промышленные вилки на кабеле | Промышленные вилки на кабеле |  | 7392696668156 | 1.415 | KG | 0.001 | M3
2CMA166816R1000 | 3125 P6W | Вилка кабельная 3125P6W, 125А, 3P+E, IP67, 6ч | 1 | ST | 6532,98 | 6532,98 | CEWE | C | 3 недели |  |  | 23.05.2018 |  |  |  | Промышленные разъемы | Промышленные вилки на кабеле | Промышленные вилки на кабеле |  | 7392696668163 | 1.645 | KG | 0.004 | M3
2CMA166818R1000 | 3125 P7W | Вилка кабельная 3125P7W, 125А, 3P+E, IP67, 7ч | 1 | ST | 13498,62 | 13498,62 | CEWE | Заказ | 7 недель |  |  | 23.05.2018 |  |  |  | Промышленные разъемы | Промышленные вилки на кабеле | Промышленные вилки на кабеле |  | 7392696668187 | 1.430 | KG | 5.290 | CDM
2CMA166820R1000 | 3125 P9W | Вилка кабельная 3125P9W, 125А, 3P+E, IP67, 9ч | 1 | ST | 13498,62 | 13498,62 | CEWE | Заказ | 7 недель |  |  | 23.05.2018 |  |  |  | Промышленные разъемы | Промышленные вилки на кабеле | Промышленные вилки на кабеле |  | 7392696668200 | 1.430 | KG | 5.290 | CDM
2CMA166822R1000 | 3125 P11W | Вилка кабельная 3125P11W, 125А, 3P+E, IP67, 11ч | 1 | ST | 13498,62 | 13498,62 | CEWE | Заказ | 7 недель |  |  | 23.05.2018 |  |  |  | Промышленные разъемы | Промышленные вилки на кабеле | Промышленные вилки на кабеле |  | 7392696668224 | 1.430 | KG | 5.290 | CDM
2CMA166824R1000 | 3125 P1W | Вилка кабельная 3125P1W, 125А, 3P+E, IP67, 1ч | 1 | ST | 13498,62 | 13498,62 | CEWE | Заказ | 7 недель |  |  | 23.05.2018 |  |  |  | Промышленные разъемы | Промышленные вилки на кабеле | Промышленные вилки на кабеле |  | 7392696668248 | 1.430 | KG | 5.290 | CDM
2CMA166826R1000 | 4125 P4W | Вилка кабельная 4125P4W, 125А, 3P+N+E, IP67, 4ч | 1 | ST | 14773,87 | 14773,87 | CEWE | Заказ | 7 недель |  |  | 23.05.2018 |  |  |  | Промышленные разъемы | Промышленные вилки на кабеле | Промышленные вилки на кабеле |  | 7392696668262 | 1.540 | KG | 5.290 | CDM
2CMA166828R1000 | 4125 P6W | Вилка кабельная 4125P6W, 125А, 3P+N+E, IP67, 6ч | 1 | ST | 6710,50 | 6710,50 | CEWE | B | 3 недели |  |  | 23.05.2018 |  |  |  | Промышленные разъемы | Промышленные вилки на кабеле | Промышленные вилки на кабеле |  | 7392696668286 | 1.771 | KG | 0.004 | M3
2CMA166830R1000 | 4125 P7W | Вилка кабельная 4125P7W, 125А, 3P+N+E, IP67, 7ч | 1 | ST | 14773,87 | 14773,87 | CEWE | Заказ | 7 недель |  |  | 23.05.2018 |  |  |  | Промышленные разъемы | Промышленные вилки на кабеле | Промышленные вилки на кабеле |  | 7392696668309 | 1.540 | KG | 5.290 | CDM
2CMA166832R1000 | 4125 P9W | Вилка кабельная 4125P9W, 125А, 3P+N+E, IP67, 9ч | 1 | ST | 14773,87 | 14773,87 | CEWE | Заказ | 7 недель |  |  | 23.05.2018 |  |  |  | Промышленные разъемы | Промышленные вилки на кабеле | Промышленные вилки на кабеле |  | 7392696668323 | 1.540 | KG | 5.290 | CDM
2CMA166834R1000 | 4125 P11W | Вилка кабельная 4125P11W, 125А, 3P+N+E, IP67, 11ч | 1 | ST | 14773,87 | 14773,87 | CEWE | Заказ | 7 недель |  |  | 23.05.2018 |  |  |  | Промышленные разъемы | Промышленные вилки на кабеле | Промышленные вилки на кабеле |  | 7392696668347 | 1.540 | KG | 5.290 | CDM
2CMA166836R1000 | 4125 P1W | Вилка кабельная 4125P1W, 125А, 3P+N+E, IP67, 1ч | 1 | ST | 14773,87 | 14773,87 | CEWE | Заказ | 7 недель |  |  | 23.05.2018 |  |  |  | Промышленные разъемы | Промышленные вилки на кабеле | Промышленные вилки на кабеле |  | 7392696668361 | 1.540 | KG | 5.290 | CDM
2CMA166838R1000 | 263 C4 | Розетка кабельная 263C4, 63А, 2P+E, IP44, 4ч | 1 | ST | 5768,59 | 5768,59 | CEWE | Заказ | 7 недель |  |  | 23.05.2018 |  |  |  | Промышленные разъемы | Промышленные соединители | Промышленные соединители |  | 7392696668385 | 0.800 | KG | 2.810 | CDM
2CMA166840R1000 | 263 C6 | Розетка кабельная 263C6, 63А, 2P+E, IP44, 6ч | 1 | ST | 2661,37 | 2661,37 | CEWE | Заказ | 7 недель |  |  | 23.05.2018 |  |  |  | Промышленные разъемы | Промышленные соединители | Промышленные соединители |  | 7392696668408 | 0.920 | KG | 0.002 | M3
2CMA166842R1000 | 263 C9 | Розетка кабельная 263C9, 63А, 2P+E, IP44, 9ч | 1 | ST | 3877,42 | 3877,42 | CEWE | Заказ | 7 недель |  |  | 23.05.2018 |  |  |  | Промышленные разъемы | Промышленные соединители | Промышленные соединители |  | 7392696668422 | 0.920 | KG | 0.002 | M3
2CMA166848R1000 | 363 C5 | Розетка кабельная 363C5, 63А, 3P+E, IP44, 5ч | 1 | ST | 5768,59 | 5768,59 | CEWE | Заказ | 7 недель |  |  | 23.05.2018 |  |  |  | Промышленные разъемы | Промышленные соединители | Промышленные соединители |  | 7392696668484 | 0.800 | KG | 2.810 | CDM
2CMA166850R1000 | 363 C6 | Розетка кабельная 363C6, 63А, 3P+E, IP44, 6ч | 1 | ST | 2731,62 | 2731,62 | CEWE | B | 7 недель |  |  | 23.05.2018 |  |  |  | Промышленные разъемы | Промышленные соединители | Промышленные соединители |  | 7392696668507 | 0.920 | KG | 0.002 | M3
2CMA166852R1000 | 363 C7 | Розетка кабельная 363C7, 63А, 3P+E, IP44, 7ч | 1 | ST | 5768,59 | 5768,59 | CEWE | Заказ | 7 недель |  |  | 23.05.2018 |  |  |  | Промышленные разъемы | Промышленные соединители | Промышленные соединители |  | 7392696668521 | 0.800 | KG | 2.810 | CDM
2CMA166854R1000 | 363 C9 | Розетка кабельная 363C9, 63А, 3P+E, IP44, 9ч | 1 | ST | 5768,59 | 5768,59 | CEWE | Заказ | 7 недель |  |  | 23.05.2018 |  |  |  | Промышленные разъемы | Промышленные соединители | Промышленные соединители |  | 7392696668545 | 0.800 | KG | 2.810 | CDM
2CMA166862R1000 | 463 C6 | Розетка кабельная 463C6, 63А, 3P+N+E, IP44, 6ч | 1 | ST | 2149,14 | 2149,14 | CEWE | B | 3 недели |  |  | 23.05.2018 |  |  |  | Промышленные разъемы | Промышленные соединители | Промышленные соединители |  | 7392696668620 | 1.104 | KG | 0.002 | M3
2CMA166872R1000 | 263 C4W | Розетка кабельная 263C4W, 63А, 2P+E, IP67, 4ч | 1 | ST | 8323,22 | 8323,22 | CEWE | Заказ | 7 недель |  |  | 23.05.2018 |  |  |  | Промышленные разъемы | Промышленные соединители | Промышленные соединители |  | 7392696668729 | 0.800 | KG | 3.520 | CDM
2CMA166874R1000 | 263 C6W | Розетка кабельная 263C6W, 63А, 2P+E, IP67, 6ч | 1 | ST | 3981,69 | 3981,69 | CEWE | Заказ | 7 недель |  |  | 23.05.2018 |  |  |  | Промышленные разъемы | Промышленные соединители | Промышленные соединители |  | 7392696668743 | 1.166 | KG | 0.003 | M3
2CMA166876R1000 | 263 C9W | Розетка кабельная 263C9W, 63А, 2P+E, IP67, 9ч | 1 | ST | 8323,22 | 8323,22 | CEWE | Заказ | 7 недель |  |  | 23.05.2018 |  |  |  | Промышленные разъемы | Промышленные соединители | Промышленные соединители |  | 7392696668767 | 1.166 | KG | 0.003 | M3
2CMA166878R1000 | 263 C1W | Розетка кабельная 263C1W, 63А, 2P+E, IP67, 1ч | 1 | ST | 8323,22 | 8323,22 | CEWE | Заказ | 7 недель |  |  | 23.05.2018 |  |  |  | Промышленные разъемы | Промышленные соединители | Промышленные соединители |  | 7392696668781 | 0.800 | KG | 3.520 | CDM
2CMA166890R1000 | 363 C4W | Розетка кабельная 363C4W, 63А, 3P+E, IP67, 4ч | 1 | ST | 5644,58 | 5644,58 | CEWE | Заказ | 7 недель |  |  | 23.05.2018 |  |  |  | Промышленные разъемы | Промышленные соединители | Промышленные соединители |  | 7392696668903 | 0.955 | KG | 0.003 | M3
2CMA166892R1000 | 363 C5W | Розетка кабельная 363C5W, 63А, 3P+E, IP67, 5ч | 1 | ST | 8323,22 | 8323,22 | CEWE | Заказ | 7 недель |  |  | 23.05.2018 |  |  |  | Промышленные разъемы | Промышленные соединители | Промышленные соединители |  | 7392696668927 | 0.830 | KG | 3.520 | CDM
2CMA166894R1000 | 363 C6W | Розетка кабельная 363C6W, 63А, 3P+E, IP67, 6ч | 1 | ST | 4057,47 | 4057,47 | CEWE | C | 7 недель |  |  | 23.05.2018 |  |  |  | Промышленные разъемы | Промышленные соединители | Промышленные соединители |  | 7392696668941 | 0.955 | KG | 0.003 | M3
2CMA166896R1000 | 363 C7W | Розетка кабельная 363C7W, 63А, 3P+E, IP67, 7ч | 1 | ST | 7692,83 | 7692,83 | CEWE | Заказ | 7 недель |  |  | 23.05.2018 |  |  |  | Промышленные разъемы | Промышленные соединители | Промышленные соединители |  | 7392696668965 | 0.830 | KG | 3.520 | CDM
2CMA166898R1000 | 363 C9W | Розетка кабельная 363C9W, 63А, 3P+E, IP67, 9ч | 1 | ST | 8323,22 | 8323,22 | CEWE | Заказ | 7 недель |  |  | 23.05.2018 |  |  |  | Промышленные разъемы | Промышленные соединители | Промышленные соединители |  | 7392696668989 | 0.830 | KG | 3.520 | CDM
2CMA166900R1000 | 363 C11W | Розетка кабельная 363C11W, 63А, 3P+E, IP67, 11ч | 1 | ST | 8323,22 | 8323,22 | CEWE | Заказ | 7 недель |  |  | 23.05.2018 |  |  |  | Промышленные разъемы | Промышленные соединители | Промышленные соединители |  | 7392696669009 | 0.830 | KG | 3.520 | CDM
2CMA166902R1000 | 363 C1W | Розетка кабельная 363C1W, 63А, 3P+E, IP67, 1ч | 1 | ST | 8323,22 | 8323,22 | CEWE | Заказ | 7 недель |  |  | 23.05.2018 |  |  |  | Промышленные разъемы | Промышленные соединители | Промышленные соединители |  | 7392696669023 | 0.830 | KG | 3.520 | CDM
2CMA166904R1000 | 463 C4W | Розетка кабельная 463C4W, 63А, 3P+N+E, IP67, 4ч | 1 | ST | 9280,18 | 9280,18 | CEWE | Заказ | 7 недель |  |  | 23.05.2018 |  |  |  | Промышленные разъемы | Промышленные соединители | Промышленные соединители |  | 7392696669047 | 0.880 | KG | 3.520 | CDM
2CMA166906R1000 | 463 C6W | Розетка кабельная 463C6W, 63А, 3P+N+E, IP67, 6ч | 1 | ST | 3158,96 | 3158,96 | CEWE | B | 7 недель |  |  | 23.05.2018 |  |  |  | Промышленные разъемы | Промышленные соединители | Промышленные соединители |  | 7392696669061 | 1.323 | KG | 0.003 | M3
2CMA166908R1000 | 463 C7W | Розетка кабельная 463C7W, 63А, 3P+N+E, IP67, 7ч | 1 | ST | 9280,18 | 9280,18 | CEWE | Заказ | 7 недель |  |  | 23.05.2018 |  |  |  | Промышленные разъемы | Промышленные соединители | Промышленные соединители |  | 7392696669085 | 0.880 | KG | 3.520 | CDM
2CMA166910R1000 | 463 C9W | Розетка кабельная 463C9W, 63А, 3P+N+E, IP67, 9ч | 1 | ST | 9280,18 | 9280,18 | CEWE | Заказ | 7 недель |  |  | 23.05.2018 |  |  |  | Промышленные разъемы | Промышленные соединители | Промышленные соединители |  | 7392696669108 | 0.880 | KG | 3.520 | CDM
2CMA166912R1000 | 463 C11W | Розетка кабельная 463C11W, 63А, 3P+N+E, IP67, 11ч | 1 | ST | 9280,18 | 9280,18 | CEWE | Заказ | 7 недель |  |  | 23.05.2018 |  |  |  | Промышленные разъемы | Промышленные соединители | Промышленные соединители |  | 7392696669122 | 0.880 | KG | 3.520 | CDM
2CMA166914R1000 | 463 C1W | Розетка кабельная 463C1W, 63А, 3P+N+E, IP67, 1ч | 1 | ST | 9280,18 | 9280,18 | CEWE | Заказ | 7 недель |  |  | 23.05.2018 |  |  |  | Промышленные разъемы | Промышленные соединители | Промышленные соединители |  | 7392696669146 | 0.880 | KG | 3.520 | CDM
2CMA166916R1000 | 2125 C4W | Розетка кабельная 2125C4W, 125А, 2P+E, IP67, 4ч | 1 | ST | 14724,27 | 14724,27 | CEWE | Заказ | 7 недель |  |  | 23.05.2018 |  |  |  | Промышленные разъемы | Промышленные соединители | Промышленные соединители |  | 7392696669160 | 1.390 | KG | 4.840 | CDM
2CMA166918R1000 | 2125 C6W | Розетка кабельная 2125C6W, 125А, 2P+E, IP67, 6ч | 1 | ST | 7792,50 | 7792,50 | CEWE | Заказ | 7 недель |  |  | 23.05.2018 |  |  |  | Промышленные разъемы | Промышленные соединители | Промышленные соединители |  | 7392696669184 | 1.599 | KG | 0.004 | M3
2CMA166920R1000 | 2125 C1W | Розетка кабельная 2125C1W, 125А, 2P+E, IP67, 1ч | 1 | ST | 14724,27 | 14724,27 | CEWE | Заказ | 7 недель |  |  | 23.05.2018 |  |  |  | Промышленные разъемы | Промышленные соединители | Промышленные соединители |  | 7392696669207 | 1.390 | KG | 4.840 | CDM
2CMA166922R1000 | 3125 C4W | Розетка кабельная 3125C4W, 125А, 3P+E, IP67, 4ч | 1 | ST | 14968,16 | 14968,16 | CEWE | Заказ | 7 недель |  |  | 23.05.2018 |  |  |  | Промышленные разъемы | Промышленные соединители | Промышленные соединители |  | 7392696669221 | 1.500 | KG | 4.840 | CDM
2CMA166923R1000 | 3125 C5W | Розетка кабельная 3125C5W, 125А, 3P+E, IP67, 5ч | 1 | ST | 14968,16 | 14968,16 | CEWE | Заказ | 7 недель |  |  | 23.05.2018 |  |  |  | Промышленные разъемы | Промышленные соединители | Промышленные соединители |  | 7392696669238 | 1.622 | KG | 0.001 | M3
2CMA166924R1000 | 3125 C6W | Розетка кабельная 3125C6W, 125А, 3P+E, IP67, 6ч | 1 | ST | 8105,51 | 8105,51 | CEWE | Заказ | 7 недель |  |  | 23.05.2018 |  |  |  | Промышленные разъемы | Промышленные соединители | Промышленные соединители |  | 7392696669245 | 1.725 | KG | 0.004 | M3
2CMA166926R1000 | 3125 C7W | Розетка кабельная 3125C7W, 125А, 3P+E, IP67, 7ч | 1 | ST | 14968,16 | 14968,16 | CEWE | Заказ | 7 недель |  |  | 23.05.2018 |  |  |  | Промышленные разъемы | Промышленные соединители | Промышленные соединители |  | 7392696669269 | 1.500 | KG | 4.840 | CDM
2CMA166928R1000 | 3125 C9W | Розетка кабельная 3125C9W, 125А, 3P+E, IP67, 7ч | 1 | ST | 14968,16 | 14968,16 | CEWE | Заказ | 7 недель |  |  | 23.05.2018 |  |  |  | Промышленные разъемы | Промышленные соединители | Промышленные соединители |  | 7392696669283 | 1.500 | KG | 4.840 | CDM
2CMA166930R1000 | 3125 C11W | Розетка кабельная 3125C11W, 125А, 3P+E, IP67, 11ч | 1 | ST | 14968,16 | 14968,16 | CEWE | Заказ | 7 недель |  |  | 23.05.2018 |  |  |  | Промышленные разъемы | Промышленные соединители | Промышленные соединители |  | 7392696669306 | 1.500 | KG | 4.840 | CDM
2CMA166932R1000 | 3125 C1W | Розетка кабельная 3125C1W, 125А, 3P+E, IP67, 1ч | 1 | ST | 14968,16 | 14968,16 | CEWE | Заказ | 7 недель |  |  | 23.05.2018 |  |  |  | Промышленные разъемы | Промышленные соединители | Промышленные соединители |  | 7392696669320 | 1.500 | KG | 4.840 | CDM
2CMA166934R1000 | 4125 C4W | Розетка кабельная 4125C4W, 125А, 3P+N+E, IP67, 4ч | 1 | ST | 17669,54 | 17669,54 | CEWE | Заказ | 7 недель |  |  | 23.05.2018 |  |  |  | Промышленные разъемы | Промышленные соединители | Промышленные соединители |  | 7392696669344 | 1.630 | KG | 4.840 | CDM
2CMA166936R1000 | 4125 C6W | Розетка кабельная 4125C6W, 125А, 3P+N+E, IP67, 6ч | 1 | ST | 9060,06 | 9060,06 | CEWE | B | 3 недели |  |  | 23.05.2018 |  |  |  | Промышленные разъемы | Промышленные соединители | Промышленные соединители |  | 7392696669368 | 1.875 | KG | 0.004 | M3
2CMA166938R1000 | 4125 C7W | Розетка кабельная 4125C7W, 125А, 3P+N+E, IP67, 7ч | 1 | ST | 17669,54 | 17669,54 | CEWE | Заказ | 7 недель |  |  | 23.05.2018 |  |  |  | Промышленные разъемы | Промышленные соединители | Промышленные соединители |  | 7392696669382 | 1.630 | KG | 4.840 | CDM
2CMA166940R1000 | 4125 C9W | Розетка кабельная 4125C9W, 125А, 3P+N+E, IP67, 9ч | 1 | ST | 17669,54 | 17669,54 | CEWE | Заказ | 7 недель |  |  | 23.05.2018 |  |  |  | Промышленные разъемы | Промышленные соединители | Промышленные соединители |  | 7392696669405 | 1.630 | KG | 4.840 | CDM
2CMA166942R1000 | 4125 C11W | Розетка кабельная 4125C11W, 125А, 3P+N+E, IP67, 11ч | 1 | ST | 17669,54 | 17669,54 | CEWE | Заказ | 7 недель |  |  | 23.05.2018 |  |  |  | Промышленные разъемы | Промышленные соединители | Промышленные соединители |  | 7392696669429 | 1.630 | KG | 4.840 | CDM
2CMA166944R1000 | 4125 C1W | Розетка кабельная 4125C1W, 125А, 3P+N+E, IP67, 1ч | 1 | ST | 17669,54 | 17669,54 | CEWE | Заказ | 7 недель |  |  | 23.05.2018 |  |  |  | Промышленные разъемы | Промышленные соединители | Промышленные соединители |  | 7392696669443 | 1.630 | KG | 4.840 | CDM
2CMA166948R1000 | 232 RAU6W | Розетка панельная с угловым фланцем 232RAU6W, 32A, 2P+E, IP67, 6ч | 1 | ST | 1638,58 | 1638,58 | CEWE | Заказ | 7 недель |  |  | 01.02.2018 |  |  |  | Промышленные разъемы | Промышленные розетки на панель | Промышленные розетки на панель |  | 7392696669481 | 0.317 | KG | 0.001 | M3
2CMA166958R1000 | 332 RAU3W | Розетка панельная с угловым фланцем 332RAU3W, 32A, 3P+E, IP67, 3ч | 1 | ST | 2384,71 | 2384,71 | CEWE | Заказ | 7 недель |  |  | 01.02.2018 |  |  |  | Промышленные разъемы | Промышленные розетки на панель | Промышленные розетки на панель |  | 7392696669580 | 0.242 | KG | 0.001 | M3
2CMA166960R1000 | 332 RAU4W | Розетка панельная с угловым фланцем 332RAU4W, 32A, 3P+E, IP67, 4ч | 1 | ST | 3477,65 | 3477,65 | CEWE | Заказ |  |  |  | 01.02.2018 |  |  |  | Промышленные разъемы | Промышленные розетки на панель | 332RAU | 332RAU | 7392696669603 | 0.260 | KG | 0.001 | M3
2CMA166964R1000 | 332 RAU6W | Розетка панельная с угловым фланцем 332RAU6W, 32A, 3P+E, IP67, 6ч | 1 | ST | 1638,58 | 1638,58 | CEWE | Заказ | 7 недель |  |  | 01.02.2018 |  |  |  | Промышленные разъемы | Промышленные розетки на панель | Промышленные розетки на панель |  | 7392696669641 | 0.242 | KG | 0.001 | M3
2CMA166966R1000 | 332RAU7W | Розетка 332RAU7W панельная угловая 32A, 3P+E, IP67, 7ч | 1 | ST | 3477,65 | 3477,65 | CEWE | Заказ | 7 недель |  |  | 01.02.2018 |  |  |  | Промышленные разъемы | Промышленные вилки на кабеле | Промышленные вилки на кабеле |  | 7392696669665 | 0.210 | KG | 1.580 | CDM
2CMA166982R1000 | 432 RAU6W | Розетка панельная с угловым фланцем 432RAU6W, 32A, 3P+N+E, IP67, 6ч | 1 | ST | 1748,80 | 1748,80 | CEWE | D | 7 недель |  |  | 01.02.2018 |  |  |  | Промышленные разъемы | Промышленные розетки на панель | Промышленные розетки на панель |  | 7392696669825 | 0.368 | KG | 0.001 | M3
2CMA166986R1000 | 432RAU9W | Розетка 432RAU9W панельная угловая 32A, 3P+N+E, IP67, 9ч | 1 | ST | 3564,40 | 3564,40 | CEWE | Заказ | 7 недель |  |  | 01.02.2018 |  |  |  | Промышленные разъемы | Промышленные вилки на кабеле | Промышленные вилки на кабеле |  | 7392696669863 | 0.320 | KG | 1.900 | CDM
2CMA166992R1000 | 216RAU3W | Розетка панельная с угловым фланцем 216RAU3W, 16A, 2P+E, IP67, 3ч | 1 | ST | 2211,31 | 2211,31 | CEWE | Заказ | 7 недель |  |  | 01.02.2018 |  |  |  | Промышленные разъемы | Промышленные розетки на панель | 216RAU | 216RAU | 7392696669924 | 0.250 | KG | 0.120 | CDM
2CMA166994R1000 | 216 RAU4W | Розетка панельная с угловым фланцем 216RAU4W, 16A, 2P+E, IP67, 4ч | 1 | ST | 1450,70 | 1450,70 | CEWE | Заказ | 7 недель |  |  | 01.02.2018 |  |  |  | Промышленные разъемы | Промышленные розетки на панель | Промышленные розетки на панель |  | 7392696669948 | 0.219 | KG | 872.100 | CCM
2CMA166996R1000 | 216 RAU6W | Розетка панельная с угловым фланцем 216RAU6W, 16A, 2P+E, IP67, 6ч | 1 | ST | 1183,31 | 1183,31 | CEWE | C | 7 недель |  |  | 01.02.2018 |  |  |  | Промышленные разъемы | Промышленные розетки на панель | Промышленные розетки на панель |  | 7392696669962 | 0.219 | KG | 872.100 | CCM
2CMA166998R1000 | 216 RAU9W | Розетка панельная с угловым фланцем 216RAU9W, 16A, 2P+E, IP67, 9ч | 1 | ST | 2565,17 | 2565,17 | CEWE | Заказ | 7 недель |  |  | 07.02.2018 |  |  |  | Промышленные разъемы | Промышленные розетки с механической блокировкой | Промышленные розетки с механической блокировкой |  | 7392696669986 | 0.219 | KG | 0.872 | CDM
2CMA167000R1000 | 216 RAU12W | Розетка панельная с угловым фланцем 216RAU12W, 16А, 2Р+Е, IP67, 12ч | 1 | ST | 2211,31 | 2211,31 | CEWE | Заказ | 4 недели |  |  | 01.02.2018 |  |  |  | Промышленные разъемы | Промышленные вилки на кабеле | Промышленные вилки на кабеле |  | 7392696670005 | 0.200 | KG | 912.380 | CCM
2CMA167012R1000 | 316 RAU6W | Розетка панельная с угловым фланцем 316RAU6W, 16A, 3P+E, IP67, 6ч | 1 | ST | 1259,21 | 1259,21 | CEWE | Заказ | 7 недель |  |  | 01.02.2018 |  |  |  | Промышленные разъемы | Промышленные розетки на панель | Промышленные розетки на панель |  | 7392696670128 | 0.173 | KG | 872.100 | CCM
2CMA167026R1000 | 416 RAU3W | Розетка панельная с угловым фланцем 416RAU3W, 16A, 3P+N+E, IP67, 3ч | 1 | ST | 2765,95 | 2765,95 | CEWE | Заказ | 7 недель |  |  | 01.02.2018 |  |  |  | Промышленные разъемы | Промышленные розетки на панель | Промышленные розетки на панель |  | 7392696670265 | 0.207 | KG | 926.640 | CCM
2CMA167030R1000 | 416 RAU6W | Розетка панельная с угловым фланцем 416RAU6W, 16A, 3P+N+E, IP67, 6ч | 1 | ST | 1385,66 | 1385,66 | CEWE | Заказ | 7 недель |  |  | 01.02.2018 |  |  |  | Промышленные разъемы | Промышленные розетки на панель | Промышленные розетки на панель |  | 7392696670302 | 0.207 | KG | 926.640 | CCM
2CMA167034R1000 | 416 RAU9W | Розетка панельная с угловым фланцем 416RAU9W, 16A, 3P+N+E, IP67, 9ч | 1 | ST | 2966,44 | 2966,44 | CEWE | Заказ | 8 недель |  |  | 01.02.2018 |  |  |  | Промышленные разъемы | Промышленные розетки на панель | Промышленные розетки на панель |  | 7392696670340 | 0.207 | KG | 926.640 | CCM
2CMA167044R1000 | 216 BS6W | Вилка для монтажа на поверхность 216BS6W, 16A, 2P+E, IP67, 6ч | 1 | ST | 2028,81 | 2028,81 | CEWE | Заказ | 7 недель |  |  | 01.02.2018 |  |  |  | Промышленные разъемы | Промышленные вилки | Промышленные вилки |  | 7392696670449 | 0.460 | KG | 0.003 | M3
2CMA167060R1000 | 316 BS6W | Вилка для монтажа на поверхность 316BS6W, 16A, 3P+E, IP67, 6ч | 1 | ST | 2211,31 | 2211,31 | CEWE | Заказ | 7 недель |  |  | 01.02.2018 |  |  |  | Промышленные разъемы | Промышленные вилки | Промышленные вилки |  | 7392696670609 | 0.472 | KG | 0.003 | M3
2CMA167064R1000 | 316 BS9W | Вилка для монтажа на поверхность 316BS9W, 16A, 3P+E, IP67, 9ч | 1 | ST | 3553,55 | 3553,55 | CEWE | Заказ | 8 недель |  |  | 01.02.2018 |  |  |  | Промышленные разъемы | Промышленные вилки | Промышленные вилки |  | 7392696670647 | 0.472 | KG | 0.003 | M3
2CMA167078R1000 | 416 BS6W | Вилка для монтажа на поверхность 416BS6W, 16A, 3P+N+E, IP67, 6ч | 1 | ST | 2467,85 | 2467,85 | CEWE | Заказ | 7 недель |  |  | 01.02.2018 |  |  |  | Промышленные разъемы | Промышленные вилки | Промышленные вилки |  | 7392696670784 | 0.495 | KG | 0.003 | M3
2CMA167090R1000 | 232 BS6W | Вилка для монтажа на поверхность 232BS6W, 32A, 2P+E, IP67, 6ч | 1 | ST | 2680,96 | 2680,96 | CEWE | Заказ | 7 недель |  |  | 01.02.2018 |  |  |  | Промышленные разъемы | Промышленные вилки | Промышленные вилки |  | 7392696670906 | 0.506 | KG | 0.003 | M3
2CMA167104R1000 | 332 BS6W | Вилка для монтажа на поверхность 332BS6W, 32A, 3P+E, IP67, 6ч | 1 | ST | 2867,08 | 2867,08 | CEWE | Заказ | 7 недель |  |  | 01.02.2018 |  |  |  | Промышленные разъемы | Промышленные вилки | Промышленные вилки |  | 7392696671040 | 0.506 | KG | 0.003 | M3
2CMA167122R1000 | 432 BS6W | Вилка для монтажа на поверхность 432BS6W, 32A, 3P+N+E, IP67, 6ч | 1 | ST | 3150,70 | 3150,70 | CEWE | Заказ | 7 недель |  |  | 01.02.2018 |  |  |  | Промышленные разъемы | Промышленные вилки | Промышленные вилки |  | 7392696671224 | 0.618 | KG | 0.003 | M3
2CMA167132R1000 | 2125 RU4W | Розетка панельная с прямым унифицированным фланцем 2125RU4W, 125A, 2P+E, IP67, 4ч | 1 | ST | 17954,76 | 17954,76 | CEWE | Заказ | 7 недель |  |  | 23.05.2018 |  |  |  | Промышленные разъемы | Промышленные розетки на панель | Промышленные розетки на панель |  | 7392696671323 | 0.978 | KG | 0.002 | M3
2CMA167133R1000 | 2125 RU6W | Розетка панельная с прямым унифицированным фланцем 2125RU6W, 125A, 2P+E, IP67, 6ч | 1 | ST | 6817,55 | 6817,55 | CEWE | Заказ | 7 недель |  |  | 23.05.2018 |  |  |  | Промышленные разъемы | Промышленные розетки на панель | Промышленные розетки на панель |  | 7392696671330 | 0.978 | KG | 0.002 | M3
2CMA167134R1000 | 2125RU1W | Розетка панельная с прямым унифицированным фланцем 2125RU1W, 125A, 2P+E, IP67, 1ч | 1 | ST | 17954,76 | 17954,76 | CEWE | Заказ | 7 недель |  |  | 23.05.2018 |  |  |  | Промышленные разъемы | Промышленные розетки на панель | Промышленные розетки на панель |  | 7392696671347 | 0.980 | KG | 21.100 | CDM
2CMA167136R1000 | 3125 RU6W | Розетка панельная с прямым унифицированным фланцем 3125RU6W, 125A, 3P+E, IP67, 6ч | 1 | ST | 7122,95 | 7122,95 | CEWE | Заказ | 7 недель |  |  | 23.05.2018 |  |  |  | Промышленные разъемы | Промышленные розетки на панель | Промышленные розетки на панель |  | 7392696671361 | 0.989 | KG | 0.002 | M3
2CMA167142R1000 | 4125 RU6W | Розетка панельная с прямым унифицированным фланцем 4125RU6W, 125A, 3P+N+E, IP67, 6ч | 1 | ST | 8625,24 | 8625,24 | CEWE | Заказ | 7 недель |  |  | 23.05.2018 |  |  |  | Промышленные разъемы | Промышленные розетки на панель | Промышленные розетки на панель |  | 7392696671422 | 1.311 | KG | 0.002 | M3
2CMA167147R1000 | 216 RS3W | Розетка для монтажа на поверхность 216RS3W, 16A, 2P+E, IP67, 3ч | 1 | ST | 3045,96 | 3045,96 | CEWE | Заказ | 7 недель |  |  | 01.02.2018 |  |  |  | Промышленные разъемы | Промышленные розетки | Промышленные розетки |  | 7392696671477 | 0.340 | KG | 1.960 | CDM
2CMA167148R1000 | 216 RS4W | Розетка для монтажа на поверхность 216 RS4W, 16A, 2P+E, IP67, 4ч | 1 | ST | 3045,96 | 3045,96 | CEWE | Заказ | 7 недель |  |  | 01.02.2018 |  |  |  | Промышленные разъемы | Промышленные розетки | Промышленные розетки |  | 7392696671484 | 0.483 | KG | 0.002 | M3
2CMA167149R1000 | 216 RS6W | Розетка для монтажа на поверхность 216RS6W, 16A, 2P+E, IP67, 6ч | 1 | ST | 1266,44 | 1266,44 | CEWE | B | 7 недель |  |  | 01.02.2018 |  |  |  | Промышленные разъемы | Промышленные розетки | Промышленные розетки |  | 7392696671491 | 0.483 | KG | 0.002 | M3
2CMA167150R1000 | 216 RS9W | Розетка для монтажа на поверхность 216RS9W, 16A, 2P+E, IP67, 9ч | 1 | ST | 3250,07 | 3250,07 | CEWE | Заказ | 7 недель |  |  | 01.02.2018 |  |  |  | Промышленные разъемы | Промышленные розетки | Промышленные розетки |  | 7392696671507 | 0.340 | KG | 1.960 | CDM
2CMA167151R1000 | 216 RS12W | Розетка для монтажа на поверхность 216RS12W, 16A, 2P+E, IP67, 12ч | 1 | ST | 3045,96 | 3045,96 | CEWE | Заказ | 7 недель |  |  | 01.02.2018 |  |  |  | Промышленные разъемы | Промышленные розетки | Промышленные розетки |  | 7392696671514 | 0.340 | KG | 1.960 | CDM
2CMA167152R1000 | 216 RS1W | Розетка для монтажа на поверхность 216RS1W, 16A, 2P+E, IP67, 1ч | 1 | ST | 3045,96 | 3045,96 | CEWE | Заказ | 7 недель |  |  | 01.02.2018 |  |  |  | Промышленные разъемы | Промышленные розетки | Промышленные розетки |  | 7392696671521 | 0.340 | KG | 1.960 | CDM
2CMA167153R1000 | 316 RS2W | Розетка для монтажа на поверхность 316RS2W, 16A, 3P+E, IP67, 2ч | 1 | ST | 3553,55 | 3553,55 | CEWE | Заказ | 7 недель |  |  | 01.02.2018 |  |  |  | Промышленные разъемы | Промышленные розетки | Промышленные розетки |  | 7392696671538 | 0.370 | KG | 1.990 | CDM
2CMA167154R1000 | 316 RS3W | Розетка для монтажа на поверхность 316RS3W, 16A, 3P+E, IP67, 3ч | 1 | ST | 3553,55 | 3553,55 | CEWE | Заказ | 7 недель |  |  | 01.02.2018 |  |  |  | Промышленные разъемы | Промышленные розетки | Промышленные розетки |  | 7392696671545 | 0.370 | KG | 1.990 | CDM
2CMA167155R1000 | 316 RS4W | Розетка для монтажа на поверхность 316RS4W, 16A, 3P+E, IP67, 4ч | 1 | ST | 4100,95 | 4100,95 | CEWE | Заказ | 7 недель |  |  | 01.02.2018 |  |  |  | Промышленные разъемы | Промышленные розетки | Промышленные розетки |  | 7392696671552 | 0.370 | KG | 1.990 | CDM
2CMA167156R1000 | 316 RS5W | Розетка для монтажа на поверхность 316RS5W, 16A, 3P+E, IP67, 5ч | 1 | ST | 3553,55 | 3553,55 | CEWE | Заказ | 7 недель |  |  | 01.02.2018 |  |  |  | Промышленные разъемы | Промышленные розетки | Промышленные розетки |  | 7392696671569 | 0.370 | KG | 1.990 | CDM
2CMA167157R1000 | 316 RS6W | Розетка для монтажа на поверхность 316RS6W, 16A, 3P+E, IP67, 6ч | 1 | ST | 1374,81 | 1374,81 | CEWE | C | 7 недель |  |  | 01.02.2018 |  |  |  | Промышленные разъемы | Промышленные розетки | Промышленные розетки |  | 7392696671576 | 0.426 | KG | 0.002 | M3
2CMA167158R1000 | 316 RS7W | Розетка для монтажа на поверхность 316RS7W, 16A, 3P+E, IP67, 7ч | 1 | ST | 3553,55 | 3553,55 | CEWE | Заказ | 7 недель |  |  | 01.02.2018 |  |  |  | Промышленные разъемы | Промышленные розетки | Промышленные розетки |  | 7392696671583 | 0.370 | KG | 1.990 | CDM
2CMA167159R1000 | 316 RS9W | Розетка для монтажа на поверхность 316RS9W, 16A, 3P+E, IP67, 9ч | 1 | ST | 3553,55 | 3553,55 | CEWE | Заказ | 7 недель |  |  | 01.02.2018 |  |  |  | Промышленные разъемы | Промышленные розетки | Промышленные розетки |  | 7392696671590 | 0.370 | KG | 1.990 | CDM
2CMA167160R1000 | 316 RS10W | Розетка для монтажа на поверхность 316RS10W, 16A, 3P+E, IP67, 10ч | 1 | ST | 3553,55 | 3553,55 | CEWE | Заказ | 7 недель |  |  | 01.02.2018 |  |  |  | Промышленные разъемы | Промышленные розетки | Промышленные розетки |  | 7392696671606 | 0.370 | KG | 1.990 | CDM
2CMA167161R1000 | 316 RS11W | Розетка для монтажа на поверхность 316RS11W, 16A, 3P+E, IP67, 11ч | 1 | ST | 3553,55 | 3553,55 | CEWE | Заказ | 7 недель |  |  | 01.02.2018 |  |  |  | Промышленные разъемы | Промышленные розетки | Промышленные розетки |  | 7392696671613 | 0.370 | KG | 1.990 | CDM
2CMA167162R1000 | 316 RS1W | Розетка для монтажа на поверхность 316RS1W, 16A, 3P+E, IP67, 1ч | 1 | ST | 3553,55 | 3553,55 | CEWE | Заказ | 7 недель |  |  | 01.02.2018 |  |  |  | Промышленные разъемы | Промышленные розетки | Промышленные розетки |  | 7392696671620 | 0.370 | KG | 1.990 | CDM
2CMA167163R1000 | 416 RS2W | Розетка для монтажа на поверхность 416RS2W, 16A, 3P+N+E, IP67, 2ч | 1 | ST | 3804,71 | 3804,71 | CEWE | Заказ | 7 недель |  |  | 01.02.2018 |  |  |  | Промышленные разъемы | Промышленные розетки | Промышленные розетки |  | 7392696671637 | 0.400 | KG | 2.070 | CDM
2CMA167164R1000 | 416 RS3W | Розетка для монтажа на поверхность 416RS3W, 16A, 3P+N+E, IP67, 3ч | 1 | ST | 3804,71 | 3804,71 | CEWE | Заказ | 7 недель |  |  | 01.02.2018 |  |  |  | Промышленные разъемы | Промышленные розетки | Промышленные розетки |  | 7392696671644 | 0.400 | KG | 2.070 | CDM
2CMA167165R1000 | 416 RS4W | Розетка для монтажа на поверхность 416RS4W, 16A, 3P+N+E, IP67, 4ч | 1 | ST | 3804,71 | 3804,71 | CEWE | Заказ | 7 недель |  |  | 01.02.2018 |  |  |  | Промышленные разъемы | Промышленные розетки | Промышленные розетки |  | 7392696671651 | 0.400 | KG | 2.070 | CDM
2CMA167166R1000 | 416 RS6W | Розетка для монтажа на поверхность 416RS6W, 16A, 3P+N+E, IP67, 6ч | 1 | ST | 1370,36 | 1370,36 | CEWE | B | 3 недели |  |  | 01.02.2018 |  |  |  | Промышленные разъемы | Промышленные розетки | Промышленные розетки |  | 7392696671668 | 0.460 | KG | 0.002 | M3
2CMA167167R1000 | 416 RS7W | Розетка для монтажа на поверхность 416RS7W, 16A, 3P+N+E, IP67, 7ч | 1 | ST | 4314,16 | 4314,16 | CEWE | Заказ | 7 недель |  |  | 01.02.2018 |  |  |  | Промышленные разъемы | Промышленные розетки | Промышленные розетки |  | 7392696671675 | 0.400 | KG | 2.070 | CDM
2CMA167168R1000 | 416 RS9W | Розетка для монтажа на поверхность 416RS9W, 16A, 3P+N+E, IP67, 9ч | 1 | ST | 3804,71 | 3804,71 | CEWE | Заказ | 7 недель |  |  | 01.02.2018 |  |  |  | Промышленные разъемы | Промышленные розетки | Промышленные розетки |  | 7392696671682 | 0.400 | KG | 2.070 | CDM
2CMA167169R1000 | 416 RS11W | Розетка для монтажа на поверхность 416RS11W, 16A, 3P+N+E, IP67, 11ч | 1 | ST | 3804,71 | 3804,71 | CEWE | Заказ | 7 недель |  |  | 01.02.2018 |  |  |  | Промышленные разъемы | Промышленные розетки | Промышленные розетки |  | 7392696671699 | 0.400 | KG | 2.070 | CDM
2CMA167170R1000 | 416 RS1W | Розетка для монтажа на поверхность 416RS1W, 16A, 3P+N+E, IP67, 1ч | 1 | ST | 3804,71 | 3804,71 | CEWE | Заказ | 7 недель |  |  | 01.02.2018 |  |  |  | Промышленные разъемы | Промышленные розетки | Промышленные розетки |  | 7392696671705 | 0.400 | KG | 2.070 | CDM
2CMA167171R1000 | 232 RS4W | Розетка для монтажа на поверхность 232RS4W, 32A, 2P+E, IP67, 4ч | 1 | ST | 3553,55 | 3553,55 | CEWE | Заказ | 7 недель |  |  | 01.02.2018 |  |  |  | Промышленные разъемы | Промышленные розетки | Промышленные розетки |  | 7392696671712 | 0.410 | KG | 2.270 | CDM
2CMA167172R1000 | 232 RS6W | Розетка для монтажа на поверхность 232RS6W, 32A, 2P+E, IP67, 6ч | 1 | ST | 1779,51 | 1779,51 | CEWE | C | 7 недель |  |  | 01.02.2018 |  |  |  | Промышленные разъемы | Промышленные розетки | Промышленные розетки |  | 7392696671729 | 0.472 | KG | 0.002 | M3
2CMA167173R1000 | 232 RS9W | Розетка для монтажа на поверхность 232RS9W, 32A, 2P+E, IP67, 9ч | 1 | ST | 3553,55 | 3553,55 | CEWE | Заказ | 7 недель |  |  | 01.02.2018 |  |  |  | Промышленные разъемы | Промышленные розетки | Промышленные розетки |  | 7392696671736 | 0.410 | KG | 2.270 | CDM
2CMA167174R1000 | 232 RS12W | Розетка для монтажа на поверхность 232RS12W, 32A, 2P+E, IP67, 12ч | 1 | ST | 3553,55 | 3553,55 | CEWE | Заказ | 7 недель |  |  | 01.02.2018 |  |  |  | Промышленные разъемы | Промышленные розетки | Промышленные розетки |  | 7392696671743 | 0.410 | KG | 2.270 | CDM
2CMA167175R1000 | 232 RS1W | Розетка для монтажа на поверхность 232RS1W, 32A, 2P+E, IP67, 1ч | 1 | ST | 3553,55 | 3553,55 | CEWE | Заказ | 7 недель |  |  | 01.02.2018 |  |  |  | Промышленные разъемы | Промышленные розетки | Промышленные розетки |  | 7392696671750 | 0.410 | KG | 2.270 | CDM
2CMA167176R1000 | 332 RS2W | Розетка для монтажа на поверхность 332RS10W, 32A, 3P+E, IP67, 2ч | 1 | ST | 3804,71 | 3804,71 | CEWE | Заказ | 7 недель |  |  | 01.02.2018 |  |  |  | Промышленные разъемы | Промышленные розетки | Промышленные розетки |  | 7392696671767 | 0.510 | KG | 2.270 | CDM
2CMA167177R1000 | 332 RS3W | Розетка для монтажа на поверхность 332RS3W, 32A, 3P+E, IP67, 3ч | 1 | ST | 3804,71 | 3804,71 | CEWE | Заказ | 7 недель |  |  | 01.02.2018 |  |  |  | Промышленные разъемы | Промышленные розетки | Промышленные розетки |  | 7392696671774 | 0.589 | KG | 0.002 | M3
2CMA167178R1000 | 332 RS4W | Розетка для монтажа на поверхность 332RS4W, 32A, 3P+E, IP67, 4ч | 1 | ST | 3804,71 | 3804,71 | CEWE | Заказ | 7 недель |  |  | 01.02.2018 |  |  |  | Промышленные разъемы | Промышленные розетки | Промышленные розетки |  | 7392696671781 | 0.510 | KG | 3.860 | CDM
2CMA167179R1000 | 332 RS5W | Розетка для монтажа на поверхность 332RS5W, 32A, 3P+E, IP67, 5ч | 1 | ST | 3804,71 | 3804,71 | CEWE | Заказ | 7 недель |  |  | 01.02.2018 |  |  |  | Промышленные разъемы | Промышленные розетки | Промышленные розетки |  | 7392696671798 | 0.510 | KG | 2.270 | CDM
2CMA167180R1000 | 332 RS6W | Розетка для монтажа на поверхность 332RS6W, 32A, 3P+E, IP67, 6ч | 1 | ST | 1819,22 | 1819,22 | CEWE | D | 7 недель |  |  | 01.02.2018 |  |  |  | Промышленные разъемы | Промышленные розетки | Промышленные розетки |  | 7392696671804 | 0.589 | KG | 0.002 | M3
2CMA167181R1000 | 332 RS7W | Розетка для монтажа на поверхность 332RS7W, 32A, 3P+E, IP67, 7ч | 1 | ST | 3804,71 | 3804,71 | CEWE | Заказ | 7 недель |  |  | 01.02.2018 |  |  |  | Промышленные разъемы | Промышленные розетки | Промышленные розетки |  | 7392696671811 | 0.510 | KG | 2.270 | CDM
2CMA167182R1000 | 332 RS9W | Розетка для монтажа на поверхность 332RS9W, 32A, 3P+E, IP67, 9ч | 1 | ST | 3804,71 | 3804,71 | CEWE | Заказ | 7 недель |  |  | 01.02.2018 |  |  |  | Промышленные разъемы | Промышленные розетки | Промышленные розетки |  | 7392696671828 | 0.589 | KG | 2.327 | CDM
2CMA167183R1000 | 332 RS10W | Розетка для монтажа на поверхность 332RS10W, 32A, 3P+E, IP67, 10ч | 1 | ST | 3804,71 | 3804,71 | CEWE | Заказ | 7 недель |  |  | 01.02.2018 |  |  |  | Промышленные разъемы | Промышленные розетки | Промышленные розетки |  | 7392696671835 | 0.510 | KG | 2.270 | CDM
2CMA167184R1000 | 332 RS11W | Розетка для монтажа на поверхность 332RS11W, 32A, 3P+E, IP67, 11ч | 1 | ST | 3804,71 | 3804,71 | CEWE | Заказ | 7 недель |  |  | 01.02.2018 |  |  |  | Промышленные разъемы | Промышленные розетки | Промышленные розетки |  | 7392696671842 | 0.510 | KG | 2.270 | CDM
2CMA167185R1000 | 332 RS1W | Розетка для монтажа на поверхность 332RS1W, 32A, 3P+E, IP67, 1ч | 1 | ST | 3804,71 | 3804,71 | CEWE | Заказ | 7 недель |  |  | 01.02.2018 |  |  |  | Промышленные разъемы | Промышленные розетки | Промышленные розетки |  | 7392696671859 | 0.510 | KG | 2.270 | CDM
2CMA167186R1000 | 432 RS2W | Розетка для монтажа на поверхность 432RS2W, 32A, 3P+N+E, IP67, 2ч | 1 | ST | 4064,86 | 4064,86 | CEWE | Заказ | 7 недель |  |  | 01.02.2018 |  |  |  | Промышленные разъемы | Промышленные розетки | Промышленные розетки |  | 7392696671866 | 0.480 | KG | 2.310 | CDM
2CMA167187R1000 | 432 RS3W | Розетка для монтажа на поверхность 432RS3W, 32A, 3P+E, IP67, 3ч | 1 | ST | 4064,86 | 4064,86 | CEWE | Заказ | 7 недель |  |  | 01.02.2018 |  |  |  | Промышленные разъемы | Промышленные розетки | Промышленные розетки |  | 7392696671873 | 0.633 | KG | 0.002 | M3
2CMA167188R1000 | 432 RS4W | Розетка для монтажа на поверхность 432RS4W, 32A, 3P+N+E, IP67, 4ч | 1 | ST | 4691,67 | 4691,67 | CEWE | Заказ | 7 недель |  |  | 01.02.2018 |  |  |  | Промышленные разъемы | Промышленные розетки | Промышленные розетки |  | 7392696671880 | 0.480 | KG | 2.310 | CDM
2CMA167189R1000 | 432 RS6W | Розетка для монтажа на поверхность 432RS6W, 32A, 3P+N+E, IP67, 6ч | 1 | ST | 1917,66 | 1917,66 | CEWE | B | 3 недели |  |  | 01.02.2018 |  |  |  | Промышленные разъемы | Промышленные розетки | Промышленные розетки |  | 7392696671897 | 0.633 | KG | 0.002 | M3
2CMA167190R1000 | 432 RS7W | Розетка для монтажа на поверхность 432RS7W, 32A, 3P+N+E, IP67, 7ч | 1 | ST | 4064,86 | 4064,86 | CEWE | Заказ | 7 недель |  |  | 01.02.2018 |  |  |  | Промышленные разъемы | Промышленные розетки | Промышленные розетки |  | 7392696671903 | 0.480 | KG | 2.310 | CDM
2CMA167191R1000 | 432 RS9W | Розетка для монтажа на поверхность 432RS9W, 32A, 3P+N+E, IP67, 9ч | 1 | ST | 4064,86 | 4064,86 | CEWE | Заказ | 7 недель |  |  | 01.02.2018 |  |  |  | Промышленные разъемы | Промышленные розетки | Промышленные розетки |  | 7392696671910 | 0.480 | KG | 2.310 | CDM
2CMA167192R1000 | 432 RS11W | Розетка для монтажа на поверхность 432RS11W, 32A, 3P+N+E, IP67, 11ч | 1 | ST | 4064,86 | 4064,86 | CEWE | Заказ | 7 недель |  |  | 01.02.2018 |  |  |  | Промышленные разъемы | Промышленные розетки | Промышленные розетки |  | 7392696671927 | 0.480 | KG | 2.310 | CDM
2CMA167193R1000 | 432 RS1W | Розетка для монтажа на поверхность 432RS1W, 32A, 3P+N+E, IP67, 1ч | 1 | ST | 4064,86 | 4064,86 | CEWE | Заказ | 7 недель |  |  | 01.02.2018 |  |  |  | Промышленные разъемы | Промышленные розетки | Промышленные розетки |  | 7392696671934 | 0.480 | KG | 2.310 | CDM
2CMA167195R1000 | 2125 BU6W | Вилка панельная с прямым фланцем 2125BU6W, 125A, 2P+E, IP67, 6ч | 1 | ST | 7005,26 | 7005,26 | CEWE | Заказ | 7 недель |  |  | 23.05.2018 |  |  |  | Промышленные разъемы | Промышленные вилки на панель | Промышленные вилки на панель |  | 7392696671958 | 0.897 | KG | 0.001 | M3
2CMA167198R1000 | 3125 BU6W | Вилка панельная с прямым фланцем 3125BU6W, 125A, 3P+E, IP67, 6ч | 1 | ST | 7591,43 | 7591,43 | CEWE | Заказ | 7 недель |  |  | 23.05.2018 |  |  |  | Промышленные разъемы | Промышленные вилки на панель | Промышленные вилки на панель |  | 7392696671989 | 0.966 | KG | 0.001 | M3
2CMA167204R1000 | 4125 BU6W | Вилка панельная с прямым фланцем 4125BU6W, 125A, 3P+N+E, IP67, 6ч | 1 | ST | 8293,34 | 8293,34 | CEWE | Заказ | 7 недель |  |  | 23.05.2018 |  |  |  | Промышленные разъемы | Промышленные вилки на панель | Промышленные вилки на панель |  | 7392696672047 | 1.150 | KG | 0.001 | M3
2CMA167212R1000 | 263 BU6 | Вилка панельная с прямым фланцем 263BU6, 63A, 2P+E, IP44, 6ч | 1 | ST | 3628,84 | 3628,84 | CEWE | Заказ | 7 недель |  |  | 23.05.2018 |  |  |  | Промышленные разъемы | Промышленные вилки на панель | Промышленные вилки на панель |  | 7392696672122 | 0.455 | KG | 0.001 | M3
2CMA167222R1000 | 363 BU6 | Вилка панельная с прямым фланцем 363BU6, 63A, 3P+E, IP44, 6ч | 1 | ST | 3915,25 | 3915,25 | CEWE | Заказ | 7 недель |  |  | 23.05.2018 |  |  |  | Промышленные разъемы | Промышленные вилки на панель | Промышленные вилки на панель |  | 7392696672221 | 0.532 | KG | 0.001 | M3
2CMA167234R1000 | 463 BU6 | Вилка панельная с прямым фланцем 463BU6 63A, 3P+N+E, IP44, 6ч | 1 | ST | 4546,91 | 4546,91 | CEWE | Заказ | 7 недель |  |  | 23.05.2018 |  |  |  | Промышленные разъемы | Промышленные вилки на панель | Промышленные вилки на панель |  | 7392696672344 | 0.610 | KG | 0.001 | M3
2CMA167244R1000 | 2125 RS4W | Розетка для монтажа на поверхность 2125RS4W, 125A, 2P+E, IP67, 4ч | 1 | ST | 24386,81 | 24386,81 | CEWE | Заказ | 7 недель |  |  | 23.05.2018 |  |  |  | Промышленные разъемы | Промышленные розетки | Промышленные розетки |  | 7392696672443 | 1.450 | KG | 6.990 | CDM
2CMA167246R1000 | 2125 RS6W | Розетка для монтажа на поверхность 2125RS6W, 125A, 2P+E, IP67, 6ч | 1 | ST | 8266,73 | 8266,73 | CEWE | Заказ | 7 недель |  |  | 23.05.2018 |  |  |  | Промышленные разъемы | Промышленные розетки | Промышленные розетки |  | 7392696672467 | 4.600 | KG | 0.007 | M3
2CMA167248R1000 | 2125 RS1W | Розетка для монтажа на поверхность 2125RS1W, 125A, 2P+E, IP67, 1ч | 1 | ST | 24386,81 | 24386,81 | CEWE | Заказ | 7 недель |  |  | 23.05.2018 |  |  |  | Промышленные разъемы | Промышленные розетки | Промышленные розетки |  | 7392696672481 | 1.450 | KG | 6.990 | CDM
2CMA167250R1000 | 3125 RS4W | Розетка для монтажа на поверхность 3125RS4W, 125A, 3P+E, IP67, 4ч | 1 | ST | 24963,47 | 24963,47 | CEWE | Заказ | 7 недель |  |  | 23.05.2018 |  |  |  | Промышленные разъемы | Промышленные розетки | Промышленные розетки |  | 7392696672504 | 1.550 | KG | 6.990 | CDM
2CMA167251R1000 | 3125 RS5W | Розетка для монтажа на поверхность 3125RS5W, 125A, 3P+E, IP67, 5ч | 1 | ST | 24963,47 | 24963,47 | CEWE | Заказ | 7 недель |  |  | 23.05.2018 |  |  |  | Промышленные разъемы | Промышленные розетки | Промышленные розетки |  | 7392696672511 | 1.600 | KG | 7.830 | CDM
2CMA167252R1000 | 3125 RS6W | Розетка для монтажа на поверхность 3125RS6W, 125A, 3P+E, IP67, 6ч | 1 | ST | 8659,43 | 8659,43 | CEWE | C | 7 недель |  |  | 23.05.2018 |  |  |  | Промышленные разъемы | Промышленные розетки | Промышленные розетки |  | 7392696672528 | 1.783 | KG | 0.007 | M3
2CMA167254R1000 | 3125 RS7W | Розетка для монтажа на поверхность 3125RS7W, 125A, 3P+E, IP67, 7ч | 1 | ST | 24963,47 | 24963,47 | CEWE | Заказ | 7 недель |  |  | 23.05.2018 |  |  |  | Промышленные разъемы | Промышленные розетки | Промышленные розетки |  | 7392696672542 | 1.550 | KG | 6.990 | CDM
2CMA167256R1000 | 3125 RS9W | Розетка для монтажа на поверхность 3125RS9W, 125A, 3P+E, IP67, 9ч | 1 | ST | 24963,47 | 24963,47 | CEWE | Заказ | 7 недель |  |  | 23.05.2018 |  |  |  | Промышленные разъемы | Промышленные розетки | Промышленные розетки |  | 7392696672566 | 1.550 | KG | 6.990 | CDM
2CMA167258R1000 | 3125 RS11W | Розетка для монтажа на поверхность 3125RS11W, 125A, 3P+E, IP67, 11ч | 1 | ST | 24963,47 | 24963,47 | CEWE | Заказ | 7 недель |  |  | 23.05.2018 |  |  |  | Промышленные разъемы | Промышленные розетки | Промышленные розетки |  | 7392696672580 | 1.550 | KG | 6.990 | CDM
2CMA167260R1000 | 3125 RS1W | Розетка для монтажа на поверхность 3125RS1W, 125A, 3P+E, IP67, 1ч | 1 | ST | 24963,47 | 24963,47 | CEWE | Заказ | 7 недель |  |  | 23.05.2018 |  |  |  | Промышленные разъемы | Промышленные розетки | Промышленные розетки |  | 7392696672603 | 1.550 | KG | 6.990 | CDM
2CMA167262R1000 | 4125 RS4W | Розетка для монтажа на поверхность 4125RS4W, 125A, 3P+N+E, IP67, 4ч | 1 | ST | 25535,98 | 25535,98 | CEWE | Заказ | 7 недель |  |  | 23.05.2018 |  |  |  | Промышленные разъемы | Промышленные розетки | Промышленные розетки |  | 7392696672627 | 1.690 | KG | 6.990 | CDM
2CMA167264R1000 | 4125 RS6W | Розетка для монтажа на поверхность 4125RS6W, 125A, 3P+N+E, IP67, 6ч | 1 | ST | 6441,35 | 6441,35 | CEWE | B | 3 недели |  |  | 23.05.2018 |  |  |  | Промышленные разъемы | Промышленные розетки | Промышленные розетки |  | 7392696672641 | 1.944 | KG | 0.007 | M3
2CMA167266R1000 | 4125 RS7W | Розетка для монтажа на поверхность 4125RS7W, 125A, 3P+N+E, IP67, 7ч | 1 | ST | 25535,98 | 25535,98 | CEWE | Заказ | 7 недель |  |  | 23.05.2018 |  |  |  | Промышленные разъемы | Промышленные розетки | Промышленные розетки |  | 7392696672665 | 1.690 | KG | 6.990 | CDM
2CMA167268R1000 | 4125 RS9W | Розетка для монтажа на поверхность 4125RS9W, 125A, 3P+N+E, IP67, 9ч | 1 | ST | 25535,98 | 25535,98 | CEWE | Заказ | 7 недель |  |  | 23.05.2018 |  |  |  | Промышленные разъемы | Промышленные розетки | Промышленные розетки |  | 7392696672689 | 1.690 | KG | 6.990 | CDM
2CMA167270R1000 | 4125 RS11W | Розетка для монтажа на поверхность 4125RS11W, 125A, 3P+N+E, IP67, 11ч | 1 | ST | 25535,98 | 25535,98 | CEWE | Заказ | 7 недель |  |  | 23.05.2018 |  |  |  | Промышленные разъемы | Промышленные розетки | Промышленные розетки |  | 7392696672702 | 1.690 | KG | 6.990 | CDM
2CMA167272R1000 | 4125 RS1W | Розетка для монтажа на поверхность 4125RS1W, 125A, 3P+N+E, IP67, 1ч | 1 | ST | 25535,98 | 25535,98 | CEWE | Заказ | 7 недель |  |  | 23.05.2018 |  |  |  | Промышленные разъемы | Промышленные розетки | Промышленные розетки |  | 7392696672726 | 1.690 | KG | 6.990 | CDM
2CMA167276R1000 | 2125 BS6W | Вилка для монтажа на поверхность 2125BS6W, 125A, 2P+E, IP67, 6ч | 1 | ST | 12255,93 | 12255,93 | CEWE | Заказ | 7 недель |  |  | 23.05.2018 |  |  |  | Промышленные разъемы | Промышленные вилки | Промышленные вилки |  | 7392696672764 | 4.600 | KG | 0.006 | M3
2CMA167282R1000 | 3125 BS6W | Вилка для монтажа на поверхность 3125BS6W, 125A, 3P+E, IP67, 6ч | 1 | ST | 12836,34 | 12836,34 | CEWE | Заказ | 7 недель |  |  | 23.05.2018 |  |  |  | Промышленные разъемы | Промышленные вилки | Промышленные вилки |  | 7392696672825 | 4.715 | KG | 0.006 | M3
2CMA167294R1000 | 4125 BS6W | Вилка для монтажа на поверхность 4125BS6W, 125A, 3P+N+E, IP67, 6ч | 1 | ST | 13718,47 | 13718,47 | CEWE | C | 7 недель |  |  | 23.05.2018 |  |  |  | Промышленные разъемы | Промышленные вилки | Промышленные вилки |  | 7392696672948 | 1.829 | KG | 0.006 | M3
2CMA167304R1000 | 263 RS4W | Розетка для монтажа на поверхность 263RS4W, 63A, 2P+E, IP67, 4ч | 1 | ST | 8978,41 | 8978,41 | CEWE | Заказ | 7 недель |  |  | 23.05.2018 |  |  |  | Промышленные разъемы | Промышленные розетки | Промышленные розетки |  | 7392696673044 | 1.000 | KG | 4.660 | CDM
2CMA167306R1000 | 263 RS6W | Розетка для монтажа на поверхность 263RS6W, 63A, 2P+E, IP67, 6ч | 1 | ST | 4336,40 | 4336,40 | CEWE | Заказ | 7 недель |  |  | 23.05.2018 |  |  |  | Промышленные разъемы | Промышленные розетки | Промышленные розетки |  | 7392696673068 | 1.150 | KG | 0.005 | M3
2CMA167308R1000 | 263 RS9W | Розетка для монтажа на поверхность 263RS9W, 63A, 2P+E, IP67, 9ч | 1 | ST | 8978,41 | 8978,41 | CEWE | Заказ | 7 недель |  |  | 23.05.2018 |  |  |  | Промышленные разъемы | Промышленные розетки | Промышленные розетки |  | 7392696673082 | 1.150 | KG | 0.005 | M3
2CMA167310R1000 | 263 RS1W | Розетка для монтажа на поверхность 263RS1W, 63A, 2P+E, IP67, 1ч | 1 | ST | 8978,41 | 8978,41 | CEWE | Заказ | 7 недель |  |  | 23.05.2018 |  |  |  | Промышленные разъемы | Промышленные розетки | Промышленные розетки |  | 7392696673105 | 1.000 | KG | 4.660 | CDM
2CMA167312R1000 | 363 RS4W | Розетка для монтажа на поверхность 363RS4W, 63A, 3P+E, IP67, 4ч | 1 | ST | 9280,18 | 9280,18 | CEWE | Заказ | 7 недель |  |  | 23.05.2018 |  |  |  | Промышленные разъемы | Промышленные розетки | Промышленные розетки |  | 7392696673129 | 1.070 | KG | 4.660 | CDM
2CMA167314R1000 | 363 RS5W | Розетка для монтажа на поверхность 363RS5W, 63A, 3P+E, IP67, 5ч | 1 | ST | 9280,18 | 9280,18 | CEWE | Заказ | 7 недель |  |  | 23.05.2018 |  |  |  | Промышленные разъемы | Промышленные розетки | Промышленные розетки |  | 7392696673143 | 1.070 | KG | 4.660 | CDM
2CMA167316R1000 | 363 RS6W | Розетка для монтажа на поверхность 363RS6W, 63A, 3P+E, IP67, 6ч | 1 | ST | 4493,82 | 4493,82 | CEWE | Заказ | 7 недель |  |  | 23.05.2018 |  |  |  | Промышленные разъемы | Промышленные розетки | Промышленные розетки |  | 7392696673167 | 1.231 | KG | 0.005 | M3
2CMA167318R1000 | 363 RS7W | Розетка для монтажа на поверхность 363RS7W, 63A, 3P+E, IP67, 7ч | 1 | ST | 9280,18 | 9280,18 | CEWE | Заказ | 7 недель |  |  | 23.05.2018 |  |  |  | Промышленные разъемы | Промышленные розетки | Промышленные розетки |  | 7392696673181 | 1.070 | KG | 4.660 | CDM
2CMA167320R1000 | 363 RS9W | Розетка для монтажа на поверхность 363RS9W, 63A, 3P+E, IP67, 9ч | 1 | ST | 9280,18 | 9280,18 | CEWE | Заказ | 7 недель |  |  | 23.05.2018 |  |  |  | Промышленные разъемы | Промышленные розетки | Промышленные розетки |  | 7392696673204 | 1.231 | KG | 4.761 | CDM
2CMA167322R1000 | 363 RS11W | Розетка для монтажа на поверхность 363RS11W, 63A, 3P+E, IP67, 11ч | 1 | ST | 9280,18 | 9280,18 | CEWE | Заказ | 7 недель |  |  | 23.05.2018 |  |  |  | Промышленные разъемы | Промышленные розетки | Промышленные розетки |  | 7392696673228 | 1.070 | KG | 4.660 | CDM
2CMA167324R1000 | 363 RS1W | Розетка для монтажа на поверхность 363RS1W, 63A, 3P+E, IP67, 1ч | 1 | ST | 9280,18 | 9280,18 | CEWE | Заказ | 7 недель |  |  | 23.05.2018 |  |  |  | Промышленные разъемы | Промышленные розетки | Промышленные розетки |  | 7392696673242 | 1.070 | KG | 4.660 | CDM
2CMA167326R1000 | 463 RS4W | Розетка для монтажа на поверхность 463RS4W, 63A, 3P+N+E, IP67, 4ч | 1 | ST | 9598,47 | 9598,47 | CEWE | Заказ | 7 недель |  |  | 23.05.2018 |  |  |  | Промышленные разъемы | Промышленные розетки | Промышленные розетки |  | 7392696673266 | 1.150 | KG | 4.660 | CDM
2CMA167328R1000 | 463 RS6W | Розетка для монтажа на поверхность 463RS6W, 63A, 3P+N+E, IP67, 6ч | 1 | ST | 4765,03 | 4765,03 | CEWE | B | 3 недели |  |  | 23.05.2018 |  |  |  | Промышленные разъемы | Промышленные розетки | Промышленные розетки |  | 7392696673280 | 1.323 | KG | 0.005 | M3
2CMA167330R1000 | 463 RS7W | Розетка для монтажа на поверхность 463RS7W, 63A, 3P+N+E, IP67, 7ч | 1 | ST | 9598,47 | 9598,47 | CEWE | Заказ | 7 недель |  |  | 23.05.2018 |  |  |  | Промышленные разъемы | Промышленные розетки | Промышленные розетки |  | 7392696673303 | 1.150 | KG | 4.660 | CDM
2CMA167332R1000 | 463 RS9W | Розетка для монтажа на поверхность 463RS9W, 63A, 3P+N+E, IP67, 9ч | 1 | ST | 9598,47 | 9598,47 | CEWE | Заказ | 7 недель |  |  | 23.05.2018 |  |  |  | Промышленные разъемы | Промышленные розетки | Промышленные розетки |  | 7392696673327 | 1.150 | KG | 4.660 | CDM
2CMA167334R1000 | 463 RS11W | Розетка для монтажа на поверхность 463RS11W, 63A, 3P+N+E, IP67, 11ч | 1 | ST | 9598,47 | 9598,47 | CEWE | Заказ | 7 недель |  |  | 23.05.2018 |  |  |  | Промышленные разъемы | Промышленные розетки | Промышленные розетки |  | 7392696673341 | 1.150 | KG | 4.660 | CDM
2CMA167336R1000 | 463 RS1W | Розетка для монтажа на поверхность 463RS1W, 63A, 3P+N+E, IP67, 1ч | 1 | ST | 9598,47 | 9598,47 | CEWE | Заказ | 7 недель |  |  | 23.05.2018 |  |  |  | Промышленные разъемы | Промышленные розетки | Промышленные розетки |  | 7392696673365 | 1.150 | KG | 4.660 | CDM
2CMA167340R1000 | 263 BS6W | Вилка для монтажа на поверхность 263BS6W, 63A, 2P+E, IP67, 6ч | 1 | ST | 8346,43 | 8346,43 | CEWE | Заказ | 7 недель |  |  | 23.05.2018 |  |  |  | Промышленные разъемы | Промышленные вилки | Промышленные вилки |  | 7392696673402 | 1.380 | KG | 0.004 | M3
2CMA167342R1000 | 263 BS9W | Вилка для монтажа на поверхность 263BS9W, 63A, 2P+E, IP67, 9ч | 1 | ST | 8352,16 | 8352,16 | CEWE | Заказ | 7 недель |  |  | 23.05.2018 |  |  |  | Промышленные разъемы | Промышленные вилки | Промышленные вилки |  | 7392696673426 | 1.380 | KG | 0.004 | M3
2CMA167350R1000 | 363 BS6W | Вилка для монтажа на поверхность 363BS6W, 63A, 3P+E, IP67, 6ч | 1 | ST | 8608,19 | 8608,19 | CEWE | Заказ | 7 недель |  |  | 23.05.2018 |  |  |  | Промышленные разъемы | Промышленные вилки | Промышленные вилки |  | 7392696673501 | 1.495 | KG | 0.004 | M3
2CMA167362R1000 | 463 BS6W | Вилка для монтажа на поверхность 463BS6W, 63A, 3P+N+E, IP67, 6ч | 1 | ST | 9194,36 | 9194,36 | CEWE | C | 7 недель |  |  | 23.05.2018 |  |  |  | Промышленные разъемы | Промышленные вилки | Промышленные вилки |  | 7392696673624 | 1.139 | KG | 0.004 | M3
2CMA167372R1000 | 263 RU4W | Розетка панельная с прямым унифицированным фланцем 263RU4W, 63A, 2P+E, IP67, 4ч | 1 | ST | 4710,36 | 4710,36 | CEWE | Заказ | 7 недель |  |  | 23.05.2018 |  |  |  | Промышленные разъемы | Промышленные розетки на панель | Промышленные розетки на панель |  | 7392696673723 | 0.690 | KG | 0.001 | M3
2CMA167374R1000 | 263 RU6W | Розетка панельная с прямым унифицированным фланцем 263RU6W, 63A, 2P+E, IP67, 6ч | 1 | ST | 3454,26 | 3454,26 | CEWE | Заказ | 7 недель |  |  | 23.05.2018 |  |  |  | Промышленные разъемы | Промышленные розетки на панель | Промышленные розетки на панель |  | 7392696673747 | 0.690 | KG | 0.001 | M3
2CMA167384R1000 | 363 RU6W | Розетка панельная с прямым унифицированным фланцем 363RU6W, 63A, 3P+E, IP67, 6ч | 1 | ST | 3661,09 | 3661,09 | CEWE | Заказ | 7 недель |  |  | 23.05.2018 |  |  |  | Промышленные разъемы | Промышленные розетки на панель | Промышленные розетки на панель |  | 7392696673846 | 0.690 | KG | 0.001 | M3
2CMA167396R1000 | 463 RU6W | Розетка панельная с прямым унифицированным фланцем 463RU6W, 63A, 3P+N+E, IP67, 6ч | 1 | ST | 3824,16 | 3824,16 | CEWE | Заказ | 7 недель |  |  | 23.05.2018 |  |  |  | Промышленные разъемы | Промышленные розетки на панель | Промышленные розетки на панель |  | 7392696673969 | 0.874 | KG | 0.001 | M3
2CMA167408R1000 | 263 RAU6 | Розетка панельная с угловым унифицированным фланцем 263RAU6, 63A, 2P+E, IP44, 6ч | 1 | ST | 2856,80 | 2856,80 | CEWE | Заказ | 7 недель |  |  | 23.05.2018 |  |  |  | Промышленные разъемы | Промышленные розетки на панель | Промышленные розетки на панель |  | 7392696674089 | 0.598 | KG | 0.001 | M3
2CMA167418R1000 | 363 RAU6 | Розетка панельная с угловым унифицированным фланцем 363RAU6, 63A, 3P+E, IP44, 6ч | 1 | ST | 2987,63 | 2987,63 | CEWE | Заказ | 7 недель |  |  | 23.05.2018 |  |  |  | Промышленные разъемы | Промышленные розетки на панель | Промышленные розетки на панель |  | 7392696674188 | 0.667 | KG | 0.001 | M3
2CMA167430R1000 | 463 RAU6 | Розетка панельная с угловым унифицированным фланцем 463RAU6, 63A, 3P+N+E, IP44, 6ч | 1 | ST | 3061,67 | 3061,67 | CEWE | C | 7 недель |  |  | 23.05.2018 |  |  |  | Промышленные разъемы | Промышленные розетки на панель | Промышленные розетки на панель |  | 7392696674300 | 0.748 | KG | 0.001 | M3
2CMA167442R1000 | 263 RAU6W | Розетка панельная с угловым унифицированным фланцем 263RAU6W, 63A, 2P+E, IP67, 6ч | 1 | ST | 3454,26 | 3454,26 | CEWE | Заказ | 7 недель |  |  | 23.05.2018 |  |  |  | Промышленные разъемы | Промышленные розетки на панель | Промышленные розетки на панель |  | 7392696674423 | 0.690 | KG | 0.002 | M3
2CMA167452R1000 | 363 RAU6W | Розетка панельная с угловым унифицированным фланцем 363RAU6W, 63A, 3P+E, IP67, 6ч | 1 | ST | 3661,09 | 3661,09 | CEWE | Заказ | 7 недель |  |  | 23.05.2018 |  |  |  | Промышленные разъемы | Промышленные розетки на панель | Промышленные розетки на панель |  | 7392696674522 | 0.725 | KG | 0.002 | M3
2CMA167464R1000 | 463 RAU6W | Розетка панельная с угловым унифицированным фланцем 463RAU6W, 63A, 3P+N+E, IP67, 6ч | 1 | ST | 3824,16 | 3824,16 | CEWE | Заказ | 7 недель |  |  | 23.05.2018 |  |  |  | Промышленные разъемы | Промышленные розетки на панель | Промышленные розетки на панель |  | 7392696674645 | 0.725 | KG | 0.002 | M3
2CMA167474R1000 | 263 RS4 | Розетка для монтажа на поверхность 263RS4, 63A, 2P+E, IP44, 4ч | 1 | ST | 5865,73 | 5865,73 | CEWE | Заказ | 7 недель |  |  | 23.05.2018 |  |  |  | Промышленные разъемы | Промышленные розетки | Промышленные розетки |  | 7392696674744 | 0.950 | KG | 3.700 | CDM
2CMA167476R1000 | 263 RS6 | Розетка для монтажа на поверхность 263RS6, 63A, 2P+E, IP44, 6ч | 1 | ST | 3285,44 | 3285,44 | CEWE | Заказ | 7 недель |  |  | 23.05.2018 |  |  |  | Промышленные разъемы | Промышленные розетки | Промышленные розетки |  | 7392696674768 | 1.093 | KG | 0.004 | M3
2CMA167484R1000 | 463 RS6 | Розетка для монтажа на поверхность 463RS6, 63A, 3P+N+E, IP44, 6ч | 1 | ST | 3399,32 | 3399,32 | CEWE | A | 1 неделя |  |  | 23.05.2018 |  |  |  | Промышленные разъемы | Промышленные розетки | Промышленные розетки |  | 7392696674843 | 1.119 | KG | 0.004 | M3
2CMA167496R1000 | 363 RS5 | Розетка для монтажа на поверхность 363RS5, 63A, 3P+E, IP44, 5ч | 1 | ST | 6082,75 | 6082,75 | CEWE | Заказ | 7 недель |  |  | 23.05.2018 |  |  |  | Промышленные разъемы | Промышленные розетки | Промышленные розетки |  | 7392696674966 | 0.000 | KG | 3.644 | CDM
2CMA167498R1000 | 363 RS6 | Розетка для монтажа на поверхность 363RS6, 63A, 3P+E, IP44, 6ч | 1 | ST | 3357,53 | 3357,53 | CEWE | C | 7 недель |  |  | 23.05.2018 |  |  |  | Промышленные разъемы | Промышленные розетки | Промышленные розетки |  | 7392696674980 | 1.038 | KG | 0.004 | M3
2CMA167500R1000 | 363 RS7 | Розетка для монтажа на поверхность 363RS7, 63A, 3P+E, IP44, 7ч | 1 | ST | 5752,06 | 5752,06 | CEWE | Заказ | 7 недель |  |  | 23.05.2018 |  |  |  | Промышленные разъемы | Промышленные розетки | Промышленные розетки |  | 7392696675000 | 0.990 | KG | 3.700 | CDM
2CMA167502R1000 | 363 RS9 | Розетка для монтажа на поверхность 363RS9, 63A, 3P+E, IP44, 9ч | 1 | ST | 4929,45 | 4929,45 | CEWE | Заказ | 7 недель |  |  | 23.05.2018 |  |  |  | Промышленные разъемы | Промышленные розетки | Промышленные розетки |  | 7392696675024 | 0.950 | KG | 3.644 | CDM
2CMA167510R1000 | 263 RU6 | Розетка панельная с прямым унифицированным фланцем 263RU6, 63A, 2P+E, IP44, 6ч | 1 | ST | 2507,75 | 2507,75 | CEWE | Заказ | 7 недель |  |  | 23.05.2018 |  |  |  | Промышленные разъемы | Промышленные розетки на панель | Промышленные розетки на панель |  | 7392696675109 | 0.690 | KG | 0.001 | M3
2CMA167520R1000 | 363 RU6 | Розетка панельная с прямым унифицированным фланцем 363RU6, 63A, 3P+E, IP44, 6ч | 1 | ST | 2957,34 | 2957,34 | CEWE | Заказ | 7 недель |  |  | 23.05.2018 |  |  |  | Промышленные разъемы | Промышленные розетки на панель | Промышленные розетки на панель |  | 7392696675208 | 0.794 | KG | 0.001 | M3
2CMA167532R1000 | 463 RU6 | Розетка панельная с прямым унифицированным фланцем 463RU6, 63A, 3P+N+E, IP44, 6ч | 1 | ST | 3031,28 | 3031,28 | CEWE | D | 7 недель |  |  | 23.05.2018 |  |  |  | Промышленные разъемы | Промышленные розетки на панель | Промышленные розетки на панель |  | 7392696675321 | 0.751 | KG | 0.001 | M3
2CMA167544R1000 | 263 BS6 | Вилка для монтажа на поверхность 263BS6, 63A, 2P+E, IP44, 6ч | 1 | ST | 4734,73 | 4734,73 | CEWE | Заказ | 7 недель |  |  | 23.05.2018 |  |  |  | Промышленные разъемы | Промышленные вилки | Промышленные вилки |  | 7392696675444 | 0.920 | KG | 0.003 | M3
2CMA167554R1000 | 363 BS6 | Вилка для монтажа на поверхность 363BS6, 63A, 3P+E, IP44, 6ч | 1 | ST | 5417,64 | 5417,64 | CEWE | Заказ | 7 недель |  |  | 23.05.2018 |  |  |  | Промышленные разъемы | Промышленные вилки | Промышленные вилки |  | 7392696675543 | 0.909 | KG | 0.003 | M3
2CMA167566R1000 | 463 BS6 | Вилка для монтажа на поверхность 463BS6, 63A, 3P+N+E, IP44, 6ч | 1 | ST | 6679,01 | 6679,01 | CEWE | C | 7 недель |  |  | 23.05.2018 |  |  |  | Промышленные разъемы | Промышленные вилки | Промышленные вилки |  | 7392696675666 | 0.978 | KG | 0.003 | M3
2CMA167622R1000 | 216 MHS4 | Розетка с выключателем и механической блокировкой 216MHS4, 16A, 2P+E, IP44, 4ч | 1 | ST | 8854,04 | 8854,04 | CEWE | Заказ | 7 недель |  |  | 01.02.2018 |  |  |  | Промышленные разъемы | Промышленные розетки с механической блокировкой | Промышленные розетки с механической блокировкой |  | 7392696676229 | 0.667 | KG | 0.003 | M3
2CMA167623R1000 | 216 MHS6 | Розетка с выключателем и механической блокировкой 216MHS6, 16A, 2P+E, IP44, 6ч | 1 | ST | 6738,58 | 6738,58 | CEWE | Заказ | 7 недель |  |  | 01.02.2018 |  |  |  | Промышленные разъемы | Промышленные розетки с механической блокировкой | Промышленные розетки с механической блокировкой |  | 7392696676236 | 0.667 | KG | 0.003 | M3
2CMA167629R1000 | 316 MHS4 | Розетка с выключателем и механической блокировкой 316MHS4, 16A, 3P+E, IP44, 4ч | 1 | ST | 7072,77 | 7072,77 | CEWE | Заказ | 7 недель |  |  | 01.02.2018 |  |  |  | Промышленные разъемы | Промышленные розетки с механической блокировкой | Промышленные розетки с механической блокировкой |  | 7392696676298 | 0.748 | KG | 0.003 | M3
2CMA167631R1000 | 316 MHS6 | Розетка с выключателем и механической блокировкой 316MHS6, 16A, 3P+E, IP44, 6ч | 1 | ST | 7072,77 | 7072,77 | CEWE | Заказ | 7 недель |  |  | 01.02.2018 |  |  |  | Промышленные разъемы | Промышленные розетки с механической блокировкой | Промышленные розетки с механической блокировкой |  | 7392696676311 | 0.748 | KG | 0.003 | M3
2CMA167640R1000 | 416 MHS6 | Розетка с выключателем и механической блокировкой 416MHS6, 16A, 3P+N+E, IP44, 6ч | 1 | ST | 7072,77 | 7072,77 | CEWE | Заказ | 7 недель |  |  | 01.02.2018 |  |  |  | Промышленные разъемы | Промышленные розетки с механической блокировкой | Промышленные розетки с механической блокировкой |  | 7392696676403 | 0.805 | KG | 0.003 | M3
2CMA167645R1000 | 216 MVS4 | Розетка с выключателем и механической блокировкой 216MVS4, 16A, 2P+E, IP43, 4ч | 1 | ST | 7647,26 | 7647,26 | CEWE | Заказ | 7 недель |  |  | 01.02.2018 |  |  |  | Промышленные разъемы | Промышленные розетки с механической блокировкой | Промышленные розетки с механической блокировкой |  | 7392696676458 | 1.035 | KG | 0.004 | M3
2CMA167646R1000 | 216 MVS6 | Розетка с выключателем и механической блокировкой 216MVS6, 16A, 2P+E, IP44, 6ч | 1 | ST | 6738,58 | 6738,58 | CEWE | Заказ | 7 недель |  |  | 01.02.2018 |  |  |  | Промышленные разъемы | Промышленные розетки с механической блокировкой | Промышленные розетки с механической блокировкой |  | 7392696676465 | 1.035 | KG | 0.004 | M3
2CMA167654R1000 | 316 MVS6 | Розетка с выключателем и механической блокировкой 316MVS6, 16A, 3P+E, IP44, 6ч | 1 | ST | 7072,77 | 7072,77 | CEWE | Заказ | 7 недель |  |  | 01.02.2018 |  |  |  | Промышленные разъемы | Промышленные розетки с механической блокировкой | Промышленные розетки с механической блокировкой |  | 7392696676540 | 0.771 | KG | 0.004 | M3
2CMA167663R1000 | 416 MVS6 | Розетка с выключателем и механической блокировкой 416MVS6, 16A, 3P+N+E, IP44, 6ч | 1 | ST | 7072,77 | 7072,77 | CEWE | Заказ | 7 недель |  |  | 01.02.2018 |  |  |  | Промышленные разъемы | Промышленные розетки с механической блокировкой | Промышленные розетки с механической блокировкой |  | 7392696676632 | 0.805 | KG | 0.004 | M3
2CMA167669R1000 | 232 MHS6 | Розетка с выключателем и механической блокировкой 232MHS6, 32A, 2P+E, IP44, 6ч | 1 | ST | 8678,78 | 8678,78 | CEWE | Заказ | 7 недель |  |  | 01.02.2018 |  |  |  | Промышленные разъемы | Промышленные розетки с механической блокировкой | Промышленные розетки с механической блокировкой |  | 7392696676694 | 0.782 | KG | 0.003 | M3
2CMA167676R1000 | 332 MHS5W | Розетка с выключателем и механической блокировкой 332MHS5, 32A, 3P+E, IP44, 5ч | 1 | ST | 15413,60 | 15413,60 | CEWE | Заказ | 7 недель |  |  | 07.02.2018 |  |  |  | Промышленные разъемы | Промышленные розетки с механической блокировкой | Промышленные розетки с механической блокировкой |  | 7392696676762 | 0.741 | KG | 2.700 | CDM
2CMA167677R1000 | 332 MHS6 | Розетка с выключателем и механической блокировкой 332MHS6, 32A, 3P+E, IP44, 6ч | 1 | ST | 8861,28 | 8861,28 | CEWE | Заказ | 7 недель |  |  | 01.02.2018 |  |  |  | Промышленные разъемы | Промышленные розетки с механической блокировкой | Промышленные розетки с механической блокировкой |  | 7392696676779 | 0.741 | KG | 0.003 | M3
2CMA167686R1000 | 432 MHS6 | Розетка с выключателем и механической блокировкой 432MHS6, 32A, 3P+N+E, IP44, 6ч | 1 | ST | 8922,70 | 8922,70 | CEWE | Заказ | 7 недель |  |  | 01.02.2018 |  |  |  | Промышленные разъемы | Промышленные розетки с механической блокировкой | Промышленные розетки с механической блокировкой |  | 7392696676861 | 0.759 | KG | 0.003 | M3
2CMA167692R1000 | 232 MVS6 | Розетка с выключателем и механической блокировкой 232MVS6, 32A, 2P+E, IP44, 6ч | 1 | ST | 8678,78 | 8678,78 | CEWE | Заказ | 7 недель |  |  | 01.02.2018 |  |  |  | Промышленные разъемы | Промышленные розетки с механической блокировкой | Промышленные розетки с механической блокировкой |  | 7392696676922 | 0.794 | KG | 0.004 | M3
2CMA167700R1000 | 332 MVS6 | Розетка с выключателем и механической блокировкой 332MVS6, 32A, 3P+E, IP44, 6ч | 1 | ST | 8861,28 | 8861,28 | CEWE | Заказ | 7 недель |  |  | 01.02.2018 |  |  |  | Промышленные разъемы | Промышленные розетки с механической блокировкой | Промышленные розетки с механической блокировкой |  | 7392696677004 | 0.828 | KG | 0.004 | M3
2CMA167709R1000 | 432 MVS6 | Розетка с выключателем и механической блокировкой 432MVS6, 32A, 3P+N+E, IP44, 6ч | 1 | ST | 8922,70 | 8922,70 | CEWE | Заказ | 7 недель |  |  | 01.02.2018 |  |  |  | Промышленные разъемы | Промышленные розетки с механической блокировкой | Промышленные розетки с механической блокировкой |  | 7392696677097 | 1.196 | KG | 0.004 | M3
2CMA167715R1000 | 263 MHS6 | Розетка с выключателем и механической блокировкой 263MHS6, 63A, 2P+E, IP44, 6ч | 1 | ST | 14998,17 | 14998,17 | CEWE | Заказ | 7 недель |  |  | 01.02.2018 |  |  |  | Промышленные разъемы | Промышленные розетки с механической блокировкой | Промышленные розетки с механической блокировкой |  | 7392696677158 | 2.300 | KG | 0.006 | M3
2CMA167721R1000 | 363 MHS6 | Розетка с выключателем и механической блокировкой 363MHS6, 63A, 3P+E, IP44, 6ч | 1 | ST | 15522,10 | 15522,10 | CEWE | Заказ | 7 недель |  |  | 01.02.2018 |  |  |  | Промышленные разъемы | Промышленные розетки с механической блокировкой | Промышленные розетки с механической блокировкой |  | 7392696677219 | 2.300 | KG | 0.006 | M3
2CMA167727R1000 | 463 MHS6 | Розетка с выключателем и механической блокировкой 463 MHS6, 63A, 3P+N+E, IP44, 6ч | 1 | ST | 15677,51 | 15677,51 | CEWE | Заказ | 7 недель |  |  | 01.02.2018 |  |  |  | Промышленные разъемы | Промышленные розетки с механической блокировкой | Промышленные розетки с механической блокировкой |  | 7392696677271 | 2.151 | KG | 0.006 | M3
2CMA167756R1000 | 216 MPR6 | Розетка с рубильником, механической блокировкой и УЗО 216MPR6, 16А, 2Р+Е, IP44, 6ч | 1 | ST | 16902,28 | 16902,28 | CEWE | Заказ | 7 недель |  |  | 01.02.2018 |  |  |  | Промышленные разъемы | Промышленные розетки с механической блокировкой | Промышленные розетки с механической блокировкой |  | 7392696677561 | 1.967 | KG | 8.660 | CDM
2CMA167764R1000 | 316 MPR6 | Розетка с рубильником, механической блокировкой и УЗО 316MPR6, 16А, 3Р+Е, IP44, 6ч | 1 | ST | 18110,92 | 18110,92 | CEWE | Заказ | 7 недель |  |  | 01.02.2018 |  |  |  | Промышленные разъемы | Промышленные розетки с механической блокировкой | Промышленные розетки с механической блокировкой |  | 7392696677646 | 2.001 | KG | 8.660 | CDM
2CMA167772R1000 | 416 MPR6 | Розетка с рубильником, механической блокировкой и УЗО 416MPR6, 16A, 3P+N+E, IP44, 6ч | 1 | ST | 19921,15 | 19921,15 | CEWE | Заказ | 7 недель |  |  | 01.02.2018 |  |  |  | Промышленные разъемы | Промышленные розетки с механической блокировкой | Промышленные розетки с механической блокировкой |  | 7392696677721 | 2.024 | KG | 0.009 | M3
2CMA167778R1000 | 232 MPR6 | Розетка с рубильником, механической блокировкой и УЗО 232MPR6, 32А, 2Р+Е, IP44, 6ч | 1 | ST | 20927,33 | 20927,33 | CEWE | Заказ | 7 недель |  |  | 01.02.2018 |  |  |  | Промышленные разъемы | Промышленные розетки с механической блокировкой | Промышленные розетки с механической блокировкой |  | 7392696677783 | 2.036 | KG | 8.660 | CDM
2CMA167786R1000 | 332 MPR6 | Розетка с рубильником, механической блокировкой и УЗО 332MPR6, 32А, 3Р+Е, IP44, 6ч | 1 | ST | 21731,27 | 21731,27 | CEWE | Заказ | 7 недель |  |  | 01.02.2018 |  |  |  | Промышленные разъемы | Промышленные розетки с механической блокировкой | Промышленные розетки с механической блокировкой |  | 7392696677868 | 2.047 | KG | 8.660 | CDM
2CMA167795R1000 | 432 MPR6 | Розетка с рубильником, механической блокировкой и УЗО 432MPR6, 32А, 3Р+N+Е, IP44, 6ч | 1 | ST | 24347,18 | 24347,18 | CEWE | Заказ | 7 недель |  |  | 01.02.2018 |  |  |  | Промышленные разъемы | Промышленные розетки с механической блокировкой | Промышленные розетки с механической блокировкой |  | 7392696677950 | 2.070 | KG | 8.660 | CDM
2CMA167801R1000 | 216 MHS6W | Розетка с выключателем и механической блокировкой 216MHS6W, 16A, 2P+E, IP67, 6ч | 1 | ST | 8286,79 | 8286,79 | CEWE | Заказ | 7 недель |  |  | 01.02.2018 |  |  |  | Промышленные разъемы | Промышленные розетки с механической блокировкой | Промышленные розетки с механической блокировкой |  | 7392696678018 | 0.713 | KG | 0.003 | M3
2CMA167809R1000 | 316 MHS6W | Розетка с выключателем и механической блокировкой 316MHS6W, 16A, 3P+E, IP67, 6ч | 1 | ST | 8442,20 | 8442,20 | CEWE | Заказ | 7 недель |  |  | 01.02.2018 |  |  |  | Промышленные разъемы | Промышленные розетки с механической блокировкой | Промышленные розетки с механической блокировкой |  | 7392696678094 | 0.667 | KG | 0.003 | M3
2CMA167818R1000 | 416 MHS6W | Розетка с выключателем и механической блокировкой 416MHS6W, 16A, 3P+N+E, IP67, 6ч | 1 | ST | 8592,13 | 8592,13 | CEWE | Заказ | 7 недель |  |  | 01.02.2018 |  |  |  | Промышленные разъемы | Промышленные розетки с механической блокировкой | Промышленные розетки с механической блокировкой |  | 7392696678186 | 0.702 | KG | 0.003 | M3
2CMA167823R1000 | 216 MVS4W | Розетка с выключателем и механической блокировкой 216MVS4W, 16A, 2P+E, IP67, 4ч | 1 | ST | 12011,98 | 12011,98 | CEWE | Заказ | 7 недель |  |  | 01.02.2018 |  |  |  | Промышленные разъемы | Промышленные розетки с механической блокировкой | Промышленные розетки с механической блокировкой |  | 7392696678230 | 1.070 | KG | 0.005 | M3
2CMA167824R1000 | 216 MVS6W | Розетка с выключателем и механической блокировкой 216MVS6W, 16A, 2P+E, IP67, 6ч | 1 | ST | 8286,79 | 8286,79 | CEWE | Заказ | 7 недель |  |  | 01.02.2018 |  |  |  | Промышленные разъемы | Промышленные розетки с механической блокировкой | Промышленные розетки с механической блокировкой |  | 7392696678247 | 1.070 | KG | 0.005 | M3
2CMA167829R1000 | 316MVS3W | Розетка 316MVS6WH, 16A, 3P+E, IP67, 3ч | 1 | ST | 13230,66 | 13230,66 | CEWE | Заказ | 5 недель |  |  | 31.05.2016 |  |  |  | Промышленные разъемы | Промышленные розетки с механической блокировкой | Промышленные розетки с механической блокировкой |  |  | 2.105 | KG | 9.920 | CDM
2CMA167832R1000 | 316 MVS6W | Розетка с выключателем и механической блокировкой 316MVS6W, 16A, 3P+E, IP67, 6ч | 1 | ST | 8442,20 | 8442,20 | CEWE | Заказ | 7 недель |  |  | 01.02.2018 |  |  |  | Промышленные разъемы | Промышленные розетки с механической блокировкой | Промышленные розетки с механической блокировкой |  | 7392696678322 | 0.771 | KG | 0.005 | M3
2CMA167834R1000 | 316MVS9W | Разъем 316MVS9W на поверхность вертикальный с выключателем и блокировкой 16A, 3P+E, IP67, 9ч | 1 | ST | 12750,87 | 12750,87 | CEWE | Заказ | 7 недель |  |  | 01.02.2018 |  |  |  | Промышленные разъемы | Промышленные вилки на кабеле | Промышленные вилки на кабеле |  | 7392696678346 | 0.670 | KG | 4.680 | CDM
2CMA167842R1000 | 416 MVS6W | Розетка с выключателем и механической блокировкой 416MVS6W, 16A, 3P+N+E, IP67, 6ч | 1 | ST | 8592,13 | 8592,13 | CEWE | Заказ | 7 недель |  |  | 01.02.2018 |  |  |  | Промышленные разъемы | Промышленные розетки с механической блокировкой | Промышленные розетки с механической блокировкой |  | 7392696678421 | 0.805 | KG | 0.005 | M3
2CMA167848R1000 | 232 MHS6W | Розетка с выключателем и механической блокировкой 232MHS6W, 32A, 2P+E, IP67, 6ч | 1 | ST | 9869,32 | 9869,32 | CEWE | Заказ | 7 недель |  |  | 01.02.2018 |  |  |  | Промышленные разъемы | Промышленные розетки с механической блокировкой | Промышленные розетки с механической блокировкой |  | 7392696678483 | 0.805 | KG | 0.003 | M3
2CMA167851R1000 | 232 MHS1W | Розетка с выключателем и механической блокировкой 232MHS1W, 32A, 2P+E, IP67, 1ч | 1 | ST | 14901,81 | 14901,81 | CEWE | Заказ | 7 недель |  |  | 07.02.2018 |  |  |  | Промышленные разъемы | Промышленные розетки с механической блокировкой | Промышленные розетки с механической блокировкой |  | 7392696678513 | 0.805 | KG | 2.900 | CDM
2CMA167853R1000 | 332 MHS3W | Розетка с выключателем и механической блокировкой 332MHS3W, 32A, 3P+E, IP67, 3ч | 1 | ST | 8863,14 | 8863,14 | CEWE | Заказ | 7 недель |  |  | 01.02.2018 |  |  |  | Промышленные разъемы | Промышленные розетки с механической блокировкой | Промышленные розетки с механической блокировкой |  | 7392696678537 | 0.725 | KG | 0.003 | M3
2CMA167856R1000 | 332 MHS6W | Розетка с выключателем и механической блокировкой 332MHS6W, 32A, 3P+E, IP67, 6ч | 1 | ST | 10028,35 | 10028,35 | CEWE | Заказ | 7 недель |  |  | 01.02.2018 |  |  |  | Промышленные разъемы | Промышленные розетки с механической блокировкой | Промышленные розетки с механической блокировкой |  | 7392696678568 | 0.725 | KG | 0.003 | M3
2CMA167857R1000 | 332MHS7W | Разъем 332MHS7W на поверхность стандартный с выключателем и блокировкой 32A, 3P+E, IP67, 7ч | 1 | ST | 15937,66 | 15937,66 | CEWE | Заказ | 7 недель |  |  | 01.02.2018 |  |  |  | Промышленные разъемы | Промышленные вилки на кабеле | Промышленные вилки на кабеле |  | 7392696678575 | 0.630 | KG | 3.100 | CDM
2CMA167860R1000 | 332MHS11W | Розетка с выключателем и механической блокировкой 332MHS11W, 32A, 3P+E, IP67, 11ч | 1 | ST | 14710,92 | 14710,92 | CEWE | Заказ | 7 недель |  |  | 01.02.2018 |  |  |  | Промышленные разъемы | Промышленные вилки на кабеле | Промышленные вилки на кабеле |  | 7392696678605 | 0.630 | KG | 2.950 | CDM
2CMA167865R1000 | 432 MHS6W | Розетка с выключателем и механической блокировкой 432MHS6W, 32A, 3P+N+E, IP67, 6ч | 1 | ST | 10171,04 | 10171,04 | CEWE | Заказ | 7 недель |  |  | 01.02.2018 |  |  |  | Промышленные разъемы | Промышленные розетки с механической блокировкой | Промышленные розетки с механической блокировкой |  | 7392696678650 | 0.874 | KG | 0.003 | M3
2CMA167871R1000 | 232 MVS6W | Розетка с выключателем и механической блокировкой 232MVS6W, 32A, 2P+E, IP67, 6ч | 1 | ST | 9869,32 | 9869,32 | CEWE | Заказ | 7 недель |  |  | 01.02.2018 |  |  |  | Промышленные разъемы | Промышленные розетки с механической блокировкой | Промышленные розетки с механической блокировкой |  | 7392696678711 | 0.794 | KG | 0.005 | M3
2CMA167876R1000 | 332 MVS3W | Розетка с выключателем и механической блокировкой 332MVS3W, 32A, 3P+E, IP67, 3ч | 1 | ST | 11038,16 | 11038,16 | CEWE | Заказ | 7 недель |  |  | 01.02.2018 |  |  |  | Промышленные разъемы | Промышленные розетки с механической блокировкой | Промышленные розетки с механической блокировкой |  | 7392696678766 | 0.000 | KG | 4.524 | CDM
2CMA167879R1000 | 332 MVS6W | Розетка с выключателем и механической блокировкой 332MVS6W, 32A, 3P+E, IP67, 6ч | 1 | ST | 10028,35 | 10028,35 | CEWE | Заказ | 7 недель |  |  | 01.02.2018 |  |  |  | Промышленные разъемы | Промышленные розетки с механической блокировкой | Промышленные розетки с механической блокировкой |  | 7392696678797 | 0.828 | KG | 0.005 | M3
2CMA167888R1000 | 432 MVS6W | Розетка с выключателем и механической блокировкой 432MVS6W, 32A, 3P+N+E, IP67, 6ч | 1 | ST | 10171,04 | 10171,04 | CEWE | Заказ | 7 недель |  |  | 01.02.2018 |  |  |  | Промышленные разъемы | Промышленные розетки с механической блокировкой | Промышленные розетки с механической блокировкой |  | 7392696678889 | 0.874 | KG | 0.005 | M3
2CMA167894R1000 | 263 MHS6W | Розетка с выключателем и механической блокировкой 263MHS6W, 63A, 2P+E, IP67, 6ч | 1 | ST | 16712,65 | 16712,65 | CEWE | Заказ | 7 недель |  |  | 01.02.2018 |  |  |  | Промышленные разъемы | Промышленные розетки с механической блокировкой | Промышленные розетки с механической блокировкой |  | 7392696678940 | 2.300 | KG | 0.006 | M3
2CMA167899R1000 | 363 MHS6W | Розетка с выключателем и механической блокировкой 363MHS6W, 63A, 3P+E, IP67, 6ч | 1 | ST | 17119,11 | 17119,11 | CEWE | Заказ | 7 недель |  |  | 01.02.2018 |  |  |  | Промышленные разъемы | Промышленные розетки с механической блокировкой | Промышленные розетки с механической блокировкой |  | 7392696678995 | 2.300 | KG | 0.006 | M3
2CMA167905R1000 | 463 MHS6W | Розетка с выключателем и механической блокировкой 463MHS6W, 63A, 3P+N+E, IP67, 6ч | 1 | ST | 17281,76 | 17281,76 | CEWE | Заказ | 7 недель |  |  | 01.02.2018 |  |  |  | Промышленные разъемы | Промышленные розетки с механической блокировкой | Промышленные розетки с механической блокировкой |  | 7392696679053 | 2.185 | KG | 0.006 | M3
2CMA167949R1000 | 216 MPM6W | Розетка с рубильником, механической блокировкой и ВА 216MPM6W, 16А, 2Р+Е, IP67, 6ч | 1 | ST | 13079,58 | 13079,58 | CEWE | Заказ | 7 недель |  |  | 01.02.2018 |  |  |  | Промышленные разъемы | Промышленные розетки с механической блокировкой | Промышленные розетки с механической блокировкой |  | 7392696679497 | 2.001 | KG | 8.873 | CDM
2CMA167957R1000 | 316 MPM6W | Розетка с рубильником, механической блокировкой и ВА 316MPM6W, 16А, 3Р+Е, IP67, 6ч | 1 | ST | 16078,49 | 16078,49 | CEWE | Заказ | 7 недель |  |  | 01.02.2018 |  |  |  | Промышленные разъемы | Промышленные розетки с механической блокировкой | Промышленные розетки с механической блокировкой |  | 7392696679572 | 2.059 | KG | 8.873 | CDM
2CMA167966R1000 | 416 MPM6W | Розетка с рубильником, механической блокировкой и ВА 416MPM6W, 16А, 3Р+N+Е, IP67, 6ч | 1 | ST | 18110,92 | 18110,92 | CEWE | Заказ | 7 недель |  |  | 01.02.2018 |  |  |  | Промышленные разъемы | Промышленные розетки с механической блокировкой | Промышленные розетки с механической блокировкой |  | 7392696679664 | 2.059 | KG | 8.873 | CDM
2CMA167975R1000 | 316 MM6 | Розетка металл. с выключателем и механической блокировкой 316MM6, 16A, 3P+E, IP44, 6ч | 1 | ST | 11726,49 | 11726,49 | CEWE | Заказ | 7 недель |  |  | 01.02.2018 |  |  |  | Промышленные разъемы | Промышленные розетки с механической блокировкой | Промышленные розетки с механической блокировкой |  | 7392696679756 | 1.495 | KG | 0.003 | M3
2CMA167977R1000 | 316 MM9 | Розетка металл. с выключателем и механической блокировкой 316MM9, 16A, 3P+E, IP44, 9ч | 1 | ST | 14689,31 | 14689,31 | CEWE | Заказ | 7 недель |  |  | 01.02.2018 |  |  |  | Промышленные разъемы | Промышленные розетки с механической блокировкой | Промышленные розетки с механической блокировкой |  | 7392696679770 | 1.495 | KG | 3.341 | CDM
2CMA167984R1000 | 416 MM6 | Розетка металл. с выключателем и механической блокировкой 416MM6, 16A, 3P+N+E, IP44, 6ч | 1 | ST | 12438,30 | 12438,30 | CEWE | Заказ | 7 недель |  |  | 01.02.2018 |  |  |  | Промышленные разъемы | Промышленные розетки с механической блокировкой | Промышленные розетки с механической блокировкой |  | 7392696679848 | 1.553 | KG | 0.003 | M3
2CMA167990R1000 | 332 MM3 | Розетка металл. с выключателем и механической блокировкой 332MM3, 32A, 3P+E, IP44, 3ч | 1 | ST | 13224,14 | 13224,14 | CEWE | Заказ | 7 недель |  |  | 01.02.2018 |  |  |  | Промышленные разъемы | Промышленные розетки с механической блокировкой | Промышленные розетки с механической блокировкой |  | 7392696679909 | 1.610 | KG | 0.003 | M3
2CMA167993R1000 | 332 MM6 | Розетка металл. с выключателем и механической блокировкой 332MM6, 32A, 3P+E, IP44, 6ч | 1 | ST | 13153,72 | 13153,72 | CEWE | Заказ | 7 недель |  |  | 01.02.2018 |  |  |  | Промышленные разъемы | Промышленные розетки с механической блокировкой | Промышленные розетки с механической блокировкой |  | 7392696679930 | 1.610 | KG | 0.003 | M3
2CMA167995R1000 | 332 MM9 | Розетка металл. с выключателем и механической блокировкой 332MM9, 32A, 3P+E, IP44, 9ч | 1 | ST | 17708,08 | 17708,08 | CEWE | Заказ | 7 недель |  |  | 01.02.2018 |  |  |  | Промышленные разъемы | Промышленные розетки с механической блокировкой | Промышленные розетки с механической блокировкой |  | 7392696679954 | 1.610 | KG | 3.690 | CDM
2CMA168002R1000 | 432 MM6 | Розетка металл. с выключателем и механической блокировкой 432MM6, 32A, 3P+N+E, IP44, 6ч | 1 | ST | 13874,52 | 13874,52 | CEWE | Заказ | 7 недель |  |  | 01.02.2018 |  |  |  | Промышленные разъемы | Промышленные розетки с механической блокировкой | Промышленные розетки с механической блокировкой |  | 7392696680028 | 1.668 | KG | 0.003 | M3
2CMA168006R1000 | 432 MM1 | Розетка металл. с выключателем и механической блокировкой 432MM1, 32A, 3P+N+E, IP44, 1ч | 1 | ST | 19954,03 | 19954,03 | CEWE | Заказ | 7 недель |  |  | 07.02.2018 |  |  |  | Промышленные разъемы | Промышленные розетки с механической блокировкой | Промышленные розетки с механической блокировкой |  | 7392696680066 | 1.668 | KG | 3.300 | CDM
2CMA168008R1000 | 232 MPM6W | Розетка с рубильником, механической блокировкой и ВА 232MPM6W, 32А, 2Р+Е, IP67, 6ч | 1 | ST | 15495,01 | 15495,01 | CEWE | Заказ | 7 недель |  |  | 01.02.2018 |  |  |  | Промышленные разъемы | Промышленные розетки с механической блокировкой | Промышленные розетки с механической блокировкой |  | 7392696680080 | 2.070 | KG | 8.873 | CDM
2CMA168013R1000 | 332 MPM3W | Розетка с рубильником, механической блокировкой и ВА 332MPM3W, 32А, 3Р+Е, IP67, 3ч | 1 | ST | 27969,39 | 27969,39 | CEWE | Заказ | 7 недель |  |  | 01.02.2018 |  |  |  | Промышленные разъемы | Промышленные розетки с механической блокировкой | Промышленные розетки с механической блокировкой |  | 7392696680134 | 2.070 | KG | 8.873 | CDM
2CMA168014R1000 | 332 MPM4W | Розетка с рубильником, механической блокировкой и ВА 332MPM4W, 32А, 3Р+Е, IP67, 4ч | 1 | ST | 18311,42 | 18311,42 | CEWE | Заказ |  |  |  | 01.02.2018 |  |  |  | Промышленные разъемы | Промышленные вилки | 416BU |  | 7392696680141 | 1.900 | KG | 8.873 | CDM
2CMA168016R1000 | 332 MPM6W | Розетка с рубильником, механической блокировкой и ВА 332MPM6W, 32А, 3Р+Е, IP67, 6ч | 1 | ST | 18311,42 | 18311,42 | CEWE | Заказ | 7 недель |  |  | 01.02.2018 |  |  |  | Промышленные разъемы | Промышленные розетки с механической блокировкой | Промышленные розетки с механической блокировкой |  | 7392696680165 | 2.070 | KG | 8.873 | CDM
2CMA168020R1000 | 332 MPM11W | Розетка с рубильником, механической блокировкой и ВА 332MPM11W, 32А, 3Р+Е, IP67, 11ч | 1 | ST | 27969,39 | 27969,39 | CEWE | Заказ |  |  |  | 01.02.2018 |  |  |  | Промышленные разъемы | Промышленные розетки с механической блокировкой | 332MPM | 332MPM | 7392696680202 | 2.070 | KG | 8.870 | CDM
2CMA168025R1000 | 432 MPM6W | Розетка с рубильником, механической блокировкой и ВА 432MPM6W, 32А, 3Р+N+Е, IP67, 6ч | 1 | ST | 20121,64 | 20121,64 | CEWE | Заказ | 7 недель |  |  | 01.02.2018 |  |  |  | Промышленные разъемы | Промышленные розетки с механической блокировкой | Промышленные розетки с механической блокировкой |  | 7392696680257 | 2.070 | KG | 8.873 | CDM
2CMA168031R1000 | 263 MM6 | Розетка металл. с выключателем и механической блокировкой 263MM6, 63A, 2P+E, IP44, 6ч | 1 | ST | 18475,82 | 18475,82 | CEWE | Заказ |  |  |  | 01.02.2018 |  |  |  | Промышленные разъемы | Промышленные розетки с механической блокировкой | 263MM |  | 7392696680318 | 2.300 | KG | 0.070 | M3
2CMA168036R1000 | 363 MM6 | Розетка металл. с выключателем и механической блокировкой 363MM6, 63A, 3P+E, IP44, 6ч | 1 | ST | 18947,33 | 18947,33 | CEWE | Заказ | 7 недель |  |  | 01.02.2018 |  |  |  | Промышленные разъемы | Промышленные розетки с механической блокировкой | Промышленные розетки с механической блокировкой |  | 7392696680363 | 2.875 | KG | 0.007 | M3
2CMA168038R1000 | 363 MM9 | Розетка металл. с выключателем и механической блокировкой 363MM9, 63A, 3P+E, IP44, 9ч | 1 | ST | 26368,76 | 26368,76 | CEWE | Заказ | 7 недель |  |  | 01.02.2018 |  |  |  | Промышленные разъемы | Промышленные розетки с механической блокировкой | Промышленные розетки с механической блокировкой |  | 7392696680387 | 2.875 | KG | 7.880 | CDM
2CMA168042R1000 | 463 MM6 | Розетка металл. с выключателем и механической блокировкой 463MM6, 63A, 3P+N+E, IP44, 6ч | 1 | ST | 20605,76 | 20605,76 | CEWE | Заказ | 7 недель |  |  | 01.02.2018 |  |  |  | Промышленные разъемы | Промышленные розетки с механической блокировкой | Промышленные розетки с механической блокировкой |  | 7392696680424 | 3.048 | KG | 0.007 | M3
2CMA168047R1000 | 2125 MM6 | Розетка металл. с выключателем и механической блокировкой 2125MM6, 125A, 2P+E, IP44, 6ч | 1 | ST | 57447,18 | 57447,18 | CEWE | Заказ |  |  |  | 01.02.2018 |  |  |  | Промышленные разъемы | Промышленные розетки с механической блокировкой | 2125MM |  | 7392696680479 | 7.800 | KG | 0.021 | M3
2CMA168048R1000 | 3125 MM6 | Розетка металл. с выключателем и механической блокировкой 3125MM6, 125A, 3P+E, IP44, 6ч | 1 | ST | 59636,78 | 59636,78 | CEWE | Заказ | 7 недель |  |  | 01.02.2018 |  |  |  | Промышленные разъемы | Промышленные розетки с механической блокировкой | Промышленные розетки с механической блокировкой |  | 7392696680486 | 9.085 | KG | 0.021 | M3
2CMA168053R1000 | 4125 MM6 | Розетка металл. с выключателем и механической блокировкой 4125MM6, 125A, 3P+N+E, IP44, 6ч | 1 | ST | 63741,34 | 63741,34 | CEWE | Заказ | 7 недель |  |  | 01.02.2018 |  |  |  | Промышленные разъемы | Промышленные розетки с механической блокировкой | Промышленные розетки с механической блокировкой |  | 7392696680530 | 9.315 | KG | 0.021 | M3
2CMA168058R1000 | 216 MPR6W | Розетка с рубильником, механической блокировкой и УЗО 216MPR6W, 16А, 2Р+Е, IP67, 6ч | 1 | ST | 20782,88 | 20782,88 | CEWE | Заказ | 7 недель |  |  | 01.02.2018 |  |  |  | Промышленные разъемы | Промышленные розетки с механической блокировкой | Промышленные розетки с механической блокировкой |  | 7392696680585 | 1.955 | KG | 0.009 | M3
2CMA168066R1000 | 316 MPR6W | Розетка с рубильником, механической блокировкой и УЗО 316MPR6W, 16А, 3Р+Е, IP67, 6ч | 1 | ST | 22612,86 | 22612,86 | CEWE | Заказ | 7 недель |  |  | 01.02.2018 |  |  |  | Промышленные разъемы | Промышленные розетки с механической блокировкой | Промышленные розетки с механической блокировкой |  | 7392696680660 | 2.070 | KG | 8.873 | CDM
2CMA168075R1000 | 416 MPR6W | Розетка с рубильником, механической блокировкой и УЗО 416MPR6W, 16А, 3Р+N+Е, IP67, 6ч | 1 | ST | 27125,75 | 27125,75 | CEWE | Заказ | 7 недель |  |  | 01.02.2018 |  |  |  | Промышленные разъемы | Промышленные розетки с механической блокировкой | Промышленные розетки с механической блокировкой |  | 7392696680752 | 2.070 | KG | 8.873 | CDM
2CMA168081R1000 | 232 MPR6W | Розетка с рубильником, механической блокировкой и УЗО 232MPR6W, 32А, 2Р+Е, IP67, 6ч | 1 | ST | 23415,03 | 23415,03 | CEWE | Заказ | 7 недель |  |  | 01.02.2018 |  |  |  | Промышленные разъемы | Промышленные розетки с механической блокировкой | Промышленные розетки с механической блокировкой |  | 7392696680813 | 2.070 | KG | 8.873 | CDM
2CMA168089R1000 | 332 MPR6W | Розетка с рубильником, механической блокировкой и УЗО 332MPR6W, 32А, 3Р+Е, IP67, 4ч | 1 | ST | 28507,79 | 28507,79 | CEWE | Заказ | 7 недель |  |  | 01.02.2018 |  |  |  | Промышленные разъемы | Промышленные розетки с механической блокировкой | Промышленные розетки с механической блокировкой |  | 7392696680899 | 2.070 | KG | 8.873 | CDM
2CMA168098R1000 | 432 MPR6W | Розетка с рубильником, механической блокировкой и УЗО 432MPR6W, 32А, 3Р+N+Е, IP67, 6ч | 1 | ST | 29248,45 | 29248,45 | CEWE | Заказ | 7 недель |  |  | 01.02.2018 |  |  |  | Промышленные разъемы | Промышленные розетки с механической блокировкой | Промышленные розетки с механической блокировкой |  | 7392696680981 | 2.070 | KG | 8.873 | CDM
2CMA168104R1000 | 263 BU6W | Вилка панельная с прямым фланцем 263BU6W, 63A, 2P+E, IP67, 6ч | 1 | ST | 4749,94 | 4749,94 | CEWE | Заказ | 7 недель |  |  | 23.05.2018 |  |  |  | Промышленные разъемы | Промышленные вилки на панель | Промышленные вилки на панель |  | 7392696681049 | 0.575 | KG | 0.001 | M3
2CMA168109R1000 | 363 BU6W | Вилка панельная с прямым фланцем 363BU6W, 63A, 3P+E, IP67, 6ч | 1 | ST | 5307,55 | 5307,55 | CEWE | C | 7 недель |  |  | 23.05.2018 |  |  |  | Промышленные разъемы | Промышленные вилки на панель | Промышленные вилки на панель |  | 7392696681094 | 0.633 | KG | 0.001 | M3
2CMA168115R1000 | 463 BU6W | Вилка панельная с прямым фланцем 463BU6W, 63A, 3P+N+E, IP67, 6ч | 1 | ST | 5723,05 | 5723,05 | CEWE | Заказ | 7 недель |  |  | 23.05.2018 |  |  |  | Промышленные разъемы | Промышленные вилки на панель | Промышленные вилки на панель |  | 7392696681155 | 0.690 | KG | 0.001 | M3
2CMA168121R1000 | 216 T6 | Адаптер 3-лучевой 216T6, 16A, 2P+E, IP44 | 1 | ST | 6187,56 | 6187,56 | CEWE | Заказ | 7 недель |  |  | 01.02.2018 |  |  |  | Промышленные разъемы | Аксессуары для промышленных разъемов | Аксессуары для промышленных разъемов |  | 7392696681216 | 0.736 | KG | 0.003 | M3
2CMA168122R1000 | 316 T6 | Адаптер 3-лучевой 316T6, 16A, 3P+E, IP44 | 1 | ST | 6836,08 | 6836,08 | CEWE | Заказ | 7 недель |  |  | 01.02.2018 |  |  |  | Промышленные разъемы | Аксессуары для промышленных разъемов | Аксессуары для промышленных разъемов |  | 7392696681223 | 0.897 | KG | 0.003 | M3
2CMA168124R1000 | 416 T6 | Адаптер 3-лучевой 416T6, 16A, 3P+N+E, IP44 | 1 | ST | 7457,62 | 7457,62 | CEWE | Заказ | 7 недель |  |  | 01.02.2018 |  |  |  | Промышленные разъемы | Аксессуары для промышленных разъемов | Аксессуары для промышленных разъемов |  | 7392696681247 | 1.024 | KG | 0.003 | M3
2CMA168127R1000 | 416A6 | Соединительное устройство для монтажа на поверхность с подключение шлейфа 416A6, вилка и розетка 3P+N+E, 16А, IP44, 6ч | 1 | ST | 7746,62 | 7746,62 | CEWE | Заказ | 7 недель |  |  | 01.02.2018 |  |  |  | Промышленные разъемы | Аксессуары для промышленных разъемов | Аксессуары для промышленных разъемов |  | 7392696681278 | 0.851 | KG | 4.654 | CDM
2CMA168128R1000 | 432A6 | Соединительное устройство для монтажа на поверхность с подключение шлейфа 432A6, вилка и розетка 3P+N+E, 32А, IP44, 6ч | 1 | ST | 9087,10 | 9087,10 | CEWE | Заказ | 7 недель |  |  | 01.02.2018 |  |  |  | Промышленные разъемы | Аксессуары для промышленных разъемов | Аксессуары для промышленных разъемов |  | 7392696681285 | 1.254 | KG | 4.861 | CDM
2CMA168129R1000 | 416 FV6 | Фазоинвертор 416FV6, 16А, 3P+N+E, IP44, 6ч | 1 | ST | 7457,62 | 7457,62 | CEWE | Заказ | 7 недель |  |  | 01.02.2018 |  |  |  | Промышленные разъемы | Аксессуары для промышленных разъемов | Аксессуары для промышленных разъемов |  | 7392696681292 | 0.460 | KG | 788.832 | CCM
2CMA168130R1000 | 432 FV6 | Фазоинвертор 432FV6, 32А, 3P+N+E, IP44, 6ч | 1 | ST | 8680,64 | 8680,64 | CEWE | Заказ | 7 недель |  |  | 01.02.2018 |  |  |  | Промышленные разъемы | Аксессуары для промышленных разъемов | Аксессуары для промышленных разъемов |  | 7392696681308 | 0.587 | KG | 0.001 | M3
2CMA168131R1000 | 416PFV6 | Вилка кабельная с фазоинвертором 416PFV6,16А, 3P+N+E, IP44, 6ч | 1 | ST | 1054,76 | 1054,76 | CEWE | Заказ | 7 недель |  |  | 23.05.2018 |  |  |  | Промышленные разъемы | Аксессуары для промышленных разъемов | Аксессуары для промышленных разъемов |  | 7392696681315 | 0.190 | KG | 0.809 | CDM
2CMA168133R1000 | 216 RPM6 | Розетка 16А, 2Р+Е, IP44, в боксе А | 1 | ST | 7418,50 | 7418,50 | CEWE | Заказ | 4 недели | Продажа остатков |  | 01.07.2017 | 20.01.2012 |  |  | Промышленные разъемы | Промышленные розетки с защитой | Промышленные розетки с защитой |  | 7392696681339 | 1.265 | KG | 4.345 | CDM
2CMA168156R1000 | 232 RPM6 | Розетка 32А, 2Р+Е, IP44, в боксе А | 1 | ST | 8503,50 | 8503,50 | CEWE | Заказ | 4 недели | Продажа остатков |  | 01.07.2017 | 20.01.2012 |  |  | Промышленные разъемы | Промышленные розетки с защитой | Промышленные розетки с защитой |  | 7392696681568 | 1.380 | KG | 4.345 | CDM
2CMA168159R1000 | 416BUFV6 | Вилка панельная с фазоинвертором 416BUFV6,16А, 3P+N+E, IP44, 6ч | 1 | ST | 1284,28 | 1284,28 | CEWE | Заказ | 7 недель |  |  | 23.05.2018 |  |  |  | Промышленные разъемы | Аксессуары для промышленных разъемов | Аксессуары для промышленных разъемов |  | 7392696681599 | 0.190 | KG | 0.305 | CDM
2CMA168169R1000 | 416BSFV6 | Вилка на поверхность с фазоинвертором 416BSFV6, 16А, 3P+N+E, IP44, 6ч | 1 | ST | 1284,28 | 1284,28 | CEWE | Заказ | 7 недель |  |  | 23.05.2018 |  |  |  | Промышленные разъемы | Аксессуары для промышленных разъемов | Аксессуары для промышленных разъемов |  | 7392696681698 | 0.190 | KG | 0.800 | CDM
2CMA168197R1000 | 216 RPM6W | Розетка с ВА 216RPM6W, 16А, 2Р+Е, IP67, 6ч | 1 | ST | 10127,72 | 10127,72 | CEWE | Заказ | 7 недель |  |  | 01.02.2018 |  |  |  | Промышленные разъемы | Промышленные розетки с защитой | Промышленные розетки с защитой |  | 7392696681971 | 1.380 | KG | 4.524 | CDM
2CMA168205R1000 | 316 RPM6W | Розетка с ВА 316RPM6W, 16А, 3Р+Е, IP67, 6ч | 1 | ST | 11148,38 | 11148,38 | CEWE | Заказ | 7 недель |  |  | 01.02.2018 |  |  |  | Промышленные разъемы | Промышленные розетки с защитой | Промышленные розетки с защитой |  | 7392696682053 | 1.380 | KG | 4.524 | CDM
2CMA168214R1000 | 416 RPM6W | Розетка с ВА 416RPM6W, 16А, 3Р+N+Е, IP67, 6ч | 1 | ST | 11860,19 | 11860,19 | CEWE | Заказ | 7 недель |  |  | 01.02.2018 |  |  |  | Промышленные разъемы | Промышленные розетки с защитой | Промышленные розетки с защитой |  | 7392696682145 | 1.380 | KG | 4.524 | CDM
2CMA168220R1000 | 232 RPM6W | Розетка с ВА 232RPM6W, 32А, 2Р+Е, IP67, 6ч | 1 | ST | 11148,38 | 11148,38 | CEWE | Заказ | 7 недель |  |  | 01.02.2018 |  |  |  | Промышленные разъемы | Промышленные розетки с защитой | Промышленные розетки с защитой |  | 7392696682206 | 1.495 | KG | 4.524 | CDM
2CMA168228R1000 | 332 RPM6W | Розетка с ВА 332RPM6W, 32А, 3Р+Е, IP67, 6ч | 1 | ST | 11860,19 | 11860,19 | CEWE | Заказ | 7 недель |  |  | 01.02.2018 |  |  |  | Промышленные разъемы | Промышленные розетки с защитой | Промышленные розетки с защитой |  | 7392696682282 | 1.495 | KG | 4.524 | CDM
2CMA168237R1000 | 432 RPM6W | Розетка с ВА 432RPM6W, 32А, 3Р+N+Е, IP67, 6ч | 1 | ST | 13045,25 | 13045,25 | CEWE | Заказ | 7 недель |  |  | 01.02.2018 |  |  |  | Промышленные разъемы | Промышленные розетки с защитой | Промышленные розетки с защитой |  | 7392696682374 | 1.495 | KG | 4.524 | CDM
2CMA168261R1000 | 216 RPR6 | Розетка с УЗО 216RPR6, 16А, 2Р+Е, IP44, 6ч | 1 | ST | 12118,48 | 12118,48 | CEWE | Заказ | 7 недель |  |  | 01.02.2018 |  |  |  | Промышленные разъемы | Промышленные розетки с защитой | Промышленные розетки с защитой |  | 7392696682619 | 1.380 | KG | 4.345 | CDM
2CMA168269R1000 | 316 RPR6 | Розетка с УЗО 316RPR6, 16А, 3Р+Е, IP44, 6ч | 1 | ST | 13285,56 | 13285,56 | CEWE | Заказ | 7 недель |  |  | 01.02.2018 |  |  |  | Промышленные разъемы | Промышленные розетки с защитой | Промышленные розетки с защитой |  | 7392696682695 | 1.380 | KG | 4.345 | CDM
2CMA168278R1000 | 416RPR6 | Розетка с УЗО 416RPR6, 16A, 3P+N+E, IP44, 6ч | 1 | ST | 13766,16 | 13766,16 | CEWE | Заказ | 7 недель |  |  | 01.02.2018 |  |  |  | Промышленные разъемы | Промышленные розетки с защитой | Промышленные розетки с защитой |  | 7392696682787 | 1.380 | KG | 4.345 | CDM
2CMA168283R1000 | 232 RPR6 | Розетка с УЗО 232RPR6, 32А, 2Р+Е, IP44, 6ч | 1 | ST | 14877,19 | 14877,19 | CEWE | Заказ | 7 недель |  |  | 01.02.2018 |  |  |  | Промышленные разъемы | Промышленные розетки с защитой | Промышленные розетки с защитой |  | 7392696682831 | 1.380 | KG | 4.345 | CDM
2CMA168291R1000 | 332 RPR6 | Розетка с УЗО 332RPR6, 32А, 3Р+Е, IP44, 6ч | 1 | ST | 16082,11 | 16082,11 | CEWE | Заказ | 7 недель |  |  | 01.02.2018 |  |  |  | Промышленные разъемы | Промышленные розетки с защитой | Промышленные розетки с защитой |  | 7392696682916 | 1.380 | KG | 4.345 | CDM
2CMA168300R1000 | 432 RPR6 | Розетка с УЗО 432RPR6, 32А, 3Р+N+Е, IP44, 6ч | 1 | ST | 15661,17 | 15661,17 | CEWE | Заказ | 7 недель |  |  | 01.02.2018 |  |  |  | Промышленные разъемы | Промышленные розетки с защитой | Промышленные розетки с защитой |  | 7392696683005 | 1.380 | KG | 4.345 | CDM
2CMA168324R1000 | 216 RPR6W | Розетка с УЗО 216RPR6W, 16A, 2P+E, IP44, 6ч | 1 | ST | 14918,76 | 14918,76 | CEWE | Заказ | 7 недель |  |  | 01.02.2018 |  |  |  | Промышленные разъемы | Промышленные розетки с защитой | Промышленные розетки с защитой |  | 7392696683241 | 1.380 | KG | 0.005 | M3
2CMA168332R1000 | 316 RPR6W | Розетка с УЗО 316RPR6W, 16А, 3Р+Е, IP67, 6ч | 1 | ST | 16499,43 | 16499,43 | CEWE | Заказ | 7 недель |  |  | 01.02.2018 |  |  |  | Промышленные разъемы | Промышленные розетки с защитой | Промышленные розетки с защитой |  | 7392696683326 | 1.380 | KG | 4.524 | CDM
2CMA168341R1000 | 416 RPR6W | Розетка с УЗО 416RPR6W, 16A, 2P+N+E, IP67, 6ч | 1 | ST | 17124,49 | 17124,49 | CEWE | Заказ | 7 недель |  |  | 01.02.2018 |  |  |  | Промышленные разъемы | Промышленные розетки с защитой | Промышленные розетки с защитой |  | 7392696683418 | 1.380 | KG | 4.524 | CDM
2CMA168347R1000 | 232 RPR6W | Розетка с УЗО 232RPR6W, 32А, 2Р+Е, IP67, 6ч | 1 | ST | 15332,46 | 15332,46 | CEWE | Заказ | 7 недель |  |  | 01.02.2018 |  |  |  | Промышленные разъемы | Промышленные розетки с защитой | Промышленные розетки с защитой |  | 7392696683470 | 1.380 | KG | 4.524 | CDM
2CMA168355R1000 | 332 RPR6W | Розетка с УЗО 332RPR6W, 32А, 3Р+Е, IP67, 6ч | 1 | ST | 16360,36 | 16360,36 | CEWE | Заказ | 7 недель |  |  | 01.02.2018 |  |  |  | Промышленные разъемы | Промышленные розетки с защитой | Промышленные розетки с защитой |  | 7392696683555 | 1.380 | KG | 4.524 | CDM
2CMA168364R1000 | 432 RPR6W | Розетка с УЗО 432RPR6W, 32А, 3Р+N+Е, IP67, 6ч | 1 | ST | 17782,11 | 17782,11 | CEWE | Заказ | 7 недель |  |  | 01.02.2018 |  |  |  | Промышленные разъемы | Промышленные розетки с защитой | Промышленные розетки с защитой |  | 7392696683647 | 1.495 | KG | 4.524 | CDM
2CMA168387R1000 | 216RL4 | Розетка для монтажа на поверхность с подключением шлейфа 216RL4, 16A, 2P+E, IP44, 4ч | 1 | ST | 5719,67 | 5719,67 | CEWE | Заказ | 7 недель |  |  | 01.02.2018 |  |  |  | Промышленные разъемы | Промышленные розетки для разводки | Промышленные розетки для разводки |  | 7392696683876 | 0.955 | KG | 4.057 | CDM
2CMA168388R1000 | 216RL6 | Розетка для монтажа на поверхность с подключением шлейфа 216RL6 16A, 2P+E, IP44, 6ч | 1 | ST | 4744,10 | 4744,10 | CEWE | Заказ | 7 недель |  |  | 01.02.2018 |  |  |  | Промышленные разъемы | Промышленные розетки для разводки | Промышленные розетки для разводки |  | 7392696683883 | 0.955 | KG | 0.004 | M3
2CMA168389R1000 | 216RL9 | Розетка для монтажа на поверхность с подключением шлейфа 216RL9, 16A, 2P+E, IP44, 9ч | 1 | ST | 5927,41 | 5927,41 | CEWE | Заказ | 7 недель |  |  | 01.02.2018 |  |  |  | Промышленные разъемы | Промышленные розетки для разводки | Промышленные розетки для разводки |  | 7392696683890 | 0.690 | KG | 4.345 | CDM
2CMA168390R1000 | 216RL12 | Розетка для монтажа на поверхность с подключением шлейфа 216RL12, 16A, 2P+E, IP44, 12ч | 1 | ST | 5927,41 | 5927,41 | CEWE | Заказ | 7 недель |  |  | 01.02.2018 |  |  |  | Промышленные разъемы | Промышленные розетки для разводки | Промышленные розетки для разводки |  | 7392696683906 | 0.690 | KG | 4.345 | CDM
2CMA168391R1000 | 216RL1 | Розетка для монтажа на поверхность с подключением шлейфа 216RL1, 16A, 2P+E, IP44, 1ч | 1 | ST | 5927,41 | 5927,41 | CEWE | Заказ | 7 недель |  |  | 01.02.2018 |  |  |  | Промышленные разъемы | Промышленные розетки для разводки | Промышленные розетки для разводки |  | 7392696683913 | 0.690 | KG | 4.345 | CDM
2CMA168394R1000 | 316RL4 | Розетка для монтажа на поверхность с подключением шлейфа 316RL4, 16A, 3P+E, IP44, 4ч | 1 | ST | 6351,97 | 6351,97 | CEWE | Заказ | 7 недель |  |  | 01.02.2018 |  |  |  | Промышленные разъемы | Промышленные розетки для разводки | Промышленные розетки для разводки |  | 7392696683944 | 0.690 | KG | 4.345 | CDM
2CMA168395R1000 | 316RL5 | Розетка для монтажа на поверхность с подключением шлейфа 316RL5, 16A, 3P+E, IP44, 5ч | 1 | ST | 6351,97 | 6351,97 | CEWE | Заказ | 7 недель |  |  | 01.02.2018 |  |  |  | Промышленные разъемы | Промышленные розетки для разводки | Промышленные розетки для разводки |  | 7392696683951 | 0.690 | KG | 4.345 | CDM
2CMA168396R1000 | 316RL6 | Розетка для монтажа на поверхность с подключением шлейфа 316RL6, 16A, 3P+E, IP44, 6ч | 1 | ST | 4359,34 | 4359,34 | CEWE | Заказ | 7 недель |  |  | 01.02.2018 |  |  |  | Промышленные разъемы | Промышленные розетки для разводки | Промышленные розетки для разводки |  | 7392696683968 | 0.690 | KG | 4.345 | CDM
2CMA168397R1000 | 316RL7 | Розетка для монтажа на поверхность с подключением шлейфа 316RL7, 16A, 3P+E, IP44, 7ч | 1 | ST | 6351,97 | 6351,97 | CEWE | Заказ | 7 недель |  |  | 01.02.2018 |  |  |  | Промышленные разъемы | Промышленные розетки для разводки | Промышленные розетки для разводки |  | 7392696683975 | 0.690 | KG | 4.345 | CDM
2CMA168398R1000 | 316RL9 | Розетка для монтажа на поверхность с подключением шлейфа 316RL9, 16A, 3P+E, IP44, 9ч | 1 | ST | 6351,97 | 6351,97 | CEWE | Заказ | 7 недель |  |  | 01.02.2018 |  |  |  | Промышленные разъемы | Промышленные розетки для разводки | Промышленные розетки для разводки |  | 7392696683982 | 0.690 | KG | 4.345 | CDM
2CMA168399R1000 | 316RL10 | Розетка для монтажа на поверхность с подключением шлейфа 316RL10, 16A, 3P+E, IP44, 10ч | 1 | ST | 6351,97 | 6351,97 | CEWE | Заказ | 7 недель |  |  | 01.02.2018 |  |  |  | Промышленные разъемы | Промышленные розетки для разводки | Промышленные розетки для разводки |  | 7392696683999 | 0.690 | KG | 4.345 | CDM
2CMA168400R1000 | 316RL11 | Розетка для монтажа на поверхность с подключением шлейфа 316RL11, 16A, 3P+E, IP44, 11ч | 1 | ST | 6351,97 | 6351,97 | CEWE | Заказ | 7 недель |  |  | 01.02.2018 |  |  |  | Промышленные разъемы | Промышленные розетки для разводки | Промышленные розетки для разводки |  | 7392696684002 | 0.690 | KG | 4.345 | CDM
2CMA168401R1000 | 316RL1 | Розетка для монтажа на поверхность с подключением шлейфа 316RL1, 16A, 3P+E, IP44, 1ч | 1 | ST | 6351,97 | 6351,97 | CEWE | Заказ | 7 недель |  |  | 01.02.2018 |  |  |  | Промышленные разъемы | Промышленные розетки для разводки | Промышленные розетки для разводки |  | 7392696684019 | 0.690 | KG | 4.345 | CDM
2CMA168402R1000 | 416RL2 | Розетка для монтажа на поверхность с подключением шлейфа 416RL2, 16A, 3P+N+E, IP44, 2ч | 1 | ST | 6991,49 | 6991,49 | CEWE | Заказ | 7 недель |  |  | 01.02.2018 |  |  |  | Промышленные разъемы | Промышленные розетки для разводки | Промышленные розетки для разводки |  | 7392696684026 | 0.690 | KG | 4.345 | CDM
2CMA168405R1000 | 416RL6 | Розетка для монтажа на поверхность с подключением шлейфа 416RL6, 16A, 3P+N+E, IP44, 6ч | 1 | ST | 4662,82 | 4662,82 | CEWE | Заказ | 7 недель |  |  | 01.02.2018 |  |  |  | Промышленные разъемы | Промышленные розетки для разводки | Промышленные розетки для разводки |  | 7392696684057 | 0.690 | KG | 4.345 | CDM
2CMA168407R1000 | 416RL9 | Розетка для монтажа на поверхность с подключением шлейфа 416RL9, 16A, 3P+N+E, IP44, 9ч | 1 | ST | 6991,49 | 6991,49 | CEWE | Заказ | 7 недель |  |  | 01.02.2018 |  |  |  | Промышленные разъемы | Промышленные розетки для разводки | Промышленные розетки для разводки |  | 7392696684071 | 0.690 | KG | 4.345 | CDM
2CMA168409R1000 | 416RL1 | Розетка для монтажа на поверхность с подключением шлейфа 416RL1, 16A, 3P+N+E, IP44, 1ч | 1 | ST | 6991,49 | 6991,49 | CEWE | Заказ | 7 недель |  |  | 01.02.2018 |  |  |  | Промышленные разъемы | Промышленные розетки для разводки | Промышленные розетки для разводки |  | 7392696684095 | 0.690 | KG | 4.345 | CDM
2CMA168410R1000 | 232RL4 | Розетка для монтажа на поверхность с подключением шлейфа 232RL4, 32A, 2P+E, IP44, 4ч | 1 | ST | 6413,39 | 6413,39 | CEWE | Заказ | 7 недель |  |  | 01.02.2018 |  |  |  | Промышленные разъемы | Промышленные розетки для разводки | Промышленные розетки для разводки |  | 7392696684101 | 0.805 | KG | 4.345 | CDM
2CMA168411R1000 | 232RL6 | Розетка для монтажа на поверхность с подключением шлейфа 232RL6, 32A, 2P+E, IP44, 6ч | 1 | ST | 6268,83 | 6268,83 | CEWE | Заказ | 7 недель |  |  | 01.02.2018 |  |  |  | Промышленные разъемы | Промышленные розетки для разводки | Промышленные розетки для разводки |  | 7392696684118 | 0.805 | KG | 4.345 | CDM
2CMA168414R1000 | 232RL1 | Розетка для монтажа на поверхность с подключением шлейфа 232RL1, 32A, 2P+E, IP44, 1ч | 1 | ST | 6413,39 | 6413,39 | CEWE | Заказ | 7 недель |  |  | 01.02.2018 |  |  |  | Промышленные разъемы | Промышленные розетки для разводки | Промышленные розетки для разводки |  | 7392696684149 | 0.805 | KG | 4.345 | CDM
2CMA168418R1000 | 332RL5 | Розетка для монтажа на поверхность с подключением шлейфа 332RL5, 32A, 3P+E, IP44, 5ч | 1 | ST | 6621,12 | 6621,12 | CEWE | Заказ | 7 недель |  |  | 01.02.2018 |  |  |  | Промышленные разъемы | Промышленные розетки для разводки | Промышленные розетки для разводки |  | 7392696684187 | 0.805 | KG | 4.345 | CDM
2CMA168419R1000 | 332RL6 | Розетка для монтажа на поверхность с подключением шлейфа 332RL6, 32A, 3P+E, IP44, 6ч | 1 | ST | 4758,57 | 4758,57 | CEWE | Заказ | 7 недель |  |  | 01.02.2018 |  |  |  | Промышленные разъемы | Промышленные розетки для разводки | Промышленные розетки для разводки |  | 7392696684194 | 0.805 | KG | 4.345 | CDM
2CMA168420R1000 | 332RL7 | Розетка для монтажа на поверхность с подключением шлейфа 332RL7, 32A, 3P+E, IP44, 7ч | 1 | ST | 6621,12 | 6621,12 | CEWE | Заказ | 7 недель |  |  | 01.02.2018 |  |  |  | Промышленные разъемы | Промышленные розетки для разводки | Промышленные розетки для разводки |  | 7392696684200 | 0.805 | KG | 4.345 | CDM
2CMA168421R1000 | 332RL9 | Розетка для монтажа на поверхность с подключением шлейфа 332RL9, 32A, 3P+E, IP44, 9ч | 1 | ST | 6621,12 | 6621,12 | CEWE | Заказ | 7 недель |  |  | 01.02.2018 |  |  |  | Промышленные разъемы | Промышленные розетки для разводки | Промышленные розетки для разводки |  | 7392696684217 | 0.805 | KG | 4.345 | CDM
2CMA168424R1000 | 332RL1 | Розетка для монтажа на поверхность с подключением шлейфа 332RL1, 32A, 3P+E, IP44, 1ч | 1 | ST | 6621,12 | 6621,12 | CEWE | Заказ | 7 недель |  |  | 01.02.2018 |  |  |  | Промышленные разъемы | Промышленные розетки для разводки | Промышленные розетки для разводки |  | 7392696684248 | 0.805 | KG | 4.345 | CDM
2CMA168428R1000 | 432RL6 | Розетка для монтажа на поверхность с подключением шлейфа 432RL6, 32A, 3P+N+E, IP44, 6ч | 1 | ST | 5038,58 | 5038,58 | CEWE | Заказ | 7 недель |  |  | 01.02.2018 |  |  |  | Промышленные разъемы | Промышленные розетки для разводки | Промышленные розетки для разводки |  | 7392696684286 | 1.150 | KG | 4.345 | CDM
2CMA168432R1000 | 432RL1 | Розетка для монтажа на поверхность с подключением шлейфа 432RL1, 32A, 3P+N+E, IP44, 1ч | 1 | ST | 6827,09 | 6827,09 | CEWE | Заказ | 7 недель |  |  | 01.02.2018 |  |  |  | Промышленные разъемы | Промышленные розетки для разводки | Промышленные розетки для разводки |  | 7392696684323 | 0.805 | KG | 4.345 | CDM
2CMA168456R1000 | 216RL3W | Розетка для монтажа на поверхность с подключением шлейфом 216RL3W, 16A, 2P+E, IP67, 3ч | 1 | ST | 7051,05 | 7051,05 | CEWE | Заказ | 7 недель |  |  | 01.02.2018 |  |  |  | Промышленные разъемы | Промышленные вилки на кабеле | Промышленные вилки на кабеле |  | 7392696684569 | 0.700 | KG | 4.520 | CDM
2CMA168457R1000 | 216RL4W | Розетка для монтажа на поверхность с подключением шлейфа 216RL4W, 16A, 2P+E, IP67, 4ч | 1 | ST | 7051,05 | 7051,05 | CEWE | Заказ | 7 недель |  |  | 01.02.2018 |  |  |  | Промышленные разъемы | Промышленные розетки для разводки | Промышленные розетки для разводки |  | 7392696684576 | 0.805 | KG | 4.524 | CDM
2CMA168458R1000 | 216RL6W | Розетка для монтажа на поверхность с подключением шлейфа 216RL6W, 16A, 2P+E, IP67, 6ч | 1 | ST | 3542,69 | 3542,69 | CEWE | Заказ | 7 недель |  |  | 01.02.2018 |  |  |  | Промышленные разъемы | Промышленные розетки для разводки | Промышленные розетки для разводки |  | 7392696684583 | 0.805 | KG | 4.524 | CDM
2CMA168459R1000 | 216RL9W | Розетка для монтажа на поверхность с подключением шлейфа 216RL9W, 16A, 2P+E, IP67, 9ч | 1 | ST | 7051,05 | 7051,05 | CEWE | Заказ | 7 недель |  |  | 01.02.2018 |  |  |  | Промышленные разъемы | Промышленные розетки для разводки | Промышленные розетки для разводки |  | 7392696684590 | 0.805 | KG | 4.524 | CDM
2CMA168460R1000 | 216RL12W | Розетка для монтажа на поверхность с подключением шлейфа 216RL12W, 16A, 2P+E, IP67, 12ч | 1 | ST | 7051,05 | 7051,05 | CEWE | Заказ | 7 недель |  |  | 01.02.2018 |  |  |  | Промышленные разъемы | Промышленные розетки для разводки | Промышленные розетки для разводки |  | 7392696684606 | 0.805 | KG | 4.524 | CDM
2CMA168461R1000 | 216RL1W | Розетка для монтажа на поверхность с подключением шлейфа 216RL1W, 16A, 2P+E, IP67, 1ч | 1 | ST | 7051,05 | 7051,05 | CEWE | Заказ | 7 недель |  |  | 01.02.2018 |  |  |  | Промышленные разъемы | Промышленные розетки для разводки | Промышленные розетки для разводки |  | 7392696684613 | 0.805 | KG | 4.524 | CDM
2CMA168462R1000 | 316RL2W | Розетка для монтажа на поверхность с подключением шлейфа 316RL2W, 16A, 3P+E, IP67, 2ч | 1 | ST | 7759,24 | 7759,24 | CEWE | Заказ | 7 недель |  |  | 01.02.2018 |  |  |  | Промышленные разъемы | Промышленные розетки для разводки | Промышленные розетки для разводки |  | 7392696684620 | 0.805 | KG | 4.524 | CDM
2CMA168463R1000 | 316RL3W | Розетка для монтажа на поверхность с подключением шлейфа 316RL3W, 16A, 3P+E, IP67, 3ч | 1 | ST | 7759,24 | 7759,24 | CEWE | Заказ | 7 недель |  |  | 01.02.2018 |  |  |  | Промышленные разъемы | Промышленные розетки для разводки | Промышленные розетки для разводки |  | 7392696684637 | 0.805 | KG | 4.524 | CDM
2CMA168464R1000 | 316RL4W | Розетка для монтажа на поверхность с подключением шлейфа 316RL4W, 16A, 3P+E, IP67, 4ч | 1 | ST | 7759,24 | 7759,24 | CEWE | Заказ | 7 недель |  |  | 01.02.2018 |  |  |  | Промышленные разъемы | Промышленные розетки для разводки | Промышленные розетки для разводки |  | 7392696684644 | 0.805 | KG | 4.524 | CDM
2CMA168465R1000 | 316RL5W | Розетка для монтажа на поверхность с подключением шлейфа 316RL5W 16A, 3P+E, IP67, 5ч | 1 | ST | 7759,24 | 7759,24 | CEWE | Заказ | 7 недель |  |  | 01.02.2018 |  |  |  | Промышленные разъемы | Промышленные розетки для разводки | Промышленные розетки для разводки |  | 7392696684651 | 0.805 | KG | 4.524 | CDM
2CMA168466R1000 | 316RL6W | Розетка для монтажа на поверхность с подключением шлейфа 316RL6W, 16A, 3P+E, IP67, 6ч | 1 | ST | 5614,83 | 5614,83 | CEWE | Заказ | 7 недель |  |  | 01.02.2018 |  |  |  | Промышленные разъемы | Промышленные розетки для разводки | Промышленные розетки для разводки |  | 7392696684668 | 0.805 | KG | 4.524 | CDM
2CMA168467R1000 | 316RL7W | Розетка для монтажа на поверхность с подключением шлейфа 316RL7W, 16A, 3P+E, IP67, 7ч | 1 | ST | 7759,24 | 7759,24 | CEWE | Заказ | 7 недель |  |  | 01.02.2018 |  |  |  | Промышленные разъемы | Промышленные розетки для разводки | Промышленные розетки для разводки |  | 7392696684675 | 0.805 | KG | 4.524 | CDM
2CMA168468R1000 | 316RL9W | Розетка для монтажа на поверхность с подключением шлейфа 316RL9W, 16A, 3P+E, IP67, 9ч | 1 | ST | 7759,24 | 7759,24 | CEWE | Заказ | 7 недель |  |  | 01.02.2018 |  |  |  | Промышленные разъемы | Промышленные розетки для разводки | Промышленные розетки для разводки |  | 7392696684682 | 0.805 | KG | 4.524 | CDM
2CMA168469R1000 | 316RL10W | Розетка для монтажа на поверхность с подключением шлейфа 316RL10W, 16A, 3P+E, IP67, 10ч | 1 | ST | 7759,24 | 7759,24 | CEWE | Заказ | 7 недель |  |  | 01.02.2018 |  |  |  | Промышленные разъемы | Промышленные розетки для разводки | Промышленные розетки для разводки |  | 7392696684699 | 0.805 | KG | 4.524 | CDM
2CMA168470R1000 | 316RL11W | Розетка для монтажа на поверхность с подключением шлейфа 316RL11W, 16A, 3P+E, IP67, 11ч | 1 | ST | 7759,24 | 7759,24 | CEWE | Заказ | 7 недель |  |  | 01.02.2018 |  |  |  | Промышленные разъемы | Промышленные розетки для разводки | Промышленные розетки для разводки |  | 7392696684705 | 0.805 | KG | 4.524 | CDM
2CMA168471R1000 | 316RL1W | Розетка для монтажа на поверхность с подключением шлейфа 316RL1W, 16A, 3P+E, IP67, 1ч | 1 | ST | 7759,24 | 7759,24 | CEWE | Заказ | 7 недель |  |  | 01.02.2018 |  |  |  | Промышленные разъемы | Промышленные розетки для разводки | Промышленные розетки для разводки |  | 7392696684712 | 0.805 | KG | 4.524 | CDM
2CMA168472R1000 | 416RL2W | Розетка для монтажа на поверхность с подключением шлейфа 416RL2W, 16A, 3P+N+E, IP67, 2ч | 1 | ST | 8462,05 | 8462,05 | CEWE | Заказ | 7 недель |  |  | 01.02.2018 |  |  |  | Промышленные разъемы | Промышленные розетки для разводки | Промышленные розетки для разводки |  | 7392696684729 | 0.805 | KG | 4.524 | CDM
2CMA168473R1000 | 416RL3W | Розетка для монтажа на поверхность с подключением шлейфа 416RL3W, 16A, 3P+N+E, IP67, 3ч | 1 | ST | 8462,05 | 8462,05 | CEWE | Заказ | 7 недель |  |  | 01.02.2018 |  |  |  | Промышленные разъемы | Промышленные розетки для разводки | Промышленные розетки для разводки |  | 7392696684736 | 0.805 | KG | 4.524 | CDM
2CMA168474R1000 | 416RL4W | Розетка для монтажа на поверхность с подключением шлейфа 416RL4W, 16A, 3P+N+E, IP67, 4ч | 1 | ST | 8462,05 | 8462,05 | CEWE | Заказ | 7 недель |  |  | 01.02.2018 |  |  |  | Промышленные разъемы | Промышленные розетки для разводки | Промышленные розетки для разводки |  | 7392696684743 | 0.805 | KG | 4.524 | CDM
2CMA168475R1000 | 416RL6W | Розетка для монтажа на поверхность с подключением шлейфа 416RL6W, 16A, 3P+N+E, IP67, 6ч | 1 | ST | 6397,15 | 6397,15 | CEWE | Заказ | 7 недель |  |  | 01.02.2018 |  |  |  | Промышленные разъемы | Промышленные розетки для разводки | Промышленные розетки для разводки |  | 7392696684750 | 0.805 | KG | 0.005 | M3
2CMA168476R1000 | 416RL7W | Розетка для монтажа на поверхность с подключением шлейфа 416RL7W, 16A, 3P+N+E, IP67, 7ч | 1 | ST | 8462,05 | 8462,05 | CEWE | Заказ | 7 недель |  |  | 01.02.2018 |  |  |  | Промышленные разъемы | Промышленные розетки для разводки | Промышленные розетки для разводки |  | 7392696684767 | 0.805 | KG | 4.524 | CDM
2CMA168477R1000 | 416RL9W | Розетка для монтажа на поверхность с подключением шлейфа 416RL9W, 16A, 3P+N+E, IP67, 9ч | 1 | ST | 8462,05 | 8462,05 | CEWE | Заказ | 7 недель |  |  | 01.02.2018 |  |  |  | Промышленные разъемы | Промышленные розетки для разводки | Промышленные розетки для разводки |  | 7392696684774 | 0.805 | KG | 4.524 | CDM
2CMA168478R1000 | 416RL11W | Розетка для монтажа на поверхность с подключением шлейфа 416RL11W, 16A, 3P+N+E, IP67, 11ч | 1 | ST | 8462,05 | 8462,05 | CEWE | Заказ | 7 недель |  |  | 01.02.2018 |  |  |  | Промышленные разъемы | Промышленные розетки для разводки | Промышленные розетки для разводки |  | 7392696684781 | 0.805 | KG | 4.524 | CDM
2CMA168479R1000 | 416RL1W | Розетка для монтажа на поверхность с подключением шлейфа 416RL1W, 16A, 3P+N+E, IP67, 1ч | 1 | ST | 8462,05 | 8462,05 | CEWE | Заказ | 7 недель |  |  | 01.02.2018 |  |  |  | Промышленные разъемы | Промышленные розетки для разводки | Промышленные розетки для разводки |  | 7392696684798 | 0.805 | KG | 4.524 | CDM
2CMA168480R1000 | 232RL4W | Розетка для монтажа на поверхность с подключением шлейфа 232RL4W, 32A, 2P+E, IP67, 4ч | 1 | ST | 7060,15 | 7060,15 | CEWE | Заказ | 7 недель |  |  | 01.02.2018 |  |  |  | Промышленные разъемы | Промышленные розетки для разводки | Промышленные розетки для разводки |  | 7392696684804 | 0.805 | KG | 4.524 | CDM
2CMA168481R1000 | 232RL6W | Розетка для монтажа на поверхность с подключением шлейфа 232RL6W, 32A, 2P+E, IP67, 6ч | 1 | ST | 5690,72 | 5690,72 | CEWE | Заказ | 7 недель |  |  | 01.02.2018 |  |  |  | Промышленные разъемы | Промышленные розетки для разводки | Промышленные розетки для разводки |  | 7392696684811 | 0.805 | KG | 0.005 | M3
2CMA168482R1000 | 232RL9W | Розетка для монтажа на поверхность с подключением шлейфа 232RL9W, 32A, 2P+E, IP67, 9ч | 1 | ST | 7060,15 | 7060,15 | CEWE | Заказ | 7 недель |  |  | 01.02.2018 |  |  |  | Промышленные разъемы | Промышленные розетки для разводки | Промышленные розетки для разводки |  | 7392696684828 | 0.805 | KG | 4.524 | CDM
2CMA168483R1000 | 232RL12W | Розетка для монтажа на поверхность с подключением шлейфа 232RL12W, 32A, 2P+E, IP67, 12ч | 1 | ST | 7060,15 | 7060,15 | CEWE | Заказ | 7 недель |  |  | 01.02.2018 |  |  |  | Промышленные разъемы | Промышленные розетки для разводки | Промышленные розетки для разводки |  | 7392696684835 | 0.805 | KG | 4.524 | CDM
2CMA168484R1000 | 232RL1W | Розетка для монтажа на поверхность с подключением шлейфа 232RL1W, 32A, 2P+E, IP67, 1ч | 1 | ST | 7060,15 | 7060,15 | CEWE | Заказ | 7 недель |  |  | 01.02.2018 |  |  |  | Промышленные разъемы | Промышленные розетки для разводки | Промышленные розетки для разводки |  | 7392696684842 | 0.805 | KG | 4.524 | CDM
2CMA168485R1000 | 332RL2W | Розетка для монтажа на поверхность с подключением шлейфа 332RL2W, 32A, 3P+E, IP67, 2ч | 1 | ST | 7060,15 | 7060,15 | CEWE | Заказ | 7 недель |  |  | 01.02.2018 |  |  |  | Промышленные разъемы | Промышленные розетки для разводки | Промышленные розетки для разводки |  | 7392696684859 | 0.805 | KG | 4.524 | CDM
2CMA168486R1000 | 332RL3W | Розетка для монтажа на поверхность с подключением шлейфа 332RL3W, 32A, 3P+E, IP67, 3ч | 1 | ST | 7060,15 | 7060,15 | CEWE | Заказ | 7 недель |  |  | 01.02.2018 |  |  |  | Промышленные разъемы | Промышленные розетки для разводки | Промышленные розетки для разводки |  | 7392696684866 | 0.805 | KG | 4.524 | CDM
2CMA168487R1000 | 332RL4W | Розетка для монтажа на поверхность с подключением шлейфа 332RL4W, 32A, 3P+E, IP67, 4ч | 1 | ST | 7060,15 | 7060,15 | CEWE | Заказ | 7 недель |  |  | 01.02.2018 |  |  |  | Промышленные разъемы | Промышленные розетки для разводки | Промышленные розетки для разводки |  | 7392696684873 | 0.805 | KG | 4.524 | CDM
2CMA168488R1000 | 332RL5W | Розетка для монтажа на поверхность с подключением шлейфа 332RL5W, 32A, 3P+E, IP67, 5ч | 1 | ST | 7060,15 | 7060,15 | CEWE | Заказ | 7 недель |  |  | 01.02.2018 |  |  |  | Промышленные разъемы | Промышленные розетки для разводки | Промышленные розетки для разводки |  | 7392696684880 | 0.805 | KG | 4.524 | CDM
2CMA168489R1000 | 332RL6W | Розетка для монтажа на поверхность с подключением шлейфа 332RL6W, 32A, 3P+E, IP67, 6ч | 1 | ST | 6173,08 | 6173,08 | CEWE | Заказ | 7 недель |  |  | 01.02.2018 |  |  |  | Промышленные разъемы | Промышленные розетки для разводки | Промышленные розетки для разводки |  | 7392696684897 | 0.805 | KG | 4.524 | CDM
2CMA168490R1000 | 332RL7W | Розетка для монтажа на поверхность с подключением шлейфа 332RL7W, 32A, 3P+E, IP67, 7ч | 1 | ST | 7513,56 | 7513,56 | CEWE | Заказ | 7 недель |  |  | 01.02.2018 |  |  |  | Промышленные разъемы | Промышленные розетки для разводки | Промышленные розетки для разводки |  | 7392696684903 | 0.805 | KG | 4.524 | CDM
2CMA168491R1000 | 332RL9W | Розетка для монтажа на поверхность с подключением шлейфа 332RL9W, 32A, 3P+E, IP67, 9ч | 1 | ST | 7513,56 | 7513,56 | CEWE | Заказ | 7 недель |  |  | 01.02.2018 |  |  |  | Промышленные разъемы | Промышленные розетки для разводки | Промышленные розетки для разводки |  | 7392696684910 | 0.805 | KG | 4.524 | CDM
2CMA168492R1000 | 332RL10W | Розетка для монтажа на поверхность с подключением шлейфа 332RL10W, 32A, 3P+E, IP67, 10ч | 1 | ST | 7513,56 | 7513,56 | CEWE | Заказ | 7 недель |  |  | 01.02.2018 |  |  |  | Промышленные разъемы | Промышленные розетки для разводки | Промышленные розетки для разводки |  | 7392696684927 | 0.805 | KG | 4.524 | CDM
2CMA168493R1000 | 332RL11W | Розетка для монтажа на поверхность с подключением шлейфа 332RL11W, 32A, 3P+E, IP67, 11ч | 1 | ST | 7513,56 | 7513,56 | CEWE | Заказ | 7 недель |  |  | 01.02.2018 |  |  |  | Промышленные разъемы | Промышленные розетки для разводки | Промышленные розетки для разводки |  | 7392696684934 | 0.805 | KG | 4.524 | CDM
2CMA168494R1000 | 332RL1W | Розетка для монтажа на поверхность с подключением шлейфа 332RL1W, 32A, 3P+E, IP67, 1ч | 1 | ST | 7513,56 | 7513,56 | CEWE | Заказ | 7 недель |  |  | 01.02.2018 |  |  |  | Промышленные разъемы | Промышленные розетки для разводки | Промышленные розетки для разводки |  | 7392696684941 | 0.805 | KG | 4.524 | CDM
2CMA168495R1000 | 432RL2W | Розетка для монтажа на поверхность с подключением шлейфа 432RL2W, 32A, 3P+N+E, IP67, 2ч | 1 | ST | 8425,86 | 8425,86 | CEWE | Заказ | 7 недель |  |  | 01.02.2018 |  |  |  | Промышленные разъемы | Промышленные розетки для разводки | Промышленные розетки для разводки |  | 7392696684958 | 0.805 | KG | 4.524 | CDM
2CMA168496R1000 | 432RL3W | Розетка для монтажа на поверхность с подключением шлейфа 432RL3W, 32A, 3P+N+E, IP67, 3ч | 1 | ST | 8425,86 | 8425,86 | CEWE | Заказ | 7 недель |  |  | 01.02.2018 |  |  |  | Промышленные разъемы | Промышленные розетки для разводки | Промышленные розетки для разводки |  | 7392696684965 | 0.805 | KG | 4.524 | CDM
2CMA168497R1000 | 432RL4W | Розетка для монтажа на поверхность с подключением шлейфа 432RL4W, 32A, 3P+N+E, IP67, 4ч | 1 | ST | 8425,86 | 8425,86 | CEWE | Заказ | 7 недель |  |  | 01.02.2018 |  |  |  | Промышленные разъемы | Промышленные розетки для разводки | Промышленные розетки для разводки |  | 7392696684972 | 0.805 | KG | 4.524 | CDM
2CMA168498R1000 | 432RL6W | Розетка для монтажа на поверхность с подключением шлейфа 432RL6W, 32A, 3P+N+E, IP67, 6ч | 1 | ST | 6908,36 | 6908,36 | CEWE | Заказ | 7 недель |  |  | 01.02.2018 |  |  |  | Промышленные разъемы | Промышленные розетки для разводки | Промышленные розетки для разводки |  | 7392696684989 | 0.805 | KG | 4.524 | CDM
2CMA168499R1000 | 432RL7W | Розетка для монтажа на поверхность с подключением шлейфа 432RL7W, 32A, 3P+N+E, IP67, 7ч | 1 | ST | 8425,86 | 8425,86 | CEWE | Заказ | 7 недель |  |  | 01.02.2018 |  |  |  | Промышленные разъемы | Промышленные розетки для разводки | Промышленные розетки для разводки |  | 7392696684996 | 0.805 | KG | 4.524 | CDM
2CMA168500R1000 | 432RL9W | Розетка для монтажа на поверхность с подключением шлейфа 432RL9W, 32A, 3P+N+E, IP67, 9ч | 1 | ST | 8425,86 | 8425,86 | CEWE | Заказ | 7 недель |  |  | 01.02.2018 |  |  |  | Промышленные разъемы | Промышленные розетки для разводки | Промышленные розетки для разводки |  | 7392696685009 | 0.805 | KG | 4.524 | CDM
2CMA168501R1000 | 432RL11W | Розетка для монтажа на поверхность с подключением шлейфа 432RL11W, 32A, 3P+N+E, IP67, 11ч | 1 | ST | 8425,86 | 8425,86 | CEWE | Заказ | 7 недель |  |  | 01.02.2018 |  |  |  | Промышленные разъемы | Промышленные розетки для разводки | Промышленные розетки для разводки |  | 7392696685016 | 0.805 | KG | 4.524 | CDM
2CMA168502R1000 | 432RL1W | Розетка для монтажа на поверхность с подключением шлейфа 432RL1W, 32A, 3P+N+E, IP67, 1ч | 1 | ST | 8425,86 | 8425,86 | CEWE | Заказ | 7 недель |  |  | 01.02.2018 |  |  |  | Промышленные разъемы | Промышленные розетки для разводки | Промышленные розетки для разводки |  | 7392696685023 | 0.805 | KG | 4.524 | CDM
2CMA168526R1000 | 2125RL4W | Розетка для монтажа на поверхность с подключением шлейфа 2125RL4W, 125A, 2P+E, IP67, 4ч | 1 | ST | 37009,09 | 37009,09 | CEWE | Заказ | 7 недель |  |  | 23.05.2018 |  |  |  | Промышленные разъемы | Промышленные розетки для разводки | Промышленные розетки для разводки |  | 7392696685269 | 4.600 | KG | 24.633 | CDM
2CMA168527R1000 | 2125RL6W | Розетка для монтажа на поверхность с подключением шлейфа 2125RL6W, 125A, 2P+E, IP67, 6ч | 1 | ST | 32412,38 | 32412,38 | CEWE | Заказ | 7 недель |  |  | 23.05.2018 |  |  |  | Промышленные разъемы | Промышленные розетки для разводки | Промышленные розетки для разводки |  | 7392696685276 | 4.600 | KG | 24.633 | CDM
2CMA168528R1000 | 2125RL1W | Розетка для монтажа на поверхность с подключением шлейфа 2125RL1W, 125A, 2P+E, IP67, 1ч | 1 | ST | 37009,09 | 37009,09 | CEWE | Заказ | 7 недель |  |  | 23.05.2018 |  |  |  | Промышленные разъемы | Промышленные розетки для разводки | Промышленные розетки для разводки |  | 7392696685283 | 4.600 | KG | 24.633 | CDM
2CMA168529R1000 | 3125RL4W | Розетка для монтажа на поверхность с подключением шлейфа 3125RL4W, 125A, 3P+E, IP67, 4ч | 1 | ST | 37009,09 | 37009,09 | CEWE | Заказ | 7 недель |  |  | 23.05.2018 |  |  |  | Промышленные разъемы | Промышленные розетки для разводки | Промышленные розетки для разводки |  | 7392696685290 | 4.715 | KG | 24.633 | CDM
2CMA168530R1000 | 3125RL6W | Розетка для монтажа на поверхность с подключением шлейфа 3125RL6W, 125A, 3P+E, IP67, 6ч | 1 | ST | 33049,68 | 33049,68 | CEWE | Заказ | 7 недель |  |  | 23.05.2018 |  |  |  | Промышленные разъемы | Промышленные розетки для разводки | Промышленные розетки для разводки |  | 7392696685306 | 4.715 | KG | 24.633 | CDM
2CMA168531R1000 | 3125RL7W | Розетка для монтажа на поверхность с подключением шлейфа 3125RL7W, 125A, 3P+E, IP67, 7ч | 1 | ST | 37897,84 | 37897,84 | CEWE | Заказ | 7 недель |  |  | 23.05.2018 |  |  |  | Промышленные разъемы | Промышленные розетки для разводки | Промышленные розетки для разводки |  | 7392696685313 | 4.715 | KG | 24.633 | CDM
2CMA168532R1000 | 3125RL9W | Розетка для монтажа на поверхность с подключением шлейфа 3125RL9W, 125A, 3P+E, IP67, 9ч | 1 | ST | 37897,84 | 37897,84 | CEWE | Заказ | 7 недель |  |  | 23.05.2018 |  |  |  | Промышленные разъемы | Промышленные розетки для разводки | Промышленные розетки для разводки |  | 7392696685320 | 4.715 | KG | 24.633 | CDM
2CMA168533R1000 | 3125RL11W | Розетка для монтажа на поверхность с подключением шлейфа 3125RL11W, 125A, 3P+E, IP67, 11ч | 1 | ST | 37897,84 | 37897,84 | CEWE | Заказ | 7 недель |  |  | 23.05.2018 |  |  |  | Промышленные разъемы | Промышленные розетки для разводки | Промышленные розетки для разводки |  | 7392696685337 | 4.715 | KG | 24.633 | CDM
2CMA168534R1000 | 3125RL1W | Розетка для монтажа на поверхность с подключением шлейфа 3125RL1W, 125A, 3P+E, IP67, 1ч | 1 | ST | 37897,84 | 37897,84 | CEWE | Заказ | 7 недель |  |  | 23.05.2018 |  |  |  | Промышленные разъемы | Промышленные розетки для разводки | Промышленные розетки для разводки |  | 7392696685344 | 4.715 | KG | 24.633 | CDM
2CMA168535R1000 | 4125RL4W | Розетка для монтажа на поверхность с подключением шлейфа 4125RL4W, 125A, 3P+N+E, IP67, 4ч | 1 | ST | 37600,21 | 37600,21 | CEWE | Заказ | 7 недель |  |  | 23.05.2018 |  |  |  | Промышленные разъемы | Промышленные розетки для разводки | Промышленные розетки для разводки |  | 7392696685351 | 4.945 | KG | 24.633 | CDM
2CMA168536R1000 | 4125RL6W | Розетка для монтажа на поверхность с подключением шлейфа 4125RL6W, 125A, 3P+N+E, IP67, 6ч | 1 | ST | 33239,46 | 33239,46 | CEWE | Заказ | 7 недель |  |  | 23.05.2018 |  |  |  | Промышленные разъемы | Промышленные розетки для разводки | Промышленные розетки для разводки |  | 7392696685368 | 4.945 | KG | 24.633 | CDM
2CMA168537R1000 | 4125RL7W | Розетка для монтажа на поверхность с подключением шлейфа 4125RL7W, 125A, 3P+N+E, IP67, 7ч | 1 | ST | 38491,03 | 38491,03 | CEWE | Заказ | 7 недель |  |  | 23.05.2018 |  |  |  | Промышленные разъемы | Промышленные розетки для разводки | Промышленные розетки для разводки |  | 7392696685375 | 4.945 | KG | 24.633 | CDM
2CMA168538R1000 | 4125RL9W | Розетка для монтажа на поверхность с подключением шлейфа 4125RL9W, 125A, 3P+N+E, IP67, 9ч | 1 | ST | 37427,77 | 37427,77 | CEWE | Заказ | 7 недель |  |  | 23.05.2018 |  |  |  | Промышленные разъемы | Промышленные розетки для разводки | Промышленные розетки для разводки |  | 7392696685382 | 4.945 | KG | 24.633 | CDM
2CMA168539R1000 | 4125RL11W | Розетка для монтажа на поверхность с подключением шлейфа 4125RL11W, 125A, 3P+N+E, IP67, 11ч | 1 | ST | 37600,21 | 37600,21 | CEWE | Заказ | 7 недель |  |  | 23.05.2018 |  |  |  | Промышленные разъемы | Промышленные розетки для разводки | Промышленные розетки для разводки |  | 7392696685399 | 4.945 | KG | 24.633 | CDM
2CMA168540R1000 | 4125RL1W | Розетка для монтажа на поверхность с подключением шлейфа 4125RL1W, 125A, 3P+N+E, IP67, 1ч | 1 | ST | 37600,21 | 37600,21 | CEWE | Заказ | 7 недель |  |  | 23.05.2018 |  |  |  | Промышленные разъемы | Промышленные розетки для разводки | Промышленные розетки для разводки |  | 7392696685405 | 4.945 | KG | 24.633 | CDM
2CMA168541R1000 | 416 FP6 | Тестер чередования фаз 416FP6, 16А, 3P+N+E, IP44 | 1 | ST | 0,00 | 0,00 | CEWE | Заказ | 7 недель | Продажи прекращены |  |  | 07.10.2015 |  |  | Промышленные разъемы | Аксессуары для промышленных разъемов | Аксессуары для промышленных разъемов |  | 7392696685412 | 0.196 | KG | 529.920 | CCM
2CMA168542R1000 | 432 FP6 | Тестер чередования фаз 432FP6, 32А, 3P+N+E, IP44 | 1 | ST | 0,00 | 0,00 | CEWE | Заказ | 7 недель | Продажи прекращены |  |  | 07.10.2015 |  |  | Промышленные разъемы | Аксессуары для промышленных разъемов | Аксессуары для промышленных разъемов |  | 7392696685429 | 0.288 | KG | 853.516 | CCM
2CMA168980R1000 | MPR16MS | Бокс MPR16MS с розетками в сборе, IP44, пластик | 1 | ST | 32075,71 | 32075,71 | CEWE | Заказ | 7 недель |  |  | 01.02.2018 |  |  |  | Промышленные разъемы | Модульные комби-боксы | Модульные комби-боксы |  | 7392696689809 | 4.440 | KG | 17.200 | CDM
2CMA168981R1000 | MP16/1MS | Бокс MP16/1MS с розетками в сборе, IP44,пластик | 1 | ST | 26852,98 | 26852,98 | CEWE | Заказ | 7 недель |  |  | 01.02.2018 |  |  |  | Промышленные разъемы | Промышленные вилки на кабеле | Промышленные вилки на кабеле |  |  | 2.600 | KG | 12.000 | CDM
2CMA168982R1000 | MPR16/3MS | Бокс MPR16/3MS с розетками в сборе, IP44, пластик | 1 | ST | 51920,86 | 51920,86 | CEWE | Заказ | 7 недель |  |  | 01.02.2018 |  |  |  | Промышленные разъемы | Модульные комби-боксы | Модульные комби-боксы |  | 7392696689823 | 5.400 | KG | 22.400 | CDM
2CMA168983R1000 | MP32/2MS | Бокс MP32/2MS с розетками в сборе, IP44, пластик | 1 | ST | 43061,45 | 43061,45 | CEWE | Заказ |  |  |  | 01.02.2018 |  |  |  | Промышленные разъемы | Промышленные розетки с механической блокировкой | Промышленные розетки с механической блокировкой |  | 7392696689830 | 4.300 | KG | 0.017 | M3
2CMA168984R1000 | MPR32/1MS | Бокс MPR32/1MS с розетками в сборе, IP44, пластик | 1 | ST | 51920,86 | 51920,86 | CEWE | Заказ | 7 недель |  |  | 01.02.2018 |  |  |  | Промышленные разъемы | Модульные комби-боксы | Модульные комби-боксы |  | 7392696689847 | 5.640 | KG | 22.400 | CDM
2CMA168985R1000 | MPR63/1MS | Бокс MPR63/1MS с розетками в сборе, IP44, пластик | 1 | ST | 73101,11 | 73101,11 | CEWE | Заказ | 7 недель |  |  | 01.02.2018 |  |  |  | Промышленные разъемы | Модульные комби-боксы | Модульные комби-боксы |  | 7392696689854 | 6.720 | KG | 22.400 | CDM
2CMA168987R1000 | MP32/SW1 | Бокс MP32/SW1с розетками в сборе, IP44, пластик | 1 | ST | 47679,08 | 47679,08 | CEWE | Заказ | 7 недель |  |  | 01.02.2018 |  |  |  | Промышленные разъемы | Модульные комби-боксы | Модульные комби-боксы |  | 7392696689878 | 4.715 | KG | 0.017 | M3
2CMA168988R1000 | MPR63/1 | Бокс MPR63/1 с розетками в сборе, IP44, пластик | 1 | ST | 63604,03 | 63604,03 | CEWE | Заказ | 7 недель |  |  | 01.02.2018 |  |  |  | Промышленные разъемы | Модульные комби-боксы | Модульные комби-боксы |  | 7392696689885 | 6.210 | KG | 0.017 | M3
2CMA168989R1000 | MPR63 | Бокс MPR63 с розетками в сборе, IP44, пластик | 1 | ST | 63604,03 | 63604,03 | CEWE | Заказ | 7 недель |  |  | 01.02.2018 |  |  |  | Промышленные разъемы | Модульные комби-боксы | Модульные комби-боксы |  | 7392696689892 | 6.210 | KG | 0.017 | M3
2CMA168990R1000 | MP63 | Бокс MP63 с розетками в сборе, IP44, пластик | 1 | ST | 38340,93 | 38340,93 | CEWE | Заказ | 7 недель |  |  | 01.02.2018 |  |  |  | Промышленные разъемы | Модульные комби-боксы | Модульные комби-боксы |  | 7392696689908 | 6.325 | KG | 0.017 | M3
2CMA168991R1000 | MPR32 | Бокс MPR32 с розетками в сборе, IP44, пластик | 1 | ST | 44349,60 | 44349,60 | CEWE | Заказ | 7 недель |  |  | 01.02.2018 |  |  |  | Промышленные разъемы | Модульные комби-боксы | Модульные комби-боксы |  | 7392696689915 | 5.750 | KG | 0.017 | M3
2CMA168992R1000 | MP32/2 | Бокс MP32/2 с розетками в сборе, IP44, пластик | 1 | ST | 34017,77 | 34017,77 | CEWE | Заказ | 7 недель |  |  | 01.02.2018 |  |  |  | Промышленные разъемы | Модульные комби-боксы | Модульные комби-боксы |  | 7392696689922 | 3.565 | KG | 0.017 | M3
2CMA168993R1000 | MP32/1 | Бокс MP32/1 с розетками в сборе, IP44, пластик | 1 | ST | 28755,23 | 28755,23 | CEWE | Заказ | 7 недель |  |  | 01.02.2018 |  |  |  | Промышленные разъемы | Модульные комби-боксы | Модульные комби-боксы |  | 7392696689939 | 2.990 | KG | 0.017 | M3
2CMA168994R1000 | MP32 | Бокс MP32 с розетками в сборе, IP44, пластик | 1 | ST | 27136,61 | 27136,61 | CEWE | Заказ | 7 недель |  |  | 01.02.2018 |  |  |  | Промышленные разъемы | Модульные комби-боксы | Модульные комби-боксы |  | 7392696689946 | 3.450 | KG | 0.017 | M3
2CMA168995R1000 | MPR16/3 | Бокс MPR16/3 с розетками в сборе, IP44, пластик | 1 | ST | 42996,41 | 42996,41 | CEWE | Заказ | 7 недель |  |  | 01.02.2018 |  |  |  | Промышленные разъемы | Модульные комби-боксы | Модульные комби-боксы |  | 7392696689953 | 5.750 | KG | 0.017 | M3
2CMA168996R1000 | MP16/3 | Бокс MP16/3 с розетками в сборе, IP44, пластик | 1 | ST | 34642,83 | 34642,83 | CEWE | Заказ | 7 недель |  |  | 01.02.2018 |  |  |  | Промышленные разъемы | Модульные комби-боксы | Модульные комби-боксы |  | 7392696689960 | 3.565 | KG | 0.017 | M3
2CMA168997R1000 | MPR16 | Бокс MPR16 с розетками в сборе, IP44, пластик | 1 | ST | 28513,17 | 28513,17 | CEWE | Заказ | 7 недель |  |  | 01.02.2018 |  |  |  | Промышленные разъемы | Модульные комби-боксы | Модульные комби-боксы |  | 7392696689977 | 3.450 | KG | 0.012 | M3
2CMA168998R1000 | MP16/1 | Бокс MP16/1 с розетками в сборе, IP44, пластик | 1 | ST | 21317,56 | 21317,56 | CEWE | Заказ | 7 недель |  |  | 01.02.2018 |  |  |  | Промышленные разъемы | Модульные комби-боксы | Модульные комби-боксы |  | 7392696689984 | 2.300 | KG | 0.012 | M3
2CMA168999R1000 | MP16 | Бокс MP16 с розетками в сборе, IP44, пластик | 1 | ST | 12810,43 | 12810,43 | CEWE | Заказ | 7 недель |  |  | 01.02.2018 |  |  |  | Промышленные разъемы | Модульные комби-боксы | Модульные комби-боксы |  | 7392696689991 | 1.955 | KG | 0.007 | M3
2CMA169211R1000 | 3125C6WLP | Розетка кабельная с удлиненными контактами 3125C1W, 125А, 3P+E, IP67, 1ч | 1 | ST | 13615,98 | 13615,98 | CEWE | Заказ | 7 недель |  |  | 23.05.2018 |  |  |  | Промышленные разъемы | Промышленные соединители | Промышленные соединители |  | 7392696692113 | 1.430 | KG | 6.100 | CDM
2CMA169212R1000 | 4125C6WLP | Розетка кабельная с удлиненными контактами 4125C6W, 125А, 3P+N+E, IP67, 6ч | 1 | ST | 14885,05 | 14885,05 | CEWE | Заказ | 7 недель |  |  | 23.05.2018 |  |  |  | Промышленные разъемы | Промышленные соединители | Промышленные соединители |  | 7392696692120 | 1.560 | KG | 4.840 | CDM
2CMA170003R1000 | 216 RAM4 | Розетка панельная с угловым минимальным фланцем 216RAM4, 16A, 2P+E, IP44, 4ч | 10 | ST | 1132,64 | 11326,40 | CEWE | Заказ | 7 недель |  |  | 23.05.2018 |  |  |  | Промышленные разъемы | Промышленные розетки на панель | Промышленные розетки на панель |  | 7392696700030 | 0.161 | KG | 518.700 | CCM
2CMA170004R1000 | 216 RAM6 | Розетка панельная с угловым минимальным фланцем 216RAM6, 16A, 2P+E, IP44, 6ч | 1 | ST | 593,76 | 593,76 | CEWE | Заказ | 7 недель |  |  | 23.05.2018 |  |  |  | Промышленные разъемы | Промышленные розетки на панель | Промышленные розетки на панель |  | 7392696700047 | 0.161 | KG | 518.700 | CCM
2CMA170005R1000 | 216 RAM9 | Розетка панельная с угловым минимальным фланцем 216RAM9, 16A, 2P+E, IP44, 9ч | 1 | ST | 1614,21 | 1614,21 | CEWE | Заказ | 7 недель |  |  | 23.05.2018 |  |  |  | Промышленные разъемы | Промышленные розетки на панель | Промышленные розетки на панель |  | 7392696700054 | 0.276 | KG | 518.700 | CCM
2CMA170006R1000 | 216 RAM12 | Розетка панельная с угловым минимальным фланцем 216RAM12, 16A, 2P+E, IP44, 12ч | 1 | ST | 1614,21 | 1614,21 | CEWE | Заказ | 7 недель |  |  | 23.05.2018 |  |  |  | Промышленные разъемы | Промышленные розетки на панель | Промышленные розетки на панель |  | 7392696700061 | 0.276 | KG | 518.700 | CCM
2CMA170007R1000 | 216 RAM1 | Розетка панельная с угловым минимальным фланцем 216RAM1, 16A, 2P+E, IP44, 1ч | 1 | ST | 1614,21 | 1614,21 | CEWE | Заказ | 7 недель |  |  | 23.05.2018 |  |  |  | Промышленные разъемы | Промышленные розетки на панель | Промышленные розетки на панель |  | 7392696700078 | 0.276 | KG | 518.700 | CCM
2CMA170010R1000 | 316 RAM4 | Розетка панельная с угловым минимальным фланцем 316RAM4, 16A, 3P+E, IP44, 4ч | 1 | ST | 1701,02 | 1701,02 | CEWE | Заказ | 7 недель |  |  | 23.05.2018 |  |  |  | Промышленные разъемы | Промышленные розетки на панель | Промышленные розетки на панель |  | 7392696700108 | 0.276 | KG | 731.313 | CCM
2CMA170011R1000 | 316 RAM5 | Розетка панельная с угловым минимальным фланцем 316RAM5, 16A, 3P+E, IP44, 5ч | 1 | ST | 1701,02 | 1701,02 | CEWE | Заказ | 7 недель |  |  | 23.05.2018 |  |  |  | Промышленные разъемы | Промышленные розетки на панель | Промышленные розетки на панель |  | 7392696700115 | 0.276 | KG | 731.313 | CCM
2CMA170012R1000 | 316 RAM6 | Розетка панельная с угловым минимальным фланцем 316RAM6, 16A, 3P+E, IP44, 6ч | 1 | ST | 730,35 | 730,35 | CEWE | Заказ | 7 недель |  |  | 23.05.2018 |  |  |  | Промышленные разъемы | Промышленные розетки на панель | Промышленные розетки на панель |  | 7392696700122 | 0.276 | KG | 731.313 | CCM
2CMA170013R1000 | 316 RAM7 | Розетка панельная с угловым минимальным фланцем 316RAM7, 16A, 3P+E, IP44, 7ч | 1 | ST | 1701,02 | 1701,02 | CEWE | Заказ | 7 недель |  |  | 23.05.2018 |  |  |  | Промышленные разъемы | Промышленные розетки на панель | Промышленные розетки на панель |  | 7392696700139 | 0.276 | KG | 731.313 | CCM
2CMA170014R1000 | 316 RAM9 | Розетка панельная с угловым минимальным фланцем 316RAM9, 16A, 3P+E, IP44, 9ч | 1 | ST | 1337,25 | 1337,25 | CEWE | Заказ | 7 недель |  |  | 23.05.2018 |  |  |  | Промышленные разъемы | Промышленные розетки на панель | Промышленные розетки на панель |  | 7392696700146 | 0.276 | KG | 731.313 | CCM
2CMA170015R1000 | 316 RAM10 | Розетка панельная с угловым минимальным фланцем 316RAM10, 16A, 3P+E, IP44, 10ч | 1 | ST | 1701,02 | 1701,02 | CEWE | Заказ | 7 недель |  |  | 23.05.2018 |  |  |  | Промышленные разъемы | Промышленные розетки на панель | Промышленные розетки на панель |  | 7392696700153 | 0.276 | KG | 731.313 | CCM
2CMA170016R1000 | 316 RAM11 | Розетка панельная с угловым минимальным фланцем 316RAM11, 16A, 3P+E, IP44, 11ч | 1 | ST | 1701,02 | 1701,02 | CEWE | Заказ | 7 недель |  |  | 23.05.2018 |  |  |  | Промышленные разъемы | Промышленные розетки на панель | Промышленные розетки на панель |  | 7392696700160 | 0.276 | KG | 731.313 | CCM
2CMA170017R1000 | 316 RAM1 | Розетка панельная с угловым минимальным фланцем 316RAM1, 16A, 3P+E, IP44, 1ч | 1 | ST | 1701,02 | 1701,02 | CEWE | Заказ | 7 недель |  |  | 23.05.2018 |  |  |  | Промышленные разъемы | Промышленные розетки на панель | Промышленные розетки на панель |  | 7392696700177 | 0.276 | KG | 731.313 | CCM
2CMA170018R1000 | 416 RAM2 | Розетка панельная с угловым минимальным фланцем 416RAM2, 16A, 3P+N+E, IP44, 2ч | 1 | ST | 1781,63 | 1781,63 | CEWE | Заказ | 7 недель |  |  | 23.05.2018 |  |  |  | Промышленные разъемы | Промышленные розетки на панель | Промышленные розетки на панель |  | 7392696700184 | 0.276 | KG | 760.861 | CCM
2CMA170021R1000 | 416 RAM6 | Розетка панельная с угловым минимальным фланцем 416RAM6, 16A, 3P+N+E, IP44, 6ч | 1 | ST | 707,55 | 707,55 | CEWE | Заказ | 7 недель |  |  | 23.05.2018 |  |  |  | Промышленные разъемы | Промышленные розетки на панель | Промышленные розетки на панель |  | 7392696700214 | 0.276 | KG | 760.861 | CCM
2CMA170023R1000 | 416 RAM9 | Розетка панельная с угловым минимальным фланцем 416RAM9, 16A, 3P+N+E, IP44, 9ч | 1 | ST | 1781,63 | 1781,63 | CEWE | Заказ | 7 недель |  |  | 23.05.2018 |  |  |  | Промышленные разъемы | Промышленные розетки на панель | Промышленные розетки на панель |  | 7392696700238 | 0.276 | KG | 760.861 | CCM
2CMA170025R1000 | 416 RAM1 | Розетка панельная с угловым минимальным фланцем 416RAM1, 16A, 3P+N+E, IP44, 1ч | 1 | ST | 1781,63 | 1781,63 | CEWE | Заказ | 7 недель |  |  | 23.05.2018 |  |  |  | Промышленные разъемы | Промышленные розетки на панель | Промышленные розетки на панель |  | 7392696700252 | 0.276 | KG | 760.861 | CCM
2CMA170026R1000 | 232 RAM4 | Розетка панельная с угловым минимальным фланцем 232RAM4, 32A, 2P+E, IP44, 4ч | 1 | ST | 1727,89 | 1727,89 | CEWE | Заказ | 7 недель |  |  | 23.05.2018 |  |  |  | Промышленные разъемы | Промышленные розетки на панель | Промышленные розетки на панель |  | 7392696700269 | 0.311 | KG | 1.040 | CDM
2CMA170027R1000 | 232 RAM6 | Розетка панельная с угловым минимальным фланцем 232RAM6, 32A, 2P+E, IP44, 6ч | 10 | ST | 1305,12 | 13051,20 | CEWE | Заказ | 7 недель |  |  | 23.05.2018 |  |  |  | Промышленные разъемы | Промышленные розетки на панель | Промышленные розетки на панель |  | 7392696700276 | 0.311 | KG | 1.040 | CDM
2CMA170030R1000 | 232 RAM1 | Розетка панельная с угловым минимальным фланцем 232RAM1, 32A, 2P+E, IP44, 1ч | 1 | ST | 1727,89 | 1727,89 | CEWE | Заказ | 7 недель |  |  | 23.05.2018 |  |  |  | Промышленные разъемы | Промышленные розетки на панель | Промышленные розетки на панель |  | 7392696700306 | 0.276 | KG | 1.040 | CDM
2CMA170034R1000 | 332 RAM5 | Розетка панельная с угловым минимальным фланцем 332RAM5, 32A, 3P+E, IP44, 5ч | 1 | ST | 1955,24 | 1955,24 | CEWE | Заказ | 7 недель |  |  | 23.05.2018 |  |  |  | Промышленные разъемы | Промышленные розетки на панель | Промышленные розетки на панель |  | 7392696700344 | 0.276 | KG | 1.040 | CDM
2CMA170035R1000 | 332 RAM6 | Розетка панельная с угловым минимальным фланцем 332RAM6, 32A, 3P+E, IP44, 6ч | 1 | ST | 1305,12 | 1305,12 | CEWE | Заказ | 7 недель |  |  | 23.05.2018 |  |  |  | Промышленные разъемы | Промышленные розетки на панель | Промышленные розетки на панель |  | 7392696700351 | 0.276 | KG | 0.001 | M3
2CMA170036R1000 | 332 RAM7 | Розетка панельная с угловым минимальным фланцем 332RAM7, 32A, 3P+E, IP44, 7ч | 1 | ST | 1955,24 | 1955,24 | CEWE | Заказ | 7 недель |  |  | 23.05.2018 |  |  |  | Промышленные разъемы | Промышленные розетки на панель | Промышленные розетки на панель |  | 7392696700368 | 0.276 | KG | 1.040 | CDM
2CMA170037R1000 | 332 RAM9 | Розетка панельная с угловым минимальным фланцем 332RAM9, 32A, 3P+E, IP44, 9ч | 1 | ST | 1645,22 | 1645,22 | CEWE | Заказ | 7 недель |  |  | 23.05.2018 |  |  |  | Промышленные разъемы | Промышленные розетки на панель | Промышленные розетки на панель |  | 7392696700375 | 0.276 | KG | 1.040 | CDM
2CMA170040R1000 | 332 RAM1 | Розетка панельная с угловым минимальным фланцем 332RAM1, 32A, 3P+E, IP44, 1ч | 1 | ST | 1955,24 | 1955,24 | CEWE | Заказ | 7 недель |  |  | 23.05.2018 |  |  |  | Промышленные разъемы | Промышленные розетки на панель | Промышленные розетки на панель |  | 7392696700405 | 0.276 | KG | 1.040 | CDM
2CMA170044R1000 | 432 RAM6 | Розетка панельная с угловым минимальным фланцем 432RAM6, 32A, 3P+N+E, IP44, 6ч | 10 | ST | 1331,72 | 13317,20 | CEWE | Заказ | 7 недель |  |  | 23.05.2018 |  |  |  | Промышленные разъемы | Промышленные розетки на панель | Промышленные розетки на панель |  | 7392696700443 | 0.276 | KG | 1.068 | CDM
2CMA170048R1000 | 432 RAM1 | Розетка панельная с угловым минимальным фланцем 432RAM1, 32A, 3P+N+E, IP44, 1ч | 1 | ST | 1955,24 | 1955,24 | CEWE | Заказ | 7 недель |  |  | 23.05.2018 |  |  |  | Промышленные разъемы | Промышленные розетки на панель | Промышленные розетки на панель |  | 7392696700481 | 0.276 | KG | 1.068 | CDM
2CMA170185R1000 | 416P6TRIO | Адаптер на кабеле 416P6TRIO, 3P+N+E/Шуко-3, 16A, IP44 | 1 | ST | 3510,22 | 3510,22 | CEWE | Заказ | 7 недель | Продажи прекращены |  | 01.02.2018 | 05.06.2018 | новый статус |  | Промышленные разъемы | Аксессуары для промышленных разъемов | Аксессуары для промышленных разъемов |  | 7392696701853 | 0.575 | KG | 3.059 | CDM
2CMA170186R1000 | 216P6TRIO | Адаптер на кабеле 216P6TRIO, 2P+E/Шуко-3, 16A, IP44 | 1 | ST | 3168,80 | 3168,80 | CEWE | Заказ | 7 недель |  |  | 01.02.2018 |  |  |  | Промышленные разъемы | Аксессуары для промышленных разъемов | Аксессуары для промышленных разъемов |  | 7392696701860 | 0.575 | KG | 3.059 | CDM
2CMA170187R1000 | CWT-1 | Сальник уплотнительный CWT-1, для 125А розеток и вилок типа BS..W и RS..W | 1 | ST | 2960,99 | 2960,99 | CEWE | Заказ | 7 недель |  |  | 02.03.2016 |  |  |  | Промышленные разъемы | Аксессуары для промышленных разъемов | Аксессуары для промышленных разъемов |  | 7392696701877 | 0.230 | KG | 0.403 | CDM
2CMA170188R1000 | FMCE 41 | Уплотнитель входного кабеля FMCE41, 18-48mm | 1 | ST | 1011,52 | 1011,52 | CEWE | Заказ | 7 недель |  |  | 02.03.2016 |  |  |  | Промышленные разъемы | Модульные комби-боксы | Модульные комби-боксы |  | 7392696701884 | 0.288 | KG | 294.000 | CCM
2CMA170191R1000 | 416P6/216R6 | Адаптер на кабеле 416P6/216R6 ,16A, ввод-3P+N+E, 3 вывода - 2P+E, IP44 | 1 | ST | 8266,93 | 8266,93 | CEWE | Заказ | 7 недель |  |  | 01.02.2018 |  |  |  | Промышленные разъемы | Аксессуары для промышленных разъемов | Аксессуары для промышленных разъемов |  | 7392696701914 | 1.610 | KG | 7.290 | CDM
2CMA170192R1000 | 416P6/416R6 | Адаптер на кабеле 416P6/416R6 ,16A, ввод-3P+N+E, 3 вывода - 3P+N+E, IP44 | 1 | ST | 8478,28 | 8478,28 | CEWE | Заказ | 7 недель |  |  | 01.02.2018 |  |  |  | Промышленные разъемы | Аксессуары для промышленных разъемов | Аксессуары для промышленных разъемов |  | 7392696701921 | 1.725 | KG | 7.290 | CDM
2CMA170193R1000 | 416T6MIX | Адаптер 3-лучевой 416T6MIX, ввод:3P+N+E, 16А, вывод:2хSchuko; 3P+N+E, 16A, IP44 | 1 | ST | 7826,14 | 7826,14 | CEWE | Заказ | 7 недель |  |  | 01.02.2018 |  |  |  | Промышленные разъемы | Аксессуары для промышленных разъемов | Аксессуары для промышленных разъемов |  | 7392696701938 | 1.150 | KG | 2.990 | CDM
2CMA170195R1000 | 416 SCHUKO | Адаптер 416SCHUKO, IEC/Schuko 16A, 3P+N+E, IP44 | 1 | ST | 3466,90 | 3466,90 | CEWE | Заказ | 7 недель |  |  | 01.02.2018 |  |  |  | Промышленные разъемы | Аксессуары для промышленных разъемов | Аксессуары для промышленных разъемов |  | 7392696701952 | 0.288 | KG | 0.605 | CDM
2CMA170196R1000 | 216 SCHUKO | Адаптер 216SCHUKO, IEC/Schuko 16A, 2P+E, IP44 | 1 | ST | 3139,84 | 3139,84 | CEWE | Заказ | 7 недель |  |  | 01.02.2018 |  |  |  | Промышленные разъемы | Аксессуары для промышленных разъемов | Аксессуары для промышленных разъемов |  | 7392696701969 | 0.288 | KG | 0.388 | CDM
2CMA170265R1000 | 416P6/DUO-C | Адаптер на кабеле 416P6/DUO-C, ввод: 16A, 3P+N+E, вывод:2хSchuko, 16А, 3P+N+E, IP44 | 1 | ST | 4077,48 | 4077,48 | CEWE | Заказ | 7 недель |  |  | 01.02.2018 |  |  |  | Промышленные разъемы | Аксессуары для промышленных разъемов | Аксессуары для промышленных разъемов |  | 7392696702652 | 0.690 | KG | 3.680 | CDM
2CMA170266R1000 | BPC16 | Переносной розеточный блок BPC16, ввод: 3P+N+E, 16А, выводы: 2 х 3P+N+E, 16А; 4 х Schuko, 16А | 1 | ST | 15171,68 | 15171,68 | CEWE | Заказ | 7 недель |  |  | 01.02.2018 |  |  |  | Промышленные разъемы | Модульные комби-боксы | Модульные комби-боксы |  | 7392696702669 | 3.680 | KG | 22.800 | CDM
2CMA170268R1000 | BPC32 | Переносной розеточный блок BPC32, ввод: 3P+N+E, 32А, выводы: 3P+N+E, 32А; 3P+N+E, 16А; 4 х Schuko, 16А | 1 | ST | 21752,98 | 21752,98 | CEWE | Заказ | 7 недель |  |  | 01.02.2018 |  |  |  | Промышленные разъемы | Модульные комби-боксы | Модульные комби-боксы |  | 7392696702683 | 3.910 | KG | 22.800 | CDM
2CMA170400R1000 | CEW LOCK WITH 2 KE | Замок Lock, с двумя ключами | 1 | ST | 1315,25 | 1315,25 | CEWE | Заказ | 9 недель |  |  | 01.02.2018 |  |  |  | Промышленные разъемы | Промышленные вилки на кабеле | Промышленные вилки на кабеле |  | 7392696704007 | 0.100 | KG | 0.020 | CDM
2CMA170550R1000 | C11 110-300 | Счетчик 1фаз,1тар,акт.эн,1кл, 5(40)А | 1 | ST | 3654,72 | 3654,72 | CEWE M | C | 5 недель | Снятие с заменой | 2CMA103572R1000 | 23.05.2018 | 04.06.2018 | новый статус |  | Модульные устройства | Счетчики электроэнергии на ДИН-рейку | Счетчики электроэнергии | Счетчики электроэнергии | 7392696705509 | 0.099 | KG | 126.200 | CCM
2CMA170552R1000 | G13 100-000 | Ethernet-шлюз для счетчиков электроэнергии,тип G13 100-100 | 1 | ST | 87784,83 | 87784,83 | CEWE M | Заказ | 5 недель | Временно недоступно |  | 23.05.2018 | 15.03.2018 |  |  | Модульные устройства | Счетчики электроэнергии на ДИН-рейку | Аксессуары для счетчиков электроэнергии | Аксессуары для счетчиков электроэнергии |  | 0.300 | KG | 441.350 | CCM
2CMA174463R1000 | CEW BVMF | Адаптер BVMF для установки корпуса шкафов на опору прямоугольного сечения | 1 | ST | 3501,23 | 3501,23 | CEWE | Заказ | 9 недель |  |  | 01.02.2018 |  |  |  | Промышленные разъемы | Промышленные вилки на кабеле | Промышленные вилки на кабеле |  | 7392696774635 | 0.200 | KG | 2.000 | CDM
2CMA177239R1000 | CEW CWB1-C6A INSER | Панель монтажная CWB1-C6A, оцинкованная сталь, 2xCEE 2P+E, 2хВА 6А, ВДТ 30мА, клемма заземления | 1 | ST | 22520,73 | 22520,73 | CEWE | Заказ | 9 недель |  |  | 01.02.2018 |  |  |  | Промышленные разъемы | Промышленные вилки на кабеле | Промышленные вилки на кабеле |  | 7392696772396 | 0.700 | KG | 3.000 | CDM
2CMA177242R1000 | CEW CWFB2216E/16A | Панель монтажная CWFB2216E/16A, оцинкованная сталь 2xCEE 2P+E, 2хАВДТ C16, 30mA, 2 счетчика электроэнергии | 1 | ST | 44757,83 | 44757,83 | CEWE | Заказ | 9 недель |  |  | 01.02.2018 |  |  |  | Промышленные разъемы | Промышленные вилки на кабеле | Промышленные вилки на кабеле |  | 7392696772426 | 1.700 | KG | 14.000 | CDM
2CMA177244R1000 | CEW CWFB2216/16A | Панель монтажная CWFB2216/16A, оцинкованная сталь 2xCEE 2P+E, 2хАВДТ C6, 30mA | 1 | ST | 26708,43 | 26708,43 | CEWE | Заказ | 9 недель |  |  | 01.02.2018 |  |  |  | Промышленные разъемы | Промышленные вилки на кабеле | Промышленные вилки на кабеле |  | 7392696772440 | 1.700 | KG | 5.000 | CDM
2CMA177250R1000 | CEW CWFA108D | Корпус шкафа CWFA108D, 2 горизонтальные секции, двойная крышка нижней секции, клеммник 3P+N+E, IP44 | 1 | ST | 24056,32 | 24056,32 | CEWE | Заказ | 9 недель |  |  | 01.02.2018 |  |  |  | Промышленные разъемы | Промышленные вилки на кабеле | Промышленные вилки на кабеле |  | 7392696772501 | 3.500 | KG | 14.000 | CDM
2CMA177253R1000 | CEW CWF2216/16A | Бокс с разъемами в сборе CWF2216/16A две секции, 2xCEE 2P+E 16A, 2xАВДТ 16A | 1 | ST | 40709,30 | 40709,30 | CEWE | Заказ | 9 недель |  |  | 01.02.2018 |  |  |  | Промышленные разъемы | Промышленные вилки на кабеле | Промышленные вилки на кабеле |  | 7392696772532 | 6.500 | KG | 14.000 | CDM
2CMA177255R1000 | CEW CWFHN MAIN KEY | Мастер ключ CWFHN, для замка CWFSL | 1 | ST | 1098,42 | 1098,42 | CEWE | Заказ | 9 недель |  |  | 01.02.2018 |  |  |  | Промышленные разъемы | Промышленные вилки на кабеле | Промышленные вилки на кабеле |  | 7392696772556 | 0.008 | KG | 0.020 | CDM
2CMA177256R1000 | CEW CWFSL SYSTEM L | Замок CWFSL с четырьмя ключами | 1 | ST | 1515,74 | 1515,74 | CEWE | Заказ | 9 недель |  |  | 01.02.2018 |  |  |  | Промышленные разъемы | Промышленные вилки на кабеле | Промышленные вилки на кабеле |  | 7392696772563 | 0.075 | KG | 0.020 | CDM
2CMA177259R1000 | CEW CWF1216E/10A | Бокс с разъемами в сборе CWF1216E/10A две секции, CEE 2P+E 16A, АВДТ 10A, счетчик электроэнергии | 1 | ST | 47594,19 | 47594,19 | CEWE | Заказ | 9 недель |  |  | 01.02.2018 |  |  |  | Промышленные разъемы | Промышленные вилки на кабеле | Промышленные вилки на кабеле |  | 7392696772594 | 6.000 | KG | 14.000 | CDM
2CMA177261R1000 | CEW CWFD | Дверь CWFD, одинарная | 1 | ST | 2372,10 | 2372,10 | CEWE | Заказ | 9 недель |  |  | 01.02.2018 |  |  |  | Промышленные разъемы | Промышленные вилки на кабеле | Промышленные вилки на кабеле |  | 7392696772617 | 0.520 | KG | 0.500 | CDM
2CMA177262R1000 | CEW CWB1-C10A INSE | Панель монтажная CWB1-C10A, оцинкованная сталь, 2xCEE 2P+E, 2хВА 10А, ВДТ 30мА, клемма заземления | 1 | ST | 17529,20 | 17529,20 | CEWE | Заказ | 9 недель |  |  | 01.02.2018 |  |  |  | Промышленные разъемы | Промышленные вилки на кабеле | Промышленные вилки на кабеле |  | 7392696772624 | 1.220 | KG | 3.000 | CDM
2CMA177265R1000 | CEW CWF5x16 | Клеммный блок CWF5х16, 5 подсоединений 16 кв.мм. | 1 | ST | 4312,75 | 4312,75 | CEWE | Заказ | 9 недель | Продажа остатков |  | 02.03.2016 | 09.04.2015 |  |  | Промышленные разъемы | Промышленные вилки на кабеле | Промышленные вилки на кабеле |  | 7392696772655 | 0.500 | KG | 0.200 | CDM
2CMA177266R1000 | CEW CWFMV | Разделительная перегородка CWFMV | 1 | ST | 1541,07 | 1541,07 | CEWE | Заказ | 9 недель |  |  | 01.02.2018 |  |  |  | Промышленные разъемы | Промышленные вилки на кабеле | Промышленные вилки на кабеле |  | 7392696772662 | 0.194 | KG | 0.050 | CDM
2CMA177267R1000 | CEW CWFDD | Двустворчатая дверь CWFDD, алюминий, с замком | 1 | ST | 5154,18 | 5154,18 | CEWE | Заказ | 9 недель |  |  | 01.02.2018 |  |  |  | Промышленные разъемы | Промышленные вилки на кабеле | Промышленные вилки на кабеле |  | 7392696772679 | 0.520 | KG | 0.500 | CDM
2CMA177268R1000 | CEW CWFAP | Пластина CWFAP, для антенны | 1 | ST | 1241,21 | 1241,21 | CEWE | Заказ | 9 недель |  |  | 01.02.2018 |  |  |  | Промышленные разъемы | Промышленные вилки на кабеле | Промышленные вилки на кабеле |  | 7392696772686 | 0.200 | KG | 0.120 | CDM
2CMA177269R1000 | CEW CWF108B | Опора CWF108B для установки шкафов, с крепежным фланцем, оцинкованная сталь, D=108мм, h=885 мм | 1 | ST | 28843,74 | 28843,74 | CEWE | Заказ | 9 недель |  |  | 01.02.2018 |  |  |  | Промышленные разъемы | Промышленные вилки на кабеле | Промышленные вилки на кабеле |  | 7392696772693 | 12.000 | KG | 11.000 | CDM
2CMA177270R1000 | CEW CWF108F | Опора CWF108F для установки шкафов, без крепежного фланца, оцинкованная сталь, D=108мм, h=1275 мм | 1 | ST | 28843,74 | 28843,74 | CEWE | Заказ | 9 недель |  |  | 01.02.2018 |  |  |  | Промышленные разъемы | Промышленные вилки на кабеле | Промышленные вилки на кабеле |  | 7392696772709 | 12.000 | KG | 16.000 | CDM
2CMA177277R1000 | CEW CWF1416/16A | Бокс с разъемами в сборе CWF1416/16A две секции, CEE 3P+N+E 16A, Schuko, АВДТ 16A 30мА | 1 | ST | 37110,67 | 37110,67 | CEWE | Заказ | 9 недель |  |  | 01.02.2018 |  |  |  | Промышленные разъемы | Промышленные вилки на кабеле | Промышленные вилки на кабеле |  | 7392696772778 | 6.230 | KG | 14.000 | CDM
2CMA177358R1000 | CEW CWA1 GRAY ENCL | Корпус шкафа CWA1, серая крышка, металл, клеммник 16мм 3P+N+E, IP44 | 1 | ST | 19960,85 | 19960,85 | CEWE | Заказ | 9 недель |  |  | 01.02.2018 |  |  |  | Промышленные разъемы | Промышленные вилки на кабеле | Промышленные вилки на кабеле |  | 7392696773584 | 3.500 | KG | 14.000 | CDM
2CMA177364R1000 | CEW CWA3 BLACK ENC | Корпус шкафа CWA3, черная крышка, металл, клеммник 16мм 3P+N+E, IP44 | 1 | ST | 19960,85 | 19960,85 | CEWE | Заказ | 9 недель |  |  | 01.02.2018 |  |  |  | Промышленные разъемы | Промышленные вилки на кабеле | Промышленные вилки на кабеле |  | 7392696773645 | 3.500 | KG | 14.000 | CDM
2CMA177365R1000 | CEW CWB1 INSERT | Панель монтажная CWB1, оцинкованная сталь, 2xSchuko, клемма заземления | 1 | ST | 0,00 | 0,00 | CEWE | Заказ | 9 недель | Продажи прекращены |  |  | 07.10.2015 |  |  | Промышленные разъемы | Промышленные вилки на кабеле | Промышленные вилки на кабеле |  | 7392696773652 | 0.700 | KG | 3.000 | CDM
2CMA177366R1000 | CEW CWB2 INSERT | Панель монтажная CWB2, оцинкованная сталь, 2xSchuko, 2xВА 16А, клемма заземления | 1 | ST | 9509,80 | 9509,80 | CEWE | Заказ | 9 недель |  |  | 01.02.2018 |  |  |  | Промышленные разъемы | Промышленные вилки на кабеле | Промышленные вилки на кабеле |  | 7392696773669 | 1.000 | KG | 3.000 | CDM
2CMA177367R1000 | CEW CWB3 INSERT | Панель монтажная CWB3, оцинкованная сталь, 2xSchuko, 2xВА 16А, ВДТ 30мА, клемма заземления | 1 | ST | 0,00 | 0,00 | CEWE | Заказ | 9 недель | Продажи прекращены |  |  | 07.10.2015 |  |  | Промышленные разъемы | Промышленные вилки на кабеле | Промышленные вилки на кабеле |  | 7392696773676 | 1.016 | KG | 3.000 | CDM
2CMA177368R1000 | CEW CWB4 INSERT | Панель монтажная CWB4, оцинкованная сталь, 2xSchuko, ВА 16А, ВДТ 30мА, клемма заземления | 1 | ST | 16560,85 | 16560,85 | CEWE | Заказ | 9 недель |  |  | 01.02.2018 |  |  |  | Промышленные разъемы | Промышленные вилки на кабеле | Промышленные вилки на кабеле |  | 7392696773683 | 1.000 | KG | 3.000 | CDM
2CMA177369R1000 | CEW CWC5 FRONTCOVE | Глухая передняя панель CWC5, монтажная плата, оцинкоманная сталь ???? | 1 | ST | 1383,91 | 1383,91 | CEWE | Заказ | 9 недель |  |  | 01.02.2018 |  |  |  | Промышленные разъемы | Промышленные вилки на кабеле | Промышленные вилки на кабеле |  | 7392696773690 | 4.840 | KG | 3.000 | CDM
2CMA177370R1000 | CEW CWB6 INSERT | Панель монтажная CWB6, оцинкованная сталь, 2xSchuko, 2хВА 16А, 2хВДТ 30мА, клемма заземления | 1 | ST | 24441,18 | 24441,18 | CEWE | Заказ | 9 недель |  |  | 01.02.2018 |  |  |  | Промышленные разъемы | Промышленные вилки на кабеле | Промышленные вилки на кабеле |  | 7392696773706 | 0.897 | KG | 3.000 | CDM
2CMA177371R1000 | CEW CWB7 INSERT | Панель монтажная CWB7, оцинкованная сталь, 2xSchuko, 2хВА 6А, ВДТ 30мА, клемма заземления | 1 | ST | 16980,04 | 16980,04 | CEWE | Заказ | 9 недель |  |  | 01.02.2018 |  |  |  | Промышленные разъемы | Промышленные вилки на кабеле | Промышленные вилки на кабеле |  | 7392696773713 | 1.016 | KG | 3.000 | CDM
2CMA177372R1000 | CEW CWB8 INSERT | Панель монтажная CWB8, оцинкованная сталь, 2xSchuko, 2хВА 10А, ВДТ 30мА, клемма заземления | 1 | ST | 16598,80 | 16598,80 | CEWE | Заказ | 9 недель |  |  | 01.02.2018 |  |  |  | Промышленные разъемы | Промышленные вилки на кабеле | Промышленные вилки на кабеле |  | 7392696773720 | 1.200 | KG | 3.000 | CDM
2CMA177373R1000 | CEW CWB9 INSERT | Панель монтажная CWB9, оцинкованная сталь, 2xSchuko, 2хВА 6А, 2хВДТ 30мА, клемма заземления | 1 | ST | 23292,19 | 23292,19 | CEWE | Заказ | 9 недель |  |  | 01.02.2018 |  |  |  | Промышленные разъемы | Промышленные вилки на кабеле | Промышленные вилки на кабеле |  | 7392696773737 | 1.400 | KG | 3.000 | CDM
2CMA177374R1000 | CEW CWB10 INSERT | Панель монтажная CWB10, оцинкованная сталь, 2xSchuko, 2хВА 10А, 2хВДТ 30мА, клемма заземления | 1 | ST | 24117,74 | 24117,74 | CEWE | Заказ | 9 недель |  |  | 01.02.2018 |  |  |  | Промышленные разъемы | Промышленные вилки на кабеле | Промышленные вилки на кабеле |  | 7392696773744 | 1.400 | KG | 3.000 | CDM
2CMA177377R1000 | CEW CWB13 INSERT | Панель монтажная CWB13, оцинкованная сталь, 2xSchuko, 2хВА 6А, 2хВДТ 30мА, 2 электромеханичсих реле времени, клемма заземления | 1 | ST | 0,00 | 0,00 | CEWE | Заказ | 9 недель | Продажи прекращены |  |  | 02.06.2015 |  |  | Промышленные разъемы | Промышленные вилки на кабеле | Промышленные вилки на кабеле |  | 7392696773775 | 1.600 | KG | 3.000 | CDM
2CMA177378R1000 | CEW CWB14 INSERT | Панель монтажная CWB14, оцинкованная сталь, 2xSchuko, 2хВА 10А, 2хВДТ 30мА, 2 электромеханичсих реле времени, клемма заземления | 1 | ST | 0,00 | 0,00 | CEWE | Заказ | 9 недель | Продажи прекращены |  |  | 02.06.2015 |  |  | Промышленные разъемы | Промышленные вилки на кабеле | Промышленные вилки на кабеле |  | 7392696773782 | 1.600 | KG | 3.000 | CDM
2CMA177379R1000 | CEW CWB15 INSERT | Панель монтажная CWB15, оцинкованная сталь, 2xSchuko, ВА 16А, 2 электромеханичсих реле времени, клемма заземления | 1 | ST | 0,00 | 0,00 | CEWE | Заказ | 9 недель | Продажи прекращены |  |  | 07.10.2015 |  |  | Промышленные разъемы | Промышленные вилки на кабеле | Промышленные вилки на кабеле |  | 7392696773799 | 1.400 | KG | 3.000 | CDM
2CMA177380R1000 | CEW CWB16 INSERT | Панель монтажная CWB16, оцинкованная сталь, 2xSchuko, 2хВА 16А, 2 электромеханичсих реле времени, клемма заземления | 1 | ST | 0,00 | 0,00 | CEWE | Заказ | 9 недель | Продажи прекращены |  |  | 07.10.2015 |  |  | Промышленные разъемы | Промышленные вилки на кабеле | Промышленные вилки на кабеле |  | 7392696773805 | 1.400 | KG | 3.000 | CDM
2CMA177381R1000 | CEW CWB17 INSERT | Панель монтажная CWB17, оцинкованная сталь, 2xSchuko, ВА 16А, ВДТ 30мА, 2 электромеханичсих реле времени, клемма заземления | 1 | ST | 0,00 | 0,00 | CEWE | Заказ | 9 недель | Продажи прекращены |  |  | 07.10.2015 |  |  | Промышленные разъемы | Промышленные вилки на кабеле | Промышленные вилки на кабеле |  | 7392696773812 | 1.400 | KG | 3.000 | CDM
2CMA177382R1000 | CEW CWB18 INSERT | Панель монтажная CWB18, оцинкованная сталь, 2xSchuko, 2хВА 16А, ВДТ 30мА, 2 электромеханичсих реле времени, клемма заземления | 1 | ST | 0,00 | 0,00 | CEWE | Заказ | 9 недель | Продажи прекращены |  |  | 07.10.2015 |  |  | Промышленные разъемы | Промышленные вилки на кабеле | Промышленные вилки на кабеле |  | 7392696773829 | 1.500 | KG | 3.000 | CDM
2CMA177384R1000 | CEW CWB20 INSERT | Панель монтажная CWB20, оцинкованная сталь, 2xSchuko, 2хВА 6А, ВДТ 30мА, 2-х канальное электронное реле времени, клемма заземления | 1 | ST | 29775,99 | 29775,99 | CEWE | Заказ | 9 недель |  |  | 01.02.2018 |  |  |  | Промышленные разъемы | Промышленные вилки на кабеле | Промышленные вилки на кабеле |  | 7392696773843 | 1.800 | KG | 3.000 | CDM
2CMA177385R1000 | CEW CWB21 INSERT | Панель монтажная CWB21, оцинкованная сталь, 2xSchuko, 2хВА 10А, ВДТ 30мА, 2-х канальное электронное реле времени, клемма заземления | 1 | ST | 29277,30 | 29277,30 | CEWE | Заказ | 9 недель |  |  | 01.02.2018 |  |  |  | Промышленные разъемы | Промышленные вилки на кабеле | Промышленные вилки на кабеле |  | 7392696773850 | 1.800 | KG | 3.000 | CDM
2CMA177386R1000 | CEW CWB22 INSERT | Панель монтажная CWB22, оцинкованная сталь, 2xSchuko, 2хВА 6А, 2хВДТ 30мА, 2-х канальное электронное реле времени, клемма заземления | 1 | ST | 35968,93 | 35968,93 | CEWE | Заказ | 9 недель |  |  | 01.02.2018 |  |  |  | Промышленные разъемы | Промышленные вилки на кабеле | Промышленные вилки на кабеле |  | 7392696773867 | 1.900 | KG | 3.000 | CDM
2CMA177387R1000 | CEW CWB23 INSERT | Панель монтажная CWB23, оцинкованная сталь, 2xSchuko, 2хВА 10А, 2хВДТ 30мА, 2-х канальное электронное реле времени, клемма заземлени | 1 | ST | 36734,92 | 36734,92 | CEWE | Заказ | 9 недель |  |  | 01.02.2018 |  |  |  | Промышленные разъемы | Промышленные вилки на кабеле | Промышленные вилки на кабеле |  | 7392696773874 | 1.900 | KG | 3.000 | CDM
2CMA177388R1000 | CEW CWB24 INSERT | Панель монтажная CWB24, оцинкованная сталь, 2xSchuko, 2хВА 16А, ВДТ 30мА, 2-х канальное электронное реле времени, клемма заземления | 1 | ST | 30131,90 | 30131,90 | CEWE | Заказ | 9 недель |  |  | 01.02.2018 |  |  |  | Промышленные разъемы | Промышленные вилки на кабеле | Промышленные вилки на кабеле |  | 7392696773881 | 1.800 | KG | 3.000 | CDM
2CMA177390R1000 | CEW CWB1C INSERT | Панель монтажная CWB1C, оцинкованная сталь, 2xCEE 2P+E, 16A, 2хВА 16А, ВДТ 30мА, клемма заземления | 1 | ST | 25973,15 | 25973,15 | CEWE | Заказ | 9 недель |  |  | 01.02.2018 |  |  |  | Промышленные разъемы | Промышленные вилки на кабеле | Промышленные вилки на кабеле |  | 7392696773904 | 0.700 | KG | 3.000 | CDM
2CMA177391R1000 | CEW CWC4 WALL MOUN | Адаптер CWC4 для настенного монтажа шкафов | 1 | ST | 1893,36 | 1893,36 | CEWE | Заказ | 9 недель |  |  | 01.02.2018 |  |  |  | Промышленные разъемы | Промышленные вилки на кабеле | Промышленные вилки на кабеле |  | 7392696773911 | 0.700 | KG | 3.000 | CDM
2CMA177392R1000 | CEW CWC1 FLANGE GR | Адаптер CWC1 для установки корпуса шкафов на трубу 60 мм, серый, алюминий | 1 | ST | 2760,47 | 2760,47 | CEWE | Заказ | 9 недель |  |  | 01.02.2018 |  |  |  | Промышленные разъемы | Промышленные вилки на кабеле | Промышленные вилки на кабеле |  | 7392696773928 | 0.700 | KG | 1.700 | CDM
2CMA177394R1000 | CEW CWC3 FLANGE BL | Адаптер CWC3 для установки корпуса шкафов на трубу 60 мм, черный, алюминий | 1 | ST | 2803,90 | 2803,90 | CEWE | Заказ | 9 недель |  |  | 01.02.2018 |  |  |  | Промышленные разъемы | Промышленные вилки на кабеле | Промышленные вилки на кабеле |  | 7392696773942 | 0.700 | KG | 1.700 | CDM
2CMA177432R1000 | CEW BVR | Опора BVR для боксов, оцинкованная сталь, 1500X60X60 | 1 | ST | 0,00 | 0,00 | CEWE | Заказ | 9 недель | Продажи прекращены |  |  | 07.10.2015 |  |  | Промышленные разъемы | Промышленные вилки на кабеле | Промышленные вилки на кабеле |  |  | 7.700 | KG | 1.800 | CDM
2CMA177433R1000 | CEW BVLL, LOCK WIT | Замок BVLL с двумя ключами | 1 | ST | 1098,42 | 1098,42 | CEWE | Заказ | 9 недель |  |  | 01.02.2018 |  |  |  | Промышленные разъемы | Промышленные вилки на кабеле | Промышленные вилки на кабеле |  | 7392696774338 | 0.100 | KG | 0.020 | CDM
2CMA177438R1000 | CEW CWB22E | Панель монтажная CWB22E, оцинкованная сталь, 2xSchuko, 2хАВДТ 6А 30мА, 2-х канальное электронное реле времени, 2 счетчика электроэнергии, клемма заземления | 1 | ST | 52041,94 | 52041,94 | CEWE | Заказ | 9 недель |  |  | 01.02.2018 |  |  |  | Промышленные разъемы | Промышленные вилки на кабеле | Промышленные вилки на кабеле |  | 7392696774383 | 1.900 | KG | 3.000 | CDM
2CMA177439R1000 | CEW CWB23E | Панель монтажная CWB23E, оцинкованная сталь, 2xSchuko, 2хАВДТ 10А 30мА, 2-х канальное электронное реле времени, 2 счетчика электроэнергии, клемма заземления | 1 | ST | 52896,44 | 52896,44 | CEWE | Заказ | 9 недель |  |  | 01.02.2018 |  |  |  | Промышленные разъемы | Промышленные вилки на кабеле | Промышленные вилки на кабеле |  | 7392696774390 | 1.900 | KG | 3.000 | CDM
2CMA177440R1000 | CEW CWB 24E | Панель монтажная CWB24E, оцинкованная сталь, 2xSchuko, 2хАВДТ 16А 30мА, 2-х канальное электронное реле времени, 2 счетчика электроэнергии, клемма заземления | 1 | ST | 53582,91 | 53582,91 | CEWE | Заказ | 9 недель |  |  | 01.02.2018 |  |  |  | Промышленные разъемы | Промышленные вилки на кабеле | Промышленные вилки на кабеле |  | 7392696774406 | 1.900 | KG | 3.000 | CDM
2CMA177444R1000 | CEW CWA1D GRAY ENC | Корпус шкафа CWA1D, двойная дверь, серая крышка, металл, клеммник 16мм 3P+N+E, IP44 | 1 | ST | 21277,86 | 21277,86 | CEWE | Заказ | 9 недель |  |  | 01.02.2018 |  |  |  | Промышленные разъемы | Промышленные вилки на кабеле | Промышленные вилки на кабеле |  | 7392696774444 | 4.000 | KG | 14.000 | CDM
2CMA177445R1000 | CEW CWF 12 | Панель монтажная CWF12, оцинкованная сталь, Schuko, CEE 3P+N+E, 2хВА 10А, ВДТ 30мА | 1 | ST | 18062,12 | 18062,12 | CEWE | Заказ | 9 недель |  |  | 01.02.2018 |  |  |  | Промышленные разъемы | Промышленные вилки на кабеле | Промышленные вилки на кабеле |  | 7392696774451 | 6.000 | KG | 3.000 | CDM
2CMA177446R1000 | CEW CWF 11 | Панель монтажная CWF11, оцинкованная сталь, 2xCEE 3P+N+E 1P+N+E, ВДТ 30мА, 2хВА 16А | 1 | ST | 22636,43 | 22636,43 | CEWE | Заказ | 9 недель |  |  | 01.02.2018 |  |  |  | Промышленные разъемы | Промышленные вилки на кабеле | Промышленные вилки на кабеле |  | 7392696774468 | 6.000 | KG | 3.000 | CDM
2CMA177447R1000 | CEW CWF 10 | Панель монтажная CWF10, оцинкованная сталь, 2xCEE 3P+N+E 1P+N+E, ВДТ 30мА | 1 | ST | 17632,18 | 17632,18 | CEWE | Заказ | 9 недель |  |  | 01.02.2018 |  |  |  | Промышленные разъемы | Промышленные вилки на кабеле | Промышленные вилки на кабеле |  | 7392696774475 | 6.000 | KG | 3.000 | CDM
2CMA177450R1000 | CEW CWB 10K | Бокс с разъемами в сборе CWB10K, 2xSchuko, 2хАВДТ 10А, 30мА | 1 | ST | 39563,94 | 39563,94 | CEWE | Заказ | 9 недель |  |  | 01.02.2018 |  |  |  | Промышленные разъемы | Промышленные вилки на кабеле | Промышленные вилки на кабеле |  | 7392696774505 | 5.000 | KG | 14.000 | CDM
2CMA177451R1000 | CEW CWF 12K | Бокс с разъемами в сборе CWF12K, Schuko, CEE 3P+N+E 16A, ВДТ 30мА, 2хВА 16А, 10А | 1 | ST | 45460,64 | 45460,64 | CEWE | Заказ | 9 недель |  |  | 01.02.2018 |  |  |  | Промышленные разъемы | Промышленные вилки на кабеле | Промышленные вилки на кабеле |  | 7392696774512 | 8.000 | KG | 14.000 | CDM
2CMA177452R1000 | CEW CWF 10K | Бокс с разъемами в сборе CWF10K, 2хCEE 3P+N+E, 2P+E, 16A, ВДТ 30мА, 2хВА 16А | 1 | ST | 40915,28 | 40915,28 | CEWE | Заказ | 9 недель |  |  | 01.02.2018 |  |  |  | Промышленные разъемы | Промышленные вилки на кабеле | Промышленные вилки на кабеле |  | 7392696774529 | 8.000 | KG | 14.000 | CDM
2CMA177453R1000 | CEW CWB1C10K | Бокс с разъемами в сборе CWB1C10K, 2хCEE 2P+E, 16A, 2xAВДТ 10A, 30мА | 1 | ST | 41941,42 | 41941,42 | CEWE | Заказ | 9 недель |  |  | 01.02.2018 |  |  |  | Промышленные разъемы | Промышленные вилки на кабеле | Промышленные вилки на кабеле |  | 7392696774536 | 8.000 | KG | 14.000 | CDM
2CMA177454R1000 | CEW CWB30E10K | Бокс с разъемами в сборе CWB30E10K, 2хCEE 2P+E, 16A, 2xAВДТ 10A, 30мА, 2 счетчика электроэнергии | 1 | ST | 57445,42 | 57445,42 | CEWE | Заказ | 9 недель |  |  | 01.02.2018 |  |  |  | Промышленные разъемы | Промышленные вилки на кабеле | Промышленные вилки на кабеле |  | 7392696774543 | 8.000 | KG | 14.000 | CDM
2CMA177455R1000 | CEW CWFB2216EK | Бокс с разъемами в сборе CWFB2216EK две секции, 2хCEE 2P+E, 16A, 2xAВДТ 10A, 30мА, 2 счетчика электроэнергии | 1 | ST | 64998,69 | 64998,69 | CEWE | Заказ | 9 недель |  |  | 01.02.2018 |  |  |  | Промышленные разъемы | Промышленные вилки на кабеле | Промышленные вилки на кабеле |  | 7392696774550 | 8.000 | KG | 14.000 | CDM
2CMA177456R1000 | CEW CW050 | Бокс с разъемами в сборе CW050, 2xSchuko | 1 | ST | 22182,92 | 22182,92 | CEWE | Заказ | 9 недель |  |  | 01.02.2018 |  |  |  | Промышленные разъемы | Промышленные вилки на кабеле | Промышленные вилки на кабеле |  | 7392696774567 | 4.000 | KG | 7.000 | CDM
2CMA177465R1000 | CEW BVN, 2 KEYS FO | Ключи BVN, 2 шт. | 1 | ST | 439,04 | 439,04 | CEWE | Заказ | 9 недель |  |  | 01.02.2018 |  |  |  | Промышленные разъемы | Промышленные вилки на кабеле | Промышленные вилки на кабеле |  | 7392696774659 | 0.000 | KG | 0.020 | CDM
2CMA177472R1000 | CEW CWE1 ELECTRONI | Реле времени CWE1, электронное | 1 | ST | 10102,39 | 10102,39 | CEWE | Заказ | 9 недель | Продажа остатков |  | 01.02.2018 | 09.04.2015 |  |  | Промышленные разъемы | Промышленные вилки на кабеле | Промышленные вилки на кабеле |  | 7392696774727 | 0.000 | KG | 1.000 | CDM
2CMA177483R1000 | CEW KEYS, 2 FOR 19 | Два ключа KEYS, для 1970471-72 | 1 | ST | 0,00 | 0,00 | CEWE | Заказ | 9 недель | Продажи прекращены |  |  | 07.10.2015 |  |  | Промышленные разъемы | Промышленные вилки на кабеле | Промышленные вилки на кабеле |  | 7392696774833 | 0.000 | KG | 0.020 | CDM
2CMA177484R1000 | CEW TIMER NOT REPE | Реле времени TIMER, электромеханическое | 1 | ST | 0,00 | 0,00 | CEWE | Заказ | 9 недель | Продажи прекращены |  |  | 07.10.2015 |  |  | Промышленные разъемы | Промышленные вилки на кабеле | Промышленные вилки на кабеле |  | 7392696774840 | 0.000 | KG | 0.250 | CDM
2CMA177485R1000 | CEW TIMER(REPEATIN | Реле времени TIMER, электромеханическое, циклическое | 1 | ST | 0,00 | 0,00 | CEWE | Заказ | 9 недель | Продажи прекращены |  |  | 07.10.2015 |  |  | Промышленные разъемы | Промышленные вилки на кабеле | Промышленные вилки на кабеле |  | 7392696774857 | 1.000 | KG | 0.250 | CDM
2CMA177489R1000 | CEW CWB 200 | Бокс с разъемами в сборе CWB 200, гаражный, Schuko, АВДТ | 1 | ST | 53259,58 | 53259,58 | CEWE | Заказ | 9 недель |  |  | 01.02.2018 |  |  |  | Промышленные разъемы | Промышленные вилки на кабеле | Промышленные вилки на кабеле |  |  | 21.000 | KG | 14.000 | CDM
2CMA177649R1000 | CEW MAIN KEY CEWE- | Мастер ключ | 1 | ST | 997,29 | 997,29 | CEWE | Заказ | 9 недель |  |  | 01.02.2018 |  |  |  | Промышленные разъемы | Промышленные вилки на кабеле | Промышленные вилки на кабеле |  |  | 0.000 | KG | 0.020 | CDM
2CMA177751R1000 | CEW CWL 10 | Стойка электропитания CWL10 в сборе, 2хScuko, до 35 DIN модулей | 1 | ST | 118269,02 | 118269,02 | CEWE | Заказ | 9 недель |  |  | 01.02.2018 |  |  |  | Промышленные разъемы | Промышленные вилки на кабеле | Промышленные вилки на кабеле |  | 7392696777513 | 21.000 | KG | 62.000 | CDM
2CMA177752R1000 | CEW CWL 11 | Стойка электропитания CWL11 в сборе, 2хScuko, 2 счетчика электроэнергии, до 35 DIN модулей | 1 | ST | 157029,03 | 157029,03 | CEWE | Заказ | 9 недель |  |  | 01.02.2018 |  |  |  | Промышленные разъемы | Промышленные вилки на кабеле | Промышленные вилки на кабеле |  | 7392696777520 | 21.000 | KG | 62.000 | CDM
2CMA177753R1000 | CEW CWL 12 | Стойка электропитания CWL12 в сборе, 2хScuko, до 35 DIN модулей, индикация наличия напряжения | 1 | ST | 146632,26 | 146632,26 | CEWE | Заказ | 9 недель |  |  | 01.02.2018 |  |  |  | Промышленные разъемы | Промышленные вилки на кабеле | Промышленные вилки на кабеле |  | 7392696777537 | 21.000 | KG | 62.000 | CDM
2CMA177755R1000 | CEW CWL 13 | Стойка электропитания CWL13 в сборе, 2хScuko, до 35 DIN модулей | 1 | ST | 173925,93 | 173925,93 | CEWE | Заказ | 9 недель |  |  | 01.02.2018 |  |  |  | Промышленные разъемы | Промышленные вилки на кабеле | Промышленные вилки на кабеле |  | 7392696777551 | 21.000 | KG | 62.000 | CDM
2CMA178301R1000 | CUE416-6+R/UJP | Адаптер CUE416-6+R/UJP, розетка 3P+N+E, 16А + Schuko 10/16А 250В, IP44 | 1 | ST | 1942,16 | 1942,16 | CEWE | D | 7 недель |  |  | 01.02.2018 |  |  |  | Промышленные разъемы | Аксессуары для промышленных разъемов | Аксессуары для промышленных разъемов |  | 7392696783019 | 0.368 | KG | 1.604 | CDM
2CMA178311R1000 | 2210 | 2 розетки Schuko пластиковый корпус 2210, 2P+E, IP20, 10/16A, 250В | 1 | ST | 3755,47 | 3755,47 | CEWE | Заказ | 7 недель | Временно недоступно |  | 23.05.2018 | 02.06.2017 |  |  | Промышленные разъемы | Аксессуары для промышленных разъемов | Аксессуары для промышленных разъемов |  | 7392696783118 | 0.282 | KG | 0.731 | CDM
2CMA178319R1000 | 2210L | 2 розетки Schuko пластиковый корпус 2210L, 2P+E, IP44, 10/16A, 250В | 1 | ST | 4051,03 | 4051,03 | CEWE | Заказ | 7 недель | Временно недоступно |  | 23.05.2018 | 02.06.2017 |  |  | Промышленные разъемы | Аксессуары для промышленных разъемов | Аксессуары для промышленных разъемов |  | 7392696783194 | 0.322 | KG | 0.835 | CDM
2CMA178338R1000 | UJ 110/2 | Розетка Schuko в металлическом корпусе UJ110/2, 2P+E, IP44 с крышкой, 10/16A, 250В | 1 | ST | 5278,75 | 5278,75 | CEWE | Заказ | 7 недель | Временно недоступно |  | 23.05.2018 | 02.06.2017 |  |  | Промышленные разъемы | Аксессуары для промышленных разъемов | Аксессуары для промышленных разъемов |  | 7392696783385 | 0.254 | KG | 0.399 | CDM
2CMA178339R1000 | UJ 210/2 | 2 розетки Schuko в металлическом корпусе UJ210/2, 2P+E, IP44 с крышками, 10/16A, 250В | 5 | ST | 7895,38 | 39476,90 | CEWE | Заказ | 7 недель | Временно недоступно |  | 23.05.2018 | 02.06.2017 |  |  | Промышленные разъемы | Аксессуары для промышленных разъемов | Аксессуары для промышленных разъемов |  | 7392696783392 | 0.482 | KG | 0.571 | CDM
2CMA178341R1000 | UJ 410 | 4 розетки Schuko в металлическом корпусе UJ410/2, 2P+E, IP44 с крышками, 10/16A, 250В | 1 | ST | 13980,20 | 13980,20 | CEWE | Заказ | 7 недель | Временно недоступно |  | 23.05.2018 | 02.06.2017 |  |  | Промышленные разъемы | Аксессуары для промышленных разъемов | Аксессуары для промышленных разъемов |  | 7392696783415 | 1.143 | KG | 2.454 | CDM
2CMA178342R1000 | UJP | Розетка приборная Schuko с крышкой UJP, 2P+E, IP54, 10/16A, 250V | 10 | ST | 0,00 | 0,00 | CEWE | Заказ | 3 недели | Снятие с заменой | 3288 AZ |  | 07.10.2015 |  |  | Промышленные разъемы | Аксессуары для промышленных разъемов | Аксессуары для промышленных разъемов |  | 7392696783422 | 0.069 | KG | 132.396 | CCM
2CMA178566R1000 | CEW CPEF 416-6 | Вилка с встроенным устройством для изменения чередования фаз 16А, 3P+N+E, IP44 | 1 | ST | 0,00 | 0,00 | CEWE | Заказ | 5 недель | Продажи прекращены |  |  | 25.03.2016 |  |  | Промышленные разъемы | Аксессуары для промышленных разъемов | Аксессуары для промышленных разъемов |  | 7392696785662 | 0.196 | KG | 468.480 | CCM
2CMA178567R1000 | CPEF 432-6 | Вилка с встроенным устройством для изменения чередования фаз 32А, 3P+N+E, IP44 | 1 | ST | 0,00 | 0,00 | CEWE | Заказ | 5 недель | Продажи прекращены |  |  | 07.10.2015 |  |  | Промышленные разъемы | Аксессуары для промышленных разъемов | Аксессуары для промышленных разъемов |  | 7392696785679 | 0.288 | KG | 734.672 | CCM
2CMA178695R1000 | CUED216-6RD216 | Розетка для монтажа на поверхность CUED216-6RD216, 2P+E, 16А, IP44, 6ч | 1 | ST | 2513,40 | 2513,40 | CEWE | Заказ | 7 недель |  |  | 23.05.2018 |  |  |  | Промышленные разъемы | Промышленные розетки | Промышленные розетки |  | 7392696786959 | 0.288 | KG | 510.000 | CCM
2CMA178696R1000 | CUED 416-6+RD | Розетка для монтажа на поверхность CUED416-6+RD, 3P+N+E, 16А, IP44, 6ч | 1 | ST | 3346,24 | 3346,24 | CEWE | Заказ | 7 недель |  |  | 23.05.2018 |  |  |  | Промышленные разъемы | Промышленные розетки | Промышленные розетки |  | 7392696786966 | 0.357 | KG | 0.722 | CDM
2CMA178698R1000 | CUED 216-6 | Розетка для скрытого монтажа CUED216-6, 2P+E, 16А, IP44, 6ч | 10 | ST | 1481,55 | 14815,50 | CEWE | Заказ | 7 недель |  |  | 23.05.2018 |  |  |  | Промышленные разъемы | Промышленные розетки на панель | Промышленные розетки на панель |  | 7392696786980 | 0.184 | KG | 0.506 | CDM
2CMA178699R1000 | CUED 416-6 | Розетка для скрытого монтажа CUED416-6, 3P+N+E, 16А, IP44, 6ч | 1 | ST | 2039,27 | 2039,27 | CEWE | Заказ | 7 недель |  |  | 23.05.2018 |  |  |  | Промышленные разъемы | Промышленные розетки на панель | Промышленные розетки на панель |  | 7392696786997 | 0.242 | KG | 0.560 | CDM
2CMA179237R1000 | CEW CLF 16-125 | Универсальное блокирующее устройство CLF 16-125 для кабельных и приборных вилок 16-125А | 1 | ST | 1777,76 | 1777,76 | CEWE | Заказ | 5 недель |  |  | 01.02.2018 |  |  |  | Промышленные разъемы | Аксессуары для промышленных разъемов | Аксессуары для промышленных разъемов |  | 7392696792370 | 0.115 | KG | 0.096 | CDM
2CMA179277R1000 | CPT 216 | Вилка кабельная CPT216, 16А, 2Р, 20-25В AС, IP44 | 1 | ST | 0,00 | 0,00 | CEWE | Заказ | 7 недель | Продажи прекращены |  | 01.02.2018 | 10.04.2018 |  |  | Промышленные разъемы | Промышленные вилки на кабеле | Промышленные вилки на кабеле |  | 7392696792776 | 0.138 | KG | 435.000 | CCM
2CMA179278R1000 | CPT 216-12 | Вилка кабельная CPT216-12, 16А, 2Р, 40-50В AС, IP44 | 1 | ST | 1456,18 | 1456,18 | CEWE | Заказ | 7 недель | Продажа остатков |  | 01.02.2018 | 15.10.2015 |  |  | Промышленные разъемы | Промышленные вилки на кабеле | Промышленные вилки на кабеле |  | 7392696792783 | 0.161 | KG | 0.439 | CDM
2CMA179279R1000 | CPT 216-10 | Вилка кабельная CPT216-10, 16А, 2Р, 25-50В DС, IP44 | 1 | ST | 1808,47 | 1808,47 | CEWE | Заказ | 7 недель | Продажа остатков |  | 01.02.2018 | 15.10.2015 |  |  | Промышленные разъемы | Промышленные вилки на кабеле | Промышленные вилки на кабеле |  | 7392696792790 | 0.161 | KG | 0.439 | CDM
2CMA179280R1000 | CPT 316 | Вилка кабельная CPT316, 16А, 3Р, 20-25В AС, IP44 | 1 | ST | 1672,91 | 1672,91 | CEWE | Заказ | 7 недель | Продажа остатков |  | 01.02.2018 | 15.10.2015 |  |  | Промышленные разъемы | Промышленные вилки на кабеле | Промышленные вилки на кабеле |  | 7392696792806 | 0.173 | KG | 0.494 | CDM
2CMA179281R1000 | CPT 316-12 | Вилка кабельная CPT316-12, 16А, 3Р, 40-50В AС, IP44 | 1 | ST | 1707,24 | 1707,24 | CEWE | Заказ | 7 недель | Продажа остатков |  | 01.02.2018 | 15.10.2015 |  |  | Промышленные разъемы | Промышленные вилки на кабеле | Промышленные вилки на кабеле |  | 7392696792813 | 0.150 | KG | 0.439 | CDM
2CMA179282R1000 | CPT 316-4 | Вилка кабельная CPT316-4, 16А, 3Р, 25-50В DС, IP44 | 1 | ST | 1775,90 | 1775,90 | CEWE | Заказ | 7 недель | Продажа остатков |  | 01.02.2018 | 15.10.2015 |  |  | Промышленные разъемы | Промышленные вилки на кабеле | Промышленные вилки на кабеле |  | 7392696792820 | 0.138 | KG | 0.439 | CDM
2CMA179283R1000 | CPT 232 | Вилка кабельная CPT232, 32А, 2Р, 20-25В AС, IP44 | 1 | ST | 1477,79 | 1477,79 | CEWE | Заказ | 7 недель | Продажа остатков |  | 01.02.2018 | 15.10.2015 |  |  | Промышленные разъемы | Промышленные вилки на кабеле | Промышленные вилки на кабеле |  | 7392696792837 | 0.138 | KG | 0.557 | CDM
2CMA179284R1000 | CPT 232-10 | Вилка кабельная CPT232-10, 32А,2Р,25-50В DС, IP44 | 1 | ST | 1949,30 | 1949,30 | CEWE | Заказ | 7 недель | Продажа остатков |  | 01.02.2018 | 15.10.2015 |  |  | Промышленные разъемы | Промышленные вилки на кабеле | Промышленные вилки на кабеле |  | 7392696792844 | 0.138 | KG | 0.557 | CDM
2CMA179285R1000 | CPT 332 | Вилка кабельная CPT332, 32А, 3Р, 20-25В AС, IP44 | 1 | ST | 1743,43 | 1743,43 | CEWE | Заказ | 7 недель | Продажа остатков |  | 01.02.2018 | 15.10.2015 |  |  | Промышленные разъемы | Промышленные вилки на кабеле | Промышленные вилки на кабеле |  | 7392696792851 | 0.161 | KG | 0.557 | CDM
2CMA179286R1000 | CPT 332-12 | Вилка кабельная CPT332-12, 32А, 3Р, 40-50В AС, IP44 | 1 | ST | 1743,43 | 1743,43 | CEWE | Заказ | 7 недель | Продажа остатков |  | 01.02.2018 | 15.10.2015 |  |  | Промышленные разъемы | Промышленные вилки на кабеле | Промышленные вилки на кабеле |  | 7392696792868 | 0.161 | KG | 0.557 | CDM
2CMA179287R1000 | CPT 332-4 | Вилка кабельная CPT332-4, 32А, 3Р, 25-50В DC, IP44 | 1 | ST | 1819,22 | 1819,22 | CEWE | Заказ | 7 недель | Продажа остатков |  | 01.02.2018 | 15.10.2015 |  |  | Промышленные разъемы | Промышленные вилки на кабеле | Промышленные вилки на кабеле |  | 7392696792875 | 0.161 | KG | 0.566 | CDM
2CMA179288R1000 | CST 216 | Розетка кабельная CST216, 16А, 2Р, 20-25В AС, IP44 | 1 | ST | 1562,68 | 1562,68 | CEWE | Заказ | 7 недель | Продажа остатков |  | 01.02.2018 | 15.10.2015 |  |  | Промышленные разъемы | Промышленные соединители | Промышленные соединители |  | 7392696792882 | 0.184 | KG | 0.656 | CDM
2CMA179289R1000 | CST 216-12 | Розетка кабельная CST216-12, 16А, 2Р, 40-50В AС, IP44 | 1 | ST | 1797,61 | 1797,61 | CEWE | Заказ | 7 недель | Продажа остатков |  | 01.02.2018 | 15.10.2015 |  |  | Промышленные разъемы | Промышленные соединители | Промышленные соединители |  | 7392696792899 | 0.184 | KG | 0.656 | CDM
2CMA179290R1000 | CST 216-10 | Розетка кабельная CST216-10, 16А, 2Р, 25-50В DС, IP44 | 1 | ST | 1943,92 | 1943,92 | CEWE | Заказ | 7 недель | Продажа остатков |  | 01.02.2018 | 15.10.2015 |  |  | Промышленные разъемы | Промышленные соединители | Промышленные соединители |  | 7392696792905 | 0.184 | KG | 0.656 | CDM
2CMA179291R1000 | CST 316 | Розетка кабельная CST316, 16А, 3Р, 20-25В AС, IP44 | 1 | ST | 1851,79 | 1851,79 | CEWE | Заказ | 7 недель | Продажа остатков |  | 01.02.2018 | 15.10.2015 |  |  | Промышленные разъемы | Промышленные соединители | Промышленные соединители |  | 7392696792912 | 0.230 | KG | 0.656 | CDM
2CMA179292R1000 | CST 316-12 | Розетка кабельная CST316-12, 16А, 3Р, 40-50В AС, IP44 | 1 | ST | 1842,79 | 1842,79 | CEWE | Заказ | 7 недель | Продажа остатков |  | 01.02.2018 | 15.10.2015 |  |  | Промышленные разъемы | Промышленные соединители | Промышленные соединители |  | 7392696792929 | 0.230 | KG | 0.656 | CDM
2CMA179293R1000 | CST 316-4 | Розетка кабельная CST316-4, 16А, 3Р, 25-50В DС, IP44 | 1 | ST | 1582,64 | 1582,64 | CEWE | Заказ | 7 недель | Продажа остатков |  | 01.02.2018 | 15.10.2015 |  |  | Промышленные разъемы | Промышленные соединители | Промышленные соединители |  | 7392696792936 | 0.230 | KG | 0.656 | CDM
2CMA179295R1000 | CST 232-10 | Розетка кабельная CST232-10, 332А, 2Р, 25-50В DС, IP44 | 1 | ST | 1672,91 | 1672,91 | CEWE | Заказ | 7 недель | Продажа остатков |  | 01.02.2018 | 15.10.2015 |  |  | Промышленные разъемы | Промышленные соединители | Промышленные соединители |  | 7392696792950 | 0.184 | KG | 0.656 | CDM
2CMA179296R1000 | CPT 232-12 | Вилка кабельная CPT232-12, 32А, 2Р, 40-50В AС, IP44 | 1 | ST | 1672,91 | 1672,91 | CEWE | Заказ |  | Продажа остатков |  | 01.02.2018 | 15.10.2015 |  |  | Промышленные разъемы | Промышленные вилки на кабеле | CPT | CPT | 7392696792967 | 0.200 | KG | 0.557 | CDM
2CMA179297R1000 | CST 232 | Розетка кабельная CST232, 32А, 2Р, 20-25В AС, IP44 | 1 | ST | 1672,91 | 1672,91 | CEWE | Заказ | 7 недель | Продажа остатков |  | 01.02.2018 | 15.10.2015 |  |  | Промышленные разъемы | Промышленные соединители | Промышленные соединители |  | 7392696792974 | 0.230 | KG | 0.656 | CDM
2CMA179298R1000 | CUGT 216 | Розетка на поверхность CUGT216, 16А, 2P, 20-25В, AC, IP44 | 1 | ST | 2254,64 | 2254,64 | CEWE | Заказ | 7 недель | Продажа остатков |  | 01.02.2018 | 15.10.2015 |  |  | Промышленные разъемы | Промышленные розетки | Промышленные розетки |  | 7392696792981 | 0.207 | KG | 0.692 | CDM
2CMA179299R1000 | CUGT 216-12 | Розетка на поверхность CUGT216-12, 16А, 2P, 40-50В, AC, IP44 | 1 | ST | 2310,68 | 2310,68 | CEWE | Заказ | 7 недель | Продажа остатков |  | 01.02.2018 | 15.10.2015 |  |  | Промышленные разъемы | Промышленные розетки | Промышленные розетки |  | 7392696792998 | 0.242 | KG | 0.635 | CDM
2CMA179300R1000 | CUGT 216-10 | Розетка на поверхность CUGT216-10, 16А, 2P, 25-50В, DC, IP44 | 1 | ST | 2456,99 | 2456,99 | CEWE | Заказ | 7 недель | Продажа остатков |  | 01.02.2018 | 15.10.2015 |  |  | Промышленные разъемы | Промышленные розетки | Промышленные розетки |  | 7392696793001 | 0.196 | KG | 0.635 | CDM
2CMA179301R1000 | CUGT 316 | Розетка на поверхность CUGT316, 16А, 3P, 20-25В, AC, IP44 | 1 | ST | 2294,45 | 2294,45 | CEWE | Заказ | 7 недель | Продажа остатков |  | 01.02.2018 | 15.10.2015 |  |  | Промышленные разъемы | Промышленные розетки | Промышленные розетки |  | 7392696793018 | 0.242 | KG | 0.635 | CDM
2CMA179302R1000 | CUGT 316-12 | Розетка на поверхность CUGT316-12, 16А, 3P, 40-45В, AC, IP44 | 1 | ST | 2214,93 | 2214,93 | CEWE | Заказ | 7 недель | Продажа остатков |  | 01.02.2018 | 15.10.2015 |  |  | Промышленные разъемы | Промышленные розетки | Промышленные розетки |  | 7392696793025 | 0.242 | KG | 0.635 | CDM
2CMA179303R1000 | CUGT 316-4 | Розетка на поверхность CUGT316-4, 16А, 3P, 25-50В, AC, IP44 | 1 | ST | 2023,43 | 2023,43 | CEWE | Заказ | 7 недель | Продажа остатков |  | 01.02.2018 | 15.10.2015 |  |  | Промышленные разъемы | Промышленные розетки | Промышленные розетки |  | 7392696793032 | 0.242 | KG | 0.635 | CDM
2CMA179306R1000 | CST 232-12 | Розетка кабельная CST232-12, 32А, 2Р, 40-50В AС, IP44 | 1 | ST | 2063,14 | 2063,14 | CEWE | Заказ |  | Продажа остатков |  | 01.02.2018 | 15.10.2015 |  |  | Промышленные разъемы | Промышленные соединители | CST | CST | 7392696793063 | 0.250 | KG | 0.656 | CDM
2CMA179307R1000 | CST 332 | Розетка кабельная CST332, 32А, 3Р, 20-25В AС, IP44 | 1 | ST | 2276,35 | 2276,35 | CEWE | Заказ | 7 недель | Продажа остатков |  | 01.02.2018 | 15.10.2015 |  |  | Промышленные разъемы | Промышленные соединители | Промышленные соединители |  | 7392696793070 | 0.230 | KG | 0.656 | CDM
2CMA179309R1000 | CUIT 216 | Розетка панельная с прямым фланцем CUIT216, 16А, 2P, 20-25В, AC, IP44 | 1 | ST | 1385,66 | 1385,66 | CEWE | Заказ | 7 недель |  |  | 01.02.2018 |  |  |  | Промышленные разъемы | Промышленные розетки на панель | Промышленные розетки на панель |  | 7392696793094 | 0.127 | KG | 0.225 | CDM
2CMA179310R1000 | CUIT 216-12 | Розетка панельная с прямым фланцем CUIT216-12, 16А, 2P, 40-50В, AC, IP44 | 1 | ST | 1347,10 | 1347,10 | CEWE | Заказ | 7 недель | Продажа остатков |  | 01.07.2017 | 15.10.2015 |  |  | Промышленные разъемы | Промышленные розетки на панель | Промышленные розетки на панель |  | 7392696793100 | 0.127 | KG | 0.225 | CDM
2CMA179311R1000 | CUIT 216-10 | Розетка панельная с прямым фланцем CUIT216-10, 16А, 2P, 25 и 50В, DC, IP44 | 1 | ST | 1754,20 | 1754,20 | CEWE | Заказ | 7 недель | Продажа остатков |  | 01.07.2017 | 15.10.2015 |  |  | Промышленные разъемы | Промышленные розетки на панель | Промышленные розетки на панель |  | 7392696793117 | 0.127 | KG | 0.225 | CDM
2CMA179312R1000 | CUIT 232 | Розетка панельная с прямым фланцем CUIT232, 32А, 2P, 20-25В, AC, IP44 | 1 | ST | 1642,40 | 1642,40 | CEWE | Заказ | 7 недель | Продажа остатков |  | 01.07.2017 | 15.10.2015 |  |  | Промышленные разъемы | Промышленные розетки на панель | Промышленные розетки на панель |  | 7392696793124 | 0.127 | KG | 0.217 | CDM
2CMA179313R1000 | CUIST 216 | Розетка панельная с угловым фланцем CUIST216, 16А, 2P, 20-25В, AC, IP44 | 1 | ST | 1394,30 | 1394,30 | CEWE | Заказ | 7 недель | Продажа остатков |  | 01.07.2017 | 15.10.2015 |  |  | Промышленные разъемы | Промышленные розетки на панель | Промышленные розетки на панель |  | 7392696793131 | 0.127 | KG | 0.253 | CDM
2CMA179314R1000 | CUIST 216-12 | Розетка панельная с угловым фланцем CUIST216-12, 16А, 2P, 40-50В, AC, IP44 | 1 | ST | 1364,60 | 1364,60 | CEWE | Заказ | 7 недель | Продажа остатков |  | 01.07.2017 | 15.10.2015 |  |  | Промышленные разъемы | Промышленные розетки на панель | Промышленные розетки на панель |  | 7392696793148 | 0.127 | KG | 0.253 | CDM
2CMA179315R1000 | CUIST 216-10 | Розетка панельная с угловым фланцем CUIST216-10, 16А, 2P, 25 и 50В, DC, IP44 | 1 | ST | 1776,90 | 1776,90 | CEWE | Заказ | 7 недель | Продажа остатков |  | 01.07.2017 | 15.10.2015 |  |  | Промышленные разъемы | Промышленные розетки на панель | Промышленные розетки на панель |  | 7392696793155 | 0.127 | KG | 0.253 | CDM
2CMA179316R1000 | CUIST 316 | Розетка панельная с угловым фланцем CUIST316, 16А, 3P, 20-25В, AC, IP44 | 1 | ST | 1534,10 | 1534,10 | CEWE | Заказ | 7 недель | Продажа остатков |  | 01.07.2017 | 15.10.2015 |  |  | Промышленные разъемы | Промышленные розетки на панель | Промышленные розетки на панель |  | 7392696793162 | 0.161 | KG | 0.253 | CDM
2CMA179317R1000 | CUIST 316-12 | Розетка панельная с угловым фланцем CUIST316-12, 16А, 3P, 40-50В, AC, IP44 | 1 | ST | 1427,50 | 1427,50 | CEWE | Заказ | 7 недель | Продажа остатков |  | 01.07.2017 | 15.10.2015 |  |  | Промышленные разъемы | Промышленные розетки на панель | Промышленные розетки на панель |  | 7392696793179 | 0.161 | KG | 0.253 | CDM
2CMA179318R1000 | CUIST 316-4 | Розетка панельная с угловым фланцем CUIST316-4, 16А, 3P, 25 и 50В, AC, IP44 | 1 | ST | 2112,40 | 2112,40 | CEWE | Заказ | 7 недель | Продажа остатков |  | 01.07.2017 | 15.10.2015 |  |  | Промышленные разъемы | Промышленные розетки на панель | Промышленные розетки на панель |  | 7392696793186 | 0.161 | KG | 0.253 | CDM
2CMA179319R1000 | CUIST 232 | Розетка панельная с угловым фланцем CUIST232, 32А, 2P, 20-25В, AC, IP44 | 1 | ST | 1348,90 | 1348,90 | CEWE | Заказ | 7 недель | Продажа остатков |  | 01.07.2017 | 15.10.2015 |  |  | Промышленные разъемы | Промышленные розетки на панель | Промышленные розетки на панель |  | 7392696793193 | 0.127 | KG | 0.295 | CDM
2CMA179320R1000 | CUIST 232-10 | Розетка панельная с угловым фланцем CUIST232-10, 32А, 2P, 25 и 50В, DC, IP44 | 1 | ST | 1995,30 | 1995,30 | CEWE | Заказ | 7 недель | Продажа остатков |  | 01.07.2017 | 15.10.2015 |  |  | Промышленные разъемы | Промышленные розетки на панель | Промышленные розетки на панель |  | 7392696793209 | 0.127 | KG | 0.295 | CDM
2CMA179321R1000 | CUIST 332 | Розетка панельная с угловым фланцем CUIST332, 32А, 3P, 20-25В, AC, IP44 | 1 | ST | 1808,40 | 1808,40 | CEWE | Заказ | 7 недель | Продажа остатков |  | 01.07.2017 | 15.10.2015 |  |  | Промышленные разъемы | Промышленные розетки на панель | Промышленные розетки на панель |  | 7392696793216 | 0.150 | KG | 0.295 | CDM
2CMA179322R1000 | CUIST 332-4 | Розетка панельная с угловым фланцем CUIST332-4, 32А, 3P, 25 и 50В, AC, IP44 | 1 | ST | 1859,00 | 1859,00 | CEWE | Заказ | 7 недель | Продажа остатков |  | 01.07.2017 | 15.10.2015 |  |  | Промышленные разъемы | Промышленные розетки на панель | Промышленные розетки на панель |  | 7392696793223 | 0.150 | KG | 0.295 | CDM
2CMA179323R1000 | CIGT 216 | Вилка на поверхность CIGT216, 16А, 2P, 20-25В, AC, IP44 | 1 | ST | 1902,70 | 1902,70 | CEWE | Заказ | 7 недель | Продажа остатков |  | 01.07.2017 | 15.10.2015 |  |  | Промышленные разъемы | Промышленные вилки | Промышленные вилки |  | 7392696793230 | 0.173 | KG | 0.491 | CDM
2CMA179324R1000 | CIGT 216-12 | Вилка на поверхность CIGT216-12, 16А, 2P, 40-50В, AC, IP44 | 1 | ST | 2004,00 | 2004,00 | CEWE | Заказ | 7 недель | Продажа остатков |  | 01.07.2017 | 15.10.2015 |  |  | Промышленные разъемы | Промышленные вилки | Промышленные вилки |  | 7392696793247 | 0.173 | KG | 0.491 | CDM
2CMA179325R1000 | CIGT 216-10 | Вилка на поверхность CIGT216-10, 16А, 2P, 25 и 50В, DC, IP44 | 1 | ST | 2538,70 | 2538,70 | CEWE | Заказ | 7 недель | Продажа остатков |  | 01.07.2017 | 15.10.2015 |  |  | Промышленные разъемы | Промышленные вилки | Промышленные вилки |  | 7392696793254 | 0.173 | KG | 0.491 | CDM
2CMA179326R1000 | CIGT 316 | Вилка на поверхность CIGT316, 16А, 3P, 20-25В, AC, IP44 | 1 | ST | 2016,30 | 2016,30 | CEWE | Заказ | 7 недель | Продажа остатков |  | 01.07.2017 | 15.10.2015 |  |  | Промышленные разъемы | Промышленные вилки | Промышленные вилки |  | 7392696793261 | 0.173 | KG | 0.491 | CDM
2CMA179327R1000 | CIGT 316-12 | Вилка на поверхность CIGT316-12, 16А, 3P, 40-50В, AC, IP44 | 1 | ST | 2140,30 | 2140,30 | CEWE | Заказ | 7 недель | Продажа остатков |  | 01.07.2017 | 15.10.2015 |  |  | Промышленные разъемы | Промышленные вилки | Промышленные вилки |  | 7392696793278 | 0.173 | KG | 0.491 | CDM
2CMA179329R1000 | CST 332-4 | Розетка кабельная CST332-4, 32А, 3Р, 25-50В, DC, IP44 | 1 | ST | 2014,50 | 2014,50 | CEWE | Заказ | 7 недель | Продажа остатков |  | 01.07.2017 | 15.10.2015 |  |  | Промышленные разъемы | Промышленные соединители | Промышленные соединители |  | 7392696793292 | 0.230 | KG | 0.656 | CDM
2CMA179331R1000 | CUIT 232-12 | Розетка панельная с прямым фланцем CUIT232-12, 32А, 2P, 40-50В, AC, IP44 | 1 | ST | 2073,90 | 2073,90 | CEWE | Заказ | 7 недель | Продажа остатков |  | 01.07.2017 | 15.10.2015 |  |  | Промышленные разъемы | Промышленные розетки на панель | Промышленные розетки на панель |  | 7392696793315 | 0.127 | KG | 0.217 | CDM
2CMA179332R1000 | CUIT 232-10 | Розетка панельная с прямым фланцем CUIT232-10, 32А, 2P, 25 и 50В, DC, IP44 | 1 | ST | 2073,90 | 2073,90 | CEWE | Заказ | 7 недель | Продажа остатков |  | 01.07.2017 | 15.10.2015 |  |  | Промышленные разъемы | Промышленные розетки на панель | Промышленные розетки на панель |  | 7392696793322 | 0.127 | KG | 0.217 | CDM
2CMA179333R1000 | CUIST 232-12 | Розетка панельная с угловым фланцем CUIST232-12, 32А, 2P, 40-50В, AC, IP44 | 1 | ST | 2135,10 | 2135,10 | CEWE | Заказ | 7 недель | Продажа остатков |  | 01.07.2017 | 15.10.2015 |  |  | Промышленные разъемы | Промышленные розетки на панель | Промышленные розетки на панель |  | 7392696793339 | 0.127 | KG | 0.295 | CDM
2CMA179335R1000 | CIGT 316-4 | Вилка на поверхность CIGT316-4, 16А, 3P, 25 и 50В, AC, IP44 | 1 | ST | 2330,80 | 2330,80 | CEWE | Заказ | 7 недель | Продажа остатков |  | 01.07.2017 | 15.10.2015 |  |  | Промышленные разъемы | Промышленные вилки | Промышленные вилки |  | 7392696793353 | 0.173 | KG | 0.491 | CDM
2CMA179348R1000 | M 16/1 | Бокс M16/1 с розетками в сборе, металл, IP44 | 1 | ST | 34579,30 | 34579,30 | CEWE | Заказ | 7 недель | Снятие с заменой | 2CMA100019R1000 | 01.07.2017 | 11.02.2014 |  |  | Промышленные разъемы | Модульные комби-боксы | Модульные комби-боксы |  | 7392696793483 | 4.370 | KG | 0.001 | M3
2CMA179349R1000 | M16/2 JFB | Бокс M16/2 JFB с розетками в сборе ,металл, IP44 | 1 | ST | 50234,20 | 50234,20 | CEWE | Заказ | 7 недель | Снятие с заменой | 2CMA100020R1000 | 01.07.2017 | 11.02.2014 |  |  | Промышленные разъемы | Модульные комби-боксы | Модульные комби-боксы |  | 7392696793490 | 5.233 | KG | 0.014 | M3
2CMA179350R1000 | M32/1 | Бокс M32/1 с розетками в сборе, металл, IP44 | 1 | ST | 54414,90 | 54414,90 | CEWE | Заказ | 7 недель | Снятие с заменой | 2CMA100021R1000 | 01.07.2017 | 11.02.2014 |  |  | Промышленные разъемы | Модульные комби-боксы | Модульные комби-боксы |  | 7392696793506 | 7.763 | KG | 0.026 | M3
2CMA179351R1000 | M32/2 JFB | Бокс M32/2JFB с розетками в сборе, металл, IP44 | 1 | ST | 76836,10 | 76836,10 | CEWE | Заказ | 7 недель | Снятие с заменой | 2CMA100022R1000 | 01.07.2017 | 11.02.2014 |  |  | Промышленные разъемы | Модульные комби-боксы | Модульные комби-боксы |  | 7392696793513 | 8.453 | KG | 0.026 | M3
2CMA179352R1000 | M63/1 | Бокс M63/1 с розетками в сборе, металл, IP44 | 1 | ST | 81510,40 | 81510,40 | CEWE | Заказ | 7 недель | Снятие с заменой | 2CMA100023R1000 | 01.07.2017 | 11.02.2014 |  |  | Промышленные разъемы | Модульные комби-боксы | Модульные комби-боксы |  | 7392696793520 | 10.293 | KG | 0.033 | M3
2CMA179353R1000 | M63/2 JFB | Бокс M63/2JFB с розетками в сборе, металл, IP44 | 1 | ST | 93673,50 | 93673,50 | CEWE | Заказ | 7 недель | Снятие с заменой | 2CMA100024R1000 | 01.07.2017 | 11.02.2014 |  |  | Промышленные разъемы | Модульные комби-боксы | Модульные комби-боксы |  | 7392696793537 | 10.983 | KG | 0.033 | M3
2CMA180890R1000 | 2CMA180890R1000 | Крышка для пломбирования клеммников DELTAsingle (комплект 2 шт.) | 1 | ST | 0,00 | 0,00 | CEWE M | Заказ | 5 недель | Продажи прекращены |  | 02.03.2016 | 27.12.2016 |  |  | Модульные устройства | Счетчики электроэнергии на ДИН-рейку | Аксессуары для счетчиков электроэнергии | Аксессуары для счетчиков электроэнергии | 7392696808903 | 0.010 | KG | 3.600 | CCM
2CMA191077R1000 | FMCE 40 | Верхняя крышка+нижняя секция с дном FMCE40, 1 ряд | 1 | ST | 2406,43 | 2406,43 | CEWE | C | 7 недель |  |  | 01.02.2018 |  |  |  | Промышленные разъемы | Модульные комби-боксы | Модульные комби-боксы |  | 7392696910774 | 0.230 | KG | 0.007 | M3
2CMA191079R1000 | FMCE 42 | Лицевая панель FMCE42, заглушка для одной секции | 1 | ST | 961,86 | 961,86 | CEWE | Заказ | 7 недель |  |  | 02.03.2016 |  |  |  | Промышленные разъемы | Модульные комби-боксы | Модульные комби-боксы |  | 7392696910798 | 0.575 | KG | 1.750 | CDM
2CMA191080R1000 | FMCE 43 | Набор из 2-х N + E шин FMCE43, 3x10mm с 8 клеммн., L=2 секции | 1 | ST | 928,76 | 928,76 | CEWE | D | 7 недель |  |  | 02.03.2016 |  |  |  | Промышленные разъемы | Модульные комби-боксы | Модульные комби-боксы |  | 7392696910804 | 0.219 | KG | 13.000 | CCM
2CMA191082R1000 | FMCE 45 | Корпус средней секции FMCE45, 1ряд | 1 | ST | 717,29 | 717,29 | CEWE | C | 7 недель |  |  | 01.02.2018 |  |  |  | Промышленные разъемы | Модульные комби-боксы | Модульные комби-боксы |  | 7392696910828 | 0.288 | KG | 0.005 | M3
2CMA191083R1000 | FMCE 46 | Лицевая панель с 2-мя отв. FMCE46 ( Розетки 63A, 2х10/16А), 1 ряд | 1 | ST | 737,14 | 737,14 | CEWE | D | 7 недель |  |  | 01.02.2018 |  |  |  | Промышленные разъемы | Модульные комби-боксы | Модульные комби-боксы |  | 7392696910835 | 0.575 | KG | 789.075 | CCM
2CMA191084R1000 | FMCE 47 | Лицевая панель с 3-мя отв. FMCE47 (Розетки 16-32A, 1х10/16А), 1 ряд | 1 | ST | 852,74 | 852,74 | CEWE | C | 7 недель |  |  | 01.02.2018 |  |  |  | Промышленные разъемы | Модульные комби-боксы | Модульные комби-боксы |  | 7392696910842 | 0.575 | KG | 0.001 | M3
2CMA191085R1000 | FMCE 48 | Лицевая панель с механической блокировкой и выключателем нагрузки FMCE49, Розетка 16A, 1 ряд | 1 | ST | 6221,89 | 6221,89 | CEWE | Заказ | 7 недель |  |  | 01.02.2018 |  |  |  | Промышленные разъемы | Модульные комби-боксы | Модульные комби-боксы |  | 7392696910859 | 0.575 | KG | 3.750 | CDM
2CMA191086R1000 | FMCE 49 | Лицевая панель с механической блокировкой и выключателем нагрузки FMCE49, Розетка 32A, 1 ряд | 1 | ST | 6733,10 | 6733,10 | CEWE | Заказ | 7 недель |  |  | 01.02.2018 |  |  |  | Промышленные разъемы | Модульные комби-боксы | Модульные комби-боксы |  | 7392696910866 | 0.575 | KG | 3.750 | CDM
2CMA191087R1000 | FMCE 50 | Одинарная розетка FMCE50, Schuko 10/16A | 1 | ST | 1047,86 | 1047,86 | CEWE | C | 3 недели |  |  | 01.02.2018 |  |  |  | Промышленные разъемы | Модульные комби-боксы | Модульные комби-боксы |  | 7392696910873 | 0.230 | KG | 352.152 | CCM
2CMA191088R1000 | FMCE 51 | Двойная розетка FMCE51, Schuko 10/16A | 1 | ST | 1349,58 | 1349,58 | CEWE | Заказ | 7 недель |  |  | 01.02.2018 |  |  |  | Промышленные разъемы | Модульные комби-боксы | Модульные комби-боксы |  | 7392696910880 | 0.288 | KG | 973.440 | CCM
2CMA191089R1000 | FMCE 52 | Лицевая панель FMCE52, с крышкой для секции с ДИН элементами ( ДИН-рейка в комплекте, макс. на 13 модулей ), 1 ряд | 1 | ST | 1354,95 | 1354,95 | CEWE | C | 7 недель |  |  | 01.02.2018 |  |  |  | Промышленные разъемы | Модульные комби-боксы | Модульные комби-боксы |  | 7392696910897 | 0.115 | KG | 975.000 | CCM
2CMA191090R1000 | FMCE 53 | Заглушка FMCE53, для неиспользуемого отверстия на лицевой панели под розетки 2x10/16A или 63A | 1 | ST | 581,16 | 581,16 | CEWE | Заказ | 7 недель |  |  | 02.03.2016 |  |  |  | Промышленные разъемы | Модульные комби-боксы | Модульные комби-боксы |  | 7392696910903 | 0.115 | KG | 973.440 | CCM
2CMA191091R1000 | FMCE 54 | Заглушка FMCE54 для неиспользуемого отверстия на лицевой панели под розетки 10/16A или 16-32A | 1 | ST | 581,16 | 581,16 | CEWE | C | 7 недель |  |  | 02.03.2016 |  |  |  | Промышленные разъемы | Модульные комби-боксы | Модульные комби-боксы |  | 7392696910910 | 0.115 | KG | 352.152 | CCM
2CMA191103R1000 | FMCE 67 | Клеммники FMCE67, 2x16/ 1x35mm2 (комплект 5 шт.) | 1 | ST | 3724,23 | 3724,23 | CEWE | Заказ | 7 недель | Продажа остатков |  | 02.03.2016 | 16.04.2014 |  |  | Промышленные разъемы | Модульные комби-боксы | Модульные комби-боксы |  | 7392696911030 | 0.345 | KG | 3.072 | CCM
2CMA191104R1000 | FMCE 68 | Клеммники FMCE68, 2x4 / 1x10mm2 | 1 | ST | 844,16 | 844,16 | CEWE | Заказ | 7 недель | Продажа остатков |  | 02.03.2016 | 16.04.2014 |  |  | Промышленные разъемы | Модульные комби-боксы | Модульные комби-боксы |  | 7392696911047 | 0.115 | KG | 0.270 | CDM
2CMA192729R1000 | 2125 RU6W LP | Розетка панельная с прямым унифицированным фланцем 2125RU6W LP, 125A, 2P+E, IP67, 6ч | 1 | ST | 9655,24 | 9655,24 | CEWE | Заказ |  |  |  | 23.05.2018 |  |  |  | Промышленные разъемы | Промышленные розетки на панель | Промышленные розетки на панель |  | 7392696927291 | 1.200 | KG | 0.002 | M3
2CMA192730R1000 | 3125 RU6W LP | Розетка панельная с прямым унифицированным фланцем 3125RU6W LP, 125A, 3P+E, IP67, 6ч | 1 | ST | 11225,92 | 11225,92 | CEWE | Заказ |  |  |  | 23.05.2018 |  |  |  | Промышленные разъемы | Промышленные розетки на панель | Промышленные розетки на панель |  | 7392696927307 | 1.350 | KG | 0.002 | M3
2CMA193001R1000 | 216 P4 | Вилка 16A, 2P+E, IP44, 4часа | 1 | ST | 0,00 | 0,00 | CEWE | Заказ | 5 недель | Снятие с заменой | 2CMA193500R1000 |  | 10.12.2010 |  |  | Промышленные разъемы | Промышленные вилки на кабеле | Промышленные вилки на кабеле |  | 7392696930017 | 0.150 | KG | 579.600 | CCM
2CMA193002R1000 | 216 P6 | Вилка 16A, 2P+E, IP44 | 1 | ST | 0,00 | 0,00 | CEWE | Заказ | 4 недели | Снятие с заменой | 2CMA193501R1000 |  | 15.12.2010 |  |  | Промышленные разъемы | Промышленные вилки на кабеле | Промышленные вилки на кабеле |  | 7392696930024 | 0.150 | KG | 579.600 | CCM
2CMA193003R1000 | 216 P9 | Вилка 16A, 2P+E, IP44, 9 часов | 1 | ST | 0,00 | 0,00 | CEWE | Заказ | 5 недель | Продажи прекращены |  |  | 25.03.2016 |  |  | Промышленные разъемы | Промышленные вилки на кабеле | Промышленные вилки на кабеле |  | 7392696930031 | 0.150 | KG | 579.600 | CCM
2CMA193004R1000 | 216 P12 | Вилка 16A, 2P+E, IP44, 12 часов | 1 | ST | 0,00 | 0,00 | CEWE | Заказ | 5 недель | Продажи прекращены |  |  | 25.03.2016 |  |  | Промышленные разъемы | Промышленные вилки на кабеле | Промышленные вилки на кабеле |  | 7392696930048 | 0.150 | KG | 579.600 | CCM
2CMA193008R1000 | 316 P4 | Вилка 16A,3P+E,IP44, 4часа | 1 | ST | 0,00 | 0,00 | CEWE | Заказ | 5 недель | Продажи прекращены |  |  | 25.03.2016 |  |  | Промышленные разъемы | Промышленные вилки на кабеле | Промышленные вилки на кабеле |  | 7392696930086 | 0.207 | KG | 0.000
2CMA193009R1000 | 316 P5 | Вилка 16A, 3P+E, IP44, 5ч | 1 | ST | 0,00 | 0,00 | CEWE | Заказ | 5 недель | Продажи прекращены |  |  | 25.03.2016 |  |  | Промышленные разъемы | Промышленные вилки на кабеле | Промышленные вилки на кабеле |  | 7392696930093 | 0.207 | KG | 0.001 | M3
2CMA193010R1000 | 316 P6 | Вилка 16A, 3P+E, IP44 | 1 | ST | 0,00 | 0,00 | CEWE | Заказ | 7 недель | Снятие с заменой | 2CMA193506R1000 |  | 13.10.2010 |  |  | Промышленные разъемы | Промышленные вилки на кабеле | Промышленные вилки на кабеле |  | 7392696930109 | 0.207 | KG | 0.001 | M3
2CMA193011R1000 | 316 P7 | Вилка 16A,3P+E,IP44, 7час | 1 | ST | 0,00 | 0,00 | CEWE | Заказ | 5 недель | Продажи прекращены |  |  | 25.03.2016 |  |  | Промышленные разъемы | Промышленные вилки на кабеле | Промышленные вилки на кабеле |  | 7392696930116 | 0.207 | KG | 0.000
2CMA193012R1000 | 316 P9 | Вилка кабельная 16A,3P+E,IP44, 250В,9часов | 1 | ST | 0,00 | 0,00 | CEWE | Заказ | 5 недель | Продажи прекращены |  |  | 25.03.2016 |  |  | Промышленные разъемы | Промышленные вилки на кабеле | Промышленные вилки на кабеле |  | 7392696930123 | 0.207 | KG | 0.000
2CMA193019R1000 | 416 P6 | Вилка 16A, 3P+N+E, IP44 | 1 | ST | 0,00 | 0,00 | CEWE | Заказ | 7 недель | Снятие с заменой | 2CMA193511R1000 |  | 13.10.2010 |  |  | Промышленные разъемы | Промышленные вилки на кабеле | Промышленные вилки на кабеле |  | 7392696930192 | 0.219 | KG | 0.001 | M3
2CMA193025R1000 | 232 P4 | Вилка 32A, 2P+E, IP44, 4часа | 1 | ST | 0,00 | 0,00 | CEWE | Заказ | 5 недель | Продажи прекращены |  |  | 25.03.2016 |  |  | Промышленные разъемы | Промышленные вилки на кабеле | Промышленные вилки на кабеле |  | 7392696930253 | 0.242 | KG | 0.001 | M3
2CMA193026R1000 | 232 P6 | Вилка 32A, 2P+E, IP44 | 1 | ST | 0,00 | 0,00 | CEWE | Заказ | 4 недели | Снятие с заменой | 2CMA193513R1000 |  | 26.10.2010 |  |  | Промышленные разъемы | Промышленные вилки на кабеле | Промышленные вилки на кабеле |  | 7392696930260 | 0.223 | KG | 0.001 | M3
2CMA193034R1000 | 332 P6 | Вилка кабельная 332P6, 32А, 3P+E, IP44, 6ч | 1 | ST | 0,00 | 0,00 | CEWE | Заказ | 8 недель | Снятие с заменой | 2CMA193515R1000 |  | 07.10.2015 |  |  | Промышленные разъемы | Промышленные вилки на кабеле | Промышленные вилки на кабеле |  | 7392696930345 | 0.220 | KG | 1.070 | CDM
2CMA193036R1000 | 332 P9 | Вилка кабельная 32A, 3P+E, IP44, 250В,9 часов | 1 | ST | 0,00 | 0,00 | CEWE | Заказ | 5 недель | Продажи прекращены |  |  | 25.03.2016 |  |  | Промышленные разъемы | Промышленные вилки на кабеле | Промышленные вилки на кабеле |  | 7392696930369 | 0.253 | KG | 0.000
2CMA193043R1000 | 432 P6 | Вилка 32A, 3P+N+E, IP44 | 1 | ST | 0,00 | 0,00 | CEWE | Заказ | 4 недели | Снятие с заменой | 2CMA193519R1000 |  | 31.07.2013 |  |  | Промышленные разъемы | Промышленные вилки на кабеле | Промышленные вилки на кабеле |  | 7392696930437 | 0.276 | KG | 0.001 | M3
2CMA193049R1000 | 216 C4 | Розетка 16A, 2P+E, IP44, 4часа | 1 | ST | 0,00 | 0,00 | CEWE | Заказ | 5 недель | Продажи прекращены |  |  | 25.03.2016 |  |  | Промышленные разъемы | Промышленные соединители | Промышленные соединители |  | 7392696930499 | 0.184 | KG | 0.001 | M3
2CMA193050R1000 | 216 C6 | Розетка 16A, 2P+E, IP44 | 1 | ST | 0,00 | 0,00 | CEWE | Заказ | 7 недель | Снятие с заменой | 2CMA193521R1000 |  | 10.12.2010 |  |  | Промышленные разъемы | Промышленные соединители | Промышленные соединители |  | 7392696930505 | 0.184 | KG | 0.001 | M3
2CMA193056R1000 | 316 C4 | Розетка 16A, 3P+E, IP44, 4часа | 1 | ST | 0,00 | 0,00 | CEWE | Заказ | 5 недель | Продажи прекращены |  |  | 25.03.2016 |  |  | Промышленные разъемы | Промышленные соединители | Промышленные соединители |  | 7392696930567 | 0.265 | KG | 0.001 | M3
2CMA193058R1000 | 316 C6 | Розетка 16A, 3P+E, IP44 | 1 | ST | 0,00 | 0,00 | CEWE | Заказ | 7 недель | Снятие с заменой | 2CMA193523R1000 |  | 13.10.2010 |  |  | Промышленные разъемы | Промышленные соединители | Промышленные соединители |  | 7392696930581 | 0.265 | KG | 0.001 | M3
2CMA193067R1000 | 416 C6 | Розетка 16A, 3P+N+E, IP44 | 1 | ST | 0,00 | 0,00 | CEWE | Заказ | 7 недель | Снятие с заменой | 2CMA193526R1000 |  | 13.10.2010 |  |  | Промышленные разъемы | Промышленные соединители | Промышленные соединители |  | 7392696930673 | 0.276 | KG | 0.001 | M3
2CMA193074R1000 | 232 C6 | Розетка 32A, 2P+E, IP44 | 1 | ST | 0,00 | 0,00 | CEWE | Заказ | 7 недель | Продажи прекращены |  |  | 25.03.2016 |  |  | Промышленные разъемы | Промышленные соединители | Промышленные соединители |  | 7392696930741 | 0.299 | KG | 0.001 | M3
2CMA193082R1000 | 332 C6 | Розетка 32A, 3P+E, IP44 | 1 | ST | 0,00 | 0,00 | CEWE | Заказ | 4 недели | Снятие с заменой | 2CMA193529R1000 |  | 13.10.2010 |  |  | Промышленные разъемы | Промышленные соединители | Промышленные соединители |  | 7392696930826 | 0.322 | KG | 0.001 | M3
2CMA193091R1000 | 432 C6 | Розетка 32A, 3P+N+E, IP44 | 1 | ST | 0,00 | 0,00 | CEWE | Заказ | 4 недели | Снятие с заменой | 2CMA193531R1000 |  | 27.09.2011 |  |  | Промышленные разъемы | Промышленные соединители | Промышленные соединители |  | 7392696930918 | 0.245 | KG | 0.001 | M3
2CMA193097R1000 | 216 RS4 | Розетка для монтажа на поверхность 216RS4, 16A, 2P+E, IP44, 4ч | 1 | ST | 905,28 | 905,28 | CEWE | Заказ | 7 недель |  |  | 23.05.2018 |  |  |  | Промышленные разъемы | Промышленные розетки | Промышленные розетки |  | 7392696930970 | 0.253 | KG | 702.702 | CCM
2CMA193098R1000 | 216 RS6 | Розетка для монтажа на поверхность 216RS6, 16A, 2P+E, IP44, 6ч | 10 | ST | 459,47 | 4594,70 | CEWE | A | 1 неделя |  |  | 23.05.2018 |  |  |  | Промышленные разъемы | Промышленные розетки | Промышленные розетки |  | 7392696930987 | 0.253 | KG | 702.702 | CCM
2CMA193099R1000 | 216 RS9 | Розетка для монтажа на поверхность 216RS9, 16A, 2P+E, IP44, 9ч | 1 | ST | 921,82 | 921,82 | CEWE | Заказ | 7 недель |  |  | 23.05.2018 |  |  |  | Промышленные разъемы | Промышленные розетки | Промышленные розетки |  | 7392696930994 | 0.253 | KG | 702.702 | CCM
2CMA193104R1000 | 316RS4 | Розетка для монтажа на поверхность 316RS4, 16A, 3P+E, IP44, 4ч | 1 | ST | 1581,14 | 1581,14 | CEWE | Заказ | 7 недель |  |  | 23.05.2018 |  |  |  | Промышленные разъемы | Промышленные розетки | Промышленные розетки |  | 7392696931045 | 0.240 | KG | 1.040 | CDM
2CMA193105R1000 | 316RS5 | Розетка для монтажа на поверхность 316RS5, 16A, 3P+E, IP44, 5ч | 1 | ST | 1822,97 | 1822,97 | CEWE | Заказ | 7 недель |  |  | 23.05.2018 |  |  |  | Промышленные разъемы | Промышленные розетки | Промышленные розетки |  | 7392696931052 | 0.240 | KG | 1.040 | CDM
2CMA193106R1000 | 316 RS6 | Розетка для монтажа на поверхность 316RS6, 16A, 3P+E, IP44, 6ч | 10 | ST | 489,76 | 4897,60 | CEWE | B | 3 недели |  |  | 23.05.2018 |  |  |  | Промышленные разъемы | Промышленные розетки | Промышленные розетки |  | 7392696931069 | 0.276 | KG | 0.001 | M3
2CMA193107R1000 | 316RS7 | Розетка для монтажа на поверхность 316RS7, 16A, 3P+E, IP44, 7ч | 1 | ST | 1581,14 | 1581,14 | CEWE | Заказ | 7 недель |  |  | 23.05.2018 |  |  |  | Промышленные разъемы | Промышленные розетки | Промышленные розетки |  | 7392696931076 | 0.240 | KG | 1.040 | CDM
2CMA193108R1000 | 316RS9 | Розетка для монтажа на поверхность 316RS9, 16A, 3P+E, IP44, 9ч | 1 | ST | 1581,14 | 1581,14 | CEWE | Заказ | 7 недель |  |  | 23.05.2018 |  |  |  | Промышленные разъемы | Промышленные розетки | Промышленные розетки |  | 7392696931083 | 0.240 | KG | 1.040 | CDM
2CMA193110R1000 | 316RS11 | Розетка для монтажа на поверхность 316RS11, 16A, 3P+E, IP44, 11ч | 1 | ST | 1581,14 | 1581,14 | CEWE | Заказ | 7 недель |  |  | 23.05.2018 |  |  |  | Промышленные разъемы | Промышленные розетки | Промышленные розетки |  | 7392696931106 | 0.240 | KG | 1.040 | CDM
2CMA193115R1000 | 416 RS6 | Розетка для монтажа на поверхность 416RS6, 16A, 3P+N+E, IP44, 6ч | 10 | ST | 503,98 | 5039,80 | CEWE | A | 1 неделя |  |  | 23.05.2018 |  |  |  | Промышленные разъемы | Промышленные розетки | Промышленные розетки |  | 7392696931151 | 0.299 | KG | 0.001 | M3
2CMA193121R1000 | 232 RS4 | Розетка для монтажа на поверхность 232RS4, 32A, 2P+E, IP44, 4ч | 1 | ST | 1868,44 | 1868,44 | CEWE | Заказ | 7 недель |  |  | 23.05.2018 |  |  |  | Промышленные разъемы | Промышленные розетки | Промышленные розетки |  | 7392696931212 | 0.300 | KG | 1.635 | CDM
2CMA193122R1000 | 232 RS6 | Розетка для монтажа на поверхность 232RS6, 32A, 2P+E, IP44, 6ч | 10 | ST | 645,56 | 6455,60 | CEWE | B | 3 недели |  |  | 23.05.2018 |  |  |  | Промышленные разъемы | Промышленные розетки | Промышленные розетки |  | 7392696931229 | 0.299 | KG | 0.002 | M3
2CMA193129R1000 | 332RS5 | Розетка для монтажа на поверхность 316RS5, 16A, 3P+E, IP44, 5ч | 1 | ST | 2023,45 | 2023,45 | CEWE | Заказ | 7 недель |  |  | 23.05.2018 |  |  |  | Промышленные разъемы | Промышленные розетки | Промышленные розетки |  | 7392696931298 | 0.280 | KG | 1.610 | CDM
2CMA193130R1000 | 332 RS6 | Розетка для монтажа на поверхность 332RS6, 32A, 3P+E, IP44, 6ч | 10 | ST | 692,14 | 6921,40 | CEWE | B | 1 неделя |  |  | 23.05.2018 |  |  |  | Промышленные разъемы | Промышленные розетки | Промышленные розетки |  | 7392696931304 | 0.322 | KG | 0.002 | M3
2CMA193131R1000 | 332RS7 | Розетка для монтажа на поверхность 316RS7, 16A, 3P+E, IP44, 7ч | 1 | ST | 2023,45 | 2023,45 | CEWE | Заказ | 7 недель |  |  | 23.05.2018 |  |  |  | Промышленные разъемы | Промышленные розетки | Промышленные розетки |  | 7392696931311 | 0.320 | KG | 1.610 | CDM
2CMA193132R1000 | 332RS9 | Розетка для монтажа на поверхность 332RS9, 16A, 3P+E, IP44, 9ч | 1 | ST | 1752,69 | 1752,69 | CEWE | Заказ | 7 недель |  |  | 23.05.2018 |  |  |  | Промышленные разъемы | Промышленные розетки | Промышленные розетки |  | 7392696931328 | 0.320 | KG | 1.610 | CDM
2CMA193139R1000 | 432 RS6 | Розетка для монтажа на поверхность 432RS6, 32A, 3P+N+E, IP44, 6ч | 10 | ST | 746,63 | 7466,30 | CEWE | A | 1 неделя |  |  | 23.05.2018 |  |  |  | Промышленные разъемы | Промышленные розетки | Промышленные розетки |  | 7392696931397 | 0.345 | KG | 0.002 | M3
2CMA193145R1000 | 216 R4 | Розетка панельная с прямым минимальным фланцем 216R4, 16A, 2P+E, IP44, 4ч | 1 | ST | 863,95 | 863,95 | CEWE | Заказ | 7 недель |  |  | 23.05.2018 |  |  |  | Промышленные разъемы | Промышленные розетки на панель | Промышленные розетки на панель |  | 7392696931458 | 0.265 | KG | 347.480 | CCM
2CMA193146R1000 | 216 R6 | Розетка панельная с прямым минимальным фланцем 216R6, 16A, 2P+E, IP44, 6ч | 1 | ST | 593,76 | 593,76 | CEWE | D | 7 недель |  |  | 23.05.2018 |  |  |  | Промышленные разъемы | Промышленные розетки на панель | Промышленные розетки на панель |  | 7392696931465 | 0.265 | KG | 347.480 | CCM
2CMA193148R1000 | 216 R12 | Розетка панельная с прямым минимальным фланцем 216R12, 16A, 2P+E, IP44, 12ч | 1 | ST | 863,95 | 863,95 | CEWE | Заказ | 7 недель |  |  | 23.05.2018 |  |  |  | Промышленные разъемы | Промышленные розетки на панель | Промышленные розетки на панель |  | 7392696931489 | 0.265 | KG | 347.480 | CCM
2CMA193154R1000 | 316 R6 | Розетка панельная с прямым минимальным фланцем 316R6, 16A, 3P+E, IP44, 6ч | 1 | ST | 679,11 | 679,11 | CEWE | Заказ | 7 недель |  |  | 23.05.2018 |  |  |  | Промышленные разъемы | Промышленные розетки на панель | Промышленные розетки на панель |  | 7392696931540 | 0.288 | KG | 505.296 | CCM
2CMA193163R1000 | 416 R6 | Розетка панельная с прямым минимальным фланцем 416R6, 16A, 3P+N+E, IP44, 6ч | 1 | ST | 707,55 | 707,55 | CEWE | Заказ | 7 недель |  |  | 23.05.2018 |  |  |  | Промышленные разъемы | Промышленные розетки на панель | Промышленные розетки на панель |  | 7392696931632 | 0.311 | KG | 534.534 | CCM
2CMA193169R1000 | 216 RU4 | Розетка панельная с прямым унифицированным фланцем 216RU4, 16A, 2P+E, IP44, 4ч | 1 | ST | 750,27 | 750,27 | CEWE | Заказ | 7 недель |  |  | 23.05.2018 |  |  |  | Промышленные разъемы | Промышленные розетки на панель | Промышленные розетки на панель |  | 7392696931694 | 0.230 | KG | 503.625 | CCM
2CMA193170R1000 | 216 RU6 | Розетка панельная с прямым унифицированным фланцем 216RU6, 16A, 2P+E, IP44, 6ч | 1 | ST | 593,76 | 593,76 | CEWE | B | 7 недель |  |  | 23.05.2018 |  |  |  | Промышленные разъемы | Промышленные розетки на панель | Промышленные розетки на панель |  | 7392696931700 | 0.230 | KG | 503.625 | CCM
2CMA193171R1000 | 216 RU9 | Розетка панельная с прямым унифицированным фланцем 216RU9, 16A, 2P+E, IP44, 9ч | 1 | ST | 750,27 | 750,27 | CEWE | Заказ | 7 недель |  |  | 23.05.2018 |  |  |  | Промышленные разъемы | Промышленные розетки на панель | Промышленные розетки на панель |  | 7392696931717 | 0.230 | KG | 503.625 | CCM
2CMA193178R1000 | 316 RU6 | Розетка панельная с прямым унифицированным фланцем 316RU6, 16A, 3P+E, IP44, 6ч | 1 | ST | 679,11 | 679,11 | CEWE | D | 7 недель |  |  | 23.05.2018 |  |  |  | Промышленные разъемы | Промышленные розетки на панель | Промышленные розетки на панель |  | 7392696931786 | 0.242 | KG | 574.200 | CCM
2CMA193187R1000 | 416 RU6 | Розетка панельная с прямым унифицированным фланцем 416RU6, 16A, 3P+N+E, IP44, 6ч | 10 | ST | 707,55 | 7075,50 | CEWE | C | 7 недель |  |  | 23.05.2018 |  |  |  | Промышленные разъемы | Промышленные розетки на панель | Промышленные розетки на панель |  | 7392696931878 | 0.253 | KG | 607.425 | CCM
2CMA193218R1000 | 216 RAU6 | Розетка панельная с угловым унифицированным фланцем 216RAU6, 16A, 2P+E, IP44, 6ч | 1 | ST | 593,76 | 593,76 | CEWE | Заказ | 7 недель |  |  | 23.05.2018 |  |  |  | Промышленные разъемы | Промышленные розетки на панель | Промышленные розетки на панель |  | 7392696932189 | 0.276 | KG | 0.001 | M3
2CMA193220R1000 | 216 RAU12 | Розетка панельная с угловым унифицированным фланцем 216RAU12, 16A, 2P+E, IP45, 12ч | 1 | ST | 1204,98 | 1204,98 | CEWE | Заказ | 7 недель |  |  | 23.05.2018 |  |  |  | Промышленные разъемы | Промышленные розетки на панель | Промышленные розетки на панель |  | 7392696932202 | 0.276 | KG | 0.001 | M3
2CMA193225R1000 | 316 RAU5 | Розетка панельная с угловым унифицированным фланцем 316RAU5, 16A, 3P+E, IP44, 5ч | 1 | ST | 1723,76 | 1723,76 | CEWE | Заказ | 7 недель |  |  | 23.05.2018 |  |  |  | Промышленные разъемы | Промышленные розетки на панель | Промышленные розетки на панель |  | 7392696932257 | 0.299 | KG | 0.001 | M3
2CMA193226R1000 | 316 RAU6 | Розетка панельная с угловым унифицированным фланцем 316RAU6, 16A, 3P+E, IP44, 6ч | 1 | ST | 679,11 | 679,11 | CEWE | Заказ | 7 недель |  |  | 23.05.2018 |  |  |  | Промышленные разъемы | Промышленные розетки на панель | Промышленные розетки на панель |  | 7392696932264 | 0.299 | KG | 0.001 | M3
2CMA193235R1000 | 416 RAU6 | Розетка панельная с угловым унифицированным фланцем 416RAU6, 16A, 3P+N+E, IP44, 6ч | 1 | ST | 707,55 | 707,55 | CEWE | C | 7 недель |  |  | 23.05.2018 |  |  |  | Промышленные разъемы | Промышленные розетки на панель | Промышленные розетки на панель |  | 7392696932356 | 0.322 | KG | 0.001 | M3
2CMA193241R1000 | 232 RU4 | Розетка панельная с прямым унифицированным фланцем 232RU4, 32A, 2P+E, IP44, 4ч | 1 | ST | 1287,65 | 1287,65 | CEWE | Заказ | 7 недель |  |  | 23.05.2018 |  |  |  | Промышленные разъемы | Промышленные розетки на панель | Промышленные розетки на панель |  | 7392696932417 | 0.276 | KG | 725.400 | CCM
2CMA193242R1000 | 232 RU6 | Розетка панельная с прямым унифицированным фланцем 232RU6, 32A, 2P+E, IP44, 6ч | 1 | ST | 861,28 | 861,28 | CEWE | C | 7 недель |  |  | 23.05.2018 |  |  |  | Промышленные разъемы | Промышленные розетки на панель | Промышленные розетки на панель |  | 7392696932424 | 0.276 | KG | 725.400 | CCM
2CMA193250R1000 | 332 RU6 | Розетка панельная с прямым унифицированным фланцем 332RU6, 32A, 3P+E, IP44, 6ч | 1 | ST | 954,22 | 954,22 | CEWE | C | 7 недель |  |  | 23.05.2018 |  |  |  | Промышленные разъемы | Промышленные розетки на панель | Промышленные розетки на панель |  | 7392696932509 | 0.299 | KG | 725.400 | CCM
2CMA193259R1000 | 432 RU6 | Розетка панельная с прямым унифицированным фланцем 432RU6, 32A, 3P+N+E, IP44, 6ч | 10 | ST | 1043,35 | 10433,50 | CEWE | B | 3 недели |  |  | 23.05.2018 |  |  |  | Промышленные разъемы | Промышленные розетки на панель | Промышленные розетки на панель |  | 7392696932592 | 0.276 | KG | 725.400 | CCM
2CMA193266R1000 | 232 RAU6 | Розетка панельная с угловым унифицированным фланцем 232RAU6, 32A, 2P+E, IP44, 6ч | 1 | ST | 861,28 | 861,28 | CEWE | Заказ | 7 недель |  |  | 23.05.2018 |  |  |  | Промышленные разъемы | Промышленные розетки на панель | Промышленные розетки на панель |  | 7392696932660 | 0.276 | KG | 0.001 | M3
2CMA193274R1000 | 332 RAU6 | Розетка панельная с угловым унифицированным фланцем 332RAU6, 32A, 3P+E, IP44, 6ч | 1 | ST | 954,22 | 954,22 | CEWE | Заказ | 7 недель |  |  | 23.05.2018 |  |  |  | Промышленные разъемы | Промышленные розетки на панель | Промышленные розетки на панель |  | 7392696932745 | 0.299 | KG | 0.001 | M3
2CMA193283R1000 | 432 RAU6 | Розетка панельная с угловым унифицированным фланцем 432RAU6, 32A, 3P+N+E, IP44, 6ч | 10 | ST | 1043,35 | 10433,50 | CEWE | D | 7 недель |  |  | 23.05.2018 |  |  |  | Промышленные разъемы | Промышленные розетки на панель | Промышленные розетки на панель |  | 7392696932837 | 0.322 | KG | 0.001 | M3
2CMA193290R1000 | 216 BS6 | Вилка для монтажа на поверхность 216BS6, 16A, 2P+E, IP44, 6ч | 1 | ST | 1134,45 | 1134,45 | CEWE | C | 7 недель |  |  | 23.05.2018 |  |  |  | Промышленные разъемы | Промышленные вилки | Промышленные вилки |  | 7392696932905 | 0.173 | KG | 522.720 | CCM
2CMA193298R1000 | 316 BS6 | Вилка для монтажа на поверхность 316BS6, 16A, 3P+E, IP44, 6ч | 1 | ST | 1274,72 | 1274,72 | CEWE | Заказ | 7 недель |  |  | 23.05.2018 |  |  |  | Промышленные разъемы | Промышленные вилки | Промышленные вилки |  | 7392696932981 | 0.219 | KG | 764.088 | CCM
2CMA193299R1000 | 316 BS7 | Вилка для монтажа на поверхность 316BS7, 16A, 3P+E, IP44, 7ч | 1 | ST | 2281,81 | 2281,81 | CEWE | Заказ | 7 недель |  |  | 23.05.2018 |  |  |  | Промышленные разъемы | Промышленные вилки на кабеле | Промышленные вилки на кабеле |  | 7392696932998 | 0.190 | KG | 0.760 | CDM
2CMA193307R1000 | 416 BS6 | Вилка для монтажа на поверхность 416BS6, 16A, 3P+N+E, IP44, 6ч | 1 | ST | 1400,01 | 1400,01 | CEWE | C | 7 недель |  |  | 23.05.2018 |  |  |  | Промышленные разъемы | Промышленные вилки | Промышленные вилки |  | 7392696933070 | 0.230 | KG | 799.875 | CCM
2CMA193314R1000 | 232 BS6 | Вилка для монтажа на поверхность 232BS6, 32A, 2P+E, IP44, 6ч | 1 | ST | 2020,27 | 2020,27 | CEWE | Заказ | 7 недель |  |  | 23.05.2018 |  |  |  | Промышленные разъемы | Промышленные вилки | Промышленные вилки |  | 7392696933148 | 0.288 | KG | 0.001 | M3
2CMA193322R1000 | 332 BS6 | Вилка для монтажа на поверхность 332BS6, 32A, 3P+E, IP44, 6ч | 10 | ST | 2175,75 | 21757,50 | CEWE | Заказ | 7 недель |  |  | 23.05.2018 |  |  |  | Промышленные разъемы | Промышленные вилки | Промышленные вилки |  | 7392696933223 | 0.311 | KG | 0.001 | M3
2CMA193331R1000 | 432 BS6 | Вилка для монтажа на поверхность 432BS6, 32A, 3P+N+E, IP44, 6ч | 1 | ST | 653,70 | 653,70 | CEWE | B | 3 недели |  |  | 23.05.2018 |  |  |  | Промышленные разъемы | Промышленные вилки | Промышленные вилки |  | 7392696933315 | 0.334 | KG | 0.001 | M3
2CMA193338R1000 | 216 B6 | Вилка панельная с прямым фланцем 216B6, 16A, 2P+E, IP44, 6ч | 1 | ST | 392,70 | 392,70 | CEWE | C | 7 недель |  |  | 23.05.2018 |  |  |  | Промышленные разъемы | Промышленные вилки на панель | Промышленные вилки на панель |  | 7392696933384 | 0.115 | KG | 213.248 | CCM
2CMA193346R1000 | 316 B6 | Вилка панельная с прямым фланцем 316B6, 16A, 3P+E, IP44, 6ч | 1 | ST | 440,14 | 440,14 | CEWE | Заказ | 7 недель |  |  | 23.05.2018 |  |  |  | Промышленные разъемы | Промышленные вилки на панель | Промышленные вилки на панель |  | 7392696933469 | 0.150 | KG | 296.208 | CCM
2CMA193355R1000 | 416 B6 | Вилка панельная с прямым фланцем 416B6, 16A, 3P+N+E, IP44, 6ч | 1 | ST | 514,08 | 514,08 | CEWE | C | 7 недель |  |  | 23.05.2018 |  |  |  | Промышленные разъемы | Промышленные вилки на панель | Промышленные вилки на панель |  | 7392696933551 | 0.161 | KG | 294.030 | CCM
2CMA193434R1000 | 232 BU6 | Вилка панельная с прямым фланцем 232BU6, 32A, 2P+E, IP44, 6ч | 1 | ST | 576,72 | 576,72 | CEWE | D | 7 недель |  |  | 23.05.2018 |  |  |  | Промышленные разъемы | Промышленные вилки на панель | Промышленные вилки на панель |  | 7392696934343 | 0.173 | KG | 450.000 | CCM
2CMA193442R1000 | 332 BU6 | Вилка панельная с прямым фланцем 332BU6, 32A, 3P+E, IP44, 6ч | 1 | ST | 726,55 | 726,55 | CEWE | Заказ | 7 недель |  |  | 23.05.2018 |  |  |  | Промышленные разъемы | Промышленные вилки на панель | Промышленные вилки на панель |  | 7392696934428 | 0.196 | KG | 450.000 | CCM
2CMA193451R1000 | 432 BU6 | Вилка панельная с прямым фланцем 432BU6, 32A, 3P+N+E, IP44, 6ч | 1 | ST | 558,59 | 558,59 | CEWE | B | 7 недель |  |  | 23.05.2018 |  |  |  | Промышленные разъемы | Промышленные вилки на панель | Промышленные вилки на панель |  | 7392696934510 | 0.207 | KG | 452.813 | CCM
2CMA193468R1000 | 416 BU6 | Вилка панельная с прямым фланцем 416BU6, 16A, 3P+N+E, IP44, 6ч | 1 | ST | 707,55 | 707,55 | CEWE | Заказ |  |  |  | 23.05.2018 |  |  |  | Промышленные разъемы | Промышленные вилки | 416BU |  | 7392696934688 | 0.200 | KG | 605.400 | CCM
2CMA193500R1000 | 216-P4 | Вилка кабельная ICAT 216-P4, 16А, 2P+E, IP44, 4ч | 10 | ST | 325,00 | 3250,00 | CEWE | D | 7 недель | Распродажа с заменой | 2CMA101946R1000 | 01.07.2017 | 21.07.2017 |  |  | Промышленные разъемы | Промышленные вилки на кабеле | Промышленные вилки на кабеле |  | 7392696935005 | 0.132 | KG | 0.496 | CDM
2CMA193501R1000 | 216-P6 | Вилка кабельная ICAT 216-P6, 16А, 2P+E, IP44, 6ч | 10 | ST | 248,00 | 2480,00 | CEWE | A | 1 неделя | Распродажа с заменой | 2CMA101947R1000 | 01.07.2017 | 21.07.2017 |  |  | Промышленные разъемы | Промышленные вилки на кабеле | Промышленные вилки на кабеле |  | 7392696935012 | 0.132 | KG | 360.000 | CCM
2CMA193502R1000 | 216-P9 | Вилка кабельная ICAT 216-P9, 16А, 2P+E, IP44, 9ч | 1 | ST | 431,60 | 431,60 | CEWE | Заказ | 7 недель | Распродажа с заменой | 2CMA101948R1000 | 01.07.2017 | 21.07.2017 |  |  | Промышленные разъемы | Промышленные вилки на кабеле | Промышленные вилки на кабеле |  | 7392696935029 | 0.132 | KG | 0.496 | CDM
2CMA193503R1000 | 216-P12 | Вилка кабельная ICAT 216-P12, 16А, 2P+E, IP44, 12ч | 1 | ST | 325,00 | 325,00 | CEWE | Заказ | 7 недель | Распродажа с заменой | 2CMA101950R1000 | 01.07.2017 | 21.07.2017 |  |  | Промышленные разъемы | Промышленные вилки на кабеле | Промышленные вилки на кабеле |  | 7392696935036 | 0.132 | KG | 0.496 | CDM
2CMA193504R1000 | 316-P4 | Вилка кабельная ICAT 316-P4, 16А, 3P+E, IP44, 4ч | 1 | ST | 843,90 | 843,90 | CEWE | Заказ | 7 недель | Распродажа с заменой | 2CMA101954R1000 | 01.07.2017 | 21.07.2017 |  |  | Промышленные разъемы | Промышленные вилки на кабеле | Промышленные вилки на кабеле |  | 7392696935043 | 0.132 | KG | 0.757 | CDM
2CMA193505R1000 | 316-P5 | Вилка кабельная ICAT 316-P5, 16А, 3P+E, IP44, 5ч | 1 | ST | 843,90 | 843,90 | CEWE | Заказ | 7 недель | Распродажа с заменой | 2CMA101955R1000 | 01.07.2017 | 21.07.2017 |  |  | Промышленные разъемы | Промышленные вилки на кабеле | Промышленные вилки на кабеле |  | 7392696935050 | 0.132 | KG | 0.757 | CDM
2CMA193506R1000 | 316-P6 | Вилка кабельная ICAT 316-P6, 16А, 3P+E, IP44, 6ч | 10 | ST | 255,40 | 2554,00 | CEWE | A | 1 неделя | Распродажа с заменой | 2CMA101956R1000 | 01.07.2017 | 21.07.2017 |  |  | Промышленные разъемы | Промышленные вилки на кабеле | Промышленные вилки на кабеле |  | 7392696935067 | 0.190 | KG | 784.000 | CCM
2CMA193507R1000 | 316-P7 | Вилка кабельная ICAT 316-P7, 16А, 3P+E, IP44, 7ч | 1 | ST | 730,40 | 730,40 | CEWE | Заказ | 7 недель | Распродажа с заменой | 2CMA101957R1000 | 01.07.2017 | 21.07.2017 |  |  | Промышленные разъемы | Промышленные вилки на кабеле | Промышленные вилки на кабеле |  | 7392696935074 | 0.190 | KG | 0.757 | CDM
2CMA193508R1000 | 316-P9 | Вилка кабельная ICAT 316-P9, 16А, 3P+E, IP44, 9ч | 1 | ST | 730,40 | 730,40 | CEWE | Заказ | 7 недель | Распродажа с заменой | 2CMA101958R1000 | 01.07.2017 | 21.07.2017 |  |  | Промышленные разъемы | Промышленные вилки на кабеле | Промышленные вилки на кабеле |  | 7392696935081 | 0.190 | KG | 0.757 | CDM
2CMA193509R1000 | 316-P11 | Вилка кабельная ICAT 316-P11, 16А, 3P+E, IP44, 11ч | 1 | ST | 843,90 | 843,90 | CEWE | Заказ | 7 недель | Распродажа с заменой | 2CMA101960R1000 | 01.07.2017 | 21.07.2017 |  |  | Промышленные разъемы | Промышленные вилки на кабеле | Промышленные вилки на кабеле |  | 7392696935098 | 0.190 | KG | 0.757 | CDM
2CMA193510R1000 | 416-P1 | Вилка кабельная ICAT 416-P1, 16А, 3P+N+E, IP44, 1ч | 1 | ST | 1251,00 | 1251,00 | CEWE | Заказ | 7 недель | Распродажа с заменой | 2CMA101962R1000 | 01.07.2017 | 21.07.2017 |  |  | Промышленные разъемы | Промышленные вилки на кабеле | Промышленные вилки на кабеле |  | 7392696935104 | 0.160 | KG | 0.000 | CDM
2CMA193511R1000 | 416-P6 | Вилка кабельная ICAT 416-P6, 16А, 3P+N+E, IP44, 6ч | 10 | ST | 251,70 | 2517,00 | CEWE | A | 1 неделя | Распродажа с заменой | 2CMA101967R1000 | 01.07.2017 | 21.07.2017 |  |  | Промышленные разъемы | Промышленные вилки на кабеле | Промышленные вилки на кабеле |  | 7392696935111 | 0.209 | KG | 637.000 | CCM
2CMA193512R1000 | 232-P4 | Вилка кабельная ICAT 232-P4, 32А, 2P+E, IP44, 4ч | 1 | ST | 824,70 | 824,70 | CEWE | Заказ | 7 недель | Распродажа с заменой | 2CMA101974R1000 | 01.07.2017 | 21.07.2017 |  |  | Промышленные разъемы | Промышленные вилки на кабеле | Промышленные вилки на кабеле |  | 7392696935128 | 0.235 | KG | 1.170 | CDM
2CMA193513R1000 | 232-P6 | Вилка кабельная ICAT 232-P6, 32А, 2P+E, IP44, 6ч | 10 | ST | 346,70 | 3467,00 | CEWE | B | 3 недели | Распродажа с заменой | 2CMA101975R1000 | 01.07.2017 | 21.07.2017 |  |  | Промышленные разъемы | Промышленные вилки на кабеле | Промышленные вилки на кабеле |  | 7392696935135 | 0.235 | KG | 1.170 | CDM
2CMA193514R1000 | 332-P5 | Вилка кабельная ICAT 232-P5, 32А, 2P+E, IP44, 5ч | 1 | ST | 824,70 | 824,70 | CEWE | Заказ | 7 недель | Распродажа с заменой | 2CMA101983R1000 | 01.07.2017 | 21.07.2017 |  |  | Промышленные разъемы | Промышленные вилки на кабеле | Промышленные вилки на кабеле |  | 7392696935142 | 0.258 | KG | 1.170 | CDM
2CMA193515R1000 | 332-P6 | Вилка кабельная ICAT 332-P6, 32А, 3P+E, IP44, 6ч | 10 | ST | 352,30 | 3523,00 | CEWE | A | 3 недели | Распродажа с заменой | 2CMA101984R1000 | 01.07.2017 | 21.07.2017 |  |  | Промышленные разъемы | Промышленные вилки на кабеле | Промышленные вилки на кабеле |  | 7392696935159 | 0.258 | KG | 1.080 | CDM
2CMA193516R1000 | 332-P7 | Вилка кабельная ICAT 332-P7, 32А, 3P+E, IP44, 7ч | 1 | ST | 824,70 | 824,70 | CEWE | Заказ | 7 недель | Распродажа с заменой | 2CMA101985R1000 | 01.07.2017 | 21.07.2017 |  |  | Промышленные разъемы | Промышленные вилки на кабеле | Промышленные вилки на кабеле |  | 7392696935166 | 0.258 | KG | 1.170 | CDM
2CMA193517R1000 | 332-P9 | Вилка кабельная ICAT 332-P9, 32А, 3P+E, IP44, 9ч | 1 | ST | 824,70 | 824,70 | CEWE | Заказ | 7 недель | Распродажа с заменой | 2CMA101986R1000 | 01.07.2017 | 21.07.2017 |  |  | Промышленные разъемы | Промышленные вилки на кабеле | Промышленные вилки на кабеле |  | 7392696935173 | 0.258 | KG | 1.170 | CDM
2CMA193518R1000 | 332-P11 | Вилка кабельная ICAT 332-P11, 32А, 3P+E, IP44, 11ч | 1 | ST | 1883,50 | 1883,50 | CEWE | Заказ | 7 недель | Распродажа с заменой | 2CMA101988R1000 | 01.07.2017 | 21.07.2017 |  |  | Промышленные разъемы | Промышленные вилки на кабеле | Промышленные вилки на кабеле |  | 7392696935180 | 0.258 | KG | 1.170 | CDM
2CMA193519R1000 | 432-P6 | Вилка кабельная ICAT 432-P6, 32А, 3P+N+E, IP44, 6ч | 10 | ST | 387,70 | 3877,00 | CEWE | A | 1 неделя | Распродажа с заменой | 2CMA101995R1000 | 01.07.2017 | 21.07.2017 |  |  | Промышленные разъемы | Промышленные вилки на кабеле | Промышленные вилки на кабеле |  | 7392696935197 | 0.281 | KG | 994.500 | CCM
2CMA193520R1000 | 216-C4 | Розетка кабельная ICAT 216-C4, 16А, 2P+E, IP44, 4ч | 1 | ST | 691,90 | 691,90 | CEWE | Заказ | 7 недель | Распродажа с заменой | 2CMA102002R1000 | 01.07.2017 | 21.07.2017 |  |  | Промышленные разъемы | Промышленные соединители | Промышленные соединители |  | 7392696935203 | 0.188 | KG | 0.754 | CDM
2CMA193521R1000 | 216-C6 | Розетка кабельная ICAT 216-C6, 16А, 2P+E, IP44, 6ч | 10 | ST | 335,60 | 3356,00 | CEWE | B | 1 неделя | Распродажа с заменой | 2CMA102003R1000 | 01.07.2017 | 21.07.2017 |  |  | Промышленные разъемы | Промышленные соединители | Промышленные соединители |  | 7392696935210 | 0.188 | KG | 0.754 | CDM
2CMA193522R1000 | 316-C4 | Розетка кабельная ICAT 316-C4, 16А, 3P+E, IP44, 4ч | 1 | ST | 795,00 | 795,00 | CEWE | Заказ | 7 недель | Распродажа с заменой | 2CMA102010R1000 | 01.07.2017 | 21.07.2017 |  |  | Промышленные разъемы | Промышленные соединители | Промышленные соединители |  | 7392696935227 | 0.188 | KG | 1.139 | CDM
2CMA193523R1000 | 316-C6 | Розетка кабельная ICAT 316-C6, 16А, 3P+E, IP44, 6ч | 10 | ST | 421,10 | 4211,00 | CEWE | B | 3 недели | Распродажа с заменой | 2CMA102012R1000 | 01.07.2017 | 21.07.2017 |  |  | Промышленные разъемы | Промышленные соединители | Промышленные соединители |  | 7392696935234 | 0.250 | KG | 956.250 | CCM
2CMA193524R1000 | 316-C7 | Розетка кабельная ICAT 316-C7, 16А, 3P+E, IP44, 7ч | 1 | ST | 795,00 | 795,00 | CEWE | Заказ | 7 недель | Распродажа с заменой | 2CMA102013R1000 | 01.07.2017 | 21.07.2017 |  |  | Промышленные разъемы | Промышленные соединители | Промышленные соединители |  | 7392696935241 | 0.250 | KG | 1.139 | CDM
2CMA193525R1000 | 316-C9 | Розетка кабельная ICAT 316-C9, 16А, 3P+E, IP44, 9ч | 1 | ST | 795,00 | 795,00 | CEWE | Заказ | 7 недель | Распродажа с заменой | 2CMA102014R1000 | 01.07.2017 | 21.07.2017 |  |  | Промышленные разъемы | Промышленные соединители | Промышленные соединители |  | 7392696935258 | 0.250 | KG | 1.139 | CDM
2CMA193526R1000 | 416-C6 | Розетка кабельная ICAT 416-C6, 16А, 3P+N+E, IP44, 6ч | 10 | ST | 363,50 | 3635,00 | CEWE | B | 1 неделя | Распродажа с заменой | 2CMA102023R1000 | 01.07.2017 | 21.07.2017 |  |  | Промышленные разъемы | Промышленные соединители | Промышленные соединители |  | 7392696935265 | 0.270 | KG | 1.247 | CDM
2CMA193527R1000 | 232-C4 | Розетка кабельная ICAT 232-C4, 32А, 2P+E, IP44, 4ч | 1 | ST | 1313,90 | 1313,90 | CEWE | Заказ | 7 недель | Распродажа с заменой | 2CMA102030R1000 | 01.07.2017 | 21.07.2017 |  |  | Промышленные разъемы | Промышленные соединители | Промышленные соединители |  | 7392696935272 | 0.310 | KG | 1.631 | CDM
2CMA193528R1000 | 232-C6 | Розетка кабельная ICAT 232-C6, 32А, 2P+E, IP44, 6ч | 10 | ST | 522,00 | 5220,00 | CEWE | B | 3 недели | Распродажа с заменой | 2CMA102031R1000 | 01.07.2017 | 21.07.2017 |  |  | Промышленные разъемы | Промышленные соединители | Промышленные соединители |  | 7392696935289 | 0.310 | KG | 1.631 | CDM
2CMA193529R1000 | 332-C6 | Розетка кабельная ICAT 332-C6, 32А, 3P+E, IP44, 6ч | 10 | ST | 712,90 | 7129,00 | CEWE | B | 3 недели | Распродажа с заменой | 2CMA102040R1000 | 01.07.2017 | 21.07.2017 |  |  | Промышленные разъемы | Промышленные соединители | Промышленные соединители |  | 7392696935296 | 0.328 | KG | 1.211 | CDM
2CMA193530R1000 | 332-C9 | Розетка кабельная ICAT 332-C9, 32А, 3P+E, IP44, 9ч | 1 | ST | 1315,70 | 1315,70 | CEWE | Заказ | 7 недель | Распродажа с заменой | 2CMA102042R1000 | 01.07.2017 | 21.07.2017 |  |  | Промышленные разъемы | Промышленные соединители | Промышленные соединители |  | 7392696935302 | 0.328 | KG | 1.631 | CDM
2CMA193531R1000 | 432-C6 | Розетка кабельная ICAT 432-C6, 32А, 3P+N+E, IP44, 6ч | 10 | ST | 557,02 | 5570,20 | CEWE | A | 1 неделя |  | 2CMA102051R1000 | 01.02.2018 |  |  |  | Промышленные разъемы | Промышленные соединители | Промышленные соединители |  | 7392696935319 | 0.360 | KG | 1.699 | CDM
2CMA193533R1000 | 332-C5 | Розетка кабельная ICAT 332-C5, 32А, 3P+E, IP44, 5ч | 1 | ST | 2847,90 | 2847,90 | CEWE | Заказ | 7 недель | Распродажа с заменой | 2CMA102039R1000 | 01.07.2017 | 21.07.2017 |  |  | Промышленные разъемы | Промышленные соединители | Промышленные соединители |  | 7392696935333 | 0.280 | KG | 0.000 | CDM
2CMA193534R1000 | 332-C7 | Розетка кабельная ICAT 332-C7, 32А, 3P+E, IP44, 7ч | 1 | ST | 2252,10 | 2252,10 | CEWE | Заказ | 7 недель | Распродажа с заменой | 2CMA102041R1000 | 01.07.2017 | 21.07.2017 |  |  | Промышленные разъемы | Промышленные соединители | Промышленные соединители |  | 7392696935340 | 0.280 | KG | 0.030 | M3
2CMA193535R1000 | 216-P1 | Вилка кабельная ICAT 216-P1, 16А, 2P+E, IP44, 1ч | 1 | ST | 2388,40 | 2388,40 | CEWE | Заказ | 7 недель | Распродажа с заменой | 2CMA101943R1000 | 01.07.2017 | 21.07.2017 |  |  | Промышленные разъемы | Промышленные вилки на кабеле | Промышленные вилки на кабеле |  | 7392696935357 | 0.110 | KG | 0.500 | CDM
2CMA199116R1000 | 2CMA199116R1000 | Уплотнитель FL21 входного кабеля Комби-бокса мягкий | 1 | ST | 2398,22 | 2398,22 | CEWE | Заказ | 7 недель |  |  | 02.03.2016 |  |  |  | Промышленные разъемы | Модульные комби-боксы | Модульные комби-боксы |  |  | 0.190 | KG | 0.030 | CDM
2CMA199814R1000 | M32 | Бокс M32 комплект 2шт:a-розетки установлены,b-без розеток, IP44 | 1 | ST | 73331,38 | 73331,38 | CEWE | Заказ | 7 недель |  |  | 13.07.2016 |  |  |  | Промышленные разъемы | Модульные комби-боксы | Модульные комби-боксы |  |  | 4.800 | KG | 22.400 | CDM
2CMA199829R1009 | M16/C | Бокс M16/C c розетками в сборе | 1 | ST | 0,00 | 0,00 | CEWE | Заказ | 7 недель | Временно недоступно |  |  | 02.06.2015 |  |  | Промышленные разъемы | Модульные комби-боксы | Модульные комби-боксы |  |  | 1.700 | KG | 0.030 | M3
2CMA199829R1010 | M32/C | Бокс M32/C c розетками в сборе | 1 | ST | 0,00 | 0,00 | CEWE | Заказ | 7 недель | Временно недоступно |  |  | 02.06.2015 |  |  | Промышленные разъемы | Модульные комби-боксы | Модульные комби-боксы |  |  | 4.100 | KG | 0.030 | M3
2CMA199829R1011 | M63/C | Бокс M63/C c розетками в сборе | 1 | ST | 0,00 | 0,00 | CEWE | Заказ | 7 недель | Временно недоступно |  |  | 02.06.2015 |  |  | Промышленные разъемы | Модульные комби-боксы | Модульные комби-боксы |  |  | 2.100 | KG | 0.030 | M3
2CMA199829R1012 | MP16/1-B | Бокс MP16/1-B с розетками в сборе, IP44, пластик, цвет черный | 1 | ST | 0,00 | 0,00 | CEWE | Заказ | 7 недель | Временно недоступно |  |  | 02.06.2015 |  |  | Промышленные разъемы | Модульные комби-боксы | Модульные комби-боксы |  | 7392696013338 | 2.300 | KG | 0.012 | M3
2CPX010000R9999 | TG104G | TG104G Шкаф TwinLine 650x300x225 (48 мод) IP55 | 1 | ST | 14023,91 | 14023,91 | STJ | C | 4 недели |  |  | 23.05.2018 |  |  |  | Шкафная продукция | Шкафы - распределительные системы | Напольные | G | 4011617100003 | 12.410 | KG | 62.170 | CDM
2CPX010001R9999 | TG204G | TG204G Шкаф TwinLine 650x550x225 (96 мод) IP55 | 1 | ST | 16988,68 | 16988,68 | STJ | B | 4 недели |  |  | 23.05.2018 |  |  |  | Шкафная продукция | Шкафы - распределительные системы | Напольные | G | 4011617100010 | 16.950 | KG | 107.880 | CDM
2CPX010002R9999 | TG304G | TG304G Шкаф TwinLine 650x800x225 (144 мод) IP55 | 1 | ST | 24758,82 | 24758,82 | STJ | Заказ | 4 недели |  |  | 23.05.2018 |  |  |  | Шкафная продукция | Шкафы - распределительные системы | Напольные | G | 4011617100027 | 21.590 | KG | 153.590 | CDM
2CPX010003R9999 | TG404G | TG404G Шкаф TwinLine 650x1050x225 (192 мод) IP55 | 1 | ST | 29505,94 | 29505,94 | STJ | Заказ | 4 недели |  |  | 23.05.2018 |  |  |  | Шкафная продукция | Шкафы - распределительные системы | Напольные | G | 4011617100034 | 27.990 | KG | 199.310 | CDM
2CPX010004R9999 | TG504G | TG504G Шкаф TwinLine 650x1300x225 (240 мод) IP55 | 1 | ST | 45374,33 | 45374,33 | STJ | Заказ | 4 недели |  |  | 23.05.2018 |  |  |  | Шкафная продукция | Шкафы - распределительные системы | Напольные | G | 4011617100041 | 32.590 | KG | 245.020 | CDM
2CPX010005R9999 | TG105G | TG105G Шкаф TwinLine 800x300x225 (60 мод) IP55 | 1 | ST | 15392,72 | 15392,72 | STJ | Заказ | 4 недели |  |  | 23.05.2018 |  |  |  | Шкафная продукция | Шкафы - распределительные системы | Напольные | G | 4011617100058 | 14.250 | KG | 75.680 | CDM
2CPX010006R9999 | TG205G | TG205G Шкаф TwinLine 800x550x225 (120 мод) IP55 | 1 | ST | 18747,74 | 18747,74 | STJ | C | 4 недели |  |  | 23.05.2018 |  |  |  | Шкафная продукция | Шкафы - распределительные системы | Напольные | G | 4011617100065 | 19.600 | KG | 131.330 | CDM
2CPX010007R9999 | TG305G | TG305G Шкаф TwinLine 800x800x225 (180 мод) IP55 | 1 | ST | 27045,97 | 27045,97 | STJ | Заказ | 4 недели |  |  | 23.05.2018 |  |  |  | Шкафная продукция | Шкафы - распределительные системы | Напольные | G | 4011617100072 | 24.990 | KG | 186.980 | CDM
2CPX010008R9999 | TG405G | TG405G Шкаф TwinLine 800x1050x225 (240 мод) IP55 | 1 | ST | 42982,33 | 42982,33 | STJ | Заказ | 4 недели |  |  | 23.05.2018 |  |  |  | Шкафная продукция | Шкафы - распределительные системы | Напольные | G | 4011617100089 | 32.460 | KG | 242.630 | CDM
2CPX010009R9999 | TG505G | TG505G Шкаф TwinLine 800x1300x225 (300 мод) IP55 | 1 | ST | 50020,49 | 50020,49 | STJ | Заказ | 4 недели |  |  | 23.05.2018 |  |  |  | Шкафная продукция | Шкафы - распределительные системы | Напольные | G | 4011617100096 | 37.840 | KG | 298.280 | CDM
2CPX010010R9999 | TG106G | TG106G Шкаф TwinLine 950x300x225 (72 мод) IP55 | 1 | ST | 18683,66 | 18683,66 | STJ | Заказ | 4 недели |  |  | 23.05.2018 |  |  |  | Шкафная продукция | Шкафы - распределительные системы | Напольные | G | 4011617100102 | 16.040 | KG | 89.200 | CDM
2CPX010011R9999 | TG206G | TG206G Шкаф TwinLine 950x550x225 (144 мод) IP55 | 1 | ST | 21881,41 | 21881,41 | STJ | Заказ | 4 недели |  |  | 23.05.2018 |  |  |  | Шкафная продукция | Шкафы - распределительные системы | Напольные | G | 4011617100119 | 22.210 | KG | 154.790 | CDM
2CPX010012R9999 | TG306G | TG306G Шкаф TwinLine 950x800x225 (216 мод) IP55 | 1 | ST | 26038,30 | 26038,30 | STJ | Заказ | 4 недели |  |  | 23.05.2018 |  |  |  | Шкафная продукция | Шкафы - распределительные системы | Напольные | G | 4011617100126 | 28.380 | KG | 220.370 | CDM
2CPX010013R9999 | TG406G | TG406G Шкаф TwinLine 950x1050x225 (288 мод) IP55 | 1 | ST | 36099,49 | 36099,49 | STJ | Заказ | 4 недели |  |  | 23.05.2018 |  |  |  | Шкафная продукция | Шкафы - распределительные системы | Напольные | G | 4011617100133 | 36.920 | KG | 285.960 | CDM
2CPX010014R9999 | TG506G | TG506G Шкаф TwinLine 950x1300x225 (360 мод) IP55 | 1 | ST | 51288,33 | 51288,33 | STJ | Заказ | 4 недели |  |  | 23.05.2018 |  |  |  | Шкафная продукция | Шкафы - распределительные системы | Напольные | G | 4011617100140 | 43.080 | KG | 351.550 | CDM
2CPX010015R9999 | TG107G | TG107G Шкаф TwinLine 1100x300x225 (84 мод) IP55 | 1 | ST | 21904,71 | 21904,71 | STJ | Заказ | 4 недели |  |  | 23.05.2018 |  |  |  | Шкафная продукция | Шкафы - распределительные системы | Напольные | G | 4011617100157 | 17.990 | KG | 102.710 | CDM
2CPX010016R9999 | TG207G | TG207G Шкаф TwinLine 1100x550x225 (168 мод) IP55 | 1 | ST | 27139,17 | 27139,17 | STJ | Заказ | 4 недели |  |  | 23.05.2018 |  |  |  | Шкафная продукция | Шкафы - распределительные системы | Напольные | G | 4011617100164 | 24.940 | KG | 178.240 | CDM
2CPX010017R9999 | TG307G | TG307G Шкаф TwinLine 1100x800x225 (252 мод) IP55 | 1 | ST | 32101,81 | 32101,81 | STJ | Заказ | 4 недели |  |  | 23.05.2018 |  |  |  | Шкафная продукция | Шкафы - распределительные системы | Напольные | G | 4011617100171 | 31.880 | KG | 253.760 | CDM
2CPX010018R9999 | TG407G | TG407G Шкаф TwinLine 1100x1050x225 (336 мод) IP55 | 1 | ST | 40219,48 | 40219,48 | STJ | Заказ | 4 недели |  |  | 23.05.2018 |  |  |  | Шкафная продукция | Шкафы - распределительные системы | Напольные | G | 4011617100188 | 41.600 | KG | 329.290 | CDM
2CPX010019R9999 | TG507G | TG507G Шкаф TwinLine 1100x1300x225 (420 мод) IP55 | 1 | ST | 53070,69 | 53070,69 | STJ | Заказ | 4 недели |  |  | 23.05.2018 |  |  |  | Шкафная продукция | Шкафы - распределительные системы | Напольные | G | 4011617100195 | 48.550 | KG | 404.810 | CDM
2CPX010020R9999 | TG108G | TG108G Шкаф TwinLine 1250x300x225 (96 мод) IP55 | 1 | ST | 22393,98 | 22393,98 | STJ | Заказ | 4 недели |  |  | 23.05.2018 |  |  |  | Шкафная продукция | Шкафы - распределительные системы | Напольные | G | 4011617100201 | 19.820 | KG | 116.230 | CDM
2CPX010021R9999 | TG208G | TG208G Шкаф TwinLine 1250x550x225 (192 мод) IP55 | 1 | ST | 26795,52 | 26795,52 | STJ | Заказ | 4 недели |  |  | 23.05.2018 |  |  |  | Шкафная продукция | Шкафы - распределительные системы | Напольные | G | 4011617100218 | 27.560 | KG | 201.690 | CDM
2CPX010022R9999 | TG308G | TG308G Шкаф TwinLine 1250x800x225 (288 мод) IP55 | 1 | ST | 32074,62 | 32074,62 | STJ | Заказ | 4 недели |  |  | 23.05.2018 |  |  |  | Шкафная продукция | Шкафы - распределительные системы | Напольные | G | 4011617100225 | 35.280 | KG | 287.150 | CDM
2CPX010023R9999 | TG408G | TG408G Шкаф TwinLine 1250x1050x225 (384 мод) IP55 | 1 | ST | 39409,85 | 39409,85 | STJ | Заказ | 4 недели |  |  | 23.05.2018 |  |  |  | Шкафная продукция | Шкафы - распределительные системы | Напольные | G | 4011617100232 | 46.070 | KG | 372.620 | CDM
2CPX010024R9999 | TG508G | TG508G Шкаф TwinLine 1250x1300x225 (480 мод) IP55 | 1 | ST | 50789,35 | 50789,35 | STJ | Заказ | 4 недели |  |  | 23.05.2018 |  |  |  | Шкафная продукция | Шкафы - распределительные системы | Напольные | G | 4011617100249 | 53.790 | KG | 458.080 | CDM
2CPX010025R9999 | TG109G | TG109G Шкаф TwinLine 1400x300x225 (108 мод) IP55 | 1 | ST | 27044,03 | 27044,03 | STJ | Заказ | 4 недели |  |  | 23.05.2018 |  |  |  | Шкафная продукция | Шкафы - распределительные системы | Напольные | G | 4011617100256 | 21.650 | KG | 129.740 | CDM
2CPX010026R9999 | TG209G | TG209G Шкаф TwinLine 1400x550x225 (216 мод) IP55 | 1 | ST | 31002,89 | 31002,89 | STJ | Заказ | 4 недели |  |  | 23.05.2018 |  |  |  | Шкафная продукция | Шкафы - распределительные системы | Напольные | G | 4011617100263 | 30.160 | KG | 225.140 | CDM
2CPX010027R9999 | TG309G | TG309G Шкаф TwinLine 1400x800x225 (324 мод) IP55 | 1 | ST | 36949,88 | 36949,88 | STJ | Заказ | 4 недели |  |  | 23.05.2018 |  |  |  | Шкафная продукция | Шкафы - распределительные системы | Напольные | G | 4011617100270 | 38.670 | KG | 320.540 | CDM
2CPX010028R9999 | TG409G | TG409G Шкаф TwinLine 1400x1050x225 (432 мод) IP55 | 1 | ST | 46535,39 | 46535,39 | STJ | Заказ | 4 недели |  |  | 23.05.2018 |  |  |  | Шкафная продукция | Шкафы - распределительные системы | Напольные | G | 4011617100287 | 50.530 | KG | 415.940 | CDM
2CPX010029R9999 | TG509G | TG509G Шкаф TwinLine 1400x1300x225 (540 мод) IP55 | 1 | ST | 54200,67 | 54200,67 | STJ | Заказ | 4 недели |  |  | 23.05.2018 |  |  |  | Шкафная продукция | Шкафы - распределительные системы | Напольные | G | 4011617100294 | 59.030 | KG | 511.340 | CDM
2CPX010030R9999 | TG112G | TG112G Шкаф TwinLine 1850x300x225 (144 мод) IP55 | 1 | ST | 36460,62 | 36460,62 | STJ | Заказ | 4 недели |  |  | 23.05.2018 |  |  |  | Шкафная продукция | Шкафы - распределительные системы | Напольные | G | 4011617100300 | 26.980 | KG | 132.960 | CDM
2CPX010031R9999 | TG212G | TG212G Шкаф TwinLine 1850x550x225 (288 мод) IP55 | 1 | ST | 38297,34 | 38297,34 | STJ | C | 4 недели |  |  | 23.05.2018 |  |  |  | Шкафная продукция | Шкафы - распределительные системы | Напольные | G | 4011617100317 | 39.860 | KG | 300.970 | CDM
2CPX010032R9999 | TG312G | TG312G Шкаф TwinLine 1850x800x225 (432 мод) IP55 | 1 | ST | 43609,46 | 43609,46 | STJ | D | 4 недели |  |  | 23.05.2018 |  |  |  | Шкафная продукция | Шкафы - распределительные системы | Напольные | G | 4011617100324 | 51.300 | KG | 428.510 | CDM
2CPX010033R9999 | TG412G | TG412G Шкаф TwinLine 1850x1050x225 (576 мод) IP55 | 1 | ST | 52455,22 | 52455,22 | STJ | Заказ | 4 недели |  |  | 23.05.2018 |  |  |  | Шкафная продукция | Шкафы - распределительные системы | Напольные | G | 4011617100331 | 67.020 | KG | 556.040 | CDM
2CPX010034R9999 | TG512G | TG512G Шкаф TwinLine 1850x1300x225 (720 мод) IP55 | 1 | ST | 61865,97 | 61865,97 | STJ | Заказ | 4 недели |  |  | 23.05.2018 |  |  |  | Шкафная продукция | Шкафы - распределительные системы | Напольные | G | 4011617100348 | 77.250 | KG | 683.570 | CDM
2CPX010070R9999 | TL104G | TL104G Шкаф TwinLine 650x300x275 (48 мод) IP55 | 1 | ST | 14204,48 | 14204,48 | STJ | Заказ | 4 недели |  |  | 23.05.2018 |  |  |  | Шкафная продукция | Шкафы - распределительные системы | Напольные | C | 4011617100706 | 13.330 | KG | 73.900 | CDM
2CPX010071R9999 | TL204G | TL204G Шкаф TwinLine 650x550x275 (96 мод) IP55 | 1 | ST | 17334,28 | 17334,28 | STJ | D | 4 недели |  |  | 23.05.2018 |  |  |  | Шкафная продукция | Шкафы - распределительные системы | Напольные | C | 4011617100713 | 18.070 | KG | 128.240 | CDM
2CPX010072R9999 | TL304G | TL304G Шкаф TwinLine 650x800x275 (144 мод) IP55 | 1 | ST | 21277,59 | 21277,59 | STJ | Заказ | 4 недели |  |  | 23.05.2018 |  |  |  | Шкафная продукция | Шкафы - распределительные системы | Напольные | C | 4011617100720 | 22.910 | KG | 182.570 | CDM
2CPX010073R9999 | TL404G | TL404G Шкаф TwinLine 650x1050x275 (192 мод) IP55 | 1 | ST | 30210,73 | 30210,73 | STJ | Заказ | 4 недели |  |  | 23.05.2018 |  |  |  | Шкафная продукция | Шкафы - распределительные системы | Напольные | C | 4011617100737 | 29.540 | KG | 236.910 | CDM
2CPX010074R9999 | TL504G | TL504G Шкаф TwinLine 650x1300x275 (240 мод) IP55 | 1 | ST | 50719,45 | 50719,45 | STJ | Заказ | 4 недели |  |  | 23.05.2018 |  |  |  | Шкафная продукция | Шкафы - распределительные системы | Напольные | C | 4011617100744 | 34.350 | KG | 291.250 | CDM
2CPX010075R9999 | TL105G | TL105G Шкаф TwinLine 800x300x275 (60 мод) IP55 | 1 | ST | 15781,03 | 15781,03 | STJ | Заказ | 4 недели |  |  | 23.05.2018 |  |  |  | Шкафная продукция | Шкафы - распределительные системы | Напольные | C | 4011617100751 | 15.290 | KG | 89.960 | CDM
2CPX010076R9999 | TL205G | TL205G Шкаф TwinLine 800x550x275 (120 мод) IP55 | 1 | ST | 19153,52 | 19153,52 | STJ | E | 4 недели |  |  | 23.05.2018 |  |  |  | Шкафная продукция | Шкафы - распределительные системы | Напольные | C | 4011617100768 | 20.850 | KG | 156.110 | CDM
2CPX010077R9999 | TL305G | TL305G Шкаф TwinLine 800x800x275 (180 мод) IP55 | 1 | ST | 23465,74 | 23465,74 | STJ | Заказ | 4 недели |  |  | 23.05.2018 |  |  |  | Шкафная продукция | Шкафы - распределительные системы | Напольные | C | 4011617100775 | 26.430 | KG | 222.260 | CDM
2CPX010078R9999 | TL405G | TL405G Шкаф TwinLine 800x1050x275 (240 мод) IP55 | 1 | ST | 33389,06 | 33389,06 | STJ | Заказ | 4 недели |  |  | 23.05.2018 |  |  |  | Шкафная продукция | Шкафы - распределительные системы | Напольные | C | 4011617100782 | 34.140 | KG | 288.410 | CDM
2CPX010079R9999 | TL505G | TL505G Шкаф TwinLine 800x1300x275 (300 мод) IP55 | 1 | ST | 55870,43 | 55870,43 | STJ | Заказ | 4 недели |  |  | 23.05.2018 |  |  |  | Шкафная продукция | Шкафы - распределительные системы | Напольные | C | 4011617100799 | 39.720 | KG | 354.560 | CDM
2CPX010080R9999 | TL106G | TL106G Шкаф TwinLine 950x300x275 (72 мод) IP55 | 1 | ST | 18413,79 | 18413,79 | STJ | Заказ | 4 недели |  |  | 23.05.2018 |  |  |  | Шкафная продукция | Шкафы - распределительные системы | Напольные | C | 4011617100805 | 17.200 | KG | 106.030 | CDM
2CPX010081R9999 | TL206G | TL206G Шкаф TwinLine 950x550x275 (144 мод) IP55 | 1 | ST | 22343,52 | 22343,52 | STJ | C | 4 недели |  |  | 23.05.2018 |  |  |  | Шкафная продукция | Шкафы - распределительные системы | Напольные | C | 4011617100812 | 23.580 | KG | 183.990 | CDM
2CPX010082R9999 | TL306G | TL306G Шкаф TwinLine 950x800x275 (216 мод) IP55 | 1 | ST | 26712,03 | 26712,03 | STJ | D | 4 недели |  |  | 23.05.2018 |  |  |  | Шкафная продукция | Шкафы - распределительные системы | Напольные | C | 4011617100829 | 29.950 | KG | 261.950 | CDM
2CPX010083R9999 | TL406G | TL406G Шкаф TwinLine 950x1050x275 (288 мод) IP55 | 1 | ST | 34167,63 | 34167,63 | STJ | Заказ | 4 недели |  |  | 23.05.2018 |  |  |  | Шкафная продукция | Шкафы - распределительные системы | Напольные | C | 4011617100836 | 38.720 | KG | 339.920 | CDM
2CPX010084R9999 | TL506G | TL506G Шкаф TwinLine 950x1300x275 (360 мод) IP55 | 1 | ST | 60386,50 | 60386,50 | STJ | Заказ | 4 недели |  |  | 23.05.2018 |  |  |  | Шкафная продукция | Шкафы - распределительные системы | Напольные | C | 4011617100843 | 45.090 | KG | 417.880 | CDM
2CPX010085R9999 | TL107G | TL107G Шкаф TwinLine 1100x300x275 (84 мод) IP55 | 1 | ST | 20300,99 | 20300,99 | STJ | Заказ | 4 недели |  |  | 23.05.2018 |  |  |  | Шкафная продукция | Шкафы - распределительные системы | Напольные | C | 4011617100850 | 19.270 | KG | 122.090 | CDM
2CPX010086R9999 | TL207G | TL207G Шкаф TwinLine 1100x550x275 (168 мод) IP55 | 1 | ST | 24663,68 | 24663,68 | STJ | Заказ | 4 недели |  |  | 23.05.2018 |  |  |  | Шкафная продукция | Шкафы - распределительные системы | Напольные | C | 4011617100867 | 26.430 | KG | 211.870 | CDM
2CPX010087R9999 | TL307G | TL307G Шкаф TwinLine 1100x800x275 (252 мод) IP55 | 1 | ST | 29397,21 | 29397,21 | STJ | Заказ | 4 недели |  |  | 23.05.2018 |  |  |  | Шкафная продукция | Шкафы - распределительные системы | Напольные | C | 4011617100874 | 33.580 | KG | 301.640 | CDM
2CPX010088R9999 | TL407G | TL407G Шкаф TwinLine 1100x1050x275 (336 мод) IP55 | 1 | ST | 39749,62 | 39749,62 | STJ | Заказ | 4 недели |  |  | 23.05.2018 |  |  |  | Шкафная продукция | Шкафы - распределительные системы | Напольные | C | 4011617100881 | 43.530 | KG | 391.420 | CDM
2CPX010089R9999 | TL507G | TL507G Шкаф TwinLine 1100x1300x275 (420 мод) IP55 | 1 | ST | 66362,63 | 66362,63 | STJ | Заказ | 4 недели |  |  | 23.05.2018 |  |  |  | Шкафная продукция | Шкафы - распределительные системы | Напольные | C | 4011617100898 | 50.680 | KG | 481.190 | CDM
2CPX010090R9999 | TL108G | TL108G Шкаф TwinLine 1250x300x275 (96 мод) IP55 | 1 | ST | 23195,86 | 23195,86 | STJ | Заказ | 4 недели |  |  | 23.05.2018 |  |  |  | Шкафная продукция | Шкафы - распределительные системы | Напольные | C | 4011617100904 | 21.230 | KG | 138.160 | CDM
2CPX010091R9999 | TL208G | TL208G Шкаф TwinLine 1250x550x275 (192 мод) IP55 | 1 | ST | 28228,39 | 28228,39 | STJ | D | 4 недели |  |  | 23.05.2018 |  |  |  | Шкафная продукция | Шкафы - распределительные системы | Напольные | C | 4011617100911 | 29.170 | KG | 239.750 | CDM
2CPX010092R9999 | TL308G | TL308G Шкаф TwinLine 1250x800x275 (288 мод) IP55 | 1 | ST | 33781,25 | 33781,25 | STJ | E | 4 недели |  |  | 23.05.2018 |  |  |  | Шкафная продукция | Шкафы - распределительные системы | Напольные | C | 4011617100928 | 37.100 | KG | 341.330 | CDM
2CPX010093R9999 | TL408G | TL408G Шкаф TwinLine 1250x1050x275 (384 мод) IP55 | 1 | ST | 43628,86 | 43628,86 | STJ | Заказ | 4 недели |  |  | 23.05.2018 |  |  |  | Шкафная продукция | Шкафы - распределительные системы | Напольные | C | 4011617100935 | 48.110 | KG | 442.920 | CDM
2CPX010094R9999 | TL508G | TL508G Шкаф TwinLine 1250x1300x275 (480 мод) IP55 | 1 | ST | 79242,95 | 79242,95 | STJ | Заказ | 4 недели |  |  | 23.05.2018 |  |  |  | Шкафная продукция | Шкафы - распределительные системы | Напольные | C | 4011617100942 | 56.040 | KG | 544.510 | CDM
2CPX010095R9999 | TL109G | TL109G Шкаф TwinLine 1400x300x275 (108 мод) IP55 | 1 | ST | 24496,70 | 24496,70 | STJ | Заказ | 4 недели |  |  | 23.05.2018 |  |  |  | Шкафная продукция | Шкафы - распределительные системы | Напольные | C | 4011617100959 | 23.500 | KG | 154.220 | CDM
2CPX010096R9999 | TL209G | TL209G Шкаф TwinLine 1400x550x275 (216 мод) IP55 | 1 | ST | 29702,04 | 29702,04 | STJ | Заказ | 4 недели |  |  | 23.05.2018 |  |  |  | Шкафная продукция | Шкафы - распределительные системы | Напольные | C | 4011617100966 | 31.900 | KG | 267.620 | CDM
2CPX010097R9999 | TL309G | TL309G Шкаф TwinLine 1400x800x275 (324 мод) IP55 | 1 | ST | 35485,95 | 35485,95 | STJ | D | 4 недели |  |  | 23.05.2018 |  |  |  | Шкафная продукция | Шкафы - распределительные системы | Напольные | C | 4011617100973 | 40.610 | KG | 381.020 | CDM
2CPX010098R9999 | TL409G | TL409G Шкаф TwinLine 1400x1050x275 (432 мод) IP55 | 1 | ST | 44822,93 | 44822,93 | STJ | Заказ | 4 недели |  |  | 23.05.2018 |  |  |  | Шкафная продукция | Шкафы - распределительные системы | Напольные | C | 4011617100980 | 52.690 | KG | 494.420 | CDM
2CPX010099R9999 | TL509G | TL509G Шкаф TwinLine 1400x1300x275 (540 мод) IP55 | 1 | ST | 82250,44 | 82250,44 | STJ | Заказ | 4 недели |  |  | 23.05.2018 |  |  |  | Шкафная продукция | Шкафы - распределительные системы | Напольные | C | 4011617100997 | 61.400 | KG | 607.820 | CDM
2CPX010100R9999 | TL112G | TL112G Шкаф TwinLine 1850x300x275 (144 мод) IP55 | 1 | ST | 34439,45 | 34439,45 | STJ | Заказ | 4 недели |  |  | 23.05.2018 |  |  |  | Шкафная продукция | Шкафы - распределительные системы | Напольные | C | 4011617101000 | 28.880 | KG | 161.250 | CDM
2CPX010101R9999 | TL212G | TL212G Шкаф TwinLine 1850x550x275 (288 мод) IP55 | 1 | ST | 38143,95 | 38143,95 | STJ | B | 4 недели |  |  | 23.05.2018 |  |  |  | Шкафная продукция | Шкафы - распределительные системы | Напольные | C | 4011617101017 | 42.130 | KG | 340.730 | CDM
2CPX010102R9999 | TL312G | TL312G Шкаф TwinLine 1850x800x275 (432 мод) IP55 | 1 | ST | 40999,99 | 40999,99 | STJ | C | 4 недели |  |  | 23.05.2018 |  |  |  | Шкафная продукция | Шкафы - распределительные системы | Напольные | C | 4011617101024 | 53.770 | KG | 485.100 | CDM
2CPX010103R9999 | TL412G | TL412G Шкаф TwinLine 1850x1050x275 (576 мод) IP55 | 1 | ST | 53732,76 | 53732,76 | STJ | Заказ | 4 недели |  |  | 23.05.2018 |  |  |  | Шкафная продукция | Шкафы - распределительные системы | Напольные | C | 4011617101031 | 70.140 | KG | 629.480 | CDM
2CPX010104R9999 | TL512G | TL512G Шкаф TwinLine 1850x1300x275 (720 мод) IP55 | 1 | ST | 61871,79 | 61871,79 | STJ | Заказ | 4 недели |  |  | 23.05.2018 |  |  |  | Шкафная продукция | Шкафы - распределительные системы | Напольные | C | 4011617101048 | 81.510 | KG | 773.850 | CDM
2CPX010140R9999 | TW104G | TW104G Шкаф TwinLine 650x300x350 (48 мод) IP55 | 1 | ST | 19860,25 | 19860,25 | STJ | Заказ | 4 недели |  |  | 23.05.2018 |  |  |  | Шкафная продукция | Шкафы - распределительные системы | Напольные | UNK | 4011617101406 | 14.700 | KG | 91.490 | CDM
2CPX010141R9999 | TW204G | TW204G Шкаф TwinLine 650x550x350 (96 мод) IP55 | 1 | ST | 24094,81 | 24094,81 | STJ | Заказ | 4 недели |  |  | 23.05.2018 |  |  |  | Шкафная продукция | Шкафы - распределительные системы | Напольные | UNK | 4011617101413 | 19.740 | KG | 158.770 | CDM
2CPX010142R9999 | TW304G | TW304G Шкаф TwinLine 650x800x350 (144 мод) IP55 | 1 | ST | 29086,55 | 29086,55 | STJ | Заказ | 4 недели |  |  | 23.05.2018 |  |  |  | Шкафная продукция | Шкафы - распределительные системы | Напольные | UNK | 4011617101420 | 24.890 | KG | 226.040 | CDM
2CPX010143R9999 | TW404G | TW404G Шкаф TwinLine 650x1050x350 (192 мод) IP55 | 1 | ST | 34965,61 | 34965,61 | STJ | Заказ | 4 недели |  |  | 23.05.2018 |  |  |  | Шкафная продукция | Шкафы - распределительные системы | Напольные | UNK | 4011617101437 | 31.850 | KG | 293.320 | CDM
2CPX010144R9999 | TW504G | TW504G Шкаф TwinLine 650x1300x350 (240 мод) IP55 | 1 | ST | 55443,28 | 55443,28 | STJ | Заказ | 4 недели |  |  | 23.05.2018 |  |  |  | Шкафная продукция | Шкафы - распределительные системы | Напольные | UNK | 4011617101444 | 36.970 | KG | 360.590 | CDM
2CPX010145R9999 | TW106G | TW106G Шкаф TwinLine 950x300x350 (72 мод) IP55 | 1 | ST | 25679,12 | 25679,12 | STJ | Заказ | 4 недели |  |  | 23.05.2018 |  |  |  | Шкафная продукция | Шкафы - распределительные системы | Напольные | UNK | 4011617101451 | 18.940 | KG | 131.270 | CDM
2CPX010146R9999 | TW206G | TW206G Шкаф TwinLine 950x550x350 (144 мод) IP55 | 1 | ST | 28420,60 | 28420,60 | STJ | Заказ | 4 недели |  |  | 23.05.2018 |  |  |  | Шкафная продукция | Шкафы - распределительные системы | Напольные | UNK | 4011617101468 | 25.620 | KG | 227.800 | CDM
2CPX010147R9999 | TW306G | TW306G Шкаф TwinLine 950x800x350 (216 мод) IP55 | 1 | ST | 32876,49 | 32876,49 | STJ | Заказ | 4 недели |  |  | 23.05.2018 |  |  |  | Шкафная продукция | Шкафы - распределительные системы | Напольные | UNK | 4011617101475 | 32.290 | KG | 324.320 | CDM
2CPX010148R9999 | TW406G | TW406G Шкаф TwinLine 950x1050x350 (288 мод) IP55 | 1 | ST | 43675,47 | 43675,47 | STJ | Заказ | 4 недели |  |  | 23.05.2018 |  |  |  | Шкафная продукция | Шкафы - распределительные системы | Напольные | UNK | 4011617101482 | 41.400 | KG | 420.850 | CDM
2CPX010149R9999 | TW506G | TW506G Шкаф TwinLine 950x1300x350 (360 мод) IP55 | 1 | ST | 64432,71 | 64432,71 | STJ | Заказ | 4 недели |  |  | 23.05.2018 |  |  |  | Шкафная продукция | Шкафы - распределительные системы | Напольные | UNK | 4011617101499 | 48.070 | KG | 517.370 | CDM
2CPX010150R9999 | TW107G | TW107G Шкаф TwinLine 1100x300x350 (84 мод) IP55 | 1 | ST | 28313,81 | 28313,81 | STJ | Заказ | 4 недели |  |  | 23.05.2018 |  |  |  | Шкафная продукция | Шкафы - распределительные системы | Напольные | UNK | 4011617101505 | 21.190 | KG | 151.160 | CDM
2CPX010151R9999 | TW207G | TW207G Шкаф TwinLine 1100x550x350 (168 мод) IP55 | 1 | ST | 34338,48 | 34338,48 | STJ | Заказ | 4 недели |  |  | 23.05.2018 |  |  |  | Шкафная продукция | Шкафы - распределительные системы | Напольные | UNK | 4011617101512 | 28.650 | KG | 262.310 | CDM
2CPX010152R9999 | TW307G | TW307G Шкаф TwinLine 1100x800x350 (252 мод) IP55 | 1 | ST | 39675,83 | 39675,83 | STJ | Заказ | 4 недели |  |  | 23.05.2018 |  |  |  | Шкафная продукция | Шкафы - распределительные системы | Напольные | UNK | 4011617101529 | 36.110 | KG | 373.460 | CDM
2CPX010153R9999 | TW407G | TW407G Шкаф TwinLine 1100x1050x350 (336 мод) IP55 | 1 | ST | 48100,28 | 48100,28 | STJ | Заказ | 4 недели |  |  | 23.05.2018 |  |  |  | Шкафная продукция | Шкафы - распределительные системы | Напольные | UNK | 4011617101536 | 46.390 | KG | 484.610 | CDM
2CPX010154R9999 | TW507G | TW507G Шкаф TwinLine 1100x1300x350 (420 мод) IP55 | 1 | ST | 70938,89 | 70938,89 | STJ | Заказ | 4 недели |  |  | 23.05.2018 |  |  |  | Шкафная продукция | Шкафы - распределительные системы | Напольные | UNK | 4011617101543 | 53.850 | KG | 595.760 | CDM
2CPX010155R9999 | TW108G | TW108G Шкаф TwinLine 1250x300x350 (96 мод) IP55 | 1 | ST | 30742,72 | 30742,72 | STJ | Заказ | 4 недели |  |  | 23.05.2018 |  |  |  | Шкафная продукция | Шкафы - распределительные системы | Напольные | UNK | 4011617101550 | 23.330 | KG | 171.050 | CDM
2CPX010156R9999 | TW208G | TW208G Шкаф TwinLine 1250x550x350 (192 мод) IP55 | 1 | ST | 34053,07 | 34053,07 | STJ | Заказ | 4 недели |  |  | 23.05.2018 |  |  |  | Шкафная продукция | Шкафы - распределительные системы | Напольные | UNK | 4011617101567 | 31.570 | KG | 296.830 | CDM
2CPX010157R9999 | TW308G | TW308G Шкаф TwinLine 1250x800x350 (288 мод) IP55 | 1 | ST | 39462,27 | 39462,27 | STJ | Заказ | 4 недели |  |  | 23.05.2018 |  |  |  | Шкафная продукция | Шкафы - распределительные системы | Напольные | UNK | 4011617101574 | 39.810 | KG | 422.600 | CDM
2CPX010158R9999 | TW408G | TW408G Шкаф TwinLine 1250x1050x350 (384 мод) IP55 | 1 | ST | 53348,33 | 53348,33 | STJ | Заказ | 4 недели |  |  | 23.05.2018 |  |  |  | Шкафная продукция | Шкафы - распределительные системы | Напольные | UNK | 4011617101581 | 51.160 | KG | 548.380 | CDM
2CPX010159R9999 | TW508G | TW508G Шкаф TwinLine 1250x1300x350 (480 мод) IP55 | 1 | ST | 71414,58 | 71414,58 | STJ | Заказ | 4 недели |  |  | 23.05.2018 |  |  |  | Шкафная продукция | Шкафы - распределительные системы | Напольные | UNK | 4011617101598 | 59.400 | KG | 674.150 | CDM
2CPX010160R9999 | TW109G | TW109G Шкаф TwinLine 1400x300x350 (108 мод) IP55 | 1 | ST | 33856,98 | 33856,98 | STJ | Заказ | 4 недели |  |  | 23.05.2018 |  |  |  | Шкафная продукция | Шкафы - распределительные системы | Напольные | UNK | 4011617101604 | 25.460 | KG | 190.940 | CDM
2CPX010161R9999 | TW209G | TW209G Шкаф TwinLine 1400x550x350 (216 мод) IP55 | 1 | ST | 41120,36 | 41120,36 | STJ | Заказ | 4 недели |  |  | 23.05.2018 |  |  |  | Шкафная продукция | Шкафы - распределительные системы | Напольные | UNK | 4011617101611 | 34.470 | KG | 331.340 | CDM
2CPX010162R9999 | TW309G | TW309G Шкаф TwinLine 1400x800x350 (324 мод) IP55 | 1 | ST | 47626,55 | 47626,55 | STJ | Заказ | 4 недели |  |  | 23.05.2018 |  |  |  | Шкафная продукция | Шкафы - распределительные системы | Напольные | UNK | 4011617101628 | 43.510 | KG | 471.740 | CDM
2CPX010163R9999 | TW409G | TW409G Шкаф TwinLine 1400x1050x350 (432 мод) IP55 | 1 | ST | 58732,28 | 58732,28 | STJ | Заказ | 4 недели |  |  | 23.05.2018 |  |  |  | Шкафная продукция | Шкафы - распределительные системы | Напольные | UNK | 4011617101635 | 55.920 | KG | 612.140 | CDM
2CPX010164R9999 | TW509G | TW509G Шкаф TwinLine 1400x1300x350 (540 мод) IP55 | 1 | ST | 67001,40 | 67001,40 | STJ | Заказ | 4 недели |  |  | 23.05.2018 |  |  |  | Шкафная продукция | Шкафы - распределительные системы | Напольные | UNK | 4011617101642 | 64.940 | KG | 752.540 | CDM
2CPX010165R9999 | TW112G | TW112G Шкаф TwinLine 1850x300x350 (144 мод) IP55 | 1 | ST | 40613,62 | 40613,62 | STJ | Заказ | 4 недели |  |  | 23.05.2018 |  |  |  | Шкафная продукция | Шкафы - распределительные системы | Напольные | UNK | 4011617101659 | 31.720 | KG | 218.440 | CDM
2CPX010166R9999 | TW212G | TW212G Шкаф TwinLine 1850x550x350 (288 мод) IP55 | 1 | ST | 44918,07 | 44918,07 | STJ | B | 4 недели |  |  | 23.05.2018 |  |  |  | Шкафная продукция | Шкафы - распределительные системы | Напольные | UNK | 4011617101666 | 45.100 | KG | 469.700 | CDM
2CPX010167R9999 | TW312G | TW312G Шкаф TwinLine 1850x800x350 (432 мод) IP55 | 1 | ST | 50014,67 | 50014,67 | STJ | B | 4 недели |  |  | 23.05.2018 |  |  |  | Шкафная продукция | Шкафы - распределительные системы | Напольные | UNK | 4011617101673 | 57.150 | KG | 646.800 | CDM
2CPX010168R9999 | TW412G | TW412G Шкаф TwinLine 1850x1050x350 (576 мод) IP55 | 1 | ST | 60452,51 | 60452,51 | STJ | C | 4 недели |  |  | 23.05.2018 |  |  |  | Шкафная продукция | Шкафы - распределительные системы | Напольные | UNK | 4011617101680 | 73.640 | KG | 854.700 | CDM
2CPX010169R9999 | TW512G | TW512G Шкаф TwinLine 1850x1300x350 (720 мод) IP55 | 1 | ST | 71727,17 | 71727,17 | STJ | Заказ | 4 недели |  |  | 23.05.2018 |  |  |  | Шкафная продукция | Шкафы - распределительные системы | Напольные | UNK | 4011617101697 | 85.320 | KG | 1047.200 | CDM
2CPX010170R9999 | TW612G | TW612G Шкаф TwinLine 1850x1550x350 (720 мод) IP55 | 1 | ST | 77730,48 | 77730,48 | STJ | C | 4 недели |  |  | 23.05.2018 |  |  |  | Шкафная продукция | Шкафы - распределительные системы | Напольные | UNK | 4011617101703 | 96.890 | KG | 1239.700 | CDM
2CPX010202R9999 | TW105G | TW105G Шкаф TwinLine 800x300x350 (60 мод) IP55 | 1 | ST | 22770,65 | 22770,65 | STJ | Заказ | 4 недели |  |  | 23.05.2018 |  |  |  | Шкафная продукция | Шкафы - распределительные системы | Напольные | UNK | 4011617102021 | 16.840 | KG | 111.380 | CDM
2CPX010203R9999 | TW205G | TW205G Шкаф TwinLine 800x550x350 (120 мод) IP55 | 1 | ST | 27624,56 | 27624,56 | STJ | Заказ | 4 недели |  |  | 23.05.2018 |  |  |  | Шкафная продукция | Шкафы - распределительные системы | Напольные | UNK | 4011617102038 | 22.700 | KG | 193.280 | CDM
2CPX010204R9999 | TW305G | TW305G Шкаф TwinLine 800x800x350 (180 мод) IP55 | 1 | ST | 32478,47 | 32478,47 | STJ | Заказ | 4 недели |  |  | 23.05.2018 |  |  |  | Шкафная продукция | Шкафы - распределительные системы | Напольные | UNK | 4011617102045 | 28.600 | KG | 275.180 | CDM
2CPX010205R9999 | TW405G | TW405G Шкаф TwinLine 800x1050x350 (240 мод) IP55 | 1 | ST | 39322,48 | 39322,48 | STJ | Заказ | 4 недели |  |  | 23.05.2018 |  |  |  | Шкафная продукция | Шкафы - распределительные системы | Напольные | UNK | 4011617102052 | 36.630 | KG | 357.080 | CDM
2CPX010206R9999 | TW505G | TW505G Шкаф TwinLine 800x1300x350 (300 мод) IP55 | 1 | ST | 59846,74 | 59846,74 | STJ | Заказ | 4 недели |  |  | 23.05.2018 |  |  |  | Шкафная продукция | Шкафы - распределительные системы | Напольные | UNK | 4011617102069 | 42.530 | KG | 438.980 | CDM
2CPX010450R9999 | TZ101 | TZ101 фланец на 52 кабеля с фиксатором | 1 | ST | 1162,95 | 1162,95 | STJ | A | 1 неделя |  |  | 23.05.2018 |  |  |  | Шкафная продукция | Шкафы - распределительные системы | Напольные | Аксессуары для шкафов напольный | 4011617104506 | 0.200 | KG | 0.920 | CDM
2CPX010451R9999 | TZ101P10 | TZ101P10 фланец на 52 кабеля с фиксатором (10шт.) | 1 | ST | 10161,79 | 10161,79 | STJ | Заказ | 4 недели | Временно недоступно |  | 17.10.2016 | 12.04.2016 |  |  | Шкафная продукция | Шкафы - распределительные системы | Напольные | Аксессуары для шкафов напольный | 4011617104513 | 1.940 | KG | 6.990 | CDM
2CPX010452R9999 | TZ102 | TZ102 фланец для метрических сальников 1xM63/M50, 2xM32/M20, 5xM25, 5xM20 | 1 | ST | 1203,67 | 1203,67 | STJ | C | 4 недели |  |  | 23.05.2018 |  |  |  | Шкафная продукция | Шкафы - распределительные системы | Напольные | Аксессуары для шкафов напольный | 4011617104520 | 0.160 | KG | 0.920 | CDM
2CPX010453R9999 | TZ102P10 | TZ102P10 фланец для метрических сальников 1xM63/M50, 2xM32/M20, 5xM25, 5xM20 (10шт.) | 1 | ST | 11362,59 | 11362,59 | STJ | Заказ | 4 недели |  |  | 23.05.2018 |  |  |  | Шкафная продукция | Шкафы - распределительные системы | Напольные | Аксессуары для шкафов напольный | 4011617104537 | 1.520 | KG | 1.280 | CDM
2CPX010454R9999 | TZ103 | TZ103 фланец для метрических сальников 4xM20/M25 + 22xM20 | 1 | ST | 1203,67 | 1203,67 | STJ | E | 4 недели |  |  | 23.05.2018 |  |  |  | Шкафная продукция | Шкафы - распределительные системы | Напольные | Аксессуары для шкафов напольный | 4011617104544 | 0.160 | KG | 0.920 | CDM
2CPX010455R9999 | TZ103P10 | TZ103P10 фланец для метрических сальников 4xM20/M25 + 22xM20 (10шт.) | 1 | ST | 11389,07 | 11389,07 | STJ | Заказ | 4 недели |  |  | 23.05.2018 |  |  |  | Шкафная продукция | Шкафы - распределительные системы | Напольные | Аксессуары для шкафов напольный | 4011617104551 | 1.530 | KG | 6.690 | CDM
2CPX010456R9999 | TZ104 | TZ104 фланец с 2-мя кабельными рукавами | 1 | ST | 3830,98 | 3830,98 | STJ | B | 4 недели |  |  | 23.05.2018 |  |  |  | Шкафная продукция | Шкафы - распределительные системы | Напольные | Аксессуары для шкафов напольный | 4011617104568 | 0.360 | KG | 3.680 | CDM
2CPX010457R9999 | TZ105 | TZ105 фланец с 3-мя кабельными рукавами | 1 | ST | 5219,99 | 5219,99 | STJ | C | 4 недели |  |  | 23.05.2018 |  |  |  | Шкафная продукция | Шкафы - распределительные системы | Напольные | Аксессуары для шкафов напольный | 4011617104575 | 0.370 | KG | 3.680 | CDM
2CPX010458R9999 | TZ106 | TZ106 заглушка металлическая | 1 | ST | 938,91 | 938,91 | STJ | C | 4 недели |  |  | 23.05.2018 |  |  |  | Шкафная продукция | Шкафы - распределительные системы | Напольные | Аксессуары для шкафов напольный | 4011617104582 | 0.060 | KG | 1.100 | CDM
2CPX010459R9999 | TZ106P10 | TZ106P10 заглушка металлическая (10шт.) | 1 | ST | 8947,10 | 8947,10 | STJ | Заказ | 4 недели |  |  | 23.05.2018 |  |  |  | Шкафная продукция | Шкафы - распределительные системы | Напольные | Аксессуары для шкафов напольный | 4011617104599 | 0.570 | KG | 6.990 | CDM
2CPX010460R9999 | TZ107 | TZ107 заглушка пластмассовая | 1 | ST | 1391,05 | 1391,05 | STJ | C | 4 недели |  |  | 23.05.2018 |  |  |  | Шкафная продукция | Шкафы - распределительные системы | Напольные | Аксессуары для шкафов напольный | 4011617104605 | 0.170 | KG | 0.920 | CDM
2CPX010461R9999 | TZ107P10 | TZ107P10 заглушка пластмассовая (10шт.) | 1 | ST | 13185,42 | 13185,42 | STJ | Заказ | 4 недели |  |  | 23.05.2018 |  |  |  | Шкафная продукция | Шкафы - распределительные системы | Напольные | Аксессуары для шкафов напольный | 4011617104612 | 1.640 | KG | 6.990 | CDM
2CPX010462R9999 | TZ204 | TZ204 замок шпингалетный 600 мм (4 RE) | 1 | ST | 2594,73 | 2594,73 | STJ | Заказ | 4 недели |  |  | 23.05.2018 |  |  |  | Шкафная продукция | Шкафы - распределительные системы | Напольные | Аксессуары для шкафов напольный | 4011617104629 | 0.460 | KG | 2.980 | CDM
2CPX010463R9999 | TZ205 | TZ205 замок шпингалетный 750 мм (5 RE) | 1 | ST | 2596,76 | 2596,76 | STJ | Заказ | 4 недели |  |  | 23.05.2018 |  |  |  | Шкафная продукция | Шкафы - распределительные системы | Напольные | Аксессуары для шкафов напольный | 4011617104636 | 0.510 | KG | 2.980 | CDM
2CPX010464R9999 | TZ206 | TZ206 замок шпингалетный 900 мм (6 RE) | 1 | ST | 2651,75 | 2651,75 | STJ | Заказ | 4 недели |  |  | 23.05.2018 |  |  |  | Шкафная продукция | Шкафы - распределительные системы | Напольные | Аксессуары для шкафов напольный | 4011617104643 | 0.560 | KG | 2.980 | CDM
2CPX010465R9999 | TZ207 | TZ207 замок шпингалетный 1050 мм (7 RE) | 1 | ST | 2721,00 | 2721,00 | STJ | Заказ | 4 недели |  |  | 23.05.2018 |  |  |  | Шкафная продукция | Шкафы - распределительные системы | Напольные | Аксессуары для шкафов напольный | 4011617104650 | 0.610 | KG | 2.980 | CDM
2CPX010466R9999 | TZ208 | TZ208 замок шпингалетный 1200 мм (8 RE) | 1 | ST | 2780,05 | 2780,05 | STJ | Заказ | 4 недели |  |  | 23.05.2018 |  |  |  | Шкафная продукция | Шкафы - распределительные системы | Напольные | Аксессуары для шкафов напольный | 4011617104667 | 0.660 | KG | 2.980 | CDM
2CPX010467R9999 | TZ209 | TZ209 замок шпингалетный 1350 мм (9 RE) | 1 | ST | 2835,05 | 2835,05 | STJ | Заказ | 4 недели |  |  | 23.05.2018 |  |  |  | Шкафная продукция | Шкафы - распределительные системы | Напольные | Аксессуары для шкафов напольный | 4011617104674 | 0.660 | KG | 2.980 | CDM
2CPX010468R9999 | TZ212 | TZ212 замок шпингалетный 1800 мм (12 RE) | 1 | ST | 3012,24 | 3012,24 | STJ | Заказ | 4 недели |  |  | 23.05.2018 |  |  |  | Шкафная продукция | Шкафы - распределительные системы | Напольные | Аксессуары для шкафов напольный | 4011617104681 | 0.940 | KG | 3.940 | CDM
2CPX010469R9999 | TZ311 | TZ311 рейка для кабельных фиксаторов в шкаф Ш=300мм | 1 | ST | 1075,38 | 1075,38 | STJ | Заказ | 4 недели |  |  | 23.05.2018 |  |  |  | Шкафная продукция | Шкафы - распределительные системы | Напольные | Аксессуары для шкафов напольный | 4011617104698 | 0.420 | KG | 0.400 | CDM
2CPX010470R9999 | TZ312 | TZ312 рейка для кабельных фиксаторов в шкаф Ш=550мм | 1 | ST | 1633,41 | 1633,41 | STJ | Заказ | 4 недели |  |  | 23.05.2018 |  |  |  | Шкафная продукция | Шкафы - распределительные системы | Напольные | Аксессуары для шкафов напольный | 4011617104704 | 0.720 | KG | 0.800 | CDM
2CPX010471R9999 | TZ313 | TZ313 рейка для кабельных фиксаторов в шкаф Ш=800мм | 1 | ST | 2162,96 | 2162,96 | STJ | Заказ | 4 недели |  |  | 23.05.2018 |  |  |  | Шкафная продукция | Шкафы - распределительные системы | Напольные | Аксессуары для шкафов напольный | 4011617104711 | 1.020 | KG | 1.200 | CDM
2CPX010472R9999 | TZ314 | TZ314 рейка для кабельных фиксаторов в шкаф Ш=1050мм | 1 | ST | 2676,20 | 2676,20 | STJ | Заказ | 4 недели |  |  | 23.05.2018 |  |  |  | Шкафная продукция | Шкафы - распределительные системы | Напольные | Аксессуары для шкафов напольный | 4011617104728 | 1.320 | KG | 1.600 | CDM
2CPX010473R9999 | TZ321 | TZ321 рейка для кабельных фиксаторов на цоколь TZ-110 | 1 | ST | 1175,16 | 1175,16 | STJ | Заказ | 4 недели |  |  | 23.05.2018 |  |  |  | Шкафная продукция | Шкафы - распределительные системы | Напольные | Аксессуары для шкафов напольный | 4011617104735 | 0.480 | KG | 0.260 | CDM
2CPX010474R9999 | TZ322 | TZ322 рейка для кабельных фиксаторов на цоколь TZ-210 | 1 | ST | 1621,19 | 1621,19 | STJ | Заказ | 4 недели |  |  | 23.05.2018 |  |  |  | Шкафная продукция | Шкафы - распределительные системы | Напольные | Аксессуары для шкафов напольный | 4011617104742 | 0.780 | KG | 0.510 | CDM
2CPX010475R9999 | TZ323 | TZ323 рейка для кабельных фиксаторов на цоколь TZ-310 | 1 | ST | 2120,19 | 2120,19 | STJ | Заказ | 4 недели |  |  | 23.05.2018 |  |  |  | Шкафная продукция | Шкафы - распределительные системы | Напольные | Аксессуары для шкафов напольный | 4011617104759 | 1.080 | KG | 0.760 | CDM
2CPX010476R9999 | TZ324 | TZ324 рейка для кабельных фиксаторов на цоколь TZ-410 | 1 | ST | 2621,20 | 2621,20 | STJ | Заказ | 4 недели |  |  | 23.05.2018 |  |  |  | Шкафная продукция | Шкафы - распределительные системы | Напольные | Аксессуары для шкафов напольный | 4011617104766 | 1.380 | KG | 1.010 | CDM
2CPX010477R9999 | TZ325 | TZ325 рейка для кабельных фиксаторов на цоколь TZ-510 | 1 | ST | 3008,17 | 3008,17 | STJ | Заказ | 4 недели |  |  | 23.05.2018 |  |  |  | Шкафная продукция | Шкафы - распределительные системы | Напольные | Аксессуары для шкафов напольный | 4011617104773 | 1.680 | KG | 1.260 | CDM
2CPX010478R9999 | TZ326 | TZ326 рейка для кабельных фиксаторов на цоколь TZ-610 | 1 | ST | 3515,31 | 3515,31 | STJ | Заказ | 4 недели |  |  | 23.05.2018 |  |  |  | Шкафная продукция | Шкафы - распределительные системы | Напольные | Аксессуары для шкафов напольный | 4011617104780 | 1.980 | KG | 1.510 | CDM
2CPX010479R9999 | TZ411 | TZ411 профиль центральный поперечный 250 мм | 1 | ST | 0,00 | 0,00 | STJ | Заказ | 4 недели | Снятие с заменой | 2CPX010960R9999 | 17.10.2016 | 30.08.2017 |  |  | Шкафная продукция | Шкафы - распределительные системы | Напольные | Аксессуары для шкафов напольный | 4011617104797 | 0.310 | KG | 0.260 | CDM
2CPX010480R9999 | TZ412 | TZ412 профиль центральный поперечный 500 мм | 1 | ST | 0,00 | 0,00 | STJ | Заказ | 4 недели | Снятие с заменой | 2CPX010961R9999 | 17.10.2016 | 31.08.2017 |  |  | Шкафная продукция | Шкафы - распределительные системы | Напольные | Аксессуары для шкафов напольный | 4011617104803 | 0.570 | KG | 0.510 | CDM
2CPX010481R9999 | TZ413 | TZ413 профиль центральный поперечный 750 мм | 1 | ST | 0,00 | 0,00 | STJ | Заказ | 4 недели | Снятие с заменой | 2CPX010962R9999 | 17.10.2016 | 30.08.2017 |  |  | Шкафная продукция | Шкафы - распределительные системы | Напольные | Аксессуары для шкафов напольный | 4011617104810 | 0.820 | KG | 0.760 | CDM
2CPX010482R9999 | TZ414 | TZ414 профиль центральный поперечный 1000 мм | 1 | ST | 0,00 | 0,00 | STJ | Заказ | 4 недели | Снятие с заменой | 2CPX010963R9999 | 17.10.2016 | 30.08.2017 |  |  | Шкафная продукция | Шкафы - распределительные системы | Напольные | Аксессуары для шкафов напольный | 4011617104827 | 1.080 | KG | 1.010 | CDM
2CPX010483R9999 | TZ415 | TZ415 профиль центральный поперечный 1250 мм | 1 | ST | 0,00 | 0,00 | STJ | Заказ | 4 недели | Снятие с заменой | 2CPX010964R9999 | 17.10.2016 | 30.08.2017 |  |  | Шкафная продукция | Шкафы - распределительные системы | Напольные | Аксессуары для шкафов напольный | 4011617104834 | 1.340 | KG | 1.260 | CDM
2CPX010484R9999 | TZ416 | TZ416 профиль центральный поперечный 1500 мм | 1 | ST | 0,00 | 0,00 | STJ | Заказ | 4 недели | Снятие с заменой | 2CPX010965R9999 | 17.10.2016 | 30.08.2017 |  |  | Шкафная продукция | Шкафы - распределительные системы | Напольные | Аксессуары для шкафов напольный | 4011617104841 | 1.600 | KG | 1.510 | CDM
2CPX010485R9999 | TZ501 | TZ501 ограничитель для шпингалетного замка | 1 | ST | 399,19 | 399,19 | STJ | Заказ | 4 недели |  |  | 23.05.2018 |  |  |  | Шкафная продукция | Шкафы - распределительные системы | Напольные | Аксессуары для шкафов напольный | 4011617104858 | 0.010 | KG | 0.090 | CDM
2CPX010486R9999 | TZ502 | TZ502 уплотнение резиновое для двустворчатой двери | 1 | ST | 313,66 | 313,66 | STJ | Заказ | 4 недели |  |  | 23.05.2018 |  |  |  | Шкафная продукция | Шкафы - распределительные системы | Напольные | Аксессуары для шкафов напольный | 4011617104865 | 0.010 | KG | 0.240 | CDM
2CPX010487R9999 | TZ503 | TZ503 Г-образная ручка с замком под ключ | 1 | ST | 6521,42 | 6521,42 | STJ | C | 4 недели |  |  | 23.05.2018 |  |  |  | Шкафная продукция | Шкафы - распределительные системы | Напольные | Аксессуары для шкафов напольный | 4011617104872 | 0.300 | KG | 1.260 | CDM
2CPX010488R9999 | TZ504 | TZ504 Г-образная ручка без замка | 1 | ST | 4254,61 | 4254,61 | STJ | Заказ | 4 недели |  |  | 23.05.2018 |  |  |  | Шкафная продукция | Шкафы - распределительные системы | Напольные | Аксессуары для шкафов напольный | 4011617104889 | 0.300 | KG | 1.260 | CDM
2CPX010489R9999 | TZ505 | TZ505 T-образная ручка с замком под ключ | 1 | ST | 5205,73 | 5205,73 | STJ | Заказ | 4 недели |  |  | 23.05.2018 |  |  |  | Шкафная продукция | Шкафы - распределительные системы | Напольные | Аксессуары для шкафов напольный | 4011617104896 | 0.250 | KG | 1.260 | CDM
2CPX010490R9999 | TZ506 | TZ506 T-образная ручка без замка | 1 | ST | 3207,77 | 3207,77 | STJ | Заказ | 4 недели |  |  | 23.05.2018 |  |  |  | Шкафная продукция | Шкафы - распределительные системы | Напольные | Аксессуары для шкафов напольный | 4011617104902 | 0.250 | KG | 1.260 | CDM
2CPX010491R9999 | TZ507 | TZ507 накладка для двухбородкового замка | 1 | ST | 757,65 | 757,65 | STJ | Заказ | 4 недели |  |  | 23.05.2018 |  |  |  | Шкафная продукция | Шкафы - распределительные системы | Напольные | Аксессуары для шкафов напольный | 4011617104919 | 0.070 | KG | 0.430 | CDM
2CPX010492R9999 | TZ508 | TZ508 накладка для замка квадр. треуг. сеч. | 1 | ST | 757,65 | 757,65 | STJ | Заказ | 4 недели |  |  | 23.05.2018 |  |  |  | Шкафная продукция | Шкафы - распределительные системы | Напольные | Аксессуары для шкафов напольный | 4011617104926 | 0.090 | KG | 0.430 | CDM
2CPX010494R9999 | TZ510 | TZ510 рукоятка поворотная для цилиндров 40мм | 1 | ST | 4531,60 | 4531,60 | STJ | Заказ | 4 недели |  |  | 23.05.2018 |  |  |  | Шкафная продукция | Шкафы - распределительные системы | Напольные | Аксессуары для шкафов напольный | 4011617104940 | 0.140 | KG | 0.290 | CDM
2CPX010495R9999 | TZ511 | TZ511 направляющая шпингалетная | 1 | ST | 234,21 | 234,21 | STJ | Заказ | 4 недели |  |  | 23.05.2018 |  |  |  | Шкафная продукция | Шкафы - распределительные системы | Напольные | Аксессуары для шкафов напольный | 4011617104957 | 0.030 | KG | 0.240 | CDM
2CPX010502R9999 | TZ607 | TZ607 петля дверная TwinLine 180 градусов | 1 | ST | 1639,51 | 1639,51 | STJ | Заказ | 4 недели |  |  | 23.05.2018 |  |  |  | Шкафная продукция | Шкафы - распределительные системы | Напольные | Аксессуары для шкафов напольный | 4011617105022 | 0.200 | KG | 1.140 | CDM
2CPX010503R9999 | TZ608 | TZ608 набор IP55 для соединения шкафов TwinLine | 1 | ST | 786,16 | 786,16 | STJ | C | 4 недели |  |  | 23.05.2018 |  |  |  | Шкафная продукция | Шкафы - распределительные системы | Напольные | Аксессуары для шкафов напольный | 4011617105039 | 0.070 | KG | 0.900 | CDM
2CPX010504R9999 | TZ609 | TZ609 рамка защитная IP55 для сквозной системы шин в TwinLine | 1 | ST | 1395,12 | 1395,12 | STJ | Заказ | 4 недели |  |  | 23.05.2018 |  |  |  | Шкафная продукция | Шкафы - распределительные системы | Напольные | Аксессуары для шкафов напольный | 4011617105046 | 0.100 | KG | 0.720 | CDM
2CPX010510R9999 | TZ615P | TZ615P4 рым-болты для транспортировки | 1 | NMP | 2868,76 | 2868,76 | STJ | C | 4 недели |  |  | 23.05.2018 |  |  |  | Шкафная продукция | Шкафы - распределительные системы | Напольные | Аксессуары для шкафов напольный | 4011617105107 | 0.530 | KG | 0.440 | CDM
2CPX010512R9999 | TZ617P | TZ617P10 заглушка соединительная | 1 | ST | 478,62 | 478,62 | STJ | Заказ | 4 недели |  |  | 23.05.2018 |  |  |  | Шкафная продукция | Шкафы - распределительные системы | Напольные | Аксессуары для шкафов напольный | 4011617105121 | 0.020 | KG | 0.140 | CDM
2CPX010541R9999 | TZB212 | TZB212 Дверь шкафа глухая,2PW,12GU | 1 | ST | 22914,57 | 22914,57 | STJ | Заказ | 5 недель |  |  | 23.05.2018 |  |  |  | Шкафная продукция | Шкафы - универсальное применение | Аксессуары для шкафов универсального применения | Аксессуары для шкафов универсального применения | 4011617105411 | 18.791 | KG | 42.000 | CDM
2CPX010546R9999 |  | TZB308 Дверь шкафа глухая, 3PW,8GU | 1 | ST | 20110,71 | 20110,71 | STJ | Заказ | 5 недель |  |  | 23.05.2018 |  |  |  | Шкафная продукция | Шкафы - распределительные системы | Напольные | Аксессуары для шкафов напольный | 4011617105466 | 17.360 | KG | 30.000 | CDM
2CPX010547R9999 |  | TZB309 Дверь шкафа глухая, 3PW,9GU | 1 | ST | 21226,62 | 21226,62 | STJ | Заказ | 5 недель |  |  | 23.05.2018 |  |  |  | Шкафная продукция | Шкафы - распределительные системы | Напольные | Аксессуары для шкафов напольный | 4011617105473 | 18.880 | KG | 33.600 | CDM
2CPX010548R9999 |  | TZB312 Дверь шкафа глухая,3PW,12GU | 1 | ST | 28049,95 | 28049,95 | STJ | Заказ | 5 недель |  |  | 23.05.2018 |  |  |  | Шкафная продукция | Шкафы - распределительные системы | Напольные | Аксессуары для шкафов напольный | 4011617105480 | 24.080 | KG | 45.600 | CDM
2CPX010557R9999 |  | TZB208L Створка двери левая, 2PW,8GU | 1 | ST | 9308,96 | 9308,96 | STJ | Заказ | 5 недель |  |  | 23.05.2018 |  |  |  | Шкафная продукция | Шкафы - распределительные системы | Напольные | Аксессуары для шкафов напольный | 4011617105572 | 13.170 | KG | 19.880 | CDM
2CPX010558R9999 |  | TZB208R Створка двери правая, 2PW,8GU | 1 | ST | 17139,91 | 17139,91 | STJ | Заказ | 5 недель |  |  | 23.05.2018 |  |  |  | Шкафная продукция | Шкафы - распределительные системы | Напольные | Аксессуары для шкафов напольный | 4011617105589 | 17.150 | KG | 20.630 | CDM
2CPX010559R9999 |  | TZB209L Створка двери левая,2PW,9GU | 1 | ST | 9820,51 | 9820,51 | STJ | Заказ | 5 недель |  |  | 23.05.2018 |  |  |  | Шкафная продукция | Шкафы - распределительные системы | Напольные | Аксессуары для шкафов напольный | 4011617105596 | 14.490 | KG | 22.260 | CDM
2CPX010560R9999 |  | TZB209R Створка двери правая,2PW,9GU | 1 | ST | 17969,68 | 17969,68 | STJ | Заказ | 5 недель |  |  | 23.05.2018 |  |  |  | Шкафная продукция | Шкафы - распределительные системы | Напольные | Аксессуары для шкафов напольный | 4011617105602 | 14.230 | KG | 23.100 | CDM
2CPX010561R9999 |  | TZB212L Створка двери левая,2PW,12GU | 1 | ST | 10938,99 | 10938,99 | STJ | Заказ | 5 недель |  |  | 23.05.2018 |  |  |  | Шкафная продукция | Шкафы - распределительные системы | Напольные | Аксессуары для шкафов напольный | 4011617105619 | 18.450 | KG | 30.210 | CDM
2CPX010562R9999 |  | TZB212R Створка двери правая,2PW,12GU | 1 | ST | 23065,61 | 23065,61 | STJ | Заказ | 5 недель |  |  | 23.05.2018 |  |  |  | Шкафная продукция | Шкафы - распределительные системы | Напольные | Аксессуары для шкафов напольный | 4011617105626 | 18.030 | KG | 31.350 | CDM
2CPX010567R9999 |  | TZB308L Створка двери левая,3PW,8GU | 1 | ST | 14433,04 | 14433,04 | STJ | Заказ | 5 недель |  |  | 23.05.2018 |  |  |  | Шкафная продукция | Шкафы - распределительные системы | Напольные | Аксессуары для шкафов напольный | 4011617105671 | 17.360 | KG | 30.000 | CDM
2CPX010568R9999 |  | TZB309L Створка двери левая,3PW,9GU | 1 | ST | 15557,65 | 15557,65 | STJ | Заказ | 5 недель |  |  | 23.05.2018 |  |  |  | Шкафная продукция | Шкафы - распределительные системы | Напольные | Аксессуары для шкафов напольный | 4011617105688 | 19.140 | KG | 33.600 | CDM
2CPX010569R9999 |  | TZB312L Створка двери левая,3PW,12GU | 1 | ST | 17077,79 | 17077,79 | STJ | Заказ | 5 недель |  |  | 23.05.2018 |  |  |  | Шкафная продукция | Шкафы - распределительные системы | Напольные | Аксессуары для шкафов напольный | 4011617105695 | 24.490 | KG | 45.600 | CDM
2CPX010570R9999 |  | TZB312R Створка двери правая,3PW,12GU | 1 | ST | 27993,88 | 27993,88 | STJ | Заказ | 5 недель |  |  | 23.05.2018 |  |  |  | Шкафная продукция | Шкафы - распределительные системы | Напольные | Аксессуары для шкафов напольный | 4011617105701 | 24.080 | KG | 45.600 | CDM
2CPX010571R9999 | TZG105 | TZG105 цоколь 50x300x225 (ВxШxГ,мм) | 1 | ST | 5146,67 | 5146,67 | STJ | Заказ | 4 недели |  |  | 23.05.2018 |  |  |  | Шкафная продукция | Шкафы - распределительные системы | Напольные | Аксессуары для шкафов напольный | 4011617105718 | 1.420 | KG | 1.900 | CDM
2CPX010572R9999 | TZG110 | TZG110 цоколь 100x300x225 (ВxШxГ,мм) | 1 | ST | 6112,06 | 6112,06 | STJ | Заказ | 4 недели |  |  | 23.05.2018 |  |  |  | Шкафная продукция | Шкафы - распределительные системы | Напольные | Аксессуары для шкафов напольный | 4011617105725 | 2.310 | KG | 3.630 | CDM
2CPX010573R9999 | TZG205 | TZG205 цоколь 50x550x225 (ВxШxГ,мм) | 1 | ST | 5633,45 | 5633,45 | STJ | Заказ | 4 недели |  |  | 23.05.2018 |  |  |  | Шкафная продукция | Шкафы - распределительные системы | Напольные | Аксессуары для шкафов напольный | 4011617105732 | 1.980 | KG | 3.480 | CDM
2CPX010574R9999 | TZG210 | TZG210 цоколь 100x550x225 (ВxШxГ,мм) | 1 | ST | 6800,44 | 6800,44 | STJ | C | 4 недели |  |  | 23.05.2018 |  |  |  | Шкафная продукция | Шкафы - распределительные системы | Напольные | Аксессуары для шкафов напольный | 4011617105749 | 3.180 | KG | 6.660 | CDM
2CPX010575R9999 | TZG305 | TZG305 цоколь 50x800x225 (ВxШxГ,мм) | 1 | ST | 6264,80 | 6264,80 | STJ | Заказ | 4 недели |  |  | 23.05.2018 |  |  |  | Шкафная продукция | Шкафы - распределительные системы | Напольные | Аксессуары для шкафов напольный | 4011617105756 | 3.270 | KG | 5.060 | CDM
2CPX010576R9999 | TZG310 | TZG310 цоколь 100x800x225 (ВxШxГ,мм) | 1 | ST | 7631,42 | 7631,42 | STJ | C | 4 недели |  |  | 23.05.2018 |  |  |  | Шкафная продукция | Шкафы - распределительные системы | Напольные | Аксессуары для шкафов напольный | 4011617105763 | 4.020 | KG | 9.680 | CDM
2CPX010577R9999 | TZG405 | TZG405 цоколь 50x1050x225 (ВxШxГ,мм) | 1 | ST | 6991,90 | 6991,90 | STJ | Заказ | 4 недели |  |  | 23.05.2018 |  |  |  | Шкафная продукция | Шкафы - распределительные системы | Напольные | Аксессуары для шкафов напольный | 4011617105770 | 3.040 | KG | 6.640 | CDM
2CPX010578R9999 | TZG410 | TZG410 цоколь 100x1050x225 (ВxШxГ,мм) | 1 | ST | 8606,99 | 8606,99 | STJ | Заказ | 4 недели |  |  | 23.05.2018 |  |  |  | Шкафная продукция | Шкафы - распределительные системы | Напольные | Аксессуары для шкафов напольный | 4011617105787 | 4.860 | KG | 12.710 | CDM
2CPX010579R9999 | TZG505 | TZG505 цоколь 50x1300x225 (ВxШxГ,мм) | 1 | ST | 7910,45 | 7910,45 | STJ | Заказ | 4 недели |  |  | 23.05.2018 |  |  |  | Шкафная продукция | Шкафы - распределительные системы | Напольные | Аксессуары для шкафов напольный | 4011617105794 | 3.570 | KG | 8.220 | CDM
2CPX010580R9999 | TZG510 | TZG510 цоколь 100x1300x225 (ВxШxГ,мм) | 1 | ST | 9582,55 | 9582,55 | STJ | Заказ | 4 недели |  |  | 23.05.2018 |  |  |  | Шкафная продукция | Шкафы - распределительные системы | Напольные | Аксессуары для шкафов напольный | 4011617105800 | 5.690 | KG | 15.730 | CDM
2CPX010581R9999 | TZL105 | TZL105 цоколь 50x300x275 (ВxШxГ,мм) | 1 | ST | 5578,45 | 5578,45 | STJ | Заказ | 4 недели |  |  | 23.05.2018 |  |  |  | Шкафная продукция | Шкафы - распределительные системы | Напольные | Аксессуары для шкафов напольный | 4011617105817 | 1.550 | KG | 1.900 | CDM
2CPX010582R9999 | TZL110 | TZL110 цоколь 100x300x275 (ВxШxГ,мм) | 1 | ST | 6930,81 | 6930,81 | STJ | Заказ | 4 недели |  |  | 23.05.2018 |  |  |  | Шкафная продукция | Шкафы - распределительные системы | Напольные | Аксессуары для шкафов напольный | 4011617105824 | 2.500 | KG | 3.630 | CDM
2CPX010583R9999 | TZL205 | TZL205 цоколь 50x550x275 (ВxШxГ,мм) | 1 | ST | 6158,90 | 6158,90 | STJ | Заказ | 4 недели |  |  | 23.05.2018 |  |  |  | Шкафная продукция | Шкафы - распределительные системы | Напольные | Аксессуары для шкафов напольный | 4011617105831 | 2.110 | KG | 3.480 | CDM
2CPX010584R9999 | TZL210 | TZL210 цоколь 100x550x275 (ВxШxГ,мм) | 1 | ST | 7759,73 | 7759,73 | STJ | B | 3 недели |  |  | 23.05.2018 |  |  |  | Шкафная продукция | Шкафы - распределительные системы | Напольные | Аксессуары для шкафов напольный | 4011617105848 | 3.370 | KG | 6.660 | CDM
2CPX010585R9999 | TZL305 | TZL305 цоколь 50x800x275 (ВxШxГ,мм) | 1 | ST | 6792,30 | 6792,30 | STJ | Заказ | 4 недели |  |  | 23.05.2018 |  |  |  | Шкафная продукция | Шкафы - распределительные системы | Напольные | Аксессуары для шкафов напольный | 4011617105855 | 2.640 | KG | 5.060 | CDM
2CPX010586R9999 | TZL310 | TZL310 цоколь 100x800x275 (ВxШxГ,мм) | 1 | ST | 8688,45 | 8688,45 | STJ | C | 4 недели |  |  | 23.05.2018 |  |  |  | Шкафная продукция | Шкафы - распределительные системы | Напольные | Аксессуары для шкафов напольный | 4011617105862 | 4.210 | KG | 9.680 | CDM
2CPX010587R9999 | TZL405 | TZL405 цоколь 50x1050x275 (ВxШxГ,мм) | 1 | ST | 7570,31 | 7570,31 | STJ | Заказ | 4 недели |  |  | 23.05.2018 |  |  |  | Шкафная продукция | Шкафы - распределительные системы | Напольные | Аксессуары для шкафов напольный | 4011617105879 | 5.040 | KG | 6.640 | CDM
2CPX010588R9999 | TZL410 | TZL410 цоколь 100x1050x275 (ВxШxГ,мм) | 1 | ST | 9853,42 | 9853,42 | STJ | Заказ | 4 недели |  |  | 23.05.2018 |  |  |  | Шкафная продукция | Шкафы - распределительные системы | Напольные | Аксессуары для шкафов напольный | 4011617105886 | 6.980 | KG | 12.710 | CDM
2CPX010589R9999 | TZL505 | TZL505 цоколь 50x1300x275 (ВxШxГ,мм) | 1 | ST | 8535,70 | 8535,70 | STJ | Заказ | 4 недели |  |  | 23.05.2018 |  |  |  | Шкафная продукция | Шкафы - распределительные системы | Напольные | Аксессуары для шкафов напольный | 4011617105893 | 6.010 | KG | 8.220 | CDM
2CPX010590R9999 | TZL510 | TZL510 цоколь 100x1300x275 (ВxШxГ,мм) | 1 | ST | 11022,47 | 11022,47 | STJ | Заказ | 4 недели |  |  | 23.05.2018 |  |  |  | Шкафная продукция | Шкафы - распределительные системы | Напольные | Аксессуары для шкафов напольный | 4011617105909 | 8.260 | KG | 15.730 | CDM
2CPX010591R9999 | TZM104 | TZM104 плата монтажная 250x600 (ШхВ,мм) | 1 | ST | 1928,73 | 1928,73 | STJ | Заказ | 4 недели |  |  | 23.05.2018 |  |  |  | Шкафная продукция | Шкафы - распределительные системы | Напольные | Аксессуары для шкафов напольный | 4011617105916 | 3.650 | KG | 5.610 | CDM
2CPX010592R9999 | TZM105 | TZM105 плата монтажная 250x750 (ШхВ,мм) | 1 | ST | 2460,31 | 2460,31 | STJ | Заказ | 4 недели |  |  | 23.05.2018 |  |  |  | Шкафная продукция | Шкафы - распределительные системы | Напольные | Аксессуары для шкафов напольный | 4011617105923 | 4.600 | KG | 7.010 | CDM
2CPX010593R9999 | TZM106 | TZM106 плата монтажная 250x900 (ШхВ,мм) | 1 | ST | 2995,94 | 2995,94 | STJ | Заказ | 4 недели |  |  | 23.05.2018 |  |  |  | Шкафная продукция | Шкафы - распределительные системы | Напольные | Аксессуары для шкафов напольный | 4011617105930 | 5.560 | KG | 8.410 | CDM
2CPX010594R9999 | TZM107 | TZM107 плата монтажная 250x1050 (ШхВ,мм) | 1 | ST | 3484,75 | 3484,75 | STJ | Заказ | 4 недели |  |  | 23.05.2018 |  |  |  | Шкафная продукция | Шкафы - распределительные системы | Напольные | Аксессуары для шкафов напольный | 4011617105947 | 6.520 | KG | 9.820 | CDM
2CPX010595R9999 | TZM108 | TZM108 плата монтажная 250x1200 (ШхВ,мм) | 1 | ST | 3979,67 | 3979,67 | STJ | Заказ | 4 недели |  |  | 23.05.2018 |  |  |  | Шкафная продукция | Шкафы - распределительные системы | Напольные | Аксессуары для шкафов напольный | 4011617105954 | 7.470 | KG | 11.220 | CDM
2CPX010596R9999 | TZM109 | TZM109 плата монтажная 250x1350 (ШхВ,мм) | 1 | ST | 4959,31 | 4959,31 | STJ | Заказ | 4 недели |  |  | 23.05.2018 |  |  |  | Шкафная продукция | Шкафы - распределительные системы | Напольные | Аксессуары для шкафов напольный | 4011617105961 | 8.430 | KG | 12.620 | CDM
2CPX010598R9999 | TZM204 | TZM204 плата монтажная 500x600 (ШхВ,мм) | 1 | ST | 3195,55 | 3195,55 | STJ | E | 4 недели |  |  | 23.05.2018 |  |  |  | Шкафная продукция | Шкафы - распределительные системы | Напольные | Аксессуары для шкафов напольный | 4011617105985 | 6.020 | KG | 11.310 | CDM
2CPX010599R9999 | TZM205 | TZM205 плата монтажная 500x750 (ШхВ,мм) | 1 | ST | 3708,79 | 3708,79 | STJ | Заказ | 4 недели |  |  | 23.05.2018 |  |  |  | Шкафная продукция | Шкафы - распределительные системы | Напольные | Аксессуары для шкафов напольный | 4011617105992 | 7.590 | KG | 14.140 | CDM
2CPX010600R9999 | TZM206 | TZM206 плата монтажная 500x900 (ШхВ,мм) | 1 | ST | 4332,01 | 4332,01 | STJ | Заказ | 4 недели |  |  | 23.05.2018 |  |  |  | Шкафная продукция | Шкафы - распределительные системы | Напольные | Аксессуары для шкафов напольный | 4011617106005 | 9.160 | KG | 16.960 | CDM
2CPX010601R9999 | TZM207 | TZM207 плата монтажная 500x1050 (ШхВ,мм) | 1 | ST | 4993,93 | 4993,93 | STJ | Заказ | 4 недели |  |  | 23.05.2018 |  |  |  | Шкафная продукция | Шкафы - распределительные системы | Напольные | Аксессуары для шкафов напольный | 4011617106012 | 10.720 | KG | 19.790 | CDM
2CPX010602R9999 | TZM208 | TZM208 плата монтажная 500x1200 (ШхВ,мм) | 1 | ST | 5549,93 | 5549,93 | STJ | Заказ | 4 недели |  |  | 23.05.2018 |  |  |  | Шкафная продукция | Шкафы - распределительные системы | Напольные | Аксессуары для шкафов напольный | 4011617106029 | 12.290 | KG | 22.620 | CDM
2CPX010603R9999 | TZM209 | TZM209 плата монтажная 500x1350 (ШхВ,мм) | 1 | ST | 6246,48 | 6246,48 | STJ | Заказ | 4 недели |  |  | 23.05.2018 |  |  |  | Шкафная продукция | Шкафы - распределительные системы | Напольные | Аксессуары для шкафов напольный | 4011617106036 | 13.860 | KG | 25.440 | CDM
2CPX010605R9999 | TZM304 | TZM304 плата монтажная 750x600 (ШхВ,мм) | 1 | ST | 4586,59 | 4586,59 | STJ | Заказ | 4 недели |  |  | 23.05.2018 |  |  |  | Шкафная продукция | Шкафы - распределительные системы | Напольные | Аксессуары для шкафов напольный | 4011617106050 | 8.390 | KG | 17.010 | CDM
2CPX010606R9999 | TZM305 | TZM305 плата монтажная 750x750 (ШхВ,мм) | 1 | ST | 5507,16 | 5507,16 | STJ | Заказ | 4 недели |  |  | 23.05.2018 |  |  |  | Шкафная продукция | Шкафы - распределительные системы | Напольные | Аксессуары для шкафов напольный | 4011617106067 | 10.570 | KG | 21.260 | CDM
2CPX010607R9999 | TZM306 | TZM306 плата монтажная 750x900 (ШхВ,мм) | 1 | ST | 6319,79 | 6319,79 | STJ | Заказ | 4 недели |  |  | 23.05.2018 |  |  |  | Шкафная продукция | Шкафы - распределительные системы | Напольные | Аксессуары для шкафов напольный | 4011617106074 | 12.750 | KG | 25.510 | CDM
2CPX010608R9999 | TZM307 | TZM307 плата монтажная 750x1050 (ШхВ,мм) | 1 | ST | 6989,86 | 6989,86 | STJ | Заказ | 4 недели |  |  | 23.05.2018 |  |  |  | Шкафная продукция | Шкафы - распределительные системы | Напольные | Аксессуары для шкафов напольный | 4011617106081 | 14.930 | KG | 29.770 | CDM
2CPX010609R9999 | TZM308 | TZM308 плата монтажная 750x1200 (ШхВ,мм) | 1 | ST | 7873,78 | 7873,78 | STJ | Заказ | 4 недели |  |  | 23.05.2018 |  |  |  | Шкафная продукция | Шкафы - распределительные системы | Напольные | Аксессуары для шкафов напольный | 4011617106098 | 17.110 | KG | 34.020 | CDM
2CPX010610R9999 | TZM309 | TZM309 плата монтажная 750x1350 (ШхВ,мм) | 1 | ST | 8759,73 | 8759,73 | STJ | Заказ | 4 недели |  |  | 23.05.2018 |  |  |  | Шкафная продукция | Шкафы - распределительные системы | Напольные | Аксессуары для шкафов напольный | 4011617106104 | 19.290 | KG | 38.270 | CDM
2CPX010612R9999 | TZM404 | TZM404 плата монтажная 1000x600 (ШхВ,мм) | 1 | ST | 6953,21 | 6953,21 | STJ | Заказ | 4 недели |  |  | 23.05.2018 |  |  |  | Шкафная продукция | Шкафы - распределительные системы | Напольные | Аксессуары для шкафов напольный | 4011617106128 | 10.760 | KG | 22.710 | CDM
2CPX010613R9999 | TZM405 | TZM405 плата монтажная 1000x750 (ШхВ,мм) | 1 | ST | 7989,86 | 7989,86 | STJ | Заказ | 4 недели |  |  | 23.05.2018 |  |  |  | Шкафная продукция | Шкафы - распределительные системы | Напольные | Аксессуары для шкафов напольный | 4011617106135 | 13.550 | KG | 28.390 | CDM
2CPX010614R9999 | TZM406 | TZM406 плата монтажная 1000x900 (ШхВ,мм) | 1 | ST | 8666,04 | 8666,04 | STJ | Заказ | 4 недели |  |  | 23.05.2018 |  |  |  | Шкафная продукция | Шкафы - распределительные системы | Напольные | Аксессуары для шкафов напольный | 4011617106142 | 16.350 | KG | 34.060 | CDM
2CPX010615R9999 | TZM407 | TZM407 плата монтажная 1000x1050 (ШхВ,мм) | 1 | ST | 9270,93 | 9270,93 | STJ | Заказ | 4 недели |  |  | 23.05.2018 |  |  |  | Шкафная продукция | Шкафы - распределительные системы | Напольные | Аксессуары для шкафов напольный | 4011617106159 | 19.140 | KG | 39.740 | CDM
2CPX010616R9999 | TZM408 | TZM408 плата монтажная 1000x1200 (ШхВ,мм) | 1 | ST | 9949,15 | 9949,15 | STJ | E | 4 недели |  |  | 23.05.2018 |  |  |  | Шкафная продукция | Шкафы - распределительные системы | Напольные | Аксессуары для шкафов напольный | 4011617106166 | 21.930 | KG | 45.420 | CDM
2CPX010617R9999 | TZM409 | TZM409 плата монтажная 1000x1350 (ШхВ,мм) | 1 | ST | 10552,00 | 10552,00 | STJ | Заказ | 4 недели |  |  | 23.05.2018 |  |  |  | Шкафная продукция | Шкафы - распределительные системы | Напольные | Аксессуары для шкафов напольный | 4011617106173 | 24.720 | KG | 51.090 | CDM
2CPX010619R9999 | TZM504 | TZM504 плата монтажная 1250x600 (ШхВ,мм) | 1 | ST | 9285,20 | 9285,20 | STJ | Заказ | 4 недели |  |  | 23.05.2018 |  |  |  | Шкафная продукция | Шкафы - распределительные системы | Напольные | Аксессуары для шкафов напольный | 4011617106197 | 13.130 | KG | 28.410 | CDM
2CPX010620R9999 | TZM505 | TZM505 плата монтажная 1250x750 (ШхВ,мм) | 1 | ST | 10114,13 | 10114,13 | STJ | Заказ | 4 недели |  |  | 23.05.2018 |  |  |  | Шкафная продукция | Шкафы - распределительные системы | Напольные | Аксессуары для шкафов напольный | 4011617106203 | 16.540 | KG | 35.510 | CDM
2CPX010621R9999 | TZM506 | TZM506 плата монтажная 1250x900 (ШхВ,мм) | 1 | ST | 10798,44 | 10798,44 | STJ | Заказ | 4 недели |  |  | 23.05.2018 |  |  |  | Шкафная продукция | Шкафы - распределительные системы | Напольные | Аксессуары для шкафов напольный | 4011617106210 | 19.970 | KG | 42.610 | CDM
2CPX010622R9999 | TZM507 | TZM507 плата монтажная 1250x1050 (ШхВ,мм) | 1 | ST | 11409,44 | 11409,44 | STJ | Заказ | 4 недели |  |  | 23.05.2018 |  |  |  | Шкафная продукция | Шкафы - распределительные системы | Напольные | Аксессуары для шкафов напольный | 4011617106227 | 23.350 | KG | 49.720 | CDM
2CPX010623R9999 | TZM508 | TZM508 плата монтажная 1250x1200 (ШхВ,мм) | 1 | ST | 12020,44 | 12020,44 | STJ | Заказ | 4 недели |  |  | 23.05.2018 |  |  |  | Шкафная продукция | Шкафы - распределительные системы | Напольные | Аксессуары для шкафов напольный | 4011617106234 | 26.750 | KG | 56.820 | CDM
2CPX010624R9999 | TZM509 | TZM509 плата монтажная 1250x1350 (ШхВ,мм) | 1 | ST | 12631,45 | 12631,45 | STJ | Заказ | 4 недели |  |  | 23.05.2018 |  |  |  | Шкафная продукция | Шкафы - распределительные системы | Напольные | Аксессуары для шкафов напольный | 4011617106241 | 30.160 | KG | 63.920 | CDM
2CPX010625R9999 | TZP104 | TZP104 защита от касания 250x600 ШхВ,мм | 1 | ST | 1957,24 | 1957,24 | STJ | C | 4 недели |  |  | 23.05.2018 |  |  |  | Шкафная продукция | Шкафы - распределительные системы | Напольные | Аксессуары для шкафов напольный | 4011617106258 | 0.620 | KG | 2.980 | CDM
2CPX010626R9999 | TZP105 | TZP105 защита от касания 250x750 ШхВ,мм | 1 | ST | 2130,36 | 2130,36 | STJ | Заказ | 4 недели |  |  | 23.05.2018 |  |  |  | Шкафная продукция | Шкафы - распределительные системы | Напольные | Аксессуары для шкафов напольный | 4011617106265 | 0.710 | KG | 2.980 | CDM
2CPX010627R9999 | TZP106 | TZP106 защита от касания 250x900 ШхВ,мм | 1 | ST | 2313,66 | 2313,66 | STJ | E | 4 недели |  |  | 23.05.2018 |  |  |  | Шкафная продукция | Шкафы - распределительные системы | Напольные | Аксессуары для шкафов напольный | 4011617106272 | 0.860 | KG | 3.940 | CDM
2CPX010628R9999 | TZP107 | TZP107 защита от касания 250x1050 ШхВ,мм | 1 | ST | 2490,85 | 2490,85 | STJ | Заказ | 4 недели |  |  | 23.05.2018 |  |  |  | Шкафная продукция | Шкафы - распределительные системы | Напольные | Аксессуары для шкафов напольный | 4011617106289 | 0.940 | KG | 3.940 | CDM
2CPX010629R9999 | TZP108 | TZP108 защита от касания 250x1200 ШхВ,мм | 1 | ST | 2674,15 | 2674,15 | STJ | Заказ | 4 недели |  |  | 23.05.2018 |  |  |  | Шкафная продукция | Шкафы - распределительные системы | Напольные | Аксессуары для шкафов напольный | 4011617106296 | 1.070 | KG | 5.040 | CDM
2CPX010630R9999 | TZP109 | TZP109 защита от касания 250x1350 ШхВ,мм | 1 | ST | 2849,30 | 2849,30 | STJ | Заказ | 4 недели |  |  | 23.05.2018 |  |  |  | Шкафная продукция | Шкафы - распределительные системы | Напольные | Аксессуары для шкафов напольный | 4011617106302 | 1.150 | KG | 5.040 | CDM
2CPX010631R9999 | TZP112 | TZP112 защита от касания 250x1800 ШхВ,мм | 1 | ST | 3389,02 | 3389,02 | STJ | C | 4 недели |  |  | 23.05.2018 |  |  |  | Шкафная продукция | Шкафы - распределительные системы | Напольные | Аксессуары для шкафов напольный | 4011617106319 | 1.470 | KG | 6.700 | CDM
2CPX010632R9999 | TZP204 | TZP204 защита от касания 500x600 ШхВ,мм | 1 | ST | 2274,96 | 2274,96 | STJ | C | 4 недели |  |  | 23.05.2018 |  |  |  | Шкафная продукция | Шкафы - распределительные системы | Напольные | Аксессуары для шкафов напольный | 4011617106326 | 0.760 | KG | 2.980 | CDM
2CPX010633R9999 | TZP205 | TZP205 защита от касания 500x750 ШхВ,мм | 1 | ST | 2452,16 | 2452,16 | STJ | C | 4 недели |  |  | 23.05.2018 |  |  |  | Шкафная продукция | Шкафы - распределительные системы | Напольные | Аксессуары для шкафов напольный | 4011617106333 | 0.840 | KG | 2.980 | CDM
2CPX010634R9999 | TZP206 | TZP206 защита от касания 500x900 ШхВ,мм | 1 | ST | 2635,46 | 2635,46 | STJ | C | 4 недели |  |  | 23.05.2018 |  |  |  | Шкафная продукция | Шкафы - распределительные системы | Напольные | Аксессуары для шкафов напольный | 4011617106340 | 0.990 | KG | 3.940 | CDM
2CPX010635R9999 | TZP207 | TZP207 защита от касания 500x1050 ШхВ,мм | 1 | ST | 2808,57 | 2808,57 | STJ | C | 4 недели |  |  | 23.05.2018 |  |  |  | Шкафная продукция | Шкафы - распределительные системы | Напольные | Аксессуары для шкафов напольный | 4011617106357 | 1.080 | KG | 3.940 | CDM
2CPX010636R9999 | TZP208 | TZP208 защита от касания 500x1200 ШхВ,мм | 1 | ST | 2991,87 | 2991,87 | STJ | C | 4 недели |  |  | 23.05.2018 |  |  |  | Шкафная продукция | Шкафы - распределительные системы | Напольные | Аксессуары для шкафов напольный | 4011617106364 | 1.210 | KG | 5.040 | CDM
2CPX010637R9999 | TZP209 | TZP209 защита от касания 500x1350 ШхВ,мм | 1 | ST | 3171,12 | 3171,12 | STJ | C | 4 недели |  |  | 23.05.2018 |  |  |  | Шкафная продукция | Шкафы - распределительные системы | Напольные | Аксессуары для шкафов напольный | 4011617106371 | 1.290 | KG | 5.040 | CDM
2CPX010638R9999 | TZP212 | TZP212 защита от касания 500x1800 ШхВ,мм | 1 | ST | 3708,79 | 3708,79 | STJ | B | 3 недели |  |  | 23.05.2018 |  |  |  | Шкафная продукция | Шкафы - распределительные системы | Напольные | Аксессуары для шкафов напольный | 4011617106388 | 1.610 | KG | 6.700 | CDM
2CPX010639R9999 | TZP304 | TZP304 защита от касания 750x600 ШхВ,мм | 1 | ST | 2519,37 | 2519,37 | STJ | Заказ | 4 недели |  |  | 23.05.2018 |  |  |  | Шкафная продукция | Шкафы - распределительные системы | Напольные | Аксессуары для шкафов напольный | 4011617106395 | 0.900 | KG | 2.980 | CDM
2CPX010640R9999 | TZP305 | TZP305 защита от касания 750x750 ШхВ,мм | 1 | ST | 2696,56 | 2696,56 | STJ | Заказ | 4 недели |  |  | 23.05.2018 |  |  |  | Шкафная продукция | Шкафы - распределительные системы | Напольные | Аксессуары для шкафов напольный | 4011617106401 | 0.980 | KG | 2.980 | CDM
2CPX010641R9999 | TZP306 | TZP306 защита от касания 750x900 ШхВ,мм | 1 | ST | 2879,87 | 2879,87 | STJ | C | 4 недели |  |  | 23.05.2018 |  |  |  | Шкафная продукция | Шкафы - распределительные системы | Напольные | Аксессуары для шкафов напольный | 4011617106418 | 1.130 | KG | 3.940 | CDM
2CPX010642R9999 | TZP307 | TZP307 защита от касания 750x1050 ШхВ,мм | 1 | ST | 3055,02 | 3055,02 | STJ | C | 4 недели |  |  | 23.05.2018 |  |  |  | Шкафная продукция | Шкафы - распределительные системы | Напольные | Аксессуары для шкафов напольный | 4011617106425 | 1.220 | KG | 3.940 | CDM
2CPX010643R9999 | TZP308 | TZP308 защита от касания 750x1200 ШхВ,мм | 1 | ST | 3236,28 | 3236,28 | STJ | C | 4 недели |  |  | 23.05.2018 |  |  |  | Шкафная продукция | Шкафы - распределительные системы | Напольные | Аксессуары для шкафов напольный | 4011617106432 | 1.350 | KG | 5.040 | CDM
2CPX010644R9999 | TZP309 | TZP309 защита от касания 750x1350 ШхВ,мм | 1 | ST | 3415,50 | 3415,50 | STJ | C | 4 недели |  |  | 23.05.2018 |  |  |  | Шкафная продукция | Шкафы - распределительные системы | Напольные | Аксессуары для шкафов напольный | 4011617106449 | 1.430 | KG | 5.040 | CDM
2CPX010645R9999 | TZP312 | TZP312 защита от касания 750x1800 ШхВ,мм | 1 | ST | 3945,03 | 3945,03 | STJ | B | 3 недели |  |  | 23.05.2018 |  |  |  | Шкафная продукция | Шкафы - распределительные системы | Напольные | Аксессуары для шкафов напольный | 4011617106456 | 1.080 | KG | 6.700 | CDM
2CPX010646R9999 | TZP404 | TZP404 защита от касания 1000x600 ШхВ,мм | 1 | ST | 2775,99 | 2775,99 | STJ | Заказ | 4 недели |  |  | 23.05.2018 |  |  |  | Шкафная продукция | Шкафы - распределительные системы | Напольные | Аксессуары для шкафов напольный | 4011617106463 | 1.100 | KG | 3.940 | CDM
2CPX010647R9999 | TZP405 | TZP405 защита от касания 1000x750 ШхВ,мм | 1 | ST | 2953,18 | 2953,18 | STJ | Заказ | 4 недели |  |  | 23.05.2018 |  |  |  | Шкафная продукция | Шкафы - распределительные системы | Напольные | Аксессуары для шкафов напольный | 4011617106470 | 1.190 | KG | 3.940 | CDM
2CPX010648R9999 | TZP406 | TZP406 защита от касания 1000x900 ШхВ,мм | 1 | ST | 3130,37 | 3130,37 | STJ | Заказ | 4 недели |  |  | 23.05.2018 |  |  |  | Шкафная продукция | Шкафы - распределительные системы | Напольные | Аксессуары для шкафов напольный | 4011617106487 | 1.260 | KG | 3.940 | CDM
2CPX010649R9999 | TZP407 | TZP407 защита от касания 1000x1050 ШхВ,мм | 1 | ST | 3307,56 | 3307,56 | STJ | Заказ | 4 недели |  |  | 23.05.2018 |  |  |  | Шкафная продукция | Шкафы - распределительные системы | Напольные | Аксессуары для шкафов напольный | 4011617106494 | 1.350 | KG | 3.940 | CDM
2CPX010650R9999 | TZP408 | TZP408 защита от касания 1000x1200 ШхВ,мм | 1 | ST | 3462,35 | 3462,35 | STJ | Заказ | 4 недели |  |  | 23.05.2018 |  |  |  | Шкафная продукция | Шкафы - распределительные системы | Напольные | Аксессуары для шкафов напольный | 4011617106500 | 1.480 | KG | 5.040 | CDM
2CPX010651R9999 | TZP409 | TZP409 защита от касания 1000x1350 ШхВ,мм | 1 | ST | 3666,01 | 3666,01 | STJ | Заказ | 4 недели |  |  | 23.05.2018 |  |  |  | Шкафная продукция | Шкафы - распределительные системы | Напольные | Аксессуары для шкафов напольный | 4011617106517 | 1.570 | KG | 5.040 | CDM
2CPX010652R9999 | TZP412 | TZP412 защита от касания 1000x1800 ШхВ,мм | 1 | ST | 4183,34 | 4183,34 | STJ | C | 4 недели |  |  | 23.05.2018 |  |  |  | Шкафная продукция | Шкафы - распределительные системы | Напольные | Аксессуары для шкафов напольный | 4011617106524 | 1.890 | KG | 6.700 | CDM
2CPX010653R9999 | TZP504 | TZP504 защита от касания 1250x600 ШхВ,мм | 1 | ST | 3026,50 | 3026,50 | STJ | Заказ | 4 недели |  |  | 23.05.2018 |  |  |  | Шкафная продукция | Шкафы - распределительные системы | Напольные | Аксессуары для шкафов напольный | 4011617106531 | 1.290 | KG | 5.040 | CDM
2CPX010654R9999 | TZP505 | TZP505 защита от касания 1250x750 ШхВ,мм | 1 | ST | 3203,69 | 3203,69 | STJ | Заказ | 4 недели |  |  | 23.05.2018 |  |  |  | Шкафная продукция | Шкафы - распределительные системы | Напольные | Аксессуары для шкафов напольный | 4011617106548 | 1.380 | KG | 5.040 | CDM
2CPX010655R9999 | TZP506 | TZP506 защита от касания 1250x900 ШхВ,мм | 1 | ST | 3380,88 | 3380,88 | STJ | Заказ | 4 недели |  |  | 23.05.2018 |  |  |  | Шкафная продукция | Шкафы - распределительные системы | Напольные | Аксессуары для шкафов напольный | 4011617106555 | 1.460 | KG | 5.000 | CDM
2CPX010656R9999 | TZP507 | TZP507 защита от касания 1250x1050 ШхВ,мм | 1 | ST | 3529,55 | 3529,55 | STJ | Заказ | 4 недели |  |  | 23.05.2018 |  |  |  | Шкафная продукция | Шкафы - распределительные системы | Напольные | Аксессуары для шкафов напольный | 4011617106562 | 1.540 | KG | 5.040 | CDM
2CPX010657R9999 | TZP508 | TZP508 защита от касания 1250x1200 ШхВ,мм | 1 | ST | 3735,25 | 3735,25 | STJ | Заказ | 4 недели |  |  | 23.05.2018 |  |  |  | Шкафная продукция | Шкафы - распределительные системы | Напольные | Аксессуары для шкафов напольный | 4011617106579 | 1.620 | KG | 5.040 | CDM
2CPX010658R9999 | TZP509 | TZP509 защита от касания 1250x1350 ШхВ,мм | 1 | ST | 3904,31 | 3904,31 | STJ | Заказ | 4 недели |  |  | 23.05.2018 |  |  |  | Шкафная продукция | Шкафы - распределительные системы | Напольные | Аксессуары для шкафов напольный | 4011617106586 | 1.710 | KG | 5.040 | CDM
2CPX010659R9999 | TZP512 | TZP512 защита от касания 1250x1800 ШхВ,мм | 1 | ST | 4423,66 | 4423,66 | STJ | E | 4 недели |  |  | 23.05.2018 |  |  |  | Шкафная продукция | Шкафы - распределительные системы | Напольные | Аксессуары для шкафов напольный | 4011617106593 | 2.030 | KG | 6.700 | CDM
2CPX010660R9999 | TZP612 | TZP612 защита от касания 1500x1800 ШхВ,мм | 1 | ST | 4696,58 | 4696,58 | STJ | Заказ | 4 недели |  |  | 23.05.2018 |  |  |  | Шкафная продукция | Шкафы - распределительные системы | Напольные | Аксессуары для шкафов напольный | 4011617106609 | 2.160 | KG | 6.700 | CDM
2CPX010661R9999 | TZW105 | TZW105 цоколь 50x300x350 (ВxШxГ,мм) | 1 | ST | 6150,75 | 6150,75 | STJ | Заказ | 4 недели |  |  | 23.05.2018 |  |  |  | Шкафная продукция | Шкафы - распределительные системы | Напольные | Аксессуары для шкафов напольный | 4011617106616 | 1.740 | KG | 1.900 | CDM
2CPX010662R9999 | TZW110 | TZW110 цоколь 100x300x350 (ВxШxГ,мм) | 1 | ST | 7888,03 | 7888,03 | STJ | Заказ | 4 недели |  |  | 23.05.2018 |  |  |  | Шкафная продукция | Шкафы - распределительные системы | Напольные | Аксессуары для шкафов напольный | 4011617106623 | 2.790 | KG | 3.630 | CDM
2CPX010663R9999 | TZW205 | TZW205 цоколь 50x550x350 (ВxШxГ,мм) | 1 | ST | 6833,03 | 6833,03 | STJ | Заказ | 4 недели |  |  | 23.05.2018 |  |  |  | Шкафная продукция | Шкафы - распределительные системы | Напольные | Аксессуары для шкафов напольный | 4011617106630 | 2.300 | KG | 3.480 | CDM
2CPX010664R9999 | TZW210 | TZW210 цоколь 100x550x350 (ВxШxГ,мм) | 1 | ST | 8767,88 | 8767,88 | STJ | B | 4 недели |  |  | 23.05.2018 |  |  |  | Шкафная продукция | Шкафы - распределительные системы | Напольные | Аксессуары для шкафов напольный | 4011617106647 | 3.660 | KG | 6.660 | CDM
2CPX010665R9999 | TZW305 | TZW305 цоколь 50x800x350 (ВxШxГ,мм) | 1 | ST | 7462,37 | 7462,37 | STJ | Заказ | 4 недели |  |  | 23.05.2018 |  |  |  | Шкафная продукция | Шкафы - распределительные системы | Напольные | Аксессуары для шкафов напольный | 4011617106654 | 2.830 | KG | 5.060 | CDM
2CPX010666R9999 | TZW310 | TZW310 цоколь 100x800x350 (ВxШxГ,мм) | 1 | ST | 9743,44 | 9743,44 | STJ | B | 3 недели |  |  | 23.05.2018 |  |  |  | Шкафная продукция | Шкафы - распределительные системы | Напольные | Аксессуары для шкафов напольный | 4011617106661 | 4.490 | KG | 9.680 | CDM
2CPX010667R9999 | TZW405 | TZW405 цоколь 50x1050x350 (ВxШxГ,мм) | 1 | ST | 8336,11 | 8336,11 | STJ | Заказ | 4 недели |  |  | 23.05.2018 |  |  |  | Шкафная продукция | Шкафы - распределительные системы | Напольные | Аксессуары для шкафов напольный | 4011617106678 | 5.230 | KG | 6.640 | CDM
2CPX010668R9999 | TZW410 | TZW410 цоколь 100x1050x350 (ВxШxГ,мм) | 1 | ST | 10814,74 | 10814,74 | STJ | E | 3 недели |  |  | 23.05.2018 |  |  |  | Шкафная продукция | Шкафы - распределительные системы | Напольные | Аксессуары для шкафов напольный | 4011617106685 | 7.260 | KG | 12.710 | CDM
2CPX010669R9999 | TZW505 | TZW505 цоколь 50x1300x350 (ВxШxГ,мм) | 1 | ST | 9303,53 | 9303,53 | STJ | Заказ | 4 недели |  |  | 23.05.2018 |  |  |  | Шкафная продукция | Шкафы - распределительные системы | Напольные | Аксессуары для шкафов напольный | 4011617106692 | 6.200 | KG | 8.220 | CDM
2CPX010670R9999 | TZW510 | TZW510 цоколь 100x1300x350 (ВxШxГ,мм) | 1 | ST | 11981,75 | 11981,75 | STJ | E | 4 недели |  |  | 23.05.2018 |  |  |  | Шкафная продукция | Шкафы - распределительные системы | Напольные | Аксессуары для шкафов напольный | 4011617106708 | 8.550 | KG | 15.730 | CDM
2CPX010671R9999 | TZW605 | TZW605 цоколь 50x1550x350 (ВxШxГ,мм) | 1 | ST | 10319,82 | 10319,82 | STJ | Заказ | 4 недели |  |  | 23.05.2018 |  |  |  | Шкафная продукция | Шкафы - распределительные системы | Напольные | Аксессуары для шкафов напольный | 4011617106715 | 7.180 | KG | 9.800 | CDM
2CPX010672R9999 | TZW610 | TZW610 цоколь 100x1550x350 (ВxШxГ,мм) | 1 | ST | 13244,48 | 13244,48 | STJ | Заказ | 4 недели |  |  | 23.05.2018 |  |  |  | Шкафная продукция | Шкафы - распределительные системы | Напольные | Аксессуары для шкафов напольный | 4011617106722 | 9.830 | KG | 18.760 | CDM
2CPX010675R9999 | ZX810 | ZX810 перегородка сталь 450x225 (ВxГ,мм) | 1 | ST | 1016,31 | 1016,31 | STJ | Заказ | 4 недели |  |  | 23.05.2018 |  |  |  | Шкафная продукция | Шкафы - распределительные системы | Напольные | Аксессуары для шкафов напольный | 4011617106753 | 0.420 | KG | 0.050 | CDM
2CPX010676R9999 | ZX811 | ZX811 перегородка сталь 600x225 (ВxГ,мм) | 1 | ST | 1305,51 | 1305,51 | STJ | Заказ | 4 недели |  |  | 23.05.2018 |  |  |  | Шкафная продукция | Шкафы - распределительные системы | Напольные | Аксессуары для шкафов напольный | 4011617106760 | 0.580 | KG | 0.070 | CDM
2CPX010677R9999 | ZX812 | ZX812 перегородка сталь 750x225 (ВxГ,мм) | 1 | ST | 1588,62 | 1588,62 | STJ | Заказ | 4 недели |  |  | 23.05.2018 |  |  |  | Шкафная продукция | Шкафы - распределительные системы | Напольные | Аксессуары для шкафов напольный | 4011617106777 | 0.700 | KG | 0.090 | CDM
2CPX010678R9999 | ZX813 | ZX813 перегородка сталь 800x225 (ВxГ,мм) | 1 | ST | 1849,29 | 1849,29 | STJ | Заказ | 4 недели |  |  | 23.05.2018 |  |  |  | Шкафная продукция | Шкафы - распределительные системы | Напольные | Аксессуары для шкафов напольный | 4011617106784 | 0.890 | KG | 0.110 | CDM
2CPX010679R9999 | ZX814 | ZX814 перегородка сталь 1050x225 (ВxГ,мм) | 1 | ST | 2160,91 | 2160,91 | STJ | Заказ | 4 недели |  |  | 23.05.2018 |  |  |  | Шкафная продукция | Шкафы - распределительные системы | Напольные | Аксессуары для шкафов напольный | 4011617106791 | 1.040 | KG | 0.130 | CDM
2CPX010680R9999 | ZX815 | ZX815 перегородка сталь 1200x225 (ВxГ,мм) | 1 | ST | 2444,01 | 2444,01 | STJ | Заказ | 4 недели |  |  | 23.05.2018 |  |  |  | Шкафная продукция | Шкафы - распределительные системы | Напольные | Аксессуары для шкафов напольный | 4011617106807 | 1.190 | KG | 0.140 | CDM
2CPX010681R9999 | ZX816 | ZX816 перегородка сталь 1350x225 (ВxГ,мм) | 1 | ST | 2753,58 | 2753,58 | STJ | Заказ | 4 недели |  |  | 23.05.2018 |  |  |  | Шкафная продукция | Шкафы - распределительные системы | Напольные | Аксессуары для шкафов напольный | 4011617106814 | 1.340 | KG | 0.160 | CDM
2CPX010682R9999 | ZX817 | ZX817 перегородка сталь 1800x225 (ВxГ,мм) | 1 | ST | 5110,01 | 5110,01 | STJ | Заказ | 4 недели |  |  | 23.05.2018 |  |  |  | Шкафная продукция | Шкафы - распределительные системы | Напольные | Аксессуары для шкафов напольный | 4011617106821 | 1.820 | KG | 0.220 | CDM
2CPX010683R9999 | ZX820 | ZX820 перегородка сталь 450x275 (ВxГ,мм) | 1 | ST | 1124,26 | 1124,26 | STJ | Заказ | 4 недели |  |  | 23.05.2018 |  |  |  | Шкафная продукция | Шкафы - распределительные системы | Напольные | Аксессуары для шкафов напольный | 4011617106838 | 0.540 | KG | 0.060 | CDM
2CPX010684R9999 | ZX821 | ZX821 перегородка сталь 600x275 (ВxГ,мм) | 1 | ST | 1680,26 | 1680,26 | STJ | Заказ | 4 недели |  |  | 23.05.2018 |  |  |  | Шкафная продукция | Шкафы - распределительные системы | Напольные | Аксессуары для шкафов напольный | 4011617106845 | 0.730 | KG | 0.090 | CDM
2CPX010685R9999 | ZX822 | ZX822 перегородка сталь 750x275 (ВxГ,мм) | 1 | ST | 1961,33 | 1961,33 | STJ | Заказ | 4 недели |  |  | 23.05.2018 |  |  |  | Шкафная продукция | Шкафы - распределительные системы | Напольные | Аксессуары для шкафов напольный | 4011617106852 | 0.930 | KG | 0.110 | CDM
2CPX010686R9999 | ZX823 | ZX823 перегородка сталь 800x275 (ВxГ,мм) | 1 | ST | 2248,48 | 2248,48 | STJ | Заказ | 4 недели |  |  | 23.05.2018 |  |  |  | Шкафная продукция | Шкафы - распределительные системы | Напольные | Аксессуары для шкафов напольный | 4011617106869 | 1.120 | KG | 0.140 | CDM
2CPX010687R9999 | ZX824 | ZX824 перегородка сталь 1050x275 (ВxГ,мм) | 1 | ST | 2444,01 | 2444,01 | STJ | Заказ | 4 недели |  |  | 23.05.2018 |  |  |  | Шкафная продукция | Шкафы - распределительные системы | Напольные | Аксессуары для шкафов напольный | 4011617106876 | 1.320 | KG | 0.160 | CDM
2CPX010688R9999 | ZX825 | ZX825 перегородка сталь 1200x275 (ВxГ,мм) | 1 | ST | 2525,48 | 2525,48 | STJ | Заказ | 4 недели |  |  | 23.05.2018 |  |  |  | Шкафная продукция | Шкафы - распределительные системы | Напольные | Аксессуары для шкафов напольный | 4011617106883 | 1.520 | KG | 0.180 | CDM
2CPX010689R9999 | ZX826 | ZX826 перегородка сталь 1350x275 (ВxГ,мм) | 1 | ST | 2851,34 | 2851,34 | STJ | Заказ | 4 недели |  |  | 23.05.2018 |  |  |  | Шкафная продукция | Шкафы - распределительные системы | Напольные | Аксессуары для шкафов напольный | 4011617106890 | 1.720 | KG | 0.210 | CDM
2CPX010690R9999 | ZX827 | ZX827 перегородка сталь 1800x275 (ВxГ,мм) | 1 | ST | 5283,14 | 5283,14 | STJ | Заказ | 4 недели |  |  | 23.05.2018 |  |  |  | Шкафная продукция | Шкафы - распределительные системы | Напольные | Аксессуары для шкафов напольный | 4011617106906 | 2.230 | KG | 0.280 | CDM
2CPX010691R9999 | ZX830 | ZX830 перегородка сталь 450x350 (ВxГ,мм) | 1 | ST | 1248,48 | 1248,48 | STJ | Заказ | 4 недели |  |  | 23.05.2018 |  |  |  | Шкафная продукция | Шкафы - распределительные системы | Напольные | Аксессуары для шкафов напольный | 4011617106913 | 0.690 | KG | 0.080 | CDM
2CPX010692R9999 | ZX831 | ZX831 перегородка сталь 600x350 (ВxГ,мм) | 1 | ST | 1672,10 | 1672,10 | STJ | Заказ | 4 недели |  |  | 23.05.2018 |  |  |  | Шкафная продукция | Шкафы - распределительные системы | Напольные | Аксессуары для шкафов напольный | 4011617106920 | 0.940 | KG | 0.110 | CDM
2CPX010693R9999 | ZX832 | ZX832 перегородка сталь 750x350 (ВxГ,мм) | 1 | ST | 2036,67 | 2036,67 | STJ | Заказ | 4 недели |  |  | 23.05.2018 |  |  |  | Шкафная продукция | Шкафы - распределительные системы | Напольные | Аксессуары для шкафов напольный | 4011617106937 | 1.210 | KG | 0.150 | CDM
2CPX010694R9999 | ZX833 | ZX833 перегородка сталь 800x350 (ВxГ,мм) | 1 | ST | 2362,54 | 2362,54 | STJ | Заказ | 4 недели |  |  | 23.05.2018 |  |  |  | Шкафная продукция | Шкафы - распределительные системы | Напольные | Аксессуары для шкафов напольный | 4011617106944 | 1.460 | KG | 0.180 | CDM
2CPX010695R9999 | ZX834 | ZX834 перегородка сталь 1050x350 (ВxГ,мм) | 1 | ST | 2537,70 | 2537,70 | STJ | Заказ | 4 недели |  |  | 23.05.2018 |  |  |  | Шкафная продукция | Шкафы - распределительные системы | Напольные | Аксессуары для шкафов напольный | 4011617106951 | 1.720 | KG | 0.210 | CDM
2CPX010696R9999 | ZX835 | ZX835 перегородка сталь 1200x350 (ВxГ,мм) | 1 | ST | 2718,96 | 2718,96 | STJ | Заказ | 4 недели |  |  | 23.05.2018 |  |  |  | Шкафная продукция | Шкафы - распределительные системы | Напольные | Аксессуары для шкафов напольный | 4011617106968 | 1.970 | KG | 0.240 | CDM
2CPX010697R9999 | ZX836 | ZX836 перегородка сталь 1350x350 (ВxГ,мм) | 1 | ST | 2995,94 | 2995,94 | STJ | Заказ | 4 недели |  |  | 23.05.2018 |  |  |  | Шкафная продукция | Шкафы - распределительные системы | Напольные | Аксессуары для шкафов напольный | 4011617106975 | 2.230 | KG | 0.270 | CDM
2CPX010698R9999 | ZX837 | ZX837 перегородка сталь 1800x350 (ВxГ,мм) | 1 | ST | 5454,21 | 5454,21 | STJ | Заказ | 4 недели |  |  | 23.05.2018 |  |  |  | Шкафная продукция | Шкафы - распределительные системы | Напольные | Аксессуары для шкафов напольный | 4011617106982 | 3.000 | KG | 0.360 | CDM
2CPX010699R9999 | ZX840 | ZX840 перегородка горизонт. сталь Ш=250 мм | 1 | ST | 2222,00 | 2222,00 | STJ | Заказ | 4 недели |  |  | 23.05.2018 |  |  |  | Шкафная продукция | Шкафы - распределительные системы | Напольные | Аксессуары для шкафов напольный | 4011617106999 | 0.760 | KG | 1.420 | CDM
2CPX010700R9999 | ZX841 | ZX841 перегородка горизонт. сталь Ш=500 мм | 1 | ST | 2837,09 | 2837,09 | STJ | Заказ | 4 недели |  |  | 23.05.2018 |  |  |  | Шкафная продукция | Шкафы - распределительные системы | Напольные | Аксессуары для шкафов напольный | 4011617107002 | 1.590 | KG | 2.630 | CDM
2CPX010701R9999 | ZX842 | ZX842 перегородка горизонт. сталь Ш=750 мм | 1 | ST | 3782,10 | 3782,10 | STJ | Заказ | 4 недели |  |  | 23.05.2018 |  |  |  | Шкафная продукция | Шкафы - распределительные системы | Напольные | Аксессуары для шкафов напольный | 4011617107019 | 2.420 | KG | 4.200 | CDM
2CPX010778R9999 | TZ626 | TZ626 рамка изоляцион. для фланц. отверстий | 1 | NMP | 959,28 | 959,28 | STJ | C | 4 недели |  |  | 23.05.2018 |  |  |  | Шкафная продукция | Шкафы - распределительные системы | Напольные | Аксессуары для шкафов напольный | 4011617107781 | 0.080 | KG | 0.720 | CDM
2CPX010779R9999 | TZ601 | TZ601 монтажное основание в шкаф TG Г=225мм | 1 | ST | 478,62 | 478,62 | STJ | B | 4 недели |  |  | 23.05.2018 |  |  |  | Шкафная продукция | Шкафы - распределительные системы | Напольные | Аксессуары для шкафов напольный | 4011617107798 | 0.070 | KG | 0.410 | CDM
2CPX010780R9999 | TZ602 | TZ602 монтажное основание в шкаф TL Г=275мм | 1 | ST | 539,72 | 539,72 | STJ | B | 3 недели |  |  | 23.05.2018 |  |  |  | Шкафная продукция | Шкафы - распределительные системы | Напольные | Аксессуары для шкафов напольный | 4011617107804 | 0.090 | KG | 0.440 | CDM
2CPX010781R9999 | TZ603 | TZ603 монтажное основание в шкаф TW Г=350мм | 1 | ST | 602,86 | 602,86 | STJ | B | 3 недели |  |  | 23.05.2018 |  |  |  | Шкафная продукция | Шкафы - распределительные системы | Напольные | Аксессуары для шкафов напольный | 4011617107811 | 0.100 | KG | 0.550 | CDM
2CPX010782R9999 | TZ604 | TZ604 держатель двойной для WR и плат | 1 | ST | 739,32 | 739,32 | STJ | B | 3 недели |  |  | 23.05.2018 |  |  |  | Шкафная продукция | Шкафы - распределительные системы | Напольные | Аксессуары для шкафов напольный | 4011617107828 | 0.210 | KG | 0.200 | CDM
2CPX010783R9999 | TZ605 | TZ605 держатель одинарный для WR и плат | 1 | ST | 661,93 | 661,93 | STJ | B | 4 недели |  |  | 23.05.2018 |  |  |  | Шкафная продукция | Шкафы - распределительные системы | Напольные | Аксессуары для шкафов напольный | 4011617107835 | 0.150 | KG | 0.120 | CDM
2CPX010784R9999 | TZ606 | TZ606 адаптер EDF-профиля для TZ604-605 | 1 | ST | 181,27 | 181,27 | STJ | B | 3 недели |  |  | 23.05.2018 |  |  |  | Шкафная продукция | Шкафы - распределительные системы | Напольные | Аксессуары для шкафов напольный | 4011617107842 | 0.020 | KG | 0.190 | CDM
2CPX010785R9999 | TZ315 | TZ315 рейка для кабельных фиксаторов в шкаф Ш=1300мм | 1 | ST | 2222,00 | 2222,00 | STJ | Заказ | 4 недели |  |  | 23.05.2018 |  |  |  | Шкафная продукция | Шкафы - распределительные системы | Напольные | Аксессуары для шкафов напольный | 4011617107859 | 1.620 | KG | 0.790 | CDM
2CPX010786R9999 | TZ316 | TZ316 рейка для кабельных фиксаторов в шкаф Ш=1550мм | 1 | ST | 2608,98 | 2608,98 | STJ | Заказ | 4 недели |  |  | 23.05.2018 |  |  |  | Шкафная продукция | Шкафы - распределительные системы | Напольные | Аксессуары для шкафов напольный | 4011617107866 | 1.920 | KG | 0.940 | CDM
2CPX010860R9999 | TZT204 | TZB204 Дверь со стеклом 2PW 4GU | 1 | ST | 16572,39 | 16572,39 | STJ | Заказ | 4 недели |  |  | 23.05.2018 |  |  |  | Шкафная продукция | Шкафы - распределительные системы | Напольные | Аксессуары для шкафов | 4011617108603 | 6.700 | KG | 14.940 | CDM
2CPX010861R9999 | TZT205 | TZB205 Дверь со стеклом 2PW 5GU | 1 | ST | 18213,95 | 18213,95 | STJ | Заказ | 4 недели |  |  | 23.05.2018 |  |  |  | Шкафная продукция | Шкафы - распределительные системы | Напольные | Аксессуары для шкафов | 4011617108610 | 7.900 | KG | 18.310 | CDM
2CPX010862R9999 | TZT206 | TZB206 Дверь со стеклом 2PW 6GU | 1 | ST | 21319,88 | 21319,88 | STJ | Заказ | 4 недели |  |  | 23.05.2018 |  |  |  | Шкафная продукция | Шкафы - распределительные системы | Напольные | Аксессуары для шкафов | 4011617108627 | 9.090 | KG | 21.690 | CDM
2CPX010863R9999 | TZT207 | TZB207 Дверь со стеклом 2PW 7GU | 1 | ST | 26617,27 | 26617,27 | STJ | Заказ | 4 недели |  |  | 23.05.2018 |  |  |  | Шкафная продукция | Шкафы - распределительные системы | Напольные | Аксессуары для шкафов | 4011617108634 | 10.410 | KG | 25.070 | CDM
2CPX010864R9999 | TZT208 | TZB208 Дверь со стеклом 2PW 8GU | 1 | ST | 28910,55 | 28910,55 | STJ | Заказ | 4 недели |  |  | 23.05.2018 |  |  |  | Шкафная продукция | Шкафы - распределительные системы | Напольные | Аксессуары для шкафов | 4011617108641 | 11.550 | KG | 28.450 | CDM
2CPX010865R9999 | TZT209 | TZB209 Дверь со стеклом 2PW 9GU | 1 | ST | 30146,81 | 30146,81 | STJ | Заказ | 4 недели |  |  | 23.05.2018 |  |  |  | Шкафная продукция | Шкафы - распределительные системы | Напольные | Аксессуары для шкафов | 4011617108658 | 12.740 | KG | 31.830 | CDM
2CPX010866R9999 | TZT212 | TZB212 Дверь со стеклом 2PW 12GU | 1 | ST | 38810,81 | 38810,81 | STJ | Заказ | 4 недели |  |  | 23.05.2018 |  |  |  | Шкафная продукция | Шкафы - распределительные системы | Напольные | Аксессуары для шкафов | 4011617108665 | 16.260 | KG | 41.960 | CDM
2CPX010867R9999 | TZT304 | TZB304 Дверь со стеклом 3PW 4GU | 1 | ST | 20262,85 | 20262,85 | STJ | Заказ | 4 недели |  |  | 23.05.2018 |  |  |  | Шкафная продукция | Шкафы - распределительные системы | Напольные | Аксессуары для шкафов | 4011617108672 | 9.030 | KG | 21.570 | CDM
2CPX010868R9999 | TZT305 | TZB305 Дверь со стеклом 3PW 5GU | 1 | ST | 21991,99 | 21991,99 | STJ | Заказ | 4 недели |  |  | 23.05.2018 |  |  |  | Шкафная продукция | Шкафы - распределительные системы | Напольные | Аксессуары для шкафов | 4011617108689 | 10.590 | KG | 26.440 | CDM
2CPX010869R9999 | TZT306 | TZB306 Дверь со стеклом 3PW 6GU | 1 | ST | 25269,00 | 25269,00 | STJ | Заказ | 4 недели |  |  | 23.05.2018 |  |  |  | Шкафная продукция | Шкафы - распределительные системы | Напольные | Аксессуары для шкафов | 4011617108696 | 11.970 | KG | 31.320 | CDM
2CPX010870R9999 | TZT307 | TZB307 Дверь со стеклом 3PW 7GU | 1 | ST | 31063,33 | 31063,33 | STJ | Заказ | 4 недели |  |  | 23.05.2018 |  |  |  | Шкафная продукция | Шкафы - распределительные системы | Напольные | Аксессуары для шкафов | 4011617108702 | 13.330 | KG | 36.200 | CDM
2CPX010871R9999 | TZT308 | TZB308 Дверь со стеклом 3PW 8GU | 1 | ST | 34093,88 | 34093,88 | STJ | Заказ | 4 недели |  |  | 23.05.2018 |  |  |  | Шкафная продукция | Шкафы - распределительные системы | Напольные | Аксессуары для шкафов | 4011617108719 | 15.190 | KG | 41.080 | CDM
2CPX010872R9999 | TZT309 | TZB309 Дверь со стеклом 3PW 9GU | 1 | ST | 35825,06 | 35825,06 | STJ | Заказ | 4 недели |  |  | 23.05.2018 |  |  |  | Шкафная продукция | Шкафы - распределительные системы | Напольные | Аксессуары для шкафов | 4011617108726 | 16.730 | KG | 45.960 | CDM
2CPX010873R9999 | TZT312 | TZB312 Дверь со стеклом 3PW 12GU | 1 | ST | 47681,72 | 47681,72 | STJ | Заказ | 4 недели |  |  | 23.05.2018 |  |  |  | Шкафная продукция | Шкафы - распределительные системы | Напольные | Аксессуары для шкафов | 4011617108733 | 21.550 | KG | 60.590 | CDM
2CPX010874R9999 | TZT204L | TZB204L Дверь со стеклом 2PW 4GU левая | 1 | ST | 12177,27 | 12177,27 | STJ | Заказ | 4 недели |  |  | 23.05.2018 |  |  |  | Шкафная продукция | Шкафы - распределительные системы | Напольные | Аксессуары для шкафов | 4011617108740 | 6.730 | KG | 13.660 | CDM
2CPX010875R9999 | TZT204R | TZB204R Дверь со стеклом 2PW 4GU правая | 1 | ST | 16572,39 | 16572,39 | STJ | Заказ | 4 недели |  |  | 23.05.2018 |  |  |  | Шкафная продукция | Шкафы - распределительные системы | Напольные | Аксессуары для шкафов | 4011617108757 | 6.720 | KG | 14.940 | CDM
2CPX010876R9999 | TZT205L | TZB205L Дверь со стеклом 2PW 5GU левая | 1 | ST | 13411,49 | 13411,49 | STJ | Заказ | 4 недели |  |  | 23.05.2018 |  |  |  | Шкафная продукция | Шкафы - распределительные системы | Напольные | Аксессуары для шкафов | 4011617108764 | 7.670 | KG | 16.750 | CDM
2CPX010877R9999 | TZT205R | TZB205R Дверь со стеклом 2PW 5GU правая | 1 | ST | 18213,95 | 18213,95 | STJ | Заказ | 4 недели |  |  | 23.05.2018 |  |  |  | Шкафная продукция | Шкафы - распределительные системы | Напольные | Аксессуары для шкафов | 4011617108771 | 7.800 | KG | 18.310 | CDM
2CPX010878R9999 | TZT206L | TZB206L Дверь со стеклом 2PW 6GU левая | 1 | ST | 14077,48 | 14077,48 | STJ | Заказ | 4 недели |  |  | 23.05.2018 |  |  |  | Шкафная продукция | Шкафы - распределительные системы | Напольные | Аксессуары для шкафов | 4011617108788 | 8.810 | KG | 19.840 | CDM
2CPX010879R9999 | TZT206R | TZB206R Дверь со стеклом 2PW 6GU правая | 1 | ST | 21319,88 | 21319,88 | STJ | Заказ | 4 недели |  |  | 23.05.2018 |  |  |  | Шкафная продукция | Шкафы - распределительные системы | Напольные | Аксессуары для шкафов | 4011617108795 | 8.980 | KG | 21.690 | CDM
2CPX010880R9999 | TZT207L | TZB207L Дверь со стеклом 2PW 7GU левая | 1 | ST | 14743,47 | 14743,47 | STJ | Заказ | 4 недели |  |  | 23.05.2018 |  |  |  | Шкафная продукция | Шкафы - распределительные системы | Напольные | Аксессуары для шкафов | 4011617108801 | 10.090 | KG | 22.930 | CDM
2CPX010881R9999 | TZT207R | TZB207R Дверь со стеклом 2PW 7GU правая | 1 | ST | 26617,27 | 26617,27 | STJ | Заказ | 4 недели |  |  | 23.05.2018 |  |  |  | Шкафная продукция | Шкафы - распределительные системы | Напольные | Аксессуары для шкафов | 4011617108818 | 10.220 | KG | 25.070 | CDM
2CPX010882R9999 | TZT208L | TZB208L Дверь со стеклом 2PW 8GU левая | 1 | ST | 15733,29 | 15733,29 | STJ | Заказ | 4 недели |  |  | 23.05.2018 |  |  |  | Шкафная продукция | Шкафы - распределительные системы | Напольные | Аксессуары для шкафов | 4011617108825 | 11.330 | KG | 26.020 | CDM
2CPX010883R9999 | TZT208R | TZB208R Дверь со стеклом 2PW 8GU правая | 1 | ST | 28910,55 | 28910,55 | STJ | Заказ | 4 недели |  |  | 23.05.2018 |  |  |  | Шкафная продукция | Шкафы - распределительные системы | Напольные | Аксессуары для шкафов | 4011617108832 | 11.550 | KG | 28.450 | CDM
2CPX010884R9999 | TZT209L | TZB209L Дверь со стеклом 2PW 9GU левая | 1 | ST | 16643,69 | 16643,69 | STJ | Заказ | 4 недели |  |  | 23.05.2018 |  |  |  | Шкафная продукция | Шкафы - распределительные системы | Напольные | Аксессуары для шкафов | 4011617108849 | 12.470 | KG | 29.110 | CDM
2CPX010885R9999 | TZT209R | TZB209R Дверь со стеклом 2PW 9GU правая | 1 | ST | 30146,81 | 30146,81 | STJ | Заказ | 4 недели |  |  | 23.05.2018 |  |  |  | Шкафная продукция | Шкафы - распределительные системы | Напольные | Аксессуары для шкафов | 4011617108856 | 11.960 | KG | 31.830 | CDM
2CPX010886R9999 | TZT212L | TZB212L Дверь со стеклом 2PW 12GU левая | 1 | ST | 18639,62 | 18639,62 | STJ | Заказ | 4 недели |  |  | 23.05.2018 |  |  |  | Шкафная продукция | Шкафы - распределительные системы | Напольные | Аксессуары для шкафов | 4011617108863 | 16.220 | KG | 38.380 | CDM
2CPX010887R9999 | TZT212R | TZB212R Дверь со стеклом 2PW 12GU правая | 1 | ST | 38810,81 | 38810,81 | STJ | Заказ | 4 недели |  |  | 23.05.2018 |  |  |  | Шкафная продукция | Шкафы - распределительные системы | Напольные | Аксессуары для шкафов | 4011617108870 | 16.040 | KG | 41.960 | CDM
2CPX010888R9999 | TZT304L | TZB304L Дверь со стеклом 3PW 4GU левая | 1 | ST | 16761,81 | 16761,81 | STJ | Заказ | 4 недели |  |  | 23.05.2018 |  |  |  | Шкафная продукция | Шкафы - распределительные системы | Напольные | Аксессуары для шкафов | 4011617108887 | 8.730 | KG | 20.290 | CDM
2CPX010889R9999 | TZT305L | TZB305L Дверь со стеклом 3PW 5GU левая | 1 | ST | 18409,47 | 18409,47 | STJ | Заказ | 4 недели |  |  | 23.05.2018 |  |  |  | Шкафная продукция | Шкафы - распределительные системы | Напольные | Аксессуары для шкафов | 4011617108894 | 10.330 | KG | 24.880 | CDM
2CPX010890R9999 | TZT306L | TZB306L Дверь со стеклом 3PW 6GU левая | 1 | ST | 19488,92 | 19488,92 | STJ | Заказ | 4 недели |  |  | 23.05.2018 |  |  |  | Шкафная продукция | Шкафы - распределительные системы | Напольные | Аксессуары для шкафов | 4011617108900 | 11.860 | KG | 29.470 | CDM
2CPX010891R9999 | TZT307L | TZB307L Дверь со стеклом 3PW 7GU левая | 1 | ST | 21380,98 | 21380,98 | STJ | Заказ | 4 недели |  |  | 23.05.2018 |  |  |  | Шкафная продукция | Шкафы - распределительные системы | Напольные | Аксессуары для шкафов | 4011617108917 | 13.490 | KG | 34.060 | CDM
2CPX010892R9999 | TZT308L | TZB308L Дверь со стеклом 3PW 8GU левая | 1 | ST | 24411,56 | 24411,56 | STJ | Заказ | 4 недели |  |  | 23.05.2018 |  |  |  | Шкафная продукция | Шкафы - распределительные системы | Напольные | Аксессуары для шкафов | 4011617108924 | 15.210 | KG | 38.650 | CDM
2CPX010893R9999 | TZT309L | TZB309L Дверь со стеклом 3PW 9GU левая | 1 | ST | 26222,15 | 26222,15 | STJ | Заказ | 4 недели |  |  | 23.05.2018 |  |  |  | Шкафная продукция | Шкафы - распределительные системы | Напольные | Аксессуары для шкафов | 4011617108931 | 16.620 | KG | 43.240 | CDM
2CPX010894R9999 | TZT312L | TZB312L Дверь со стеклом 3PW 12GU левая | 1 | ST | 29055,16 | 29055,16 | STJ | Заказ | 4 недели |  |  | 23.05.2018 |  |  |  | Шкафная продукция | Шкафы - распределительные системы | Напольные | Аксессуары для шкафов | 4011617108948 | 21.510 | KG | 57.010 | CDM
2CPX010895R9999 | TZT312R | TZB312R Дверь со стеклом 3PW 12GU правая | 1 | ST | 47519,62 | 47519,62 | STJ | Заказ | 4 недели |  |  | 23.05.2018 |  |  |  | Шкафная продукция | Шкафы - распределительные системы | Напольные | Аксессуары для шкафов | 4011617108955 | 20.710 | KG | 60.590 | CDM
2CPX010960R9999 | TZ431 | Профиль центральный поперечный 250 мм TZ431 | 1 | ST | 1063,15 | 1063,15 | STJ | Заказ | 4 недели |  |  | 23.05.2018 |  |  |  | Шкафная продукция | Аксессуары для шкафов | Z | Z | 4011617109600 | 0.290 | KG | 0.260 | CDM
2CPX010961R9999 | TZ432 | Профиль центральный поперечный 500 мм TZ432 | 1 | ST | 1285,15 | 1285,15 | STJ | Заказ | 4 недели |  |  | 23.05.2018 |  |  |  | Шкафная продукция | Аксессуары для шкафов | Z | Z | 4011617109617 | 0.540 | KG | 0.510 | CDM
2CPX010962R9999 | TZ433 | Профиль центральный поперечный 750 мм TZ433 | 1 | ST | 1509,18 | 1509,18 | STJ | Заказ | 4 недели |  |  | 23.05.2018 |  |  |  | Шкафная продукция | Аксессуары для шкафов | Z | Z | 4011617109624 | 0.790 | KG | 0.760 | CDM
2CPX010963R9999 | TZ434 | Профиль центральный поперечный 1000 мм TZ434 | 1 | ST | 1790,24 | 1790,24 | STJ | Заказ | 4 недели |  |  | 23.05.2018 |  |  |  | Шкафная продукция | Аксессуары для шкафов | Z | Z | 4011617109631 | 1.040 | KG | 1.010 | CDM
2CPX010964R9999 | TZ435 | Профиль центральный поперечный 1250 мм TZ435 | 1 | ST | 2173,13 | 2173,13 | STJ | Заказ | 4 недели |  |  | 23.05.2018 |  |  |  | Шкафная продукция | Аксессуары для шкафов | Z | Z | 4011617109648 | 1.240 | KG | 1.260 | CDM
2CPX010965R9999 | TZ436 | Профиль центральный поперечный 1500 мм TZ436 | 1 | ST | 2399,20 | 2399,20 | STJ | Заказ | 4 недели |  |  | 23.05.2018 |  |  |  | Шкафная продукция | Аксессуары для шкафов | Z | Z | 4011617109655 | 1.540 | KG | 1.510 | CDM
2CPX030841R9999 | UZ510G | UZ510G Рама с DIN-рейкой (для UK 510) | 1 | ST | 397,13 | 397,13 | STJ | Заказ | 5 недель |  |  | 23.05.2018 |  |  |  | Шкафная продукция | Аксессуары для шкафов | Z | Z | 4011617308416 | 0.094 | KG | 0.100 | CDM
2CPX030842R9999 | UZ520G | UZ520G Рама с 2 DIN-рейками (для UK 520) | 1 | ST | 1501,26 | 1501,26 | STJ | Заказ | 5 недель |  |  | 23.05.2018 |  |  |  | Шкафная продукция | Аксессуары для шкафов | Z | Z | 4011617308423 | 0.250 | KG | 1.700 | CDM
2CPX030843R9999 | UZ530G | UZ530G Рама с 3 DIN-рейками (для UK 530) | 1 | ST | 2514,96 | 2514,96 | STJ | Заказ | 5 недель |  |  | 23.05.2018 |  |  |  | Шкафная продукция | Аксессуары для шкафов | Z | Z | 4011617308430 | 0.374 | KG | 2.400 | CDM
2CPX030844R9999 | UZ540G | UZ540G Рама с 4 DIN-рейками (для UK 540) | 1 | ST | 1301,59 | 1301,59 | STJ | Заказ | 5 недель |  |  | 23.05.2018 |  |  |  | Шкафная продукция | Аксессуары для шкафов | Z | Z | 4011617308447 | 0.416 | KG | 2.500 | CDM
2CPX030872R9999 | UZ510M | UZ510M Плата монтажная (для UK 510) | 1 | ST | 2256,18 | 2256,18 | STJ | Заказ | 5 недель |  |  | 23.05.2018 |  |  |  | Шкафная продукция | Аксессуары для шкафов | Z | Z | 4011617308720 | 0.406 | KG | 0.060 | CDM
2CPX030873R9999 | UZ520M | UZ520M Плата монтажная (для UK 520) | 1 | ST | 2790,65 | 2790,65 | STJ | Заказ | 5 недель |  |  | 23.05.2018 |  |  |  | Шкафная продукция | Аксессуары для шкафов | Z | Z | 4011617308737 | 0.801 | KG | 0.130 | CDM
2CPX030874R9999 | UZ530M | UZ530M Плата монтажная (для UK 530) | 1 | ST | 3048,36 | 3048,36 | STJ | Заказ | 5 недель | Продажи прекращены |  | 17.10.2016 | 25.03.2016 |  |  | Шкафная продукция | Аксессуары для шкафов | Z | Z | 4011617308744 | 1.186 | KG | 0.200 | CDM
2CPX030875R9999 | UZ540M | UZ540M Плата монтажная (для UK 540) | 1 | ST | 3940,49 | 3940,49 | STJ | Заказ | 5 недель |  |  | 23.05.2018 |  |  |  | Шкафная продукция | Аксессуары для шкафов | Z | Z | 4011617308751 | 1.591 | KG | 0.300 | CDM
2CPX030883R9999 | UZ85 | Горизонтальная перегородка UZ85 | 1 | ST | 507,71 | 507,71 | STJ | Заказ | 5 недель |  |  | 23.05.2018 |  |  |  | Шкафная продукция | Аксессуары для шкафов | Z | Z | 4011617308836 | 0.060 | KG | 0.040 | CDM
2CPX031036R9999 | UZ540D | Плёнка дизайнерская для шкафа UK5… Школьная доска UZ540D | 1 | ST | 3622,89 | 3622,89 | STJ | Заказ | 3 недели |  |  | 23.05.2018 |  |  |  | Шкафная продукция | Шкафы - сектор гражданского строительства | Шкафы пустые - сектор гражданского строительства | UK16 | 4011617310365 | 0.020 | G | 0.585 | CDM
2CPX031040R9999 | UZ541D | Плёнка дизайнерская для шкафа UK5… Камни UZ541D | 1 | ST | 3626,28 | 3626,28 | STJ | Заказ | 3 недели |  |  | 23.05.2018 |  |  |  | Шкафная продукция | Шкафы - сектор гражданского строительства | Шкафы пустые - сектор гражданского строительства | UK16 | 4011617310402 | 0.020 | G | 0.585 | CDM
2CPX031044R9999 | UZ542D | Плёнка дизайнерская для шкафа UK5… Деревянный мостик UZ542D | 1 | ST | 3629,68 | 3629,68 | STJ | Заказ | 3 недели |  |  | 23.05.2018 |  |  |  | Шкафная продукция | Шкафы - сектор гражданского строительства | Шкафы пустые - сектор гражданского строительства | UK16 | 4011617310440 | 0.020 | G | 0.585 | CDM
2CPX031048R9999 | UZ543D | Плёнка дизайнерская для шкафа UK5… Капли воды UZ543D | 1 | ST | 3633,08 | 3633,08 | STJ | Заказ | 3 недели |  |  | 23.05.2018 |  |  |  | Шкафная продукция | Шкафы - сектор гражданского строительства | Шкафы пустые - сектор гражданского строительства | UK16 | 4011617310488 | 0.020 | G | 0.585 | CDM
2CPX031281R9999 | UK512N2 | Шкаф для скрытой установки на 12 мод UK512N2 | 1 | ST | 3140,67 | 3140,67 | STJ | A | 1 неделя |  |  | 23.05.2018 |  |  |  | Шкафная продукция | Шкафы - сектор гражданского строительства | Шкафы пустые - сектор гражданского строительства | UK16 | 4011617312819 | 2.340 | KG | 16.430 | CDM
2CPX031282R9999 | UK524N3 | Шкаф для скрытой установки на 24 мод UK524N3 | 1 | ST | 3502,28 | 3502,28 | STJ | A | 1 неделя |  |  | 23.05.2018 |  |  |  | Шкафная продукция | Шкафы - сектор гражданского строительства | Шкафы пустые - сектор гражданского строительства | UK16 | 4011617312826 | 3.068 | KG | 22.050 | CDM
2CPX031283R9999 | UK536N3 | Шкаф для скрытой установки на 36 мод UK536N3 | 1 | ST | 4535,18 | 4535,18 | STJ | A | 1 неделя |  |  | 23.05.2018 |  |  |  | Шкафная продукция | Шкафы - сектор гражданского строительства | Шкафы пустые - сектор гражданского строительства | UK16 | 4011617312833 | 3.618 | KG | 27.450 | CDM
2CPX031284R9999 | UK548N3 | Шкаф для скрытой установки на 48 мод UK548N3 | 1 | ST | 5725,92 | 5725,92 | STJ | A | 1 неделя |  |  | 23.05.2018 |  |  |  | Шкафная продукция | Шкафы - сектор гражданского строительства | Шкафы пустые - сектор гражданского строительства | UK16 | 4011617312840 | 4.386 | KG | 33.080 | CDM
2CPX031285R9999 | UK512BN2 | Шкаф внутреннего монтажа на 12 мод.без двери UK512BN2 | 1 | ST | 2645,19 | 2645,19 | STJ | Заказ | 5 недель |  |  | 23.05.2018 |  |  |  | Шкафная продукция | Шкафы - сектор гражданского строительства | Шкафы пустые - сектор гражданского строительства | UK16 | 4011617312857 | 1.248 | KG | 16.430 | CDM
2CPX031286R9999 | UK524BN3 | Шкаф внутреннего монтажа на 24 мод.без двери UK524BN3 | 1 | ST | 3208,59 | 3208,59 | STJ | C | 5 недель |  |  | 23.05.2018 |  |  |  | Шкафная продукция | Шкафы - сектор гражданского строительства | Шкафы пустые - сектор гражданского строительства | UK16 | 4011617312864 | 1.660 | KG | 22.050 | CDM
2CPX031287R9999 | UK536BN3 | Шкаф внутреннего монтажа на 36 мод.без двери UK536BN3 | 1 | ST | 4321,42 | 4321,42 | STJ | C | 3 недели |  |  | 23.05.2018 |  |  |  | Шкафная продукция | Шкафы - сектор гражданского строительства | Шкафы пустые - сектор гражданского строительства | UK16 | 4011617312871 | 2.140 | KG | 27.450 | CDM
2CPX031288R9999 | UK548BN3 | Шкаф внутреннего монтажа на 48 мод.без двери UK548BN3 | 1 | ST | 5436,24 | 5436,24 | STJ | Заказ | 5 недель |  |  | 23.05.2018 |  |  |  | Шкафная продукция | Шкафы - сектор гражданского строительства | Шкафы пустые - сектор гражданского строительства | UK16 | 4011617312888 | 2.530 | KG | 33.080 | CDM
2CPX031291R9999 | A312N2 | Шкаф настенный без двери A312N2 (12мод) | 1 | ST | 3509,18 | 3509,18 | STJ | B | 3 недели |  |  | 23.05.2018 |  |  |  | Шкафная продукция | Шкафы - сектор гражданского строительства | Шкафы пустые - сектор гражданского строительства | UK16 | 4011617312918 | 1.250 | KG | 8.090 | CDM
2CPX031292R9999 | A324N3 | Шкаф настенный без двери A324N3 (24мод) | 1 | ST | 4022,43 | 4022,43 | STJ | B | 3 недели |  |  | 23.05.2018 |  |  |  | Шкафная продукция | Шкафы - сектор гражданского строительства | Шкафы пустые - сектор гражданского строительства | UK16 | 4011617312925 | 1.934 | KG | 12.500 | CDM
2CPX031293R9999 | A336N3 | Шкаф настенный без двери A336N3 (36мод) | 1 | ST | 5219,99 | 5219,99 | STJ | C | 3 недели |  |  | 23.05.2018 |  |  |  | Шкафная продукция | Шкафы - сектор гражданского строительства | Шкафы пустые - сектор гражданского строительства | UK16 | 4011617312932 | 2.465 | KG | 17.940 | CDM
2CPX031294R9999 | A348N3 | Шкаф настенный без двери A348N3 (48мод) | 1 | ST | 6560,13 | 6560,13 | STJ | C | 3 недели |  |  | 23.05.2018 |  |  |  | Шкафная продукция | Шкафы - сектор гражданского строительства | Шкафы пустые - сектор гражданского строительства | UK16 | 4011617312949 | 2.912 | KG | 22.430 | CDM
2CPX036225R9999 | 5/2U | Корпус электрошкафа 965х1315х200_5/2U | 1 | ST | 96627,30 | 96627,30 | STJ | Заказ |  |  |  | 23.05.2018 |  |  |  | Шкафная продукция | Шкафы - распределительные системы | Напольные | RY | 4011617362258 | 51.168 | KG | 0.318 | M3
2CPX039139R9999 | ZX139LR | Комплект петель для шкафов AT,B,U (2шт) | 1 | ST | 909,24 | 909,24 | STJ | Заказ | 5 недель |  |  | 23.05.2018 |  |  |  | Шкафная продукция | Аксессуары для шкафов | Z | Z | 4011617391395 | 0.040 | KG | 0.144 | CDM
2CPX041427R9999 | MBB100 | Модуль пустой 1ряд/0,5 рейка MBB100 | 1 | ST | 1486,84 | 1486,84 | STJ | Заказ | 6 недель |  |  | 23.05.2018 |  |  |  | Шкафная продукция | Сборочные модули для шкафов | Сборочные модули для шкафов |  | 4011617414278 | 0.350 | KG | 0.004 | M3
2CPX041428R9999 | MBB200 | Модуль пустой 2ряда/0,5 рейка MBB200 | 1 | ST | 2654,19 | 2654,19 | STJ | Заказ | 6 недель |  |  | 23.05.2018 |  |  |  | Шкафная продукция | Сборочные модули для шкафов | Сборочные модули для шкафов |  | 4011617414285 | 0.450 | KG | 0.008 | M3
2CPX041837R9999 | MBK112 | Модуль для клемм вертикальный MBK112 | 1 | ST | 9696,30 | 9696,30 | STJ | Заказ | 5 недель |  |  | 23.05.2018 |  |  |  | Шкафная продукция | Сборочные модули для шкафов | Сборочные модули для шкафов |  | 4011617418375 | 3.600 | KG | 0.008 | M3
2CPX041838R9999 | MBK212 | Модуль для клемм вертикальный MBK212 | 1 | ST | 14801,37 | 14801,37 | STJ | Заказ | 5 недель |  |  | 23.05.2018 |  |  |  | Шкафная продукция | Сборочные модули для шкафов | Сборочные модули для шкафов |  | 4011617418382 | 8.000 | KG | 0.016 | M3
2CPX041839R9999 | MBK312 | Модуль для клемм вертикальный MBK312 | 1 | ST | 19474,53 | 19474,53 | STJ | Заказ | 5 недель |  |  | 23.05.2018 |  |  |  | Шкафная продукция | Сборочные модули для шкафов | Сборочные модули для шкафов |  | 4011617418399 | 15.000 | KG | 0.026 | M3
2CPX041840R9999 | MBK113 | Модуль для клемм вертикальный MBK113 | 1 | ST | 12950,75 | 12950,75 | STJ | Заказ | 5 недель |  |  | 23.05.2018 |  |  |  | Шкафная продукция | Сборочные модули для шкафов | Сборочные модули для шкафов |  | 4011617418405 | 4.200 | KG | 0.008 | M3
2CPX041841R9999 | MBK213 | Модуль для клемм вертикальный MBK213 | 1 | ST | 19474,53 | 19474,53 | STJ | Заказ | 5 недель |  |  | 23.05.2018 |  |  |  | Шкафная продукция | Сборочные модули для шкафов | Сборочные модули для шкафов |  | 4011617418412 | 8.500 | KG | 0.016 | M3
2CPX041842R9999 | MBK313 | Модуль для клемм вертикальный MBK313 | 1 | ST | 27461,68 | 27461,68 | STJ | Заказ | 5 недель |  |  | 23.05.2018 |  |  |  | Шкафная продукция | Сборочные модули для шкафов | Сборочные модули для шкафов |  | 4011617418429 | 16.000 | KG | 0.026 | M3
2CPX041843R9999 | MBK114 | Модуль для клемм вертикальный MBK114 | 1 | ST | 16458,38 | 16458,38 | STJ | Заказ | 5 недель |  |  | 23.05.2018 |  |  |  | Шкафная продукция | Сборочные модули для шкафов | Сборочные модули для шкафов |  | 4011617418436 | 5.000 | KG | 0.010 | M3
2CPX041844R9999 | MBK214 | Модуль для клемм вертикальный MBK214 | 1 | ST | 27848,92 | 27848,92 | STJ | Заказ | 5 недель |  |  | 23.05.2018 |  |  |  | Шкафная продукция | Сборочные модули для шкафов | Сборочные модули для шкафов |  | 4011617418443 | 10.000 | KG | 0.021 | M3
2CPX041845R9999 | MBK314 | Модуль для клемм вертикальный MBK314 | 1 | ST | 37586,20 | 37586,20 | STJ | Заказ | 5 недель |  |  | 23.05.2018 |  |  |  | Шкафная продукция | Сборочные модули для шкафов | Сборочные модули для шкафов |  | 4011617418450 | 17.000 | KG | 0.037 | M3
2CPX042630R9999 | ZX2224 | ZX2224 шина медная 20x5mm 1PW V1, A1 | 1 | ST | 2305,52 | 2305,52 | STJ | Заказ | 4 недели |  |  | 23.05.2018 |  |  |  | Шкафная продукция | Шкафы - распределительные системы | Напольные | Аксессуары для шкафов напольный | 4011617426301 | 0.250 | KG | 0.030 | CDM
2CPX042631R9999 | ZX2225 | ZX2225 шина медная 20x5mm 2PW V1, A1 | 1 | ST | 2801,46 | 2801,46 | STJ | Заказ | 4 недели |  |  | 23.05.2018 |  |  |  | Шкафная продукция | Шкафы - распределительные системы | Напольные | Аксессуары для шкафов напольный | 4011617426318 | 0.480 | KG | 0.080 | CDM
2CPX042632R9999 | ZX2226 | ZX2226 шина медная 20x5mm 3PW V1, A1 | 1 | ST | 3330,34 | 3330,34 | STJ | Заказ | 4 недели |  |  | 23.05.2018 |  |  |  | Шкафная продукция | Шкафы - распределительные системы | Напольные | Аксессуары для шкафов напольный | 4011617426325 | 0.720 | KG | 0.130 | CDM
2CPX042633R9999 | ZX2227 | ZX2227 шина медная 20x5mm 4PW V1, A1 | 1 | ST | 3836,64 | 3836,64 | STJ | Заказ | 4 недели |  |  | 23.05.2018 |  |  |  | Шкафная продукция | Шкафы - распределительные системы | Напольные | Аксессуары для шкафов напольный | 4011617426332 | 0.950 | KG | 0.180 | CDM
2CPX042634R9999 | ZX2228 | ZX2228 шина медная 20x5mm 5PW V1, A1 | 1 | ST | 4284,62 | 4284,62 | STJ | Заказ | 4 недели |  |  | 23.05.2018 |  |  |  | Шкафная продукция | Шкафы - распределительные системы | Напольные | Аксессуары для шкафов напольный | 4011617426349 | 1.180 | KG | 0.230 | CDM
2CPX042635R9999 | ZX2229 | ZX2229 шина медная 20x5mm 6PW V1, A1 | 1 | ST | 4804,08 | 4804,08 | STJ | Заказ | 4 недели |  |  | 23.05.2018 |  |  |  | Шкафная продукция | Шкафы - распределительные системы | Напольные | Аксессуары для шкафов напольный | 4011617426356 | 1.410 | KG | 0.280 | CDM
2CPX042636R9999 | ZX2230 | ZX2230 шина медная 20x5mm 1PW V2, A1 | 1 | ST | 3224,40 | 3224,40 | STJ | Заказ | 4 недели |  |  | 23.05.2018 |  |  |  | Шкафная продукция | Шкафы - распределительные системы | Напольные | Аксессуары для шкафов напольный | 4011617426363 | 0.310 | KG | 0.020 | CDM
2CPX042637R9999 | ZX2231 | ZX2231 шина медная 20x5mm 2PW V2, A1 | 1 | ST | 2940,72 | 2940,72 | STJ | Заказ | 4 недели |  |  | 23.05.2018 |  |  |  | Шкафная продукция | Шкафы - распределительные системы | Напольные | Аксессуары для шкафов напольный | 4011617426370 | 0.550 | KG | 0.090 | CDM
2CPX042638R9999 | ZX2232 | ZX2232 шина медная 20x5mm 3PW V2, A1 | 1 | ST | 3475,24 | 3475,24 | STJ | Заказ | 4 недели |  |  | 23.05.2018 |  |  |  | Шкафная продукция | Шкафы - распределительные системы | Напольные | Аксессуары для шкафов напольный | 4011617426387 | 0.780 | KG | 0.140 | CDM
2CPX042639R9999 | ZX2233 | ZX2233 шина медная 20x5mm 4PW V2, A1 | 1 | ST | 3983,42 | 3983,42 | STJ | Заказ | 4 недели |  |  | 23.05.2018 |  |  |  | Шкафная продукция | Шкафы - распределительные системы | Напольные | Аксессуары для шкафов напольный | 4011617426394 | 1.010 | KG | 0.190 | CDM
2CPX042640R9999 | ZX2234 | ZX2234 шина медная 20x5mm 5PW V2, A1 | 1 | ST | 4390,01 | 4390,01 | STJ | Заказ | 4 недели |  |  | 23.05.2018 |  |  |  | Шкафная продукция | Шкафы - распределительные системы | Напольные | Аксессуары для шкафов напольный | 4011617426400 | 1.250 | KG | 0.240 | CDM
2CPX042641R9999 | ZX2235 | ZX2235 шина медная 20x5mm 6PW V2, A1 | 1 | ST | 4913,23 | 4913,23 | STJ | Заказ | 4 недели |  |  | 23.05.2018 |  |  |  | Шкафная продукция | Шкафы - распределительные системы | Напольные | Аксессуары для шкафов напольный | 4011617426417 | 1.480 | KG | 0.290 | CDM
2CPX042642R9999 | ZX2236 | ZX2236 шина медная 30x5mm 1PW V1, A1 | 1 | ST | 2547,30 | 2547,30 | STJ | Заказ | 4 недели |  |  | 23.05.2018 |  |  |  | Шкафная продукция | Шкафы - распределительные системы | Напольные | Аксессуары для шкафов напольный | 4011617426424 | 0.360 | KG | 0.040 | CDM
2CPX042643R9999 | ZX2237 | ZX2237 шина медная 30x5mm 2PW V1, A1 | 1 | ST | 3386,72 | 3386,72 | STJ | Заказ | 4 недели |  |  | 23.05.2018 |  |  |  | Шкафная продукция | Шкафы - распределительные системы | Напольные | Аксессуары для шкафов напольный | 4011617426431 | 0.690 | KG | 0.120 | CDM
2CPX042644R9999 | ZX2238 | ZX2238 шина медная 30x5mm 3PW V1, A1 | 1 | ST | 4207,28 | 4207,28 | STJ | Заказ | 4 недели |  |  | 23.05.2018 |  |  |  | Шкафная продукция | Шкафы - распределительные системы | Напольные | Аксессуары для шкафов напольный | 4011617426448 | 1.060 | KG | 0.190 | CDM
2CPX042645R9999 | ZX2239 | ZX2239 шина медная 30x5mm 4PW V1, A1 | 1 | ST | 5027,88 | 5027,88 | STJ | Заказ | 4 недели |  |  | 23.05.2018 |  |  |  | Шкафная продукция | Шкафы - распределительные системы | Напольные | Аксессуары для шкафов напольный | 4011617426455 | 1.410 | KG | 0.270 | CDM
2CPX042646R9999 | ZX2240 | ZX2240 шина медная 30x5mm 5PW V1, A1 | 1 | ST | 5771,31 | 5771,31 | STJ | Заказ | 4 недели |  |  | 23.05.2018 |  |  |  | Шкафная продукция | Шкафы - распределительные системы | Напольные | Аксессуары для шкафов напольный | 4011617426462 | 1.760 | KG | 0.340 | CDM
2CPX042647R9999 | ZX2241 | ZX2241 шина медная 30x5mm 6PW V1, A1 | 1 | ST | 6590,04 | 6590,04 | STJ | Заказ | 4 недели |  |  | 23.05.2018 |  |  |  | Шкафная продукция | Шкафы - распределительные системы | Напольные | Аксессуары для шкафов напольный | 4011617426479 | 2.110 | KG | 0.420 | CDM
2CPX042648R9999 | ZX2242 | ZX2242 шина медная 30x5mm 1PW V2, A1 | 1 | ST | 2739,28 | 2739,28 | STJ | Заказ | 4 недели |  |  | 23.05.2018 |  |  |  | Шкафная продукция | Шкафы - распределительные системы | Напольные | Аксессуары для шкафов напольный | 4011617426486 | 0.440 | KG | 0.060 | CDM
2CPX042649R9999 | ZX2243 | ZX2243 шина медная 30x5mm 2PW V2, A1 | 1 | ST | 3582,46 | 3582,46 | STJ | Заказ | 4 недели |  |  | 23.05.2018 |  |  |  | Шкафная продукция | Шкафы - распределительные системы | Напольные | Аксессуары для шкафов напольный | 4011617426493 | 0.780 | KG | 0.140 | CDM
2CPX042650R9999 | ZX2244 | ZX2244 шина медная 30x5mm 3PW V2, A1 | 1 | ST | 4389,85 | 4389,85 | STJ | Заказ | 4 недели |  |  | 23.05.2018 |  |  |  | Шкафная продукция | Шкафы - распределительные системы | Напольные | Аксессуары для шкафов напольный | 4011617426509 | 1.140 | KG | 0.210 | CDM
2CPX042651R9999 | ZX2245 | ZX2245 шина медная 30x5mm 4PW V2, A1 | 1 | ST | 5210,46 | 5210,46 | STJ | Заказ | 4 недели |  |  | 23.05.2018 |  |  |  | Шкафная продукция | Шкафы - распределительные системы | Напольные | Аксессуары для шкафов напольный | 4011617426516 | 1.490 | KG | 0.290 | CDM
2CPX042652R9999 | ZX2246 | ZX2246 шина медная 30x5mm 5PW V2, A1 | 1 | ST | 5955,77 | 5955,77 | STJ | Заказ | 4 недели |  |  | 23.05.2018 |  |  |  | Шкафная продукция | Шкафы - распределительные системы | Напольные | Аксессуары для шкафов напольный | 4011617426523 | 1.840 | KG | 0.360 | CDM
2CPX042653R9999 | ZX2247 | ZX2247 шина медная 30x5mm 6PW V2, A1 | 1 | ST | 6774,50 | 6774,50 | STJ | Заказ | 4 недели |  |  | 23.05.2018 |  |  |  | Шкафная продукция | Шкафы - распределительные системы | Напольные | Аксессуары для шкафов напольный | 4011617426530 | 2.190 | KG | 0.440 | CDM
2CPX042654R9999 | ZX2248 | ZX2248 шина медная 30x10mm 1PW V1, A1 | 1 | ST | 3303,78 | 3303,78 | STJ | Заказ | 4 недели |  |  | 23.05.2018 |  |  |  | Шкафная продукция | Шкафы - распределительные системы | Напольные | Аксессуары для шкафов напольный | 4011617426547 | 0.680 | KG | 0.090 | CDM
2CPX042655R9999 | ZX2249 | ZX2249 шина медная 30x10mm 2PW V1, A1 | 1 | ST | 4912,97 | 4912,97 | STJ | Заказ | 4 недели |  |  | 23.05.2018 |  |  |  | Шкафная продукция | Шкафы - распределительные системы | Напольные | Аксессуары для шкафов напольный | 4011617426554 | 1.380 | KG | 0.240 | CDM
2CPX042656R9999 | ZX2250 | ZX2250 шина медная 30x10mm 3PW V1, A1 | 1 | ST | 6550,37 | 6550,37 | STJ | Заказ | 4 недели |  |  | 23.05.2018 |  |  |  | Шкафная продукция | Шкафы - распределительные системы | Напольные | Аксессуары для шкафов напольный | 4011617426561 | 2.080 | KG | 0.390 | CDM
2CPX042657R9999 | ZX2251 | ZX2251 шина медная 30x10mm 4PW V1, A1 | 1 | ST | 8189,65 | 8189,65 | STJ | Заказ | 4 недели |  |  | 23.05.2018 |  |  |  | Шкафная продукция | Шкафы - распределительные системы | Напольные | Аксессуары для шкафов напольный | 4011617426578 | 2.780 | KG | 0.540 | CDM
2CPX042658R9999 | ZX2252 | ZX2252 шина медная 30x10mm 5PW V1, A1 | 1 | ST | 9680,33 | 9680,33 | STJ | Заказ | 4 недели |  |  | 23.05.2018 |  |  |  | Шкафная продукция | Шкафы - распределительные системы | Напольные | Аксессуары для шкафов напольный | 4011617426585 | 3.480 | KG | 0.690 | CDM
2CPX042659R9999 | ZX2253 | ZX2253 шина медная 30x10mm 6PW V1, A1 | 1 | ST | 11317,73 | 11317,73 | STJ | Заказ | 4 недели |  |  | 23.05.2018 |  |  |  | Шкафная продукция | Шкафы - распределительные системы | Напольные | Аксессуары для шкафов напольный | 4011617426592 | 4.180 | KG | 0.840 | CDM
2CPX042660R9999 | ZX2254 | ZX2254 шина медная 30x10mm 1PW V2, A1 | 1 | ST | 3356,46 | 3356,46 | STJ | Заказ | 4 недели |  |  | 23.05.2018 |  |  |  | Шкафная продукция | Шкафы - распределительные системы | Напольные | Аксессуары для шкафов напольный | 4011617426608 | 0.710 | KG | 0.090 | CDM
2CPX042661R9999 | ZX2255 | ZX2255 шина медная 30x10mm 2PW V2, A1 | 1 | ST | 4988,21 | 4988,21 | STJ | Заказ | 4 недели |  |  | 23.05.2018 |  |  |  | Шкафная продукция | Шкафы - распределительные системы | Напольные | Аксессуары для шкафов напольный | 4011617426615 | 1.410 | KG | 0.240 | CDM
2CPX042662R9999 | ZX2256 | ZX2256 шина медная 30x10mm 3PW V2, A1 | 1 | ST | 6589,88 | 6589,88 | STJ | Заказ | 4 недели |  |  | 23.05.2018 |  |  |  | Шкафная продукция | Шкафы - распределительные системы | Напольные | Аксессуары для шкафов напольный | 4011617426622 | 2.110 | KG | 0.390 | CDM
2CPX042663R9999 | ZX2257 | ZX2257 шина медная 30x10mm 4PW V2, A1 | 1 | ST | 8264,91 | 8264,91 | STJ | Заказ | 4 недели |  |  | 23.05.2018 |  |  |  | Шкафная продукция | Шкафы - распределительные системы | Напольные | Аксессуары для шкафов напольный | 4011617426639 | 2.800 | KG | 0.540 | CDM
2CPX042664R9999 | ZX2258 | ZX2258 шина медная 30x10mm 5PW V2, A1 | 1 | ST | 9755,58 | 9755,58 | STJ | Заказ | 4 недели |  |  | 23.05.2018 |  |  |  | Шкафная продукция | Шкафы - распределительные системы | Напольные | Аксессуары для шкафов напольный | 4011617426646 | 3.500 | KG | 0.690 | CDM
2CPX042665R9999 | ZX2259 | ZX2259 шина медная 30x10mm 6PW V2, A1 | 1 | ST | 11317,73 | 11317,73 | STJ | Заказ | 4 недели |  |  | 23.05.2018 |  |  |  | Шкафная продукция | Шкафы - распределительные системы | Напольные | Аксессуары для шкафов напольный | 4011617426653 | 4.200 | KG | 0.840 | CDM
2CPX042714R9999 | ZX2324 | ZX2324 шина медная 20x5mm 1PW V1, A2 | 1 | ST | 3324,11 | 3324,11 | STJ | Заказ | 4 недели |  |  | 23.05.2018 |  |  |  | Шкафная продукция | Шкафы - распределительные системы | Напольные | Аксессуары для шкафов напольный | 4011617427148 | 0.310 | KG | 0.020 | CDM
2CPX042715R9999 | ZX2325 | ZX2325 шина медная 20x5mm 2PW V1, A2 | 1 | ST | 3758,92 | 3758,92 | STJ | Заказ | 4 недели |  |  | 23.05.2018 |  |  |  | Шкафная продукция | Шкафы - распределительные системы | Напольные | Аксессуары для шкафов напольный | 4011617427155 | 0.540 | KG | 0.070 | CDM
2CPX042716R9999 | ZX2326 | ZX2326 шина медная 20x5mm 3PW V1, A2 | 1 | ST | 4316,00 | 4316,00 | STJ | Заказ | 4 недели |  |  | 23.05.2018 |  |  |  | Шкафная продукция | Шкафы - распределительные системы | Напольные | Аксессуары для шкафов напольный | 4011617427162 | 0.780 | KG | 0.120 | CDM
2CPX042717R9999 | ZX2327 | ZX2327 шина медная 20x5mm 4PW V1, A2 | 1 | ST | 4837,35 | 4837,35 | STJ | Заказ | 4 недели |  |  | 23.05.2018 |  |  |  | Шкафная продукция | Шкафы - распределительные системы | Напольные | Аксессуары для шкафов напольный | 4011617427179 | 1.010 | KG | 0.170 | CDM
2CPX042718R9999 | ZX2328 | ZX2328 шина медная 20x5mm 5PW V1, A2 | 1 | ST | 5247,71 | 5247,71 | STJ | Заказ | 4 недели |  |  | 23.05.2018 |  |  |  | Шкафная продукция | Шкафы - распределительные системы | Напольные | Аксессуары для шкафов напольный | 4011617427186 | 1.240 | KG | 0.220 | CDM
2CPX042719R9999 | ZX2329 | ZX2329 шина медная 20x5mm 6PW V1, A2 | 1 | ST | 5770,94 | 5770,94 | STJ | Заказ | 4 недели |  |  | 23.05.2018 |  |  |  | Шкафная продукция | Шкафы - распределительные системы | Напольные | Аксессуары для шкафов напольный | 4011617427193 | 1.470 | KG | 0.270 | CDM
2CPX042720R9999 | ZX2330 | ZX2330 шина медная 20x5mm 1PW V2, A2 | 1 | ST | 3395,65 | 3395,65 | STJ | Заказ | 4 недели |  |  | 23.05.2018 |  |  |  | Шкафная продукция | Шкафы - распределительные системы | Напольные | Аксессуары для шкафов напольный | 4011617427209 | 0.380 | KG | 0.030 | CDM
2CPX042721R9999 | ZX2331 | ZX2331 шина медная 20x5mm 2PW V2, A2 | 1 | ST | 3909,47 | 3909,47 | STJ | Заказ | 4 недели |  |  | 23.05.2018 |  |  |  | Шкафная продукция | Шкафы - распределительные системы | Напольные | Аксессуары для шкафов напольный | 4011617427216 | 0.630 | KG | 0.080 | CDM
2CPX042722R9999 | ZX2332 | ZX2332 шина медная 20x5mm 3PW V2, A2 | 1 | ST | 4464,67 | 4464,67 | STJ | Заказ | 4 недели |  |  | 23.05.2018 |  |  |  | Шкафная продукция | Шкафы - распределительные системы | Напольные | Аксессуары для шкафов напольный | 4011617427223 | 0.840 | KG | 0.130 | CDM
2CPX042723R9999 | ZX2333 | ZX2333 шина медная 20x5mm 4PW V2, A2 | 1 | ST | 4987,90 | 4987,90 | STJ | Заказ | 4 недели |  |  | 23.05.2018 |  |  |  | Шкафная продукция | Шкафы - распределительные системы | Напольные | Аксессуары для шкафов напольный | 4011617427230 | 1.080 | KG | 0.180 | CDM
2CPX042724R9999 | ZX2334 | ZX2334 шина медная 20x5mm 5PW V2, A2 | 1 | ST | 5398,26 | 5398,26 | STJ | Заказ | 4 недели |  |  | 23.05.2018 |  |  |  | Шкафная продукция | Шкафы - распределительные системы | Напольные | Аксессуары для шкафов напольный | 4011617427247 | 1.310 | KG | 0.230 | CDM
2CPX042725R9999 | ZX2335 | ZX2335 шина медная 20x5mm 6PW V2, A2 | 1 | ST | 5919,61 | 5919,61 | STJ | Заказ | 4 недели |  |  | 23.05.2018 |  |  |  | Шкафная продукция | Шкафы - распределительные системы | Напольные | Аксессуары для шкафов напольный | 4011617427254 | 1.540 | KG | 0.280 | CDM
2CPX042726R9999 | ZX2336 | ZX2336 шина медная 30x5mm 1PW V1, A2 | 1 | ST | 3581,88 | 3581,88 | STJ | Заказ | 4 недели |  |  | 23.05.2018 |  |  |  | Шкафная продукция | Шкафы - распределительные системы | Напольные | Аксессуары для шкафов напольный | 4011617427261 | 0.440 | KG | 0.030 | CDM
2CPX042727R9999 | ZX2337 | ZX2337 шина медная 30x5mm 2PW V1, A2 | 1 | ST | 4389,33 | 4389,33 | STJ | Заказ | 4 недели |  |  | 23.05.2018 |  |  |  | Шкафная продукция | Шкафы - распределительные системы | Напольные | Аксессуары для шкафов напольный | 4011617427278 | 0.770 | KG | 0.110 | CDM
2CPX042728R9999 | ZX2338 | ZX2338 шина медная 30x5mm 3PW V1, A2 | 1 | ST | 5283,24 | 5283,24 | STJ | Заказ | 4 недели |  |  | 23.05.2018 |  |  |  | Шкафная продукция | Шкафы - распределительные системы | Напольные | Аксессуары для шкафов напольный | 4011617427285 | 1.140 | KG | 0.180 | CDM
2CPX042729R9999 | ZX2339 | ZX2339 шина медная 30x5mm 4PW V1, A2 | 1 | ST | 6069,99 | 6069,99 | STJ | Заказ | 4 недели |  |  | 23.05.2018 |  |  |  | Шкафная продукция | Шкафы - распределительные системы | Напольные | Аксессуары для шкафов напольный | 4011617427292 | 1.480 | KG | 0.260 | CDM
2CPX042730R9999 | ZX2340 | ZX2340 шина медная 30x5mm 5PW V1, A2 | 1 | ST | 6773,92 | 6773,92 | STJ | Заказ | 4 недели |  |  | 23.05.2018 |  |  |  | Шкафная продукция | Шкафы - распределительные системы | Напольные | Аксессуары для шкафов напольный | 4011617427308 | 1.830 | KG | 0.330 | CDM
2CPX042731R9999 | ZX2341 | ZX2341 шина медная 30x5mm 6PW V1, A2 | 1 | ST | 7594,52 | 7594,52 | STJ | Заказ | 4 недели |  |  | 23.05.2018 |  |  |  | Шкафная продукция | Шкафы - распределительные системы | Напольные | Аксессуары для шкафов напольный | 4011617427315 | 2.180 | KG | 0.410 | CDM
2CPX042732R9999 | ZX2342 | ZX2342 шина медная 30x5mm 1PW V2, A2 | 1 | ST | 3758,81 | 3758,81 | STJ | Заказ | 4 недели |  |  | 23.05.2018 |  |  |  | Шкафная продукция | Шкафы - распределительные системы | Напольные | Аксессуары для шкафов напольный | 4011617427322 | 0.520 | KG | 0.050 | CDM
2CPX042733R9999 | ZX2343 | ZX2343 шина медная 30x5mm 2PW V2, A2 | 1 | ST | 4613,23 | 4613,23 | STJ | Заказ | 4 недели |  |  | 23.05.2018 |  |  |  | Шкафная продукция | Шкафы - распределительные системы | Напольные | Аксессуары для шкафов напольный | 4011617427339 | 0.860 | KG | 0.120 | CDM
2CPX042734R9999 | ZX2344 | ZX2344 шина медная 30x5mm 3PW V2, A2 | 1 | ST | 5433,84 | 5433,84 | STJ | Заказ | 4 недели |  |  | 23.05.2018 |  |  |  | Шкафная продукция | Шкафы - распределительные системы | Напольные | Аксессуары для шкафов напольный | 4011617427346 | 1.220 | KG | 0.200 | CDM
2CPX042735R9999 | ZX2345 | ZX2345 шина медная 30x5mm 4PW V2, A2 | 1 | ST | 6254,40 | 6254,40 | STJ | Заказ | 4 недели |  |  | 23.05.2018 |  |  |  | Шкафная продукция | Шкафы - распределительные системы | Напольные | Аксессуары для шкафов напольный | 4011617427353 | 1.570 | KG | 0.270 | CDM
2CPX042736R9999 | ZX2346 | ZX2346 шина медная 30x5mm 5PW V2, A2 | 1 | ST | 6997,88 | 6997,88 | STJ | Заказ | 4 недели |  |  | 23.05.2018 |  |  |  | Шкафная продукция | Шкафы - распределительные системы | Напольные | Аксессуары для шкафов напольный | 4011617427360 | 1.920 | KG | 0.350 | CDM
2CPX042737R9999 | ZX2347 | ZX2347 шина медная 30x5mm 6PW V2, A2 | 1 | ST | 7818,44 | 7818,44 | STJ | Заказ | 4 недели |  |  | 23.05.2018 |  |  |  | Шкафная продукция | Шкафы - распределительные системы | Напольные | Аксессуары для шкафов напольный | 4011617427377 | 2.270 | KG | 0.420 | CDM
2CPX042738R9999 | ZX2348 | ZX2348 шина медная 30x10mm 1PW V1, A2 | 1 | ST | 4505,69 | 4505,69 | STJ | Заказ | 4 недели |  |  | 23.05.2018 |  |  |  | Шкафная продукция | Шкафы - распределительные системы | Напольные | Аксессуары для шкафов напольный | 4011617427384 | 0.830 | KG | 0.060 | CDM
2CPX042739R9999 | ZX2349 | ZX2349 шина медная 30x10mm 2PW V1, A2 | 1 | ST | 6105,47 | 6105,47 | STJ | Заказ | 4 недели |  |  | 23.05.2018 |  |  |  | Шкафная продукция | Шкафы - распределительные системы | Напольные | Аксессуары для шкафов напольный | 4011617427391 | 1.460 | KG | 0.210 | CDM
2CPX042740R9999 | ZX2350 | ZX2350 шина медная 30x10mm 3PW V1, A2 | 1 | ST | 7742,87 | 7742,87 | STJ | Заказ | 4 недели |  |  | 23.05.2018 |  |  |  | Шкафная продукция | Шкафы - распределительные системы | Напольные | Аксессуары для шкафов напольный | 4011617427407 | 2.230 | KG | 0.360 | CDM
2CPX042741R9999 | ZX2351 | ZX2351 шина медная 30x10mm 4PW V1, A2 | 1 | ST | 9305,03 | 9305,03 | STJ | Заказ | 4 недели |  |  | 23.05.2018 |  |  |  | Шкафная продукция | Шкафы - распределительные системы | Напольные | Аксессуары для шкафов напольный | 4011617427414 | 2.920 | KG | 0.510 | CDM
2CPX042742R9999 | ZX2352 | ZX2352 шина медная 30x10mm 5PW V1, A2 | 1 | ST | 10872,82 | 10872,82 | STJ | Заказ | 4 недели |  |  | 23.05.2018 |  |  |  | Шкафная продукция | Шкафы - распределительные системы | Напольные | Аксессуары для шкафов напольный | 4011617427421 | 3.620 | KG | 0.660 | CDM
2CPX042743R9999 | ZX2353 | ZX2353 шина медная 30x10mm 6PW V1, A2 | 1 | ST | 12508,35 | 12508,35 | STJ | Заказ | 4 недели |  |  | 23.05.2018 |  |  |  | Шкафная продукция | Шкафы - распределительные системы | Напольные | Аксессуары для шкафов напольный | 4011617427438 | 4.320 | KG | 0.810 | CDM
2CPX042786R9999 | ZX2404 | ZX2404 соединитель для шин 20x5mm V1 (C) | 1 | ST | 865,39 | 865,39 | STJ | Заказ | 4 недели |  |  | 23.05.2018 |  |  |  | Шкафная продукция | Шкафы - распределительные системы | Напольные | Аксессуары для шкафов напольный | 4011617427865 | 133.120 | KG | 0.010 | CDM
2CPX042787R9999 | ZX2405 | ZX2405 соединитель для шин 20x5mm V2 (C) | 1 | ST | 1024,88 | 1024,88 | STJ | Заказ | 4 недели |  |  | 23.05.2018 |  |  |  | Шкафная продукция | Шкафы - распределительные системы | Напольные | Аксессуары для шкафов напольный | 4011617427872 | 187.200 | KG | 0.020 | CDM
2CPX042788R9999 | ZX2406 | ZX2406 соединитель для шин 30x5mm V1 (C) | 1 | ST | 1060,72 | 1060,72 | STJ | Заказ | 4 недели |  |  | 23.05.2018 |  |  |  | Шкафная продукция | Шкафы - распределительные системы | Напольные | Аксессуары для шкафов напольный | 4011617427889 | 202.800 | KG | 0.020 | CDM
2CPX042789R9999 | ZX2407 | ZX2407 соединитель для шин 30x5mm V2 (C) | 1 | ST | 1254,27 | 1254,27 | STJ | Заказ | 4 недели |  |  | 23.05.2018 |  |  |  | Шкафная продукция | Шкафы - распределительные системы | Напольные | Аксессуары для шкафов напольный | 4011617427896 | 284.960 | KG | 0.030 | CDM
2CPX042790R9999 | ZX2408 | ZX2408 соединитель для шин 30x10mm V1, C | 1 | ST | 1865,35 | 1865,35 | STJ | Заказ | 4 недели |  |  | 23.05.2018 |  |  |  | Шкафная продукция | Шкафы - распределительные системы | Напольные | Аксессуары для шкафов напольный | 4011617427902 | 0.569 | KG | 0.060 | CDM
2CPX042847R9999 | ED122 | ED122 профиль одностороннего разделения 2PW | 1 | ST | 778,02 | 778,02 | STJ | C | 4 недели |  |  | 23.05.2018 |  |  |  | Шкафная продукция | Шкафы - распределительные системы | Напольные | Аксессуары для шкафов напольный | 4011617428473 | 0.300 | KG | 0.110 | CDM
2CPX042848R9999 | ED123 | ED123 профиль одностороннего разделения 3PW | 1 | ST | 1124,26 | 1124,26 | STJ | Заказ | 4 недели |  |  | 23.05.2018 |  |  |  | Шкафная продукция | Шкафы - распределительные системы | Напольные | Аксессуары для шкафов напольный | 4011617428480 | 0.460 | KG | 0.160 | CDM
2CPX042858R9999 | WR181 | WR181 WR-рама 1PW OH8 V2 | 1 | ST | 3708,79 | 3708,79 | STJ | C | 4 недели |  |  | 23.05.2018 |  |  |  | Шкафная продукция | Шкафы - распределительные системы | Напольные | Аксессуары для шкафов напольный | 4011617428589 | 5.720 | KG | 11.610 | CDM
2CPX042859R9999 | WR281 | WR281 WR-рама 2PW OH8 V2 | 1 | ST | 4020,39 | 4020,39 | STJ | B | 3 недели |  |  | 23.05.2018 |  |  |  | Шкафная продукция | Шкафы - распределительные системы | Напольные | Аксессуары для шкафов напольный | 4011617428596 | 6.020 | KG | 11.610 | CDM
2CPX042860R9999 | WR381 | WR381 WR-рама 3PW OH8 V2 | 1 | ST | 4370,70 | 4370,70 | STJ | B | 4 недели |  |  | 23.05.2018 |  |  |  | Шкафная продукция | Шкафы - распределительные системы | Напольные | Аксессуары для шкафов напольный | 4011617428602 | 6.360 | KG | 11.610 | CDM
2CPX042861R9999 | WR481 | WR481 WR-рама 4PW OH8 V2 | 1 | ST | 4649,73 | 4649,73 | STJ | Заказ | 4 недели |  |  | 23.05.2018 |  |  |  | Шкафная продукция | Шкафы - распределительные системы | Напольные | Аксессуары для шкафов напольный | 4011617428619 | 6.690 | KG | 11.610 | CDM
2CPX042862R9999 | WR1101 | WR1101 WR-рама 1PW OH10 V2 | 1 | ST | 3965,40 | 3965,40 | STJ | Заказ | 4 недели |  |  | 23.05.2018 |  |  |  | Шкафная продукция | Шкафы - распределительные системы | Напольные | Аксессуары для шкафов напольный | 4011617428626 | 6.550 | KG | 12.970 | CDM
2CPX042863R9999 | WR2101 | WR2101 WR-рама 2PW OH10 V2 | 1 | ST | 4281,09 | 4281,09 | STJ | C | 4 недели |  |  | 23.05.2018 |  |  |  | Шкафная продукция | Шкафы - распределительные системы | Напольные | Аксессуары для шкафов напольный | 4011617428633 | 6.850 | KG | 12.970 | CDM
2CPX042864R9999 | WR3101 | WR3101 WR-рама 3PW OH10 V2 | 1 | ST | 4594,74 | 4594,74 | STJ | Заказ | 4 недели |  |  | 23.05.2018 |  |  |  | Шкафная продукция | Шкафы - распределительные системы | Напольные | Аксессуары для шкафов напольный | 4011617428640 | 7.190 | KG | 12.970 | CDM
2CPX042865R9999 | WR4101 | WR4101 WR-рама 4PW OH10 V2 | 1 | ST | 4908,38 | 4908,38 | STJ | Заказ | 4 недели |  |  | 23.05.2018 |  |  |  | Шкафная продукция | Шкафы - распределительные системы | Напольные | Аксессуары для шкафов напольный | 4011617428657 | 7.520 | KG | 12.970 | CDM
2CPX042944R9999 | WR191 | WR191 WR-рама 1PW 13GU V2 | 1 | ST | 6613,95 | 6613,95 | STJ | Заказ | 4 недели |  |  | 23.05.2018 |  |  |  | Шкафная продукция | Шкафы - распределительные системы | Напольные | Аксессуары для шкафов напольный | 4011617429449 | 6.146 | KG | 12.967 | M3
2CPX042945R9999 | WR291 | WR291 WR-рама 2PW 13GU V2 | 1 | ST | 7033,95 | 7033,95 | STJ | Заказ | 4 недели |  |  | 23.05.2018 |  |  |  | Шкафная продукция | Шкафы - распределительные системы | Напольные | Аксессуары для шкафов напольный | 4011617429456 | 6.443 | KG | 12.967 | M3
2CPX042946R9999 | WR391 | WR391 WR-рама 3PW 13GU V2 | 1 | ST | 7873,95 | 7873,95 | STJ | Заказ | 4 недели |  |  | 23.05.2018 |  |  |  | Шкафная продукция | Шкафы - распределительные системы | Напольные | Аксессуары для шкафов напольный | 4011617429463 | 7.839 | KG | 12.967 | M3
2CPX042947R9999 | WR491 | WR491 WR-рама 4PW 13GU V2 | 1 | ST | 8188,95 | 8188,95 | STJ | Заказ | 4 недели |  |  | 23.05.2018 |  |  |  | Шкафная продукция | Шкафы - распределительные системы | Напольные | Аксессуары для шкафов напольный | 4011617429470 | 7.839 | KG | 12.967 | M3
2CPX060638R9999 | ZX35 | Монтажный профиль телеком. ZX35 | 1 | ST | 544,95 | 544,95 | STJ | Заказ | 4 недели |  |  | 23.05.2018 |  |  |  | Шкафная продукция | Аксессуары для шкафов | Z | Z | 4011617606383 | 0.120 | KG | 0.055 | CDM
2CPX060639R9999 | ZX299P10 | Закладные гайки М4 (10 шт) ZX299P10 | 1 | PAK | 534,45 | 534,45 | STJ | Заказ | 5 недель |  |  | 23.05.2018 |  |  |  | Шкафная продукция | Аксессуары для шкафов | Z | Z | 4011617606390 | 0.015 | KG | 0.150 | CDM
2CPX062056R9999 | T220 | Дверь металлическая для AT22E | 1 | ST | 6142,61 | 6142,61 | STJ | Заказ | 4 недели |  |  | 23.05.2018 |  |  |  | Шкафная продукция | Аксессуары для шкафов | Z | Z | 4011617620563 | 1.941 | KG | 6.600 | CDM
2CPX062057R9999 | T100 | Дверь металлическая AT31, 1/00A, 1/00B | 1 | ST | 7476,62 | 7476,62 | STJ | Заказ | 4 недели |  |  | 23.05.2018 |  |  |  | Шкафная продукция | Аксессуары для шкафов | Z | Z | 4011617620570 | 1.566 | KG | 4.500 | CDM
2CPX062058R9999 | T200 | Дверь металлическая AT32,U32,2/00A,2/00B | 1 | ST | 8959,32 | 8959,32 | STJ | Заказ | 4 недели |  |  | 23.05.2018 |  |  |  | Шкафная продукция | Аксессуары для шкафов | Z | Z | 4011617620587 | 3.886 | KG | 8.250 | CDM
2CPX062059R9999 | T10 | Дверь металлическая AT41, U41, 1/0A/B/U | 1 | ST | 7847,30 | 7847,30 | STJ | Заказ | 4 недели |  |  | 23.05.2018 |  |  |  | Шкафная продукция | Аксессуары для шкафов | Z | Z | 4011617620594 | 2.003 | KG | 5.850 | CDM
2CPX062060R9999 | T20 | Дверь металлическая AT42, U42, 2/0A/B/U | 1 | ST | 9580,52 | 9580,52 | STJ | Заказ | 4 недели |  |  | 23.05.2018 |  |  |  | Шкафная продукция | Аксессуары для шкафов | Z | Z | 4011617620600 | 3.417 | KG | 10.725 | CDM
2CPX062061R9999 | T30 | Дверь металлическая AT43, U43, 3/0A/B/U | 1 | ST | 16108,04 | 16108,04 | STJ | Заказ | 4 недели |  |  | 23.05.2018 |  |  |  | Шкафная продукция | Аксессуары для шкафов | Z | Z | 4011617620617 | 5.481 | KG | 21.060 | CDM
2CPX062062R9999 | T11 | Дверь металлическая AT51, U51, 1/1A/B/U | 1 | ST | 6816,75 | 6816,75 | STJ | Заказ | 4 недели |  |  | 23.05.2018 |  |  |  | Шкафная продукция | Аксессуары для шкафов | Z | Z | 4011617620624 | 2.419 | KG | 7.200 | CDM
2CPX062063R9999 | T21 | Дверь металлическая AT52, U52, 2/1A/B/U | 1 | ST | 9959,33 | 9959,33 | STJ | Заказ | 4 недели |  |  | 23.05.2018 |  |  |  | Шкафная продукция | Аксессуары для шкафов | Z | Z | 4011617620631 | 4.145 | KG | 13.200 | CDM
2CPX062064R9999 | T31 | Дверь металлическая AT53, U53, 3/1A/B/U | 1 | ST | 16863,64 | 16863,64 | STJ | Заказ | 4 недели |  |  | 23.05.2018 |  |  |  | Шкафная продукция | Аксессуары для шкафов | Z | Z | 4011617620648 | 6.604 | KG | 25.920 | CDM
2CPX062065R9999 | T41 | Дверь металлическая AT54, U54, 4/1A/B/U | 1 | ST | 20042,89 | 20042,89 | STJ | Заказ | 4 недели |  |  | 23.05.2018 |  |  |  | Шкафная продукция | Аксессуары для шкафов | Z | Z | 4011617620655 | 8.247 | KG | 25.920 | CDM
2CPX062066R9999 | T12 | Дверь металлическая AT60, U61, 1/2A/B/U | 1 | ST | 7248,52 | 7248,52 | STJ | Заказ | 4 недели |  |  | 23.05.2018 |  |  |  | Шкафная продукция | Аксессуары для шкафов | Z | Z | 4011617620662 | 2.877 | KG | 8.550 | CDM
2CPX062067R9999 | T22 | Дверь металлическая AT62, U62, 2/2A/B/U | 1 | ST | 10217,98 | 10217,98 | STJ | Заказ | 4 недели |  |  | 23.05.2018 |  |  |  | Шкафная продукция | Аксессуары для шкафов | Z | Z | 4011617620679 | 4.489 | KG | 15.675 | CDM
2CPX062068R9999 | T32 | Дверь металлическая AT63, U63, 3/2A/B/U | 1 | ST | 17503,15 | 17503,15 | STJ | Заказ | 4 недели |  |  | 23.05.2018 |  |  |  | Шкафная продукция | Аксессуары для шкафов | Z | Z | 4011617620686 | 8.206 | KG | 30.780 | CDM
2CPX062069R9999 | T42 | Дверь металлическая AT64, U64, 4/2A/B/U | 1 | ST | 20676,29 | 20676,29 | STJ | Заказ | 4 недели |  |  | 23.05.2018 |  |  |  | Шкафная продукция | Аксессуары для шкафов | Z | Z | 4011617620693 | 10.556 | KG | 30.780 | CDM
2CPX062070R9999 | T23 | Дверь металлическая AT72, U72, 2/3A/B/U | 1 | ST | 10476,64 | 10476,64 | STJ | Заказ | 4 недели |  |  | 23.05.2018 |  |  |  | Шкафная продукция | Аксессуары для шкафов | Z | Z | 4011617620709 | 6.101 | KG | 18.150 | CDM
2CPX062071R9999 | T33 | Дверь металлическая AT73, 3/3A/B/U | 1 | ST | 18625,37 | 18625,37 | STJ | Заказ | 4 недели |  |  | 23.05.2018 |  |  |  | Шкафная продукция | Аксессуары для шкафов | Z | Z | 4011617620716 | 9.391 | KG | 35.640 | CDM
2CPX062083R9999 | T24 | Дверь металлическая для шкафов 2/4A/B/U | 1 | ST | 14186,98 | 14186,98 | STJ | Заказ | 4 недели |  |  | 23.05.2018 |  |  |  | Шкафная продукция | Аксессуары для шкафов | Z | Z | 4011617620839 | 9.391 | KG | 3.000 | CDM
2CPX062745R9999 | ZK50BT | Клеммник N5x1,5- 4мм² с адаптером ZK50BT | 1 | ST | 283,11 | 283,11 | STJ | Заказ | 5 недель |  |  | 23.05.2018 |  |  |  | Шкафная продукция | Аксессуары для шкафов | Z | Z | 4011617627456 | 0.018 | KG | 0.010 | M3
2CPX062750R9999 | ZK50B | Клеммник N 5 x 1,5- 4 мм² ZK50B | 1 | ST | 232,19 | 232,19 | STJ | Заказ | 5 недель |  |  | 23.05.2018 |  |  |  | Шкафная продукция | Аксессуары для шкафов | Z | Z | 4011617627500 | 0.012 | KG | 0.010 | M3
2CPX062751R9999 | ZK51B | Клеммник N 5x4 + 1x25 мм² ZK51B | 1 | ST | 291,24 | 291,24 | STJ | Заказ | 5 недель |  |  | 23.05.2018 |  |  |  | Шкафная продукция | Аксессуары для шкафов | Z | Z | 4011617627517 | 0.022 | KG | 0.010 | M3
2CPX062752R9999 | ZK82B | Клеммник N 8x4 + 2x25 мм² ZK82B | 1 | ST | 382,90 | 382,90 | STJ | Заказ | 5 недель |  |  | 23.05.2018 |  |  |  | Шкафная продукция | Аксессуары для шкафов | Z | Z | 4011617627524 | 0.037 | KG | 0.010 | M3
2CPX062753R9999 | ZK113B | Клеммник N 11x4 + 3x25 мм² ZK113B | 1 | ST | 560,09 | 560,09 | STJ | E | 5 недель |  |  | 23.05.2018 |  |  |  | Шкафная продукция | Аксессуары для шкафов | Z | Z | 4011617627531 | 0.057 | KG | 0.010 | M3
2CPX062754R9999 | ZK144B | Клеммник N 14x4 + 4x25 мм² ZK144B | 1 | ST | 682,30 | 682,30 | STJ | Заказ | 5 недель |  |  | 23.05.2018 |  |  |  | Шкафная продукция | Аксессуары для шкафов | Z | Z | 4011617627548 | 0.075 | KG | 0.010 | M3
2CPX062755R9999 | ZK175B | Клеммник N 17x4 + 5x25 мм² ZK175B | 1 | ST | 798,38 | 798,38 | STJ | Заказ | 5 недель |  |  | 23.05.2018 |  |  |  | Шкафная продукция | Аксессуары для шкафов | Z | Z | 4011617627555 | 0.082 | KG | 0.010 | M3
2CPX062756R9999 | ZK206B | Клеммник N 20x4 + 6x25 мм² ZK206B | 1 | ST | 890,03 | 890,03 | STJ | Заказ | 5 недель |  |  | 23.05.2018 |  |  |  | Шкафная продукция | Аксессуары для шкафов | Z | Z | 4011617627562 | 0.097 | KG | 0.010 | M3
2CPX062757R9999 | ZK51G | Клеммник PE 5x4 + 1x25 мм² ZK51G | 1 | ST | 291,24 | 291,24 | STJ | Заказ | 5 недель |  |  | 23.05.2018 |  |  |  | Шкафная продукция | Аксессуары для шкафов | Z | Z | 4011617627579 | 0.022 | KG | 0.010 | M3
2CPX062758R9999 | ZK82G | Клеммник PE 8x4 + 2x25 мм² ZK82G | 1 | ST | 382,90 | 382,90 | STJ | Заказ | 5 недель |  |  | 23.05.2018 |  |  |  | Шкафная продукция | Аксессуары для шкафов | Z | Z | 4011617627586 | 0.037 | KG | 0.010 | M3
2CPX062759R9999 | ZK113G | Клеммник PE 11x4 + 3x25 мм² ZK113G | 1 | ST | 533,61 | 533,61 | STJ | Заказ | 5 недель |  |  | 23.05.2018 |  |  |  | Шкафная продукция | Аксессуары для шкафов | Z | Z | 4011617627593 | 0.057 | KG | 0.010 | M3
2CPX062760R9999 | ZK144G | Клеммник PE 14x4 + 4x25 мм² ZK144G | 1 | ST | 682,30 | 682,30 | STJ | Заказ | 5 недель |  |  | 23.05.2018 |  |  |  | Шкафная продукция | Аксессуары для шкафов | Z | Z | 4011617627609 | 0.075 | KG | 0.010 | M3
2CPX062761R9999 | ZK175G | Клеммник PE 17x4 + 5x25 мм² ZK175G | 1 | ST | 798,38 | 798,38 | STJ | E | 5 недель |  |  | 23.05.2018 |  |  |  | Шкафная продукция | Аксессуары для шкафов | Z | Z | 4011617627616 | 0.082 | KG | 0.010 | M3
2CPX062762R9999 | ZK206G | Клеммник PE 20x4 + 6x25 мм² ZK206G | 1 | ST | 890,03 | 890,03 | STJ | C | 5 недель |  |  | 23.05.2018 |  |  |  | Шкафная продукция | Аксессуары для шкафов | Z | Z | 4011617627623 | 0.097 | KG | 0.010 | M3
2CPX062763R9999 | ZK10P10 | Перемычка для Клемм ZK10P10 (10 шт) | 1 | PAK | 2008,17 | 2008,17 | STJ | Заказ | 5 недель |  |  | 23.05.2018 |  |  |  | Шкафная продукция | Аксессуары для шкафов | Z | Z | 4011617627630 | 0.012 | KG | 0.010 | M3
2CPX064978R9999 | ZK178 | Терминал шинный для каб. 16-70кв.мм (1шт) ZK178 | 1 | ST | 217,14 | 217,14 | STJ | Заказ | 3 недели |  |  | 23.05.2018 |  |  |  | Шкафная продукция | Аксессуары для шкафов | Z | Z | 4011617649786 | 0.074 | KG | 0.001 | M3
2CPX064980R9999 | ZK11 | Держатель клемм для UK5.. (ZK11) | 1 | ST | 297,67 | 297,67 | STJ | B | 5 недель |  |  | 23.05.2018 |  |  |  | Шкафная продукция | Аксессуары для шкафов | Z | Z | 4011617649809 | 0.035 | KG | 0.010 | M3
2CPX064981R9999 | ZK12 | Держатель клемм для А3..(ZK12) | 1 | ST | 193,20 | 193,20 | STJ | Заказ | 5 недель |  |  | 23.05.2018 |  |  |  | Шкафная продукция | Аксессуары для шкафов | Z | Z | 4011617649816 | 0.031 | KG | 0.010 | M3
2CPX064982R9999 | ZK13 | Держатель клемм для AT/U (ZK13) | 1 | ST | 303,85 | 303,85 | STJ | B | 5 недель |  |  | 23.05.2018 |  |  |  | Шкафная продукция | Аксессуары для шкафов | Z | Z | 4011617649823 | 0.048 | KG | 0.010 | M3
2CPX064983R9999 | ZK14 | Держатель клемм для B/C/G/W (ZK14) | 1 | ST | 513,97 | 513,97 | STJ | B | 5 недель |  |  | 23.05.2018 |  |  |  | Шкафная продукция | Аксессуары для шкафов | Z | Z | 4011617649830 | 0.065 | KG | 0.010 | M3
2CPX064984R9999 | ZK15 | Адаптер для ZK50B (крепление в паз и на Din-рейку) | 1 | ST | 149,35 | 149,35 | STJ | C | 5 недель |  |  | 23.05.2018 |  |  |  | Шкафная продукция | Аксессуары для шкафов | Z | Z | 4011617649847 | 0.006 | KG | 0.010 | M3
2CPX070387R9999 | AH1 | Пластрон глухой 1ряд/0,5 рейка AH1 | 1 | ST | 2310,14 | 2310,14 | STJ | Заказ | 6 недель |  |  | 23.05.2018 |  |  |  | Шкафная продукция | Аксессуары для шкафов | Z | Z | 4011617703877 | 0.180 | KG | 0.001 | M3
2CPX070388R9999 | AH2 | Пластрон глухой 2 ряда/0,5 рейка AH2 | 1 | ST | 3112,96 | 3112,96 | STJ | Заказ | 6 недель |  |  | 23.05.2018 |  |  |  | Шкафная продукция | Аксессуары для шкафов | Z | Z | 4011617703884 | 0.250 | KG | 0.008 | M3
2CPX071680R9999 | AT32R2 | Щит распред. 524х574х140 расстояние между DIN рейками 150мм AT32R2 | 1 | ST | 42779,23 | 42779,23 | STJ | Заказ | 6 недель |  |  | 23.05.2018 |  |  |  | Шкафная продукция | Шкафы - распределительные системы | Кабинеты - укомплектованные | Кабинеты - укомплектованные | 4011617716808 | 13.000 | KG | 0.049 | M3
2CPX071681R9999 | AT41R3 | Щит распред. 674х324х140 расстояние между DIN рейками 150мм AT41R3 | 1 | ST | 30391,85 | 30391,85 | STJ | Заказ | 6 недель |  |  | 23.05.2018 |  |  |  | Шкафная продукция | Шкафы - распределительные системы | Кабинеты - укомплектованные | Кабинеты - укомплектованные | 4011617716815 | 10.000 | KG | 0.036 | M3
2CPX071682R9999 | AT42R3 | Щит распред. 674х574х140 расстояние между DIN рейками 150мм AT42R3 | 1 | ST | 43299,55 | 43299,55 | STJ | Заказ | 6 недель |  |  | 23.05.2018 |  |  |  | Шкафная продукция | Шкафы - распределительные системы | Кабинеты - укомплектованные | Кабинеты - укомплектованные | 4011617716822 | 15.500 | KG | 0.063 | M3
2CPX071683R9999 | AT43R3 | Щит распред. 674х824х140 расстояние между DIN рейками 150мм AT43R3 | 1 | ST | 68176,74 | 68176,74 | STJ | Заказ | 6 недель |  |  | 23.05.2018 |  |  |  | Шкафная продукция | Шкафы - распределительные системы | Кабинеты - укомплектованные | Кабинеты - укомплектованные | 4011617716839 | 22.000 | KG | 0.089 | M3
2CPX071684R9999 | AT51R4 | Щит распред. 824х324х140 расстояние между DIN рейками 150мм AT51R4 | 1 | ST | 28312,56 | 28312,56 | STJ | Заказ | 6 недель |  |  | 23.05.2018 |  |  |  | Шкафная продукция | Шкафы - распределительные системы | Кабинеты - укомплектованные | Кабинеты - укомплектованные | 4011617716846 | 12.000 | KG | 0.044 | M3
2CPX071685R9999 | AT52R4 | Щит распред. 824х574х140 расстояние между DIN рейками 150мм AT52R4 | 1 | ST | 51731,24 | 51731,24 | STJ | Заказ | 6 недель |  |  | 23.05.2018 |  |  |  | Шкафная продукция | Шкафы - распределительные системы | Кабинеты - укомплектованные | Кабинеты - укомплектованные | 4011617716853 | 18.000 | KG | 0.076 | M3
2CPX071686R9999 | AT53R4 | Щит распред. 824х824х140 расстояние между DIN рейками 150мм AT53R4 | 1 | ST | 70051,12 | 70051,12 | STJ | Заказ | 6 недель |  |  | 23.05.2018 |  |  |  | Шкафная продукция | Шкафы - распределительные системы | Кабинеты - укомплектованные | Кабинеты - укомплектованные | 4011617716860 | 26.000 | KG | 0.109 | M3
2CPX071688R9999 | AT61R5 | Щит распред. 974х324х140 расстояние между DIN рейками 150мм AT61R5 | 1 | ST | 39241,40 | 39241,40 | STJ | Заказ | 6 недель |  |  | 23.05.2018 |  |  |  | Шкафная продукция | Шкафы - распределительные системы | Кабинеты - укомплектованные | Кабинеты - укомплектованные | 4011617716884 | 13.500 | KG | 0.052 | M3
2CPX071689R9999 | AT62R5 | Щит распред. 974х574х140 расстояние между DIN рейками 150мм AT62R5 | 1 | ST | 57145,44 | 57145,44 | STJ | Заказ | 6 недель |  |  | 23.05.2018 |  |  |  | Шкафная продукция | Шкафы - распределительные системы | Кабинеты - укомплектованные | Кабинеты - укомплектованные | 4011617716891 | 21.500 | KG | 0.090 | M3
2CPX071691R9999 | AT72R6 | Щит распред. 1124х574х140 расстояние между DIN рейками 150мм AT72R6 | 1 | ST | 62660,09 | 62660,09 | STJ | Заказ | 6 недель |  |  | 23.05.2018 |  |  |  | Шкафная продукция | Шкафы - распределительные системы | Кабинеты - укомплектованные | Кабинеты - укомплектованные | 4011617716914 | 24.000 | KG | 0.104 | M3
2CPX071707R9999 | U32R2 | Щит распред. в нишу 534х560х120 расстояние между DIN рейками 150мм U32R2 | 1 | ST | 41746,60 | 41746,60 | STJ | Заказ | 6 недель |  |  | 23.05.2018 |  |  |  | Шкафная продукция | Шкафы - распределительные системы | Кабинеты - укомплектованные | Кабинеты - укомплектованные | 4011617717072 | 14.000 | KG | 0.065 | M3
2CPX071708R9999 | U41R3 | Щит распред. в нишу 684х310х120 расстояние между DIN рейками 150мм U41R3 | 1 | ST | 31225,57 | 31225,57 | STJ | Заказ | 6 недель |  |  | 23.05.2018 |  |  |  | Шкафная продукция | Шкафы - распределительные системы | Кабинеты - укомплектованные | Кабинеты - укомплектованные | 4011617717089 | 11.000 | KG | 0.050 | M3
2CPX071709R9999 | U42R3 | Щит распред. в нишу 684х560х120 расстояние между DIN рейками 150мм U42R3 | 1 | ST | 42080,10 | 42080,10 | STJ | Заказ | 6 недель |  |  | 23.05.2018 |  |  |  | Шкафная продукция | Шкафы - распределительные системы | Кабинеты - укомплектованные | Кабинеты - укомплектованные | 4011617717096 | 17.000 | KG | 0.082 | M3
2CPX071710R9999 | U43R3 | Щит распред. в нишу 684х810х120 расстояние между DIN рейками 150мм U43R3 | 1 | ST | 70051,12 | 70051,12 | STJ | Заказ | 6 недель |  |  | 23.05.2018 |  |  |  | Шкафная продукция | Шкафы - распределительные системы | Кабинеты - укомплектованные | Кабинеты - укомплектованные | 4011617717102 | 23.000 | KG | 0.114 | M3
2CPX071711R9999 | U51R4 | Щит распред. в нишу 834х310х120 расстояние между DIN рейками 150мм U51R4 | 1 | ST | 29353,21 | 29353,21 | STJ | Заказ | 6 недель |  |  | 23.05.2018 |  |  |  | Шкафная продукция | Шкафы - распределительные системы | Кабинеты - укомплектованные | Кабинеты - укомплектованные | 4011617717119 | 13.000 | KG | 0.060 | M3
2CPX071712R9999 | U52R4 | Щит распред. в нишу 834х560х120 расстояние между DIN рейками 150мм U52R4 | 1 | ST | 53396,68 | 53396,68 | STJ | Заказ | 6 недель |  |  | 23.05.2018 |  |  |  | Шкафная продукция | Шкафы - распределительные системы | Кабинеты - укомплектованные | Кабинеты - укомплектованные | 4011617717126 | 19.200 | KG | 0.099 | M3
2CPX071713R9999 | U53R4 | Щит распред. в нишу 834х810х120 расстояние между DIN рейками 150мм U53R4 | 1 | ST | 72027,96 | 72027,96 | STJ | Заказ | 6 недель |  |  | 23.05.2018 |  |  |  | Шкафная продукция | Шкафы - распределительные системы | Кабинеты - укомплектованные | Кабинеты - укомплектованные | 4011617717133 | 27.000 | KG | 0.137 | M3
2CPX071715R9999 | U61R5 | Щит распред. в нишу 984х310х120 расстояние между DIN рейками 150мм U61R5 | 1 | ST | 40699,94 | 40699,94 | STJ | Заказ | 6 недель |  |  | 23.05.2018 |  |  |  | Шкафная продукция | Шкафы - распределительные системы | Кабинеты - укомплектованные | Кабинеты - укомплектованные | 4011617717157 | 15.000 | KG | 0.070 | M3
2CPX071716R9999 | U62R5 | Щит распред. в нишу 984х560х120 расстояние между DIN рейками 150мм U62R5 | 1 | ST | 58706,42 | 58706,42 | STJ | Заказ | 6 недель |  |  | 23.05.2018 |  |  |  | Шкафная продукция | Шкафы - распределительные системы | Кабинеты - укомплектованные | Кабинеты - укомплектованные | 4011617717164 | 23.000 | KG | 0.115 | M3
2CPX071718R9999 | U72R6 | Щит распред. в нишу 1134х560х120 расстояние между DIN рейками 150мм U72R6 | 1 | ST | 64429,99 | 64429,99 | STJ | Заказ | 6 недель |  |  | 23.05.2018 |  |  |  | Шкафная продукция | Шкафы - распределительные системы | Кабинеты - укомплектованные | Кабинеты - укомплектованные | 4011617717188 | 26.000 | KG | 0.132 | M3
2CPX072165R9999 | ZP53E | Металлический фланец для шкафов серии В (ZP53E) | 1 | ST | 1031,42 | 1031,42 | STJ | C | 3 недели |  |  | 23.05.2018 |  |  |  | Шкафная продукция | Аксессуары для шкафов | Z | Z | 4011617721659 | 0.270 | KG | 0.001 | M3
2CSB202001R0250 | DDA202 AC-25/0,01 | Блок.диф.тока 2мод. DDA202 AC-25/0,01 | 1 | ST | 10985,72 | 10985,72 | ELC | Заказ | 5 недель |  |  | 23.05.2018 |  |  |  | Модульные устройства | Устройства дифференциального тока | УЗО Устроства защитного отключения | DDA200 A G | 8012542791003 | 0.220 | KG | 0.672 | CDM
2CSB202001R1250 | DDA202 AC-25/0,03 | Блок.диф.тока 2мод. DDA202 AC-25/0,03 | 1 | ST | 10606,90 | 10606,90 | ELC | C | 4 недели |  |  | 23.05.2018 |  |  |  | Модульные устройства | Устройства дифференциального тока | УЗО Устроства защитного отключения | DDA200 A G | 8012542791102 | 0.220 | KG | 0.672 | CDM
2CSB202001R1400 | DDA202 AC-40/0,03 | Блок.диф.тока 2мод. DDA202 AC-40/0,03 | 1 | ST | 12728,27 | 12728,27 | ELC | Заказ | 5 недель |  |  | 23.05.2018 |  |  |  | Модульные устройства | Устройства дифференциального тока | УЗО Устроства защитного отключения | DDA200 A G | 8012542791201 | 0.220 | KG | 0.672 | CDM
2CSB202001R1630 | DDA202 AC-63/0,03 | Блок.диф.тока 2мод. DDA202 AC-63/0,03 | 1 | ST | 15273,92 | 15273,92 | ELC | Заказ | 5 недель |  |  | 23.05.2018 |  |  |  | Модульные устройства | Устройства дифференциального тока | УЗО Устроства защитного отключения | DDA200 A G | 8012542791300 | 0.220 | KG | 0.672 | CDM
2CSB202001R2250 | DDA202 AC-25/0,1 | Блок.диф.тока 2мод. DDA202 AC-25/0,1 | 1 | ST | 8712,81 | 8712,81 | ELC | Заказ | 5 недель |  |  | 23.05.2018 |  |  |  | Модульные устройства | Устройства дифференциального тока | УЗО Устроства защитного отключения | DDA200 A G | 8012542791409 | 0.220 | KG | 0.672 | CDM
2CSB202001R2400 | DDA202 AC-40/0,1 | Блок.диф.тока 2мод. DDA202 AC-40/0,1 | 1 | ST | 10455,35 | 10455,35 | ELC | Заказ | 6 недель |  |  | 23.05.2018 |  |  |  | Модульные устройства | Устройства дифференциального тока | УЗО Устроства защитного отключения | DDA200 A G | 8012542791508 | 0.220 | KG | 0.672 | CDM
2CSB202001R2630 | DDA202 AC-63/0,1 | Блок.диф.тока 2мод. DDA202 AC-63/0,1 | 1 | ST | 12546,44 | 12546,44 | ELC | Заказ | 6 недель |  |  | 23.05.2018 |  |  |  | Модульные устройства | Устройства дифференциального тока | УЗО Устроства защитного отключения | DDA200 A G | 8012542791607 | 0.220 | KG | 0.672 | CDM
2CSB202001R3250 | DDA202 AC-25/0,3 | Блок.диф.тока 2мод. DDA202 AC-25/0,3 | 1 | ST | 7576,35 | 7576,35 | ELC | Заказ | 5 недель |  |  | 23.05.2018 |  |  |  | Модульные устройства | Устройства дифференциального тока | УЗО Устроства защитного отключения | DDA200 A G | 8012542791706 | 0.220 | KG | 0.672 | CDM
2CSB202001R3400 | DDA202 AC-40/0,3 | Блок.диф.тока 2мод. DDA202 AC-40/0,3 | 1 | ST | 9091,64 | 9091,64 | ELC | Заказ | 5 недель |  |  | 23.05.2018 |  |  |  | Модульные устройства | Устройства дифференциального тока | УЗО Устроства защитного отключения | DDA200 A G | 8012542791805 | 0.220 | KG | 0.672 | CDM
2CSB202001R3630 | DDA202 AC-63/0,3 | Блок.диф.тока 2мод. DDA202 AC-63/0,3 | 1 | ST | 10909,94 | 10909,94 | ELC | Заказ | 5 недель |  |  | 23.05.2018 |  |  |  | Модульные устройства | Устройства дифференциального тока | УЗО Устроства защитного отключения | DDA200 A G | 8012542791904 | 0.220 | KG | 0.672 | CDM
2CSB202001R4250 | DDA202 AC-25/0,5 | Блок.диф.тока 2мод. DDA202 AC-25/0,5 | 1 | ST | 7349,07 | 7349,07 | ELC | Заказ | 5 недель |  |  | 23.05.2018 |  |  |  | Модульные устройства | Устройства дифференциального тока | УЗО Устроства защитного отключения | DDA200 A G | 8012542792000 | 0.220 | KG | 0.672 | CDM
2CSB202001R4400 | DDA202 AC-40/0,5 | Блок.диф.тока 2мод. DDA202 AC-40/0,5 | 1 | ST | 8818,87 | 8818,87 | ELC | Заказ | 5 недель |  |  | 23.05.2018 |  |  |  | Модульные устройства | Устройства дифференциального тока | УЗО Устроства защитного отключения | DDA200 A G | 8012542792109 | 0.220 | KG | 0.672 | CDM
2CSB202001R4630 | DDA202 AC-63/0,5 | Блок.диф.тока 2мод. DDA202 AC-63/0,5 | 1 | ST | 10582,65 | 10582,65 | ELC | Заказ | 5 недель |  |  | 23.05.2018 |  |  |  | Модульные устройства | Устройства дифференциального тока | УЗО Устроства защитного отключения | DDA200 A G | 8012542792208 | 0.220 | KG | 0.672 | CDM
2CSB202001R5250 | DDA202 AC-25/1 | Блок.диф.тока 2мод. DDA202 AC-25/1 | 1 | ST | 9091,64 | 9091,64 | ELC | Заказ | 6 недель |  |  | 23.05.2018 |  |  |  | Модульные устройства | Устройства дифференциального тока | УЗО Устроства защитного отключения | DDA200 A G | 8012542808305 | 0.220 | KG | 0.672 | CDM
2CSB202001R5400 | DDA202 AC-40/1 | Блок.диф.тока 2мод. DDA202 AC-40/1 | 1 | ST | 10909,94 | 10909,94 | ELC | Заказ | 6 недель |  |  | 23.05.2018 |  |  |  | Модульные устройства | Устройства дифференциального тока | УЗО Устроства защитного отключения | DDA200 A G | 8012542808404 | 0.220 | KG | 0.672 | CDM
2CSB202001R5630 | DDA202 AC-63/1 | Блок.диф.тока 2мод. DDA202 AC-63/1 | 1 | ST | 13091,94 | 13091,94 | ELC | Заказ | 6 недель |  |  | 23.05.2018 |  |  |  | Модульные устройства | Устройства дифференциального тока | УЗО Устроства защитного отключения | DDA200 A G | 8012542792307 | 0.220 | KG | 0.672 | CDM
2CSB202001R6630 | DDA202 AC-63/2 | Блок.диф.тока 2мод. DDA202 AC-63/2 | 1 | ST | 18546,90 | 18546,90 | ELC | Заказ | 6 недель |  |  | 23.05.2018 |  |  |  | Модульные устройства | Устройства дифференциального тока | УЗО Устроства защитного отключения | DDA200 A G | 8012542792406 | 0.220 | KG | 0.672 | CDM
2CSB202101R0250 | DDA202 A-25/0,01 | Блок.диф.тока 2мод. DDA202 A-25/0,01 | 1 | ST | 12633,57 | 12633,57 | ELC | Заказ | 5 недель |  |  | 23.05.2018 |  |  |  | Модульные устройства | Устройства дифференциального тока | УЗО Устроства защитного отключения | DD60 | 8012542795308 | 0.220 | KG | 0.672 | CDM
2CSB202101R1250 | DDA202 A-25/0,03 | Блок.диф.тока 2мод. DDA202 A-25/0,03 | 1 | ST | 12197,92 | 12197,92 | ELC | Заказ | 5 недель |  |  | 23.05.2018 |  |  |  | Модульные устройства | Устройства дифференциального тока | УЗО Устроства защитного отключения | DD60 | 8012542795407 | 0.220 | KG | 0.672 | CDM
2CSB202101R1400 | DDA202 A-40/0,03 | Блок.диф.тока 2мод. DDA202 A-40/0,03 | 1 | ST | 14637,51 | 14637,51 | ELC | Заказ | 5 недель |  |  | 23.05.2018 |  |  |  | Модульные устройства | Устройства дифференциального тока | УЗО Устроства защитного отключения | DD60 | 8012542795506 | 0.220 | KG | 0.672 | CDM
2CSB202101R1630 | DDA202 A-63/0,03 | Блок.диф.тока 2мод. DDA202 A-63/0,03 | 1 | ST | 17565,01 | 17565,01 | ELC | Заказ | 5 недель |  |  | 23.05.2018 |  |  |  | Модульные устройства | Устройства дифференциального тока | УЗО Устроства защитного отключения | DD60 | 8012542795605 | 0.220 | KG | 0.672 | CDM
2CSB202101R2250 | DDA202 A-25/0,1 | Блок.диф.тока 2мод. DDA202 A-25/0,1 | 1 | ST | 10019,72 | 10019,72 | ELC | Заказ | 6 недель |  |  | 23.05.2018 |  |  |  | Модульные устройства | Устройства дифференциального тока | УЗО Устроства защитного отключения | DD60 | 8012542795704 | 0.220 | KG | 0.672 | CDM
2CSB202101R2400 | DDA202 A-40/0,1 | Блок.диф.тока 2мод. DDA202 A-40/0,1 | 1 | ST | 12023,69 | 12023,69 | ELC | Заказ | 6 недель |  |  | 23.05.2018 |  |  |  | Модульные устройства | Устройства дифференциального тока | УЗО Устроства защитного отключения | DD60 | 8012542795803 | 0.220 | KG | 0.672 | CDM
2CSB202101R2630 | DDA202 A-63/0,1 | Блок.диф.тока 2мод. DDA202 A-63/0,1 | 1 | ST | 14428,40 | 14428,40 | ELC | Заказ | 6 недель |  |  | 23.05.2018 |  |  |  | Модульные устройства | Устройства дифференциального тока | УЗО Устроства защитного отключения | DD60 | 8012542795902 | 0.220 | KG | 0.672 | CDM
2CSB202101R3250 | DDA202 A-25/0,3 | Блок.диф.тока 2мод. DDA202 A-25/0,3 | 1 | ST | 8712,81 | 8712,81 | ELC | Заказ | 5 недель |  |  | 23.05.2018 |  |  |  | Модульные устройства | Устройства дифференциального тока | УЗО Устроства защитного отключения | DD60 | 8012542796008 | 0.220 | KG | 0.672 | CDM
2CSB202101R3400 | DDA202 A-40/0,3 | Блок.диф.тока 2мод. DDA202 A-40/0,3 | 1 | ST | 10455,35 | 10455,35 | ELC | Заказ | 5 недель |  |  | 23.05.2018 |  |  |  | Модульные устройства | Устройства дифференциального тока | УЗО Устроства защитного отключения | DD60 | 8012542796107 | 0.220 | KG | 0.672 | CDM
2CSB202101R3630 | DDA202 A-63/0,3 | Блок.диф.тока 2мод. DDA202 A-63/0,3 | 1 | ST | 12546,44 | 12546,44 | ELC | Заказ | 5 недель |  |  | 23.05.2018 |  |  |  | Модульные устройства | Устройства дифференциального тока | УЗО Устроства защитного отключения | DD60 | 8012542796206 | 0.220 | KG | 0.672 | CDM
2CSB202101R4250 | DDA202 A-25/0,5 | Блок.диф.тока 2мод. DDA202 A-25/0,5 | 1 | ST | 8451,42 | 8451,42 | ELC | Заказ | 5 недель |  |  | 23.05.2018 |  |  |  | Модульные устройства | Устройства дифференциального тока | УЗО Устроства защитного отключения | DD60 | 8012542796305 | 0.220 | KG | 0.672 | CDM
2CSB202101R4400 | DDA202 A-40/0,5 | Блок.диф.тока 2мод. DDA202 A-40/0,5 | 1 | ST | 10141,71 | 10141,71 | ELC | Заказ | 5 недель |  |  | 23.05.2018 |  |  |  | Модульные устройства | Устройства дифференциального тока | УЗО Устроства защитного отключения | DD60 | 8012542796404 | 0.220 | KG | 0.672 | CDM
2CSB202101R4630 | DDA202 A-63/0,5 | Блок.диф.тока 2мод. DDA202 A-63/0,5 | 1 | ST | 12170,06 | 12170,06 | ELC | Заказ | 6 недель |  |  | 23.05.2018 |  |  |  | Модульные устройства | Устройства дифференциального тока | УЗО Устроства защитного отключения | DD60 | 8012542796503 | 0.220 | KG | 0.672 | CDM
2CSB202101R5250 | DDA202 A-25/1 | Блок.диф.тока 2мод. DDA202 A-25/1 | 1 | ST | 10455,35 | 10455,35 | ELC | Заказ | 6 недель |  |  | 23.05.2018 |  |  |  | Модульные устройства | Устройства дифференциального тока | УЗО Устроства защитного отключения | DD60 | 8012542808909 | 0.220 | KG | 0.672 | CDM
2CSB202101R5400 | DDA202 A-40/1 | Блок.диф.тока 2мод. DDA202 A-40/1 | 1 | ST | 12546,44 | 12546,44 | ELC | Заказ | 6 недель |  |  | 23.05.2018 |  |  |  | Модульные устройства | Устройства дифференциального тока | УЗО Устроства защитного отключения | DD60 | 8012542809005 | 0.220 | KG | 0.672 | CDM
2CSB202101R5630 | DDA202 A-63/1 | Блок.диф.тока 2мод. DDA202 A-63/1 | 1 | ST | 15055,73 | 15055,73 | ELC | Заказ | 6 недель |  |  | 23.05.2018 |  |  |  | Модульные устройства | Устройства дифференциального тока | УЗО Устроства защитного отключения | DD60 | 8012542796602 | 0.220 | KG | 0.672 | CDM
2CSB202201R2630 | DDA202 A S-63/0,1 | Блок.диф.тока 2мод. DDA202 A S-63/0,1 | 1 | ST | 18756,94 | 18756,94 | ELC | Заказ | 6 недель |  |  | 23.05.2018 |  |  |  | Модульные устройства | Устройства дифференциального тока | УЗО Устроства защитного отключения | DDA200 A G | 8012542799306 | 0.220 | KG | 0.672 | CDM
2CSB202201R3630 | DDA202 A S-63/0,3 | Блок.диф.тока 2мод. DDA202 A S-63/0,3 | 1 | ST | 16310,37 | 16310,37 | ELC | Заказ | 5 недель |  |  | 23.05.2018 |  |  |  | Модульные устройства | Устройства дифференциального тока | УЗО Устроства защитного отключения | DDA200 A G | 8012542799405 | 0.220 | KG | 0.672 | CDM
2CSB202201R4630 | DDA202 A S-63/0,5 | Блок.диф.тока 2мод. DDA202 A S-63/0,5 | 1 | ST | 15821,06 | 15821,06 | ELC | Заказ | 5 недель |  |  | 23.05.2018 |  |  |  | Модульные устройства | Устройства дифференциального тока | УЗО Устроства защитного отключения | DDA200 A G | 8012542799504 | 0.220 | KG | 0.672 | CDM
2CSB202201R5630 | DDA202 A S-63/1 | Блок.диф.тока 2мод. DDA202 A S-63/1 | 1 | ST | 19572,44 | 19572,44 | ELC | Заказ | 5 недель |  |  | 23.05.2018 |  |  |  | Модульные устройства | Устройства дифференциального тока | УЗО Устроства защитного отключения | DDA200 A G | 8012542799603 | 0.220 | KG | 0.672 | CDM
2CSB202301R1250 | DDA202 AC-25/0,03 | Блок.диф.тока 2мод. DDA202 AC-25/0,03 AP-R | 1 | ST | 0,00 | 0,00 | ELC | Заказ | 5 недель | Снятие с заменой | 2CSB202401R1250 |  | 23.01.2013 |  |  | Модульные устройства | Устройства дифференциального тока | УЗО Устроства защитного отключения | DDA200 A G | 8012542800507 | 0.220 | KG | 0.672 | CDM
2CSB202301R1400 | DDA202 AC-40/0,03 | Блок.диф.тока 2мод. DDA202 AC-40/0,03 AP-R | 1 | ST | 0,00 | 0,00 | ELC | Заказ | 5 недель | Снятие с заменой | 2CSB202401R1400 |  | 23.01.2013 |  |  | Модульные устройства | Устройства дифференциального тока | УЗО Устроства защитного отключения | DDA200 A G | 8012542800606 | 0.220 | KG | 0.672 | CDM
2CSB202301R1630 | DDA202 AC-63/0,03 | Блок.диф.тока 2мод. DDA202 AC-63/0,03 AP-R | 1 | ST | 0,00 | 0,00 | ELC | Заказ | 5 недель | Снятие с заменой | 2CSB202401R1630 |  | 23.01.2013 |  |  | Модульные устройства | Устройства дифференциального тока | УЗО Устроства защитного отключения | DDA200 A G | 8012542800705 | 0.220 | KG | 0.672 | CDM
2CSB202401R1250 | DDA202 A-25/0,03 A | Блок.диф.тока 2мод. DDA202 A-25/0,03 AP-R | 1 | ST | 13783,65 | 13783,65 | ELC | Заказ | 5 недель |  |  | 23.05.2018 |  |  |  | Модульные устройства | Устройства дифференциального тока | УЗО Устроства защитного отключения | DD60 | 8012542801108 | 0.220 | KG | 0.672 | CDM
2CSB202401R1400 | DDA202 A-40/0,03 A | Блок.диф.тока 2мод. DDA202 A-40/0,03 AP-R | 1 | ST | 16540,39 | 16540,39 | ELC | Заказ | 5 недель |  |  | 23.05.2018 |  |  |  | Модульные устройства | Устройства дифференциального тока | УЗО Устроства защитного отключения | DD60 | 8012542801207 | 0.220 | KG | 0.672 | CDM
2CSB202401R1630 | DDA202 A-63/0,03 A | Блок.диф.тока 2мод. DDA202 A-63/0,03 AP-R | 1 | ST | 19848,48 | 19848,48 | ELC | Заказ | 6 недель |  |  | 23.05.2018 |  |  |  | Модульные устройства | Устройства дифференциального тока | УЗО Устроства защитного отключения | DD60 | 8012542801306 | 0.220 | KG | 0.672 | CDM
2CSB202701R1630 | DDA202 A-63/0,03 A | Блок.диф.тока 2мод. DDA202 A-63/0,03 AE | 1 | ST | 24591,02 | 24591,02 | ELC | Заказ | 5 недель |  |  | 23.05.2018 |  |  |  | Модульные устройства | Устройства дифференциального тока | УЗО Устроства защитного отключения | DD60 | 8012542801702 | 0.220 | KG | 0.672 | CDM
2CSB202701R3630 | DDA202 A-63/0,3 AE | Блок.диф.тока 2мод. DDA202 A-63/0,3 AE | 1 | ST | 17565,01 | 17565,01 | ELC | Заказ | 6 недель |  |  | 23.05.2018 |  |  |  | Модульные устройства | Устройства дифференциального тока | УЗО Устроства защитного отключения | DD60 | 8012542801801 | 0.220 | KG | 0.672 | CDM
2CSB202701R4630 | DDA202 A-63/0,5 AE | Блок.диф.тока 2мод. DDA202 A-63/0,5 AE | 1 | ST | 17038,07 | 17038,07 | ELC | Заказ | 6 недель |  |  | 23.05.2018 |  |  |  | Модульные устройства | Устройства дифференциального тока | УЗО Устроства защитного отключения | DD60 | 8012542801900 | 0.220 | KG | 0.672 | CDM
2CSB202701R5630 | DDA202 A-63/1 AE | Блок.диф.тока 2мод. DDA202 A-63/1 AE | 1 | ST | 21078,02 | 21078,02 | ELC | Заказ | 6 недель |  |  | 23.05.2018 |  |  |  | Модульные устройства | Устройства дифференциального тока | УЗО Устроства защитного отключения | DD60 | 8012542802006 | 0.220 | KG | 0.672 | CDM
2CSB202901R2630 | DDA202 AC S-63/0,1 | Блок.диф.тока 2мод. DDA202 AC S-63/0,1 | 1 | ST | 0,00 | 0,00 | ELC | Заказ | 5 недель | Снятие с заменой | 2CSB202201R2630 |  | 23.01.2013 |  |  | Модульные устройства | Устройства дифференциального тока | УЗО Устроства защитного отключения | DDA200 AC G | 8012542809500 | 0.220 | KG | 0.672 | CDM
2CSB202901R3630 | DDA202 AC S-63/0,3 | Блок.диф.тока 2мод. DDA202 AC S-63/0,3 | 1 | ST | 0,00 | 0,00 | ELC | Заказ | 5 недель | Снятие с заменой | 2CSB202201R3630 |  | 23.01.2013 |  |  | Модульные устройства | Устройства дифференциального тока | УЗО Устроства защитного отключения | DDA200 AC G | 8012542809609 | 0.220 | KG | 0.672 | CDM
2CSB202901R4630 | DDA202 AC S-63/0,5 | Блок.диф.тока 2мод. DDA202 AC S-63/0,5 | 1 | ST | 0,00 | 0,00 | ELC | Заказ | 5 недель | Снятие с заменой | 2CSB202201R4630 |  | 23.01.2013 |  |  | Модульные устройства | Устройства дифференциального тока | УЗО Устроства защитного отключения | DDA200 AC G | 8012542809708 | 0.220 | KG | 0.672 | CDM
2CSB202901R5630 | DDA202 AC S-63/1 | Блок.диф.тока 2мод. DDA202 AC S-63/1 | 1 | ST | 0,00 | 0,00 | ELC | Заказ | 5 недель | Снятие с заменой | 2CSB202201R5630 |  | 23.01.2013 |  |  | Модульные устройства | Устройства дифференциального тока | УЗО Устроства защитного отключения | DDA200 AC G | 8012542809807 | 0.220 | KG | 0.672 | CDM
2CSB203001R1250 | DDA203 AC-25/0,03 | Блок.диф.тока 2мод. DDA203 AC-25/0,03 | 1 | ST | 14319,51 | 14319,51 | ELC | Заказ | 6 недель |  |  | 23.05.2018 |  |  |  | Модульные устройства | Устройства дифференциального тока | УЗО Устроства защитного отключения | DDA200 A G | 8012542792505 | 0.270 | KG | 0.840 | CDM
2CSB203001R1400 | DDA203 AC-40/0,03 | Блок.диф.тока 2мод. DDA203 AC-40/0,03 | 1 | ST | 17183,42 | 17183,42 | ELC | Заказ | 5 недель |  |  | 23.05.2018 |  |  |  | Модульные устройства | Устройства дифференциального тока | УЗО Устроства защитного отключения | DDA200 A G | 8012542792604 | 0.270 | KG | 0.840 | CDM
2CSB203001R1630 | DDA203 AC-63/0,03 | Блок.диф.тока 4мод. DDA203 AC-63/0,03 | 1 | ST | 20620,10 | 20620,10 | ELC | Заказ | 5 недель |  |  | 23.05.2018 |  |  |  | Модульные устройства | Устройства дифференциального тока | УЗО Устроства защитного отключения | DDA200 A G | 8012542792703 | 0.320 | KG | 1.260 | CDM
2CSB203001R2250 | DDA203 AC-25/0,1 | Блок.диф.тока 2мод. DDA203 AC-25/0,1 | 1 | ST | 11762,47 | 11762,47 | ELC | Заказ | 5 недель |  |  | 23.05.2018 |  |  |  | Модульные устройства | Устройства дифференциального тока | УЗО Устроства защитного отключения | DDA200 A G | 8012542792802 | 0.270 | KG | 0.840 | CDM
2CSB203001R2400 | DDA203 AC-40/0,1 | Блок.диф.тока 2мод. DDA203 AC-40/0,1 | 1 | ST | 14114,96 | 14114,96 | ELC | Заказ | 6 недель |  |  | 23.05.2018 |  |  |  | Модульные устройства | Устройства дифференциального тока | УЗО Устроства защитного отключения | DDA200 A G | 8012542792901 | 0.270 | KG | 0.840 | CDM
2CSB203001R2630 | DDA203 AC-63/0,1 | Блок.диф.тока 4мод. DDA203 AC-63/0,1 | 1 | ST | 16937,94 | 16937,94 | ELC | Заказ | 6 недель |  |  | 23.05.2018 |  |  |  | Модульные устройства | Устройства дифференциального тока | УЗО Устроства защитного отключения | DDA200 A G | 8012542793007 | 0.320 | KG | 1.260 | CDM
2CSB203001R3250 | DDA203 AC-25/0,3 | Блок.диф.тока 2мод. DDA203 AC-25/0,3 | 1 | ST | 10228,23 | 10228,23 | ELC | Заказ | 5 недель |  |  | 23.05.2018 |  |  |  | Модульные устройства | Устройства дифференциального тока | УЗО Устроства защитного отключения | DDA200 A G | 8012542793106 | 0.270 | KG | 0.840 | CDM
2CSB203001R3400 | DDA203 AC-40/0,3 | Блок.диф.тока 2мод. DDA203 AC-40/0,3 | 1 | ST | 12273,87 | 12273,87 | ELC | Заказ | 5 недель |  |  | 23.05.2018 |  |  |  | Модульные устройства | Устройства дифференциального тока | УЗО Устроства защитного отключения | DDA200 A G | 8012542793205 | 0.270 | KG | 0.840 | CDM
2CSB203001R3630 | DDA203 AC-63/0,3 | Блок.диф.тока 4мод. DDA203 AC-63/0,3 | 1 | ST | 14728,64 | 14728,64 | ELC | Заказ | 5 недель |  |  | 23.05.2018 |  |  |  | Модульные устройства | Устройства дифференциального тока | УЗО Устроства защитного отключения | DDA200 A G | 8012542793304 | 0.320 | KG | 1.260 | CDM
2CSB203001R4250 | DDA203 AC-25/0,5 | Блок.диф.тока 2мод. DDA203 AC-25/0,5 | 1 | ST | 9921,38 | 9921,38 | ELC | Заказ | 5 недель |  |  | 23.05.2018 |  |  |  | Модульные устройства | Устройства дифференциального тока | УЗО Устроства защитного отключения | DDA200 A G | 8012542793403 | 0.270 | KG | 0.840 | CDM
2CSB203001R4400 | DDA203 AC-40/0,5 | Блок.диф.тока 2мод. DDA203 AC-40/0,5 | 1 | ST | 11905,66 | 11905,66 | ELC | Заказ | 5 недель |  |  | 23.05.2018 |  |  |  | Модульные устройства | Устройства дифференциального тока | УЗО Устроства защитного отключения | DDA200 A G | 8012542793502 | 0.270 | KG | 0.840 | CDM
2CSB203001R4630 | DDA203 AC-63/0,5 | Блок.диф.тока 4мод. DDA203 AC-63/0,5 | 1 | ST | 14286,78 | 14286,78 | ELC | Заказ | 5 недель |  |  | 23.05.2018 |  |  |  | Модульные устройства | Устройства дифференциального тока | УЗО Устроства защитного отключения | DDA200 A G | 8012542793601 | 0.320 | KG | 1.260 | CDM
2CSB203001R5250 | DDA203 AC-25/1 | Блок.диф.тока 2мод. DDA203 AC-25/1 | 1 | ST | 12273,87 | 12273,87 | ELC | Заказ | 6 недель |  |  | 23.05.2018 |  |  |  | Модульные устройства | Устройства дифференциального тока | УЗО Устроства защитного отключения | DDA200 A G | 8012542808503 | 0.270 | KG | 0.840 | CDM
2CSB203001R5400 | DDA203 AC-40/1 | Блок.диф.тока 2мод. DDA203 AC-40/1 | 1 | ST | 14728,64 | 14728,64 | ELC | Заказ | 6 недель |  |  | 23.05.2018 |  |  |  | Модульные устройства | Устройства дифференциального тока | УЗО Устроства защитного отключения | DDA200 A G | 8012542808602 | 0.270 | KG | 0.840 | CDM
2CSB203001R5630 | DDA203 AC-63/1 | Блок.диф.тока 4мод. DDA203 AC-63/1 | 1 | ST | 17674,37 | 17674,37 | ELC | Заказ | 6 недель |  |  | 23.05.2018 |  |  |  | Модульные устройства | Устройства дифференциального тока | УЗО Устроства защитного отключения | DDA200 A G | 8012542793700 | 0.320 | KG | 1.260 | CDM
2CSB203001R6630 | DDA203 AC-63/2 | Блок.диф.тока 4мод. DDA203 AC-63/2 | 1 | ST | 25038,70 | 25038,70 | ELC | Заказ | 6 недель |  |  | 23.05.2018 |  |  |  | Модульные устройства | Устройства дифференциального тока | УЗО Устроства защитного отключения | DDA200 A G | 8012542793809 | 0.320 | KG | 1.260 | CDM
2CSB203101R1250 | DDA203 A-25/0,03 | Блок.диф.тока 2мод. DDA203 A-25/0,03 | 1 | ST | 16467,44 | 16467,44 | ELC | Заказ | 5 недель |  |  | 23.05.2018 |  |  |  | Модульные устройства | Устройства дифференциального тока | УЗО Устроства защитного отключения | DD60 | 8012542796701 | 0.270 | KG | 0.840 | CDM
2CSB203101R1400 | DDA203 A-40/0,03 | Блок.диф.тока 2мод. DDA203 A-40/0,03 | 1 | ST | 19760,94 | 19760,94 | ELC | Заказ | 5 недель |  |  | 23.05.2018 |  |  |  | Модульные устройства | Устройства дифференциального тока | УЗО Устроства защитного отключения | DD60 | 8012542796800 | 0.270 | KG | 0.840 | CDM
2CSB203101R1630 | DDA203 A-63/0,03 | Блок.диф.тока 4мод. DDA203 A-63/0,03 | 1 | ST | 23713,12 | 23713,12 | ELC | Заказ | 5 недель |  |  | 23.05.2018 |  |  |  | Модульные устройства | Устройства дифференциального тока | УЗО Устроства защитного отключения | DD60 | 8012542796909 | 0.320 | KG | 1.260 | CDM
2CSB203101R2250 | DDA203 A-25/0,1 | Блок.диф.тока 2мод. DDA203 A-25/0,1 | 1 | ST | 13526,82 | 13526,82 | ELC | Заказ | 6 недель |  |  | 23.05.2018 |  |  |  | Модульные устройства | Устройства дифференциального тока | УЗО Устроства защитного отключения | DD60 | 8012542797005 | 0.270 | KG | 0.840 | CDM
2CSB203101R2400 | DDA203 A-40/0,1 | Блок.диф.тока 2мод. DDA203 A-40/0,1 | 1 | ST | 16232,19 | 16232,19 | ELC | Заказ | 6 недель |  |  | 23.05.2018 |  |  |  | Модульные устройства | Устройства дифференциального тока | УЗО Устроства защитного отключения | DD60 | 8012542797104 | 0.270 | KG | 0.840 | CDM
2CSB203101R2630 | DDA203 A-63/0,1 | Блок.диф.тока 4мод. DDA203 A-63/0,1 | 1 | ST | 19478,63 | 19478,63 | ELC | Заказ | 6 недель |  |  | 23.05.2018 |  |  |  | Модульные устройства | Устройства дифференциального тока | УЗО Устроства защитного отключения | DD60 | 8012542797203 | 0.320 | KG | 1.260 | CDM
2CSB203101R3250 | DDA203 A-25/0,3 | Блок.диф.тока 2мод. DDA203 A-25/0,3 | 1 | ST | 11762,47 | 11762,47 | ELC | Заказ | 5 недель |  |  | 23.05.2018 |  |  |  | Модульные устройства | Устройства дифференциального тока | УЗО Устроства защитного отключения | DD60 | 8012542797302 | 0.270 | KG | 0.840 | CDM
2CSB203101R3400 | DDA203 A-40/0,3 | Блок.диф.тока 2мод. DDA203 A-40/0,3 | 1 | ST | 14114,96 | 14114,96 | ELC | Заказ | 5 недель |  |  | 23.05.2018 |  |  |  | Модульные устройства | Устройства дифференциального тока | УЗО Устроства защитного отключения | DD60 | 8012542797401 | 0.270 | KG | 0.840 | CDM
2CSB203101R3630 | DDA203 A-63/0,3 | Блок.диф.тока 4мод. DDA203 A-63/0,3 | 1 | ST | 16937,94 | 16937,94 | ELC | Заказ | 5 недель |  |  | 23.05.2018 |  |  |  | Модульные устройства | Устройства дифференциального тока | УЗО Устроства защитного отключения | DD60 | 8012542797500 | 0.320 | KG | 1.260 | CDM
2CSB203101R4250 | DDA203 A-25/0,5 | Блок.диф.тока 2мод. DDA203 A-25/0,5 | 1 | ST | 11409,57 | 11409,57 | ELC | Заказ | 5 недель |  |  | 23.05.2018 |  |  |  | Модульные устройства | Устройства дифференциального тока | УЗО Устроства защитного отключения | DD60 | 8012542797609 | 0.270 | KG | 0.840 | CDM
2CSB203101R4400 | DDA203 A-40/0,5 | Блок.диф.тока 2мод. DDA203 A-40/0,5 | 1 | ST | 13691,52 | 13691,52 | ELC | Заказ | 6 недель |  |  | 23.05.2018 |  |  |  | Модульные устройства | Устройства дифференциального тока | УЗО Устроства защитного отключения | DD60 | 8012542797708 | 0.270 | KG | 0.840 | CDM
2CSB203101R4630 | DDA203 A-63/0,5 | Блок.диф.тока 4мод. DDA203 A-63/0,5 | 1 | ST | 16429,80 | 16429,80 | ELC | Заказ | 5 недель |  |  | 23.05.2018 |  |  |  | Модульные устройства | Устройства дифференциального тока | УЗО Устроства защитного отключения | DD60 | 8012542797807 | 0.320 | KG | 1.260 | CDM
2CSB203101R5250 | DDA203 A-25/1 | Блок.диф.тока 2мод. DDA203 A-25/1 | 1 | ST | 14114,96 | 14114,96 | ELC | Заказ | 6 недель |  |  | 23.05.2018 |  |  |  | Модульные устройства | Устройства дифференциального тока | УЗО Устроства защитного отключения | DD60 | 8012542809104 | 0.270 | KG | 0.840 | CDM
2CSB203101R5400 | DDA203 A-40/1 | Блок.диф.тока 2мод. DDA203 A-40/1 | 1 | ST | 16937,94 | 16937,94 | ELC | Заказ | 6 недель |  |  | 23.05.2018 |  |  |  | Модульные устройства | Устройства дифференциального тока | УЗО Устроства защитного отключения | DD60 | 8012542809203 | 0.270 | KG | 0.840 | CDM
2CSB203101R5630 | DDA203 A-63/1 | Блок.диф.тока 4мод. DDA203 A-63/1 | 1 | ST | 20325,52 | 20325,52 | ELC | Заказ | 6 недель |  |  | 23.05.2018 |  |  |  | Модульные устройства | Устройства дифференциального тока | УЗО Устроства защитного отключения | DD60 | 8012542797906 | 0.320 | KG | 1.260 | CDM
2CSB203201R2630 | DDA203 A S-63/0,1 | Блок.диф.тока 4мод. DDA203 A S-63/0,1 | 1 | ST | 25322,21 | 25322,21 | ELC | Заказ | 6 недель |  |  | 23.05.2018 |  |  |  | Модульные устройства | Устройства дифференциального тока | УЗО Устроства защитного отключения | DDA200 A G | 8012542799702 | 0.320 | KG | 1.260 | CDM
2CSB203201R3630 | DDA203 A S-63/0,3 | Блок.диф.тока 4мод. DDA203 A S-63/0,3 | 1 | ST | 22019,32 | 22019,32 | ELC | Заказ | 5 недель |  |  | 23.05.2018 |  |  |  | Модульные устройства | Устройства дифференциального тока | УЗО Устроства защитного отключения | DDA200 A G | 8012542799801 | 0.320 | KG | 1.260 | CDM
2CSB203201R4630 | DDA203 A S-63/0,5 | Блок.диф.тока 4мод. DDA203 A S-63/0,5 | 1 | ST | 21358,74 | 21358,74 | ELC | Заказ | 6 недель |  |  | 23.05.2018 |  |  |  | Модульные устройства | Устройства дифференциального тока | УЗО Устроства защитного отключения | DDA200 A G | 8012542799900 | 0.320 | KG | 1.260 | CDM
2CSB203201R5630 | DDA203 A S-63/1 | Блок.диф.тока 4мод. DDA203 A S-63/1 | 1 | ST | 26423,19 | 26423,19 | ELC | Заказ | 6 недель |  |  | 23.05.2018 |  |  |  | Модульные устройства | Устройства дифференциального тока | УЗО Устроства защитного отключения | DDA200 A G | 8012542800002 | 0.320 | KG | 1.260 | CDM
2CSB203301R1250 | DDA203 AC-25/0,03 | Блок.диф.тока 2мод. DDA203 AC-25/0,03 AP-R | 1 | ST | 0,00 | 0,00 | ELC | Заказ | 5 недель | Снятие с заменой | 2CSB203401R1250 |  | 23.01.2013 |  |  | Модульные устройства | Устройства дифференциального тока | УЗО Устроства защитного отключения | DDA200 A G | 8012542810704 | 0.270 | KG | 0.840 | CDM
2CSB203301R1400 | DDA203 AC-40/0,03 | Блок.диф.тока 2мод. DDA203 AC-40/0,03 AP-R | 1 | ST | 0,00 | 0,00 | ELC | Заказ | 5 недель | Снятие с заменой | 2CSB203401R1400 |  | 23.01.2013 |  |  | Модульные устройства | Устройства дифференциального тока | УЗО Устроства защитного отключения | DDA200 A G | 8012542810803 | 0.270 | KG | 0.840 | CDM
2CSB203301R1630 | DDA203 AC-63/0,03 | Блок.диф.тока 4мод. DDA203 AC-63/0,03 AP-R | 1 | ST | 0,00 | 0,00 | ELC | Заказ | 5 недель | Снятие с заменой | 2CSB203401R1630 |  | 23.01.2013 |  |  | Модульные устройства | Устройства дифференциального тока | УЗО Устроства защитного отключения | DDA200 A G | 8012542810902 | 0.320 | KG | 1.260 | CDM
2CSB203401R1250 | DDA203 A-25/0,03 A | Блок.диф.тока 2мод. DDA203 A-25/0,03 AP-R | 1 | ST | 18608,22 | 18608,22 | ELC | Заказ | 5 недель |  |  | 23.05.2018 |  |  |  | Модульные устройства | Устройства дифференциального тока | УЗО Устроства защитного отключения | DD60 | 8012542811008 | 0.270 | KG | 0.840 | CDM
2CSB203401R1400 | DDA203 A-40/0,03 A | Блок.диф.тока 2мод. DDA203 A-40/0,03 AP-R | 1 | ST | 22329,86 | 22329,86 | ELC | Заказ | 6 недель |  |  | 23.05.2018 |  |  |  | Модульные устройства | Устройства дифференциального тока | УЗО Устроства защитного отключения | DD60 | 8012542811107 | 0.270 | KG | 0.840 | CDM
2CSB203401R1630 | DDA203 A-63/0,03 A | Блок.диф.тока 4мод. DDA203 A-63/0,03 AP-R | 1 | ST | 26795,81 | 26795,81 | ELC | Заказ | 6 недель |  |  | 23.05.2018 |  |  |  | Модульные устройства | Устройства дифференциального тока | УЗО Устроства защитного отключения | DD60 | 8012542811206 | 0.320 | KG | 1.260 | CDM
2CSB203701R1630 | DDA203 A-63/0,03 A | Блок.диф.тока 4мод. DDA203 A-63/0,03 AE | 1 | ST | 33198,36 | 33198,36 | ELC | Заказ | 6 недель |  |  | 23.05.2018 |  |  |  | Модульные устройства | Устройства дифференциального тока | УЗО Устроства защитного отключения | DD60 | 8012542802105 | 0.320 | KG | 1.260 | CDM
2CSB203701R3630 | DDA203 A-63/0,3 AE | Блок.диф.тока 4мод. DDA203 A-63/0,3 AE | 1 | ST | 23713,12 | 23713,12 | ELC | Заказ | 6 недель |  |  | 23.05.2018 |  |  |  | Модульные устройства | Устройства дифференциального тока | УЗО Устроства защитного отключения | DD60 | 8012542802204 | 0.320 | KG | 1.260 | CDM
2CSB203701R4630 | DDA203 A-63/0,5 AE | Блок.диф.тока 4мод. DDA203 A-63/0,5 AE | 1 | ST | 23001,72 | 23001,72 | ELC | Заказ | 5 недель |  |  | 23.05.2018 |  |  |  | Модульные устройства | Устройства дифференциального тока | УЗО Устроства защитного отключения | DD60 | 8012542802303 | 0.320 | KG | 1.260 | CDM
2CSB203701R5630 | DDA203 A-63/1 AE | Блок.диф.тока 4мод. DDA203 A-63/1 AE | 1 | ST | 28455,74 | 28455,74 | ELC | Заказ | 6 недель |  |  | 23.05.2018 |  |  |  | Модульные устройства | Устройства дифференциального тока | УЗО Устроства защитного отключения | DD60 | 8012542802402 | 0.320 | KG | 1.260 | CDM
2CSB203901R2630 | DDA203 AC S-63/0,1 | Блок.диф.тока 4мод. DDA203 AC S-63/0,1 | 1 | ST | 0,00 | 0,00 | ELC | Заказ | 5 недель | Снятие с заменой | 2CSB203201R2630 |  | 23.01.2013 |  |  | Модульные устройства | Устройства дифференциального тока | УЗО Устроства защитного отключения | DDA200 AC G | 8012542809906 | 0.320 | KG | 1.260 | CDM
2CSB203901R3630 | DDA203 AC S-63/0,3 | Блок.диф.тока 4мод. DDA203 AC S-63/0,3 | 1 | ST | 0,00 | 0,00 | ELC | Заказ | 5 недель | Снятие с заменой | 2CSB203201R3630 |  | 23.01.2013 |  |  | Модульные устройства | Устройства дифференциального тока | УЗО Устроства защитного отключения | DDA200 AC G | 8012542810001 | 0.320 | KG | 1.260 | CDM
2CSB203901R4630 | DDA203 AC S-63/0,5 | Блок.диф.тока 4мод. DDA203 AC S-63/0,5 | 1 | ST | 0,00 | 0,00 | ELC | Заказ | 5 недель | Снятие с заменой | 2CSB203201R4630 |  | 23.01.2013 |  |  | Модульные устройства | Устройства дифференциального тока | УЗО Устроства защитного отключения | DDA200 AC G | 8012542810100 | 0.320 | KG | 1.260 | CDM
2CSB203901R5630 | DDA203 AC S-63/1 | Блок.диф.тока 4мод. DDA203 AC S-63/1 | 1 | ST | 0,00 | 0,00 | ELC | Заказ | 5 недель | Снятие с заменой | 2CSB203201R5630 |  | 23.01.2013 |  |  | Модульные устройства | Устройства дифференциального тока | УЗО Устроства защитного отключения | DDA200 AC G | 8012542810209 | 0.320 | KG | 1.260 | CDM
2CSB204001R1250 | DDA204 AC-25/0,03 | Блок.диф.тока 2мод. DDA204 AC-25/0,03 | 1 | ST | 16439,82 | 16439,82 | ELC | E | 5 недель |  |  | 23.05.2018 |  |  |  | Модульные устройства | Устройства дифференциального тока | УЗО Устроства защитного отключения | DDA200 A G | 8012542793908 | 0.310 | KG | 1.008 | CDM
2CSB204001R1400 | DDA204 AC-40/0,03 | Блок.диф.тока 2мод. DDA204 AC-40/0,03 | 1 | ST | 19727,78 | 19727,78 | ELC | Заказ | 5 недель |  |  | 23.05.2018 |  |  |  | Модульные устройства | Устройства дифференциального тока | УЗО Устроства защитного отключения | DDA200 A G | 8012542794004 | 0.310 | KG | 1.008 | CDM
2CSB204001R1630 | DDA204 AC-63/0,03 | Блок.диф.тока 4мод. DDA204 AC-63/0,03 | 1 | ST | 23673,34 | 23673,34 | ELC | Заказ | 5 недель |  |  | 23.05.2018 |  |  |  | Модульные устройства | Устройства дифференциального тока | УЗО Устроства защитного отключения | DDA200 A G | 8012542794103 | 0.370 | KG | 1.260 | CDM
2CSB204001R2250 | DDA204 AC-25/0,1 | Блок.диф.тока 2мод. DDA204 AC-25/0,1 | 1 | ST | 13504,14 | 13504,14 | ELC | Заказ | 5 недель |  |  | 23.05.2018 |  |  |  | Модульные устройства | Устройства дифференциального тока | УЗО Устроства защитного отключения | DDA200 A G | 8012542794202 | 0.310 | KG | 1.008 | CDM
2CSB204001R2400 | DDA204 AC-40/0,1 | Блок.диф.тока 2мод. DDA204 AC-40/0,1 | 1 | ST | 16204,98 | 16204,98 | ELC | Заказ | 5 недель |  |  | 23.05.2018 |  |  |  | Модульные устройства | Устройства дифференциального тока | УЗО Устроства защитного отключения | DDA200 A G | 8012542794301 | 0.310 | KG | 1.008 | CDM
2CSB204001R2630 | DDA204 AC-63/0,1 | Блок.диф.тока 4мод. DDA204 AC-63/0,1 | 1 | ST | 19445,95 | 19445,95 | ELC | Заказ | 6 недель |  |  | 23.05.2018 |  |  |  | Модульные устройства | Устройства дифференциального тока | УЗО Устроства защитного отключения | DDA200 A G | 8012542794400 | 0.370 | KG | 1.260 | CDM
2CSB204001R3250 | DDA204 AC-25/0,3 | Блок.диф.тока 2мод. DDA204 AC-25/0,3 | 1 | ST | 11742,73 | 11742,73 | ELC | Заказ | 5 недель |  |  | 23.05.2018 |  |  |  | Модульные устройства | Устройства дифференциального тока | УЗО Устроства защитного отключения | DDA200 A G | 8012542794509 | 0.310 | KG | 1.008 | CDM
2CSB204001R3400 | DDA204 AC-40/0,3 | Блок.диф.тока 2мод. DDA204 AC-40/0,3 | 1 | ST | 14091,28 | 14091,28 | ELC | Заказ | 5 недель |  |  | 23.05.2018 |  |  |  | Модульные устройства | Устройства дифференциального тока | УЗО Устроства защитного отключения | DDA200 A G | 8012542794608 | 0.310 | KG | 1.008 | CDM
2CSB204001R3630 | DDA204 AC-63/0,3 | Блок.диф.тока 4мод. DDA204 AC-63/0,3 | 1 | ST | 16909,53 | 16909,53 | ELC | Заказ | 5 недель |  |  | 23.05.2018 |  |  |  | Модульные устройства | Устройства дифференциального тока | УЗО Устроства защитного отключения | DDA200 A G | 8012542794707 | 0.370 | KG | 1.260 | CDM
2CSB204001R4250 | DDA204 AC-25/0,5 | Блок.диф.тока 2мод. DDA204 AC-25/0,5 | 1 | ST | 11390,45 | 11390,45 | ELC | Заказ | 5 недель |  |  | 23.05.2018 |  |  |  | Модульные устройства | Устройства дифференциального тока | УЗО Устроства защитного отключения | DDA200 A G | 8012542794806 | 0.310 | KG | 1.008 | CDM
2CSB204001R4400 | DDA204 AC-40/0,5 | Блок.диф.тока 2мод. DDA204 AC-40/0,5 | 1 | ST | 13668,53 | 13668,53 | ELC | Заказ | 5 недель |  |  | 23.05.2018 |  |  |  | Модульные устройства | Устройства дифференциального тока | УЗО Устроства защитного отключения | DDA200 A G | 8012542794905 | 0.310 | KG | 1.008 | CDM
2CSB204001R4630 | DDA204 AC-63/0,5 | Блок.диф.тока 4мод. DDA204 AC-63/0,5 | 1 | ST | 16402,25 | 16402,25 | ELC | Заказ | 5 недель |  |  | 23.05.2018 |  |  |  | Модульные устройства | Устройства дифференциального тока | УЗО Устроства защитного отключения | DDA200 A G | 8012542795001 | 0.370 | KG | 1.260 | CDM
2CSB204001R5250 | DDA204 AC-25/1 | Блок.диф.тока 2мод. DDA204 AC-25/1 | 1 | ST | 14091,28 | 14091,28 | ELC | Заказ | 6 недель |  |  | 23.05.2018 |  |  |  | Модульные устройства | Устройства дифференциального тока | УЗО Устроства защитного отключения | DDA200 A G | 8012542808701 | 0.310 | KG | 1.008 | CDM
2CSB204001R5400 | DDA204 AC-40/1 | Блок.диф.тока 2мод. DDA204 AC-40/1 | 1 | ST | 16909,53 | 16909,53 | ELC | Заказ | 5 недель |  |  | 23.05.2018 |  |  |  | Модульные устройства | Устройства дифференциального тока | УЗО Устроства защитного отключения | DDA200 A G | 8012542808800 | 0.310 | KG | 1.008 | CDM
2CSB204001R5630 | DDA204 AC-63/1 | Блок.диф.тока 4мод. DDA204 AC-63/1 | 1 | ST | 20291,43 | 20291,43 | ELC | Заказ | 5 недель |  |  | 23.05.2018 |  |  |  | Модульные устройства | Устройства дифференциального тока | УЗО Устроства защитного отключения | DDA200 A G | 8012542795100 | 0.370 | KG | 1.260 | CDM
2CSB204001R6630 | DDA204 AC-63/2 | Блок.диф.тока 4мод. DDA204 AC-63/2 | 1 | ST | 28746,19 | 28746,19 | ELC | Заказ | 6 недель |  |  | 23.05.2018 |  |  |  | Модульные устройства | Устройства дифференциального тока | УЗО Устроства защитного отключения | DDA200 A G | 8012542795209 | 0.370 | KG | 1.260 | CDM
2CSB204101R1250 | DDA204 A-25/0,03 | Блок.диф.тока 2мод. DDA204 A-25/0,03 | 1 | ST | 18905,80 | 18905,80 | ELC | Заказ | 5 недель |  |  | 23.05.2018 |  |  |  | Модульные устройства | Устройства дифференциального тока | УЗО Устроства защитного отключения | DD60 | 8012542798002 | 0.310 | KG | 1.008 | CDM
2CSB204101R1400 | DDA204 A-40/0,03 | Блок.диф.тока 2мод. DDA204 A-40/0,03 | 1 | ST | 22686,94 | 22686,94 | ELC | Заказ | 5 недель |  |  | 23.05.2018 |  |  |  | Модульные устройства | Устройства дифференциального тока | УЗО Устроства защитного отключения | DD60 | 8012542798101 | 0.310 | KG | 1.008 | CDM
2CSB204101R1630 | DDA204 A-63/0,03 | Блок.диф.тока 4мод. DDA204 A-63/0,03 | 1 | ST | 27224,33 | 27224,33 | ELC | Заказ | 5 недель |  |  | 23.05.2018 |  |  |  | Модульные устройства | Устройства дифференциального тока | УЗО Устроства защитного отключения | DD60 | 8012542798200 | 0.370 | KG | 1.260 | CDM
2CSB204101R2250 | DDA204 A-25/0,1 | Блок.диф.тока 2мод. DDA204 A-25/0,1 | 1 | ST | 15529,76 | 15529,76 | ELC | Заказ | 5 недель |  |  | 23.05.2018 |  |  |  | Модульные устройства | Устройства дифференциального тока | УЗО Устроства защитного отключения | DD60 | 8012542798309 | 0.310 | KG | 1.008 | CDM
2CSB204101R2400 | DDA204 A-40/0,1 | Блок.диф.тока 2мод. DDA204 A-40/0,1 | 1 | ST | 18635,72 | 18635,72 | ELC | Заказ | 5 недель |  |  | 23.05.2018 |  |  |  | Модульные устройства | Устройства дифференциального тока | УЗО Устроства защитного отключения | DD60 | 8012542798408 | 0.310 | KG | 1.008 | CDM
2CSB204101R2630 | DDA204 A-63/0,1 | Блок.диф.тока 4мод. DDA204 A-63/0,1 | 1 | ST | 22362,85 | 22362,85 | ELC | Заказ | 6 недель |  |  | 23.05.2018 |  |  |  | Модульные устройства | Устройства дифференциального тока | УЗО Устроства защитного отключения | DD60 | 8012542798507 | 0.370 | KG | 1.260 | CDM
2CSB204101R3250 | DDA204 A-25/0,3 | Блок.диф.тока 2мод. DDA204 A-25/0,3 | 1 | ST | 13504,14 | 13504,14 | ELC | Заказ | 5 недель |  |  | 23.05.2018 |  |  |  | Модульные устройства | Устройства дифференциального тока | УЗО Устроства защитного отключения | DD60 | 8012542798606 | 0.310 | KG | 1.008 | CDM
2CSB204101R3400 | DDA204 A-40/0,3 | Блок.диф.тока 2мод. DDA204 A-40/0,3 | 1 | ST | 16204,98 | 16204,98 | ELC | Заказ | 5 недель |  |  | 23.05.2018 |  |  |  | Модульные устройства | Устройства дифференциального тока | УЗО Устроства защитного отключения | DD60 | 8012542798705 | 0.310 | KG | 1.008 | CDM
2CSB204101R3630 | DDA204 A-63/0,3 | Блок.диф.тока 4мод. DDA204 A-63/0,3 | 1 | ST | 19445,95 | 19445,95 | ELC | Заказ | 5 недель |  |  | 23.05.2018 |  |  |  | Модульные устройства | Устройства дифференциального тока | УЗО Устроства защитного отключения | DD60 | 8012542798804 | 0.370 | KG | 1.260 | CDM
2CSB204101R4250 | DDA204 A-25/0,5 | Блок.диф.тока 2мод. DDA204 A-25/0,5 | 1 | ST | 13099,01 | 13099,01 | ELC | Заказ | 5 недель |  |  | 23.05.2018 |  |  |  | Модульные устройства | Устройства дифференциального тока | УЗО Устроства защитного отключения | DD60 | 8012542798903 | 0.310 | KG | 1.008 | CDM
2CSB204101R4400 | DDA204 A-40/0,5 | Блок.диф.тока 2мод. DDA204 A-40/0,5 | 1 | ST | 15718,83 | 15718,83 | ELC | Заказ | 5 недель |  |  | 23.05.2018 |  |  |  | Модульные устройства | Устройства дифференциального тока | УЗО Устроства защитного отключения | DD60 | 8012542799009 | 0.310 | KG | 1.008 | CDM
2CSB204101R4630 | DDA204 A-63/0,5 | Блок.диф.тока 4мод. DDA204 A-63/0,5 | 1 | ST | 18862,58 | 18862,58 | ELC | Заказ | 5 недель |  |  | 23.05.2018 |  |  |  | Модульные устройства | Устройства дифференциального тока | УЗО Устроства защитного отключения | DD60 | 8012542799108 | 0.370 | KG | 1.260 | CDM
2CSB204101R5250 | DDA204 A-25/1 | Блок.диф.тока 2мод. DDA204 A-25/1 | 1 | ST | 16204,98 | 16204,98 | ELC | Заказ | 6 недель |  |  | 23.05.2018 |  |  |  | Модульные устройства | Устройства дифференциального тока | УЗО Устроства защитного отключения | DD60 | 8012542809302 | 0.310 | KG | 1.008 | CDM
2CSB204101R5400 | DDA204 A-40/1 | Блок.диф.тока 2мод. DDA204 A-40/1 | 1 | ST | 19445,95 | 19445,95 | ELC | Заказ | 6 недель |  |  | 23.05.2018 |  |  |  | Модульные устройства | Устройства дифференциального тока | УЗО Устроства защитного отключения | DD60 | 8012542809401 | 0.310 | KG | 1.008 | CDM
2CSB204101R5630 | DDA204 A-63/1 | Блок.диф.тока 4мод. DDA204 A-63/1 | 1 | ST | 23335,16 | 23335,16 | ELC | Заказ | 5 недель |  |  | 23.05.2018 |  |  |  | Модульные устройства | Устройства дифференциального тока | УЗО Устроства защитного отключения | DD60 | 8012542799207 | 0.370 | KG | 1.260 | CDM
2CSB204201R2630 | DDA204 A S-63/0,1 | Блок.диф.тока 4мод. DDA204 A S-63/0,1 | 1 | ST | 29071,71 | 29071,71 | ELC | Заказ | 5 недель |  |  | 23.05.2018 |  |  |  | Модульные устройства | Устройства дифференциального тока | УЗО Устроства защитного отключения | DDA200 A G | 8012542800101 | 0.370 | KG | 1.260 | CDM
2CSB204201R3630 | DDA204 A S-63/0,3 | Блок.диф.тока 4мод. DDA204 A S-63/0,3 | 1 | ST | 25279,76 | 25279,76 | ELC | Заказ | 5 недель |  |  | 23.05.2018 |  |  |  | Модульные устройства | Устройства дифференциального тока | УЗО Устроства защитного отключения | DDA200 A G | 8012542800200 | 0.370 | KG | 1.260 | CDM
2CSB204201R4630 | DDA204 A S-63/0,5 | Блок.диф.тока 4мод. DDA204 A S-63/0,5 | 1 | ST | 24521,35 | 24521,35 | ELC | Заказ | 5 недель |  |  | 23.05.2018 |  |  |  | Модульные устройства | Устройства дифференциального тока | УЗО Устроства защитного отключения | DDA200 A G | 8012542800309 | 0.370 | KG | 1.260 | CDM
2CSB204201R5630 | DDA204 A S-63/1 | Блок.диф.тока 4мод. DDA204 A S-63/1 | 1 | ST | 30335,70 | 30335,70 | ELC | Заказ | 5 недель |  |  | 23.05.2018 |  |  |  | Модульные устройства | Устройства дифференциального тока | УЗО Устроства защитного отключения | DDA200 A G | 8012542800408 | 0.370 | KG | 1.260 | CDM
2CSB204301R1250 | DDA204 AC-25/0,03 | Блок.диф.тока 2мод. DDA204 AC-25/0,03 AP-R | 1 | ST | 0,00 | 0,00 | ELC | Заказ | 5 недель | Снятие с заменой | 2CSB204401R1250 |  | 23.01.2013 |  |  | Модульные устройства | Устройства дифференциального тока | УЗО Устроства защитного отключения | DDA200 A G | 8012542800804 | 0.310 | KG | 1.008 | CDM
2CSB204301R1400 | DDA204 AC-40/0,03 | Блок.диф.тока 2мод. DDA204 AC-40/0,03 AP-R | 1 | ST | 0,00 | 0,00 | ELC | Заказ | 5 недель | Снятие с заменой | 2CSB204401R1400 |  | 23.01.2013 |  |  | Модульные устройства | Устройства дифференциального тока | УЗО Устроства защитного отключения | DDA200 A G | 8012542800903 | 0.310 | KG | 1.008 | CDM
2CSB204301R1630 | DDA204 AC-63/0,03 | Блок.диф.тока 4мод. DDA204 AC-63/0,03 AP-R | 1 | ST | 0,00 | 0,00 | ELC | Заказ | 5 недель | Снятие с заменой | 2CSB204401R1630 |  | 23.01.2013 |  |  | Модульные устройства | Устройства дифференциального тока | УЗО Устроства защитного отключения | DDA200 A G | 8012542801009 | 0.370 | KG | 1.260 | CDM
2CSB204401R1250 | DDA204 A-25/0,03 A | Блок.диф.тока 2мод. DDA204 A-25/0,03 AP-R | 1 | ST | 21363,53 | 21363,53 | ELC | Заказ | 5 недель |  |  | 23.05.2018 |  |  |  | Модульные устройства | Устройства дифференциального тока | УЗО Устроства защитного отключения | DD60 | 8012542801405 | 0.310 | KG | 1.008 | CDM
2CSB204401R1400 | DDA204 A-40/0,03 A | Блок.диф.тока 2мод. DDA204 A-40/0,03 AP-R | 1 | ST | 25636,24 | 25636,24 | ELC | Заказ | 5 недель |  |  | 23.05.2018 |  |  |  | Модульные устройства | Устройства дифференциального тока | УЗО Устроства защитного отключения | DD60 | 8012542801504 | 0.310 | KG | 1.008 | CDM
2CSB204401R1630 | DDA204 A-63/0,03 A | Блок.диф.тока 4мод. DDA204 A-63/0,03 AP-R | 1 | ST | 30763,50 | 30763,50 | ELC | Заказ | 6 недель |  |  | 23.05.2018 |  |  |  | Модульные устройства | Устройства дифференциального тока | УЗО Устроства защитного отключения | DD60 | 8012542801603 | 0.370 | KG | 1.260 | CDM
2CSB204501R1630 | DDA204 B-63/0,03 | Блок д.ток.4мод. DDA204 B-63/0,03 | 1 | ST | 0,00 | 0,00 | ELC | Заказ | 12 недель | Продажи прекращены |  |  | 09.07.2014 |  |  | Модульные устройства | Устройства дифференциального тока | УЗО Устроства защитного отключения | DDA200 A G | 8012542987505 | 225.000 | KG | 736.000 | CCM
2CSB204501R3630 | DDA204 B-63/0,3 | Блок д.ток.4мод. DDA204 B-63/0,3 | 1 | ST | 0,00 | 0,00 | ELC | Заказ | 12 недель | Продажи прекращены |  |  | 09.07.2014 |  |  | Модульные устройства | Устройства дифференциального тока | УЗО Устроства защитного отключения | DDA200 A G | 8012542987604 | 403.000 | KG | 1160.000 | CCM
2CSB204701R1630 | DDA204 A-63/0,03 A | Блок.диф.тока 4мод. DDA204 A-63/0,03 AE | 1 | ST | 38114,08 | 38114,08 | ELC | Заказ | 5 недель |  |  | 23.05.2018 |  |  |  | Модульные устройства | Устройства дифференциального тока | УЗО Устроства защитного отключения | DD60 | 8012542802501 | 0.370 | KG | 1.260 | CDM
2CSB204701R3630 | DDA204 A-63/0,3 AE | Блок.диф.тока 4мод. DDA204 A-63/0,3 AE | 1 | ST | 27224,33 | 27224,33 | ELC | Заказ | 5 недель |  |  | 23.05.2018 |  |  |  | Модульные устройства | Устройства дифференциального тока | УЗО Устроства защитного отключения | DD60 | 8012542802600 | 0.370 | KG | 1.260 | CDM
2CSB204701R4630 | DDA204 A-63/0,5 AE | Блок.диф.тока 4мод. DDA204 A-63/0,5 AE | 1 | ST | 26407,62 | 26407,62 | ELC | Заказ | 5 недель |  |  | 23.05.2018 |  |  |  | Модульные устройства | Устройства дифференциального тока | УЗО Устроства защитного отключения | DD60 | 8012542802709 | 0.370 | KG | 1.260 | CDM
2CSB204701R5630 | DDA204 A-63/1 AE | Блок.диф.тока 4мод. DDA204 A-63/1 AE | 1 | ST | 32669,21 | 32669,21 | ELC | Заказ | 6 недель |  |  | 23.05.2018 |  |  |  | Модульные устройства | Устройства дифференциального тока | УЗО Устроства защитного отключения | DD60 | 8012542802808 | 0.370 | KG | 1.260 | CDM
2CSB204801R3630 | DDA204 B S-63/0,3 | Блок д.ток.4мод. DDA204 B S-63/0,3 | 1 | ST | 0,00 | 0,00 | ELC | Заказ | 12 недель | Продажи прекращены |  |  | 09.07.2014 |  |  | Модульные устройства | Устройства дифференциального тока | УЗО Устроства защитного отключения | DDA200 A G | 8012542987901 | 365.000 | KG | 1260.000 | CCM
2CSB204901R2630 | DDA204 AC S-63/0,1 | Блок.диф.тока 4мод. DDA204 AC S-63/0,1 | 1 | ST | 0,00 | 0,00 | ELC | Заказ | 5 недель | Снятие с заменой | 2CSB204201R2630 |  | 23.01.2013 |  |  | Модульные устройства | Устройства дифференциального тока | УЗО Устроства защитного отключения | DDA200 AC G | 8012542810308 | 0.370 | KG | 1.260 | CDM
2CSB204901R3630 | DDA204 AC S-63/0,3 | Блок.диф.тока 4мод. DDA204 AC S-63/0,3 | 1 | ST | 0,00 | 0,00 | ELC | Заказ | 5 недель | Снятие с заменой | 2CSB204201R3630 |  | 23.01.2013 |  |  | Модульные устройства | Устройства дифференциального тока | УЗО Устроства защитного отключения | DDA200 AC G | 8012542810407 | 0.370 | KG | 1.260 | CDM
2CSB204901R4630 | DDA204 AC S-63/0,5 | Блок.диф.тока 4мод. DDA204 AC S-63/0,5 | 1 | ST | 0,00 | 0,00 | ELC | Заказ | 5 недель | Снятие с заменой | 2CSB204201R4630 |  | 23.01.2013 |  |  | Модульные устройства | Устройства дифференциального тока | УЗО Устроства защитного отключения | DDA200 AC G | 8012542810506 | 0.370 | KG | 1.260 | CDM
2CSB204901R5630 | DDA204 AC S-63/1 | Блок.диф.тока 4мод. DDA204 AC S-63/1 | 1 | ST | 0,00 | 0,00 | ELC | Заказ | 5 недель | Снятие с заменой | 2CSB204201R5630 |  | 23.01.2013 |  |  | Модульные устройства | Устройства дифференциального тока | УЗО Устроства защитного отключения | DDA200 AC G | 8012542810605 | 0.370 | KG | 1.260 | CDM
2CSB802001R1630 | DDA802 AC-63/0,03 | Блок.диф.тока DDA802 AC-63/0,03 | 1 | ST | 12419,63 | 12419,63 | ELC | Заказ | 4 недели |  |  | 23.05.2018 |  |  |  | Модульные устройства | Устройства дифференциального тока | УЗО Устроства защитного отключения | DDA800 A K | 8012542919704 | 0.390 | KG | 1500.750 | CCM
2CSB802001R3630 | DDA802 AC-63/0,3 | Блок.диф.тока DDA802 AC-63/0,3 | 1 | ST | 10349,69 | 10349,69 | ELC | Заказ | 4 недели |  |  | 23.05.2018 |  |  |  | Модульные устройства | Устройства дифференциального тока | УЗО Устроства защитного отключения | DDA800 A K | 8012542919902 | 0.377 | KG | 1397.250 | CCM
2CSB802101R1630 | DDA802 A-63/0,03 | Блок.диф.тока DDA802 A-63/0,03 | 1 | ST | 14611,32 | 14611,32 | ELC | Заказ | 4 недели |  |  | 23.05.2018 |  |  |  | Модульные устройства | Устройства дифференциального тока | УЗО Устроства защитного отключения | DDA800 A | 8012542920007 | 0.394 | KG | 1336.500 | CCM
2CSB802101R3000 | DDA802 A-100/0,3 | Блок.диф.тока DDA802 A-100/0,3 | 1 | ST | 15220,13 | 15220,13 | ELC | Заказ | 5 недель |  |  | 23.05.2018 |  |  |  | Модульные устройства | Устройства дифференциального тока | УЗО Устроства защитного отключения | DDA800 A | 8012542545033 | 0.415 | KG | 1188.799 | CCM
2CSB802101R3630 | DDA802 A-63/0,3 | Блок.диф.тока DDA802 A-63/0,3 | 1 | ST | 12176,10 | 12176,10 | ELC | Заказ | 4 недели |  |  | 23.05.2018 |  |  |  | Модульные устройства | Устройства дифференциального тока | УЗО Устроства защитного отключения | DDA800 A | 8012542920205 | 0.358 | KG | 1428.300 | CCM
2CSB802101R4000 | DDA802 A-100/0,5 | Блок.диф.тока DDA802 A-100/0,5 | 1 | ST | 19633,96 | 19633,96 | ELC | Заказ | 5 недель |  |  | 23.05.2018 |  |  |  | Модульные устройства | Устройства дифференциального тока | УЗО Устроства защитного отключения | DDA800 A | 8012542542636 | 0.415 | KG | 1188.799 | CCM
2CSB802101R4630 | DDA802 A-63/0,5 | Блок.диф.тока DDA802 A-63/0,5 | 1 | ST | 15707,17 | 15707,17 | ELC | Заказ | 5 недель |  |  | 23.05.2018 |  |  |  | Модульные устройства | Устройства дифференциального тока | УЗО Устроства защитного отключения | DDA800 A | 8012542920403 | 0.358 | KG | 1428.300 | CCM
2CSB802201R3000 | DDA802 A S-100/0,3 | Блок.диф.тока DDA802 A S-100/0,3 | 1 | ST | 19786,16 | 19786,16 | ELC | Заказ | 5 недель |  |  | 23.05.2018 |  |  |  | Модульные устройства | Устройства дифференциального тока | УЗО Устроства защитного отключения | DDA800 A S | 8012542542537 | 0.415 | KG | 1188.799 | CCM
2CSB802201R3630 | DDA802 AS-63/0,3 | Блок.диф.тока DDA802 A S-63/0,3 | 1 | ST | 15828,93 | 15828,93 | ELC | Заказ | 5 недель |  |  | 23.05.2018 |  |  |  | Модульные устройства | Устройства дифференциального тока | УЗО Устроства защитного отключения | DDA800 A S | 8012542920601 | 0.358 | KG | 1428.300 | CCM
2CSB802201R5000 | DDA802 A S-100/1 | Блок.диф.тока DDA802 A S-100/1 | 1 | ST | 29679,24 | 29679,24 | ELC | Заказ | 5 недель |  |  | 23.05.2018 |  |  |  | Модульные устройства | Устройства дифференциального тока | УЗО Устроства защитного отключения | DDA800 A S | 8012542547433 | 0.415 | KG | 1188.799 | CCM
2CSB802201R5630 | DDA802 AS-63/1 | Блок.диф.тока DDA802 A S-63/1 | 1 | ST | 23743,39 | 23743,39 | ELC | Заказ | 4 недели |  |  | 23.05.2018 |  |  |  | Модульные устройства | Устройства дифференциального тока | УЗО Устроства защитного отключения | DDA800 A S | 8012542920809 | 0.358 | KG | 1428.300 | CCM
2CSB802401R1000 | DDA802 A-100/0,03 | Блок.диф.тока DDA802 A-100/0,03 AP-R | 1 | ST | 20638,50 | 20638,50 | ELC | Заказ | 5 недель |  |  | 23.05.2018 |  |  |  | Модульные устройства | Устройства дифференциального тока | УЗО Устроства защитного отключения | DDA800 A | 8012542544630 | 0.415 | KG | 1188.799 | CCM
2CSB802401R1630 | DDA802 A-63/0,03 A | Блок.диф.тока DDA802 A-63/0,03 AP-R | 1 | ST | 16510,77 | 16510,77 | ELC | Заказ | 4 недели |  |  | 23.05.2018 |  |  |  | Модульные устройства | Устройства дифференциального тока | УЗО Устроства защитного отключения | DDA800 A | 8012542921400 | 0.358 | KG | 1428.300 | CCM
2CSB803001R1630 | DDA803 AC-63/0,03 | Блок.диф.тока DDA803 AC-63/0,03 | 1 | ST | 16677,56 | 16677,56 | ELC | Заказ | 4 недели |  |  | 23.05.2018 |  |  |  | Модульные устройства | Устройства дифференциального тока | УЗО Устроства защитного отключения | DDA800 A K | 8012542922001 | 0.477 | KG | 2380.500 | CCM
2CSB803001R3630 | DDA803 AC-63/0,3 | Блок.диф.тока DDA803 AC-63/0,3 | 1 | ST | 13897,97 | 13897,97 | ELC | Заказ | 4 недели |  |  | 23.05.2018 |  |  |  | Модульные устройства | Устройства дифференциального тока | УЗО Устроства защитного отключения | DDA800 A K | 8012542922209 | 0.530 | KG | 2430.000 | CCM
2CSB803101R1630 | DDA803 A-63/0,03 | Блок.диф.тока DDA803 A-63/0,03 | 1 | ST | 19620,65 | 19620,65 | ELC | Заказ | 4 недели |  |  | 23.05.2018 |  |  |  | Модульные устройства | Устройства дифференциального тока | УЗО Устроства защитного отключения | DDA800 A | 8012542922308 | 0.540 | KG | 2565.000 | CCM
2CSB803101R3000 | DDA803 A-100/0,3 | Блок.диф.тока DDA803 A-100/0,3 | 1 | ST | 20438,19 | 20438,19 | ELC | Заказ | 4 недели |  |  | 23.05.2018 |  |  |  | Модульные устройства | Устройства дифференциального тока | УЗО Устроства защитного отключения | DDA800 A | 8012542544135 | 0.640 | KG | 1745.353 | CCM
2CSB803101R3630 | DDA803 A-63/0,3 | Блок.диф.тока DDA803 A-63/0,3 | 1 | ST | 16350,56 | 16350,56 | ELC | Заказ | 5 недель |  |  | 23.05.2018 |  |  |  | Модульные устройства | Устройства дифференциального тока | УЗО Устроства защитного отключения | DDA800 A | 8012542922506 | 0.477 | KG | 2380.500 | CCM
2CSB803101R4000 | DDA803 A-100/0,5 | Блок.диф.тока DDA803 A-100/0,5 | 1 | ST | 26365,25 | 26365,25 | ELC | Заказ | 4 недели |  |  | 23.05.2018 |  |  |  | Модульные устройства | Устройства дифференциального тока | УЗО Устроства защитного отключения | DDA800 A | 8012542541738 | 0.640 | KG | 1745.353 | CCM
2CSB803101R4630 | DDA803 A-63/0,5 | Блок.диф.тока DDA803 A-63/0,5 | 1 | ST | 21092,20 | 21092,20 | ELC | Заказ | 5 недель |  |  | 23.05.2018 |  |  |  | Модульные устройства | Устройства дифференциального тока | УЗО Устроства защитного отключения | DDA800 A | 8012542922704 | 0.477 | KG | 2380.500 | CCM
2CSB803201R3000 | DDA803 A S-100/0,3 | Блок.диф.тока DDA803 A S-100/0,3 | 1 | ST | 26569,63 | 26569,63 | ELC | Заказ | 5 недель |  |  | 23.05.2018 |  |  |  | Модульные устройства | Устройства дифференциального тока | УЗО Устроства защитного отключения | DDA800 A S | 8012542544838 | 0.640 | KG | 1745.353 | CCM
2CSB803201R3630 | DDA803 A S-63/0,3 | Блок.диф.тока DDA803 A S-63/0,3 | 1 | ST | 21255,71 | 21255,71 | ELC | Заказ | 5 недель |  |  | 23.05.2018 |  |  |  | Модульные устройства | Устройства дифференциального тока | УЗО Устроства защитного отключения | DDA800 A S | 8012542922902 | 0.477 | KG | 2380.500 | CCM
2CSB803201R4000 | DDA803 A S-100/0,5 | Блок.диф.тока DDA803 A S-100/0,5 | 1 | ST | 34274,84 | 34274,84 | ELC | Заказ | 5 недель |  |  | 23.05.2018 |  |  |  | Модульные устройства | Устройства дифференциального тока | УЗО Устроства защитного отключения | DDA800 A S | 8012542542438 | 0.640 | KG | 1745.353 | CCM
2CSB803201R5000 | DDA803 A S-100/1 | Блок.диф.тока DDA803 A S-100/1 | 1 | ST | 31883,55 | 31883,55 | ELC | Заказ | 5 недель |  |  | 23.05.2018 |  |  |  | Модульные устройства | Устройства дифференциального тока | УЗО Устроства защитного отключения | DDA800 A S | 8012542547334 | 0.640 | KG | 1745.353 | CCM
2CSB803201R5630 | DDA803 A S-63/1 | Блок.диф.тока DDA803 A S-63/1 | 1 | ST | 39854,45 | 39854,45 | ELC | Заказ | 5 недель |  |  | 23.05.2018 |  |  |  | Модульные устройства | Устройства дифференциального тока | УЗО Устроства защитного отключения | DDA800 A S | 8012542923206 | 0.477 | KG | 2380.500 | CCM
2CSB803401R1000 | DDA803 A-100/0,03 | Блок.диф.тока DDA803 A-100/0,03 AP-R | 1 | ST | 27714,17 | 27714,17 | ELC | Заказ | 5 недель |  |  | 23.05.2018 |  |  |  | Модульные устройства | Устройства дифференциального тока | УЗО Устроства защитного отключения | DDA800 A | 8012542542230 | 0.640 | KG | 1745.353 | CCM
2CSB803401R1630 | DDA803 A-63/0,03 A | Блок.диф.тока DDA803 A-63/0,03 AP-R | 1 | ST | 22171,35 | 22171,35 | ELC | Заказ | 5 недель |  |  | 23.05.2018 |  |  |  | Модульные устройства | Устройства дифференциального тока | УЗО Устроства защитного отключения | DDA800 A | 8012542923800 | 0.477 | KG | 2380.500 | CCM
2CSB804001R1630 | DDA804 AC-63/0,03 | Блок.диф.тока DDA804 AC-63/0,03 | 1 | ST | 17712,98 | 17712,98 | ELC | Заказ | 4 недели |  |  | 23.05.2018 |  |  |  | Модульные устройства | Устройства дифференциального тока | УЗО Устроства защитного отключения | DDA800 A K | 8012542924401 | 0.606 | KG | 2430.000 | CCM
2CSB804001R3630 | DDA804 AC-63/0,3 | Блок.диф.тока DDA804 AC-63/0,3 | 1 | ST | 14760,82 | 14760,82 | ELC | Заказ | 4 недели |  |  | 23.05.2018 |  |  |  | Модульные устройства | Устройства дифференциального тока | УЗО Устроства защитного отключения | DDA800 A K | 8012542924609 | 0.591 | KG | 2430.000 | CCM
2CSB804101R1630 | DDA804 A-63/0,03 | Блок.диф.тока DDA804 A-63/0,03 | 1 | ST | 20838,80 | 20838,80 | ELC | Заказ | 4 недели |  |  | 23.05.2018 |  |  |  | Модульные устройства | Устройства дифференциального тока | УЗО Устроства защитного отключения | DDA800 A | 8012542924807 | 0.613 | KG | 2565.000 | CCM
2CSB804101R3000 | DDA804 A-100/0,3 | Блок.диф.тока DDA804 A-100/0,3 | 1 | ST | 21707,09 | 21707,09 | ELC | Заказ | 4 недели |  |  | 23.05.2018 |  |  |  | Модульные устройства | Устройства дифференциального тока | УЗО Устроства защитного отключения | DDA800 A | 8012542547532 | 0.872 | KG | 2430.000 | CCM
2CSB804101R3630 | DDA804 A-63/0,3 | Блок.диф.тока DDA804 A-63/0,3 | 1 | ST | 17365,67 | 17365,67 | ELC | Заказ | 4 недели |  |  | 23.05.2018 |  |  |  | Модульные устройства | Устройства дифференциального тока | УЗО Устроства защитного отключения | DDA800 A | 8012542925002 | 0.586 | KG | 2484.000 | CCM
2CSB804101R4000 | DDA804 A-100/0,5 | Блок.диф.тока DDA804 A-100/0,5 | 1 | ST | 28002,15 | 28002,15 | ELC | Заказ | 4 недели |  |  | 23.05.2018 |  |  |  | Модульные устройства | Устройства дифференциального тока | УЗО Устроства защитного отключения | DDA800 A | 8012542544937 | 0.765 | KG | 1985.784 | CCM
2CSB804101R4630 | DDA804 A-63/0,5 | Блок.диф.тока DDA804 A-63/0,5 | 1 | ST | 22401,73 | 22401,73 | ELC | Заказ | 4 недели |  |  | 23.05.2018 |  |  |  | Модульные устройства | Устройства дифференциального тока | УЗО Устроства защитного отключения | DDA800 A | 8012542925200 | 0.590 | KG | 2565.000 | CCM
2CSB804201R3000 | DDA804 A S-100/0,3 | Блок.диф.тока DDA804 A S-100/0,3 | 1 | ST | 28219,22 | 28219,22 | ELC | Заказ | 4 недели |  |  | 23.05.2018 |  |  |  | Модульные устройства | Устройства дифференциального тока | УЗО Устроства защитного отключения | DDA800 A S | 8012542544739 | 0.871 | KG | 2565.000 | CCM
2CSB804201R3630 | DDA804 A S-63/0,3 | Блок.диф.тока DDA804 A S-63/0,3 | 1 | ST | 22575,36 | 22575,36 | ELC | Заказ | 4 недели |  |  | 23.05.2018 |  |  |  | Модульные устройства | Устройства дифференциального тока | УЗО Устроства защитного отключения | DDA800 A S | 8012542926207 | 0.588 | KG | 2430.000 | CCM
2CSB804201R4000 | DDA804 A S-100/0,5 | Блок.диф.тока DDA804 A S-100/0,5 | 1 | ST | 36402,79 | 36402,79 | ELC | Заказ | 4 недели |  |  | 23.05.2018 |  |  |  | Модульные устройства | Устройства дифференциального тока | УЗО Устроства защитного отключения | DDA800 A S | 8012542542339 | 0.872 | KG | 2430.000 | CCM
2CSB804201R5000 | DDA804 A S-100/1 | Блок.диф.тока DDA804 A S-100/1 | 1 | ST | 33863,06 | 33863,06 | ELC | Заказ | 4 недели |  |  | 23.05.2018 |  |  |  | Модульные устройства | Устройства дифференциального тока | УЗО Устроства защитного отключения | DDA800 A S | 8012542547235 | 0.765 | KG | 1985.784 | CCM
2CSB804201R5630 | DDA804 A S-63/1 | Блок.диф.тока DDA804 A S-63/1 | 1 | ST | 42328,83 | 42328,83 | ELC | Заказ | 4 недели |  |  | 23.05.2018 |  |  |  | Модульные устройства | Устройства дифференциального тока | УЗО Устроства защитного отключения | DDA800 A S | 8012542926504 | 0.586 | KG | 2430.000 | CCM
2CSB804401R1000 | DDA804 A-100/0,03 | Блок.диф.тока DDA804 A-100/0,03 AP-R | 1 | ST | 23547,85 | 23547,85 | ELC | Заказ | 4 недели |  |  | 23.05.2018 |  |  |  | Модульные устройства | Устройства дифференциального тока | УЗО Устроства защитного отключения | DDA800 A | 8012542547136 | 0.904 | KG | 2565.000 | CCM
2CSB804401R1630 | DDA804 A-63/0,03 A | Блок.диф.тока DDA804 A-63/0,03 AP-R | 1 | ST | 29434,81 | 29434,81 | ELC | Заказ | 5 недель |  |  | 23.05.2018 |  |  |  | Модульные устройства | Устройства дифференциального тока | УЗО Устроства защитного отключения | DDA800 A | 8012542927709 | 0.537 | KG | 2380.500 | CCM
2CSF200922R0001 | F2 125A-B S/H | Контакт вспомог.сигнал F2 125A-B S/H | 1 | ST | 3554,04 | 3554,04 | ELC | Заказ | 6 недель |  |  | 23.05.2018 |  |  |  | Модульные устройства | Устройства дифференциального тока | Аксессуары выключатели дифференциального тока | Аксессуары выключатели дифференциального тока |  | 0.060 | KG | 49.280 | CCM
2CSF200990R0005 | F2C-ARH100 | Устройство автомат.включения F2C-ARH100 | 1 | ST | 12153,89 | 12153,89 | ELC | Заказ | 8 недель |  |  | 23.05.2018 |  |  |  | Модульные устройства | Устройства дифференциального тока | Аксессуары выключатели дифференциального тока | Аксессуары выключатели дифференциального тока | 8012542658535 | 250.000 | G | 370.240 | CCM
2CSF200992R0005 | F2C-ARH | Устройство автомат.включения F2C-ARH | 1 | ST | 12153,89 | 12153,89 | ELC | Заказ | 6 недель |  |  | 23.05.2018 |  |  |  | Модульные устройства | Устройства дифференциального тока | Аксессуары выключатели дифференциального тока | Аксессуары выключатели дифференциального тока | 8012542732433 | 259.000 | G | 270.000 | CCM
2CSF200995R0013 | F2C-ARI-30 | Устройство автомат.включения F2C-ARI-30 | 1 | ST | 23887,88 | 23887,88 | ELC | Заказ | 8 недель |  |  | 23.05.2018 |  |  |  | Модульные устройства | Аксессуары для автоматических выключателей | Аксессуары для автоматических выключателей | Аксессуары для автоматических выключателей | 8012542064350 | 166.000 | G | 213.600 | CCM
2CSF200996R0013 | F2C-ARI | Устройство автомат.включения F2C-ARI | 1 | ST | 24014,05 | 24014,05 | ELC | Заказ | 5 недель |  |  | 23.05.2018 |  |  |  | Модульные устройства | Устройства дифференциального тока | Аксессуары выключатели дифференциального тока | Аксессуары выключатели дифференциального тока | 8012542026655 | 0.200 | KG | 624.000 | CCM
2CSF200997R0013 | F2C-CM | Моторный привод F2C-CM | 1 | ST | 13204,67 | 13204,67 | ELC | Заказ | 5 недель |  |  | 23.05.2018 |  |  |  | Модульные устройства | Устройства дифференциального тока | Аксессуары выключатели дифференциального тока | Аксессуары выключатели дифференциального тока | 8012542026556 | 0.200 | KG | 832.000 | CCM
2CSF202001R0160 | F202 AC-16/0,01 | Выкл.диф.тока 2мод. F202 AC-16/0,01 | 6 | ST | 2911,68 | 17470,08 | ELC | A | 1 неделя |  |  | 23.05.2018 |  |  |  | Модульные устройства | Устройства дифференциального тока | Выключатели дифференциального тока | Выключатели дифференциального тока | 8012542779902 | 0.230 | KG | 0.300 | CDM
2CSF202001R1250 | F202 AC-25/0,03 | Выкл.диф.тока 2мод. F202 AC-25/0,03 | 6 | ST | 2911,68 | 17470,08 | ELC | A | 1 неделя |  |  | 23.05.2018 |  |  |  | Модульные устройства | Устройства дифференциального тока | Выключатели дифференциального тока | Выключатели дифференциального тока | 8012542780007 | 0.230 | KG | 0.300 | CDM
2CSF202001R1400 | F202 AC-40/0,03 | Выкл.диф.тока 2мод. F202 AC-40/0,03 | 6 | ST | 3023,67 | 18142,02 | ELC | A | 1 неделя |  |  | 23.05.2018 |  |  |  | Модульные устройства | Устройства дифференциального тока | Выключатели дифференциального тока | Выключатели дифференциального тока | 8012542780106 | 0.230 | KG | 0.300 | CDM
2CSF202001R1630 | F202 AC-63/0,03 | Выкл.диф.тока 2мод. F202 AC-63/0,03 | 6 | ST | 4479,51 | 26877,06 | ELC | A | 1 неделя |  |  | 23.05.2018 |  |  |  | Модульные устройства | Устройства дифференциального тока | Выключатели дифференциального тока | Выключатели дифференциального тока | 8012542780205 | 0.230 | KG | 0.300 | CDM
2CSF202001R1800 | F202 AC-80/0,03 | Выкл.диф.тока 2мод.F202 AC-80/0,03 | 1 | ST | 6172,77 | 6172,77 | ELC | Заказ | 6 недель |  |  | 23.05.2018 |  |  |  | Модульные устройства | Устройства дифференциального тока | Выключатели дифференциального тока | Выключатели дифференциального тока | 8012542914204 | 0.230 | KG | 0.300 | CDM
2CSF202001R1900 | F202 AC-100/0,03 | Выкл.диф.тока 2мод.F202 AC-100/0,03 | 1 | ST | 7541,26 | 7541,26 | ELC | Заказ | 6 недель |  |  | 23.05.2018 |  |  |  | Модульные устройства | Устройства дифференциального тока | Выключатели дифференциального тока | Выключатели дифференциального тока | 8012542914303 | 0.230 | KG | 0.300 | CDM
2CSF202001R2250 | F202 AC-25/0,1 | Выкл.диф.тока 2мод. F202 AC-25/0,1 | 1 | ST | 2911,68 | 2911,68 | ELC | B | 3 недели |  |  | 23.05.2018 |  |  |  | Модульные устройства | Устройства дифференциального тока | Выключатели дифференциального тока | Выключатели дифференциального тока | 8012542780304 | 0.230 | KG | 0.300 | CDM
2CSF202001R2400 | F202 AC-40/0,1 | Выкл.диф.тока 2мод. F202 AC-40/0,1 | 1 | ST | 3023,67 | 3023,67 | ELC | B | 3 недели |  |  | 23.05.2018 |  |  |  | Модульные устройства | Устройства дифференциального тока | Выключатели дифференциального тока | Выключатели дифференциального тока | 8012542780403 | 0.230 | KG | 0.300 | CDM
2CSF202001R2630 | F202 AC-63/0,1 | Выкл.диф.тока 2мод. F202 AC-63/0,1 | 1 | ST | 4479,51 | 4479,51 | ELC | A | 1 неделя |  |  | 23.05.2018 |  |  |  | Модульные устройства | Устройства дифференциального тока | Выключатели дифференциального тока | Выключатели дифференциального тока | 8012542780502 | 0.230 | KG | 0.300 | CDM
2CSF202001R2800 | F202 AC-80/0,1 | Выкл.диф.тока 2мод.F202 AC-80/0,1 | 1 | ST | 6172,77 | 6172,77 | ELC | Заказ | 6 недель |  |  | 23.05.2018 |  |  |  | Модульные устройства | Устройства дифференциального тока | Выключатели дифференциального тока | Выключатели дифференциального тока | 8012542914402 | 0.230 | KG | 0.300 | CDM
2CSF202001R2900 | F202 AC-100/0,1 | Выкл.диф.тока 2мод.F202 AC-100/0,1 | 1 | ST | 7541,26 | 7541,26 | ELC | Заказ | 6 недель |  |  | 23.05.2018 |  |  |  | Модульные устройства | Устройства дифференциального тока | Выключатели дифференциального тока | Выключатели дифференциального тока | 8012542914501 | 0.230 | KG | 0.300 | CDM
2CSF202001R3250 | F202 AC-25/0,3 | Выкл.диф.тока 2мод. F202 AC-25/0,3 | 1 | ST | 4053,97 | 4053,97 | ELC | B | 3 недели |  |  | 23.05.2018 |  |  |  | Модульные устройства | Устройства дифференциального тока | Выключатели дифференциального тока | Выключатели дифференциального тока | 8012542780601 | 0.230 | KG | 0.300 | CDM
2CSF202001R3400 | F202 AC-40/0,3 | Выкл.диф.тока 2мод. F202 AC-40/0,3 | 1 | ST | 4205,63 | 4205,63 | ELC | B | 1 неделя |  |  | 23.05.2018 |  |  |  | Модульные устройства | Устройства дифференциального тока | Выключатели дифференциального тока | Выключатели дифференциального тока | 8012542780700 | 0.230 | KG | 0.300 | CDM
2CSF202001R3630 | F202 AC-63/0,3 | Выкл.диф.тока 2мод. F202 AC-63/0,3 | 1 | ST | 4703,50 | 4703,50 | ELC | A | 1 неделя |  |  | 23.05.2018 |  |  |  | Модульные устройства | Устройства дифференциального тока | Выключатели дифференциального тока | Выключатели дифференциального тока | 8012542780809 | 0.230 | KG | 0.300 | CDM
2CSF202001R3800 | F202 AC-80/0,3 | Выкл.диф.тока 2мод.F202 AC-80/0,3 | 1 | ST | 6162,16 | 6162,16 | ELC | Заказ | 6 недель |  |  | 23.05.2018 |  |  |  | Модульные устройства | Устройства дифференциального тока | Выключатели дифференциального тока | Выключатели дифференциального тока | 8012542914600 | 0.230 | KG | 0.300 | CDM
2CSF202001R3900 | F202 AC-100/0,3 | Выкл.диф.тока 2мод.F202 AC-100/0,3 | 1 | ST | 7496,08 | 7496,08 | ELC | Заказ | 6 недель |  |  | 23.05.2018 |  |  |  | Модульные устройства | Устройства дифференциального тока | Выключатели дифференциального тока | Выключатели дифференциального тока | 8012542914709 | 0.230 | KG | 0.300 | CDM
2CSF202001R4250 | F202 AC-25/0,5 | Выкл.диф.тока 2мод. F202 AC-25/0,5 | 1 | ST | 3785,20 | 3785,20 | ELC | Заказ | 5 недель |  |  | 23.05.2018 |  |  |  | Модульные устройства | Устройства дифференциального тока | Выключатели дифференциального тока | Выключатели дифференциального тока | 8012542780908 | 0.230 | KG | 0.300 | CDM
2CSF202001R4400 | F202 AC-40/0,5 | Выкл.диф.тока 2мод. F202 AC-40/0,5 | 1 | ST | 3930,79 | 3930,79 | ELC | Заказ | 5 недель |  |  | 23.05.2018 |  |  |  | Модульные устройства | Устройства дифференциального тока | Выключатели дифференциального тока | Выключатели дифференциального тока | 8012542781004 | 0.230 | KG | 0.300 | CDM
2CSF202001R4630 | F202 AC-63/0,5 | Выкл.диф.тока 2мод. F202 AC-63/0,5 | 1 | ST | 5823,37 | 5823,37 | ELC | Заказ | 6 недель |  |  | 23.05.2018 |  |  |  | Модульные устройства | Устройства дифференциального тока | Выключатели дифференциального тока | Выключатели дифференциального тока | 8012542781103 | 0.230 | KG | 0.300 | CDM
2CSF202001R4800 | F202 AC-80/0,5 | Выкл.диф.тока 2мод.F202 AC-80/0,5 | 1 | ST | 8024,59 | 8024,59 | ELC | Заказ | 6 недель |  |  | 23.05.2018 |  |  |  | Модульные устройства | Устройства дифференциального тока | Выключатели дифференциального тока | Выключатели дифференциального тока | 8012542914808 | 0.230 | KG | 0.300 | CDM
2CSF202001R4900 | F202 AC-100/0,5 | Выкл.диф.тока 2мод.F202 AC-100/0,5 | 1 | ST | 9803,65 | 9803,65 | ELC | Заказ | 6 недель |  |  | 23.05.2018 |  |  |  | Модульные устройства | Устройства дифференциального тока | Выключатели дифференциального тока | Выключатели дифференциального тока | 8012542914907 | 0.230 | KG | 0.300 | CDM
2CSF202003R3250 | FH202AC-25/0,3 | Выкл.диф.тока 2мод. FH202AC-25/0,3 | 1 | ST | 1969,43 | 1969,43 | ELC | B | 3 недели |  |  | 23.05.2018 |  |  |  | Модульные устройства | Устройства дифференциального тока | Выключатели дифференциального тока | Выключатели дифференциального тока | 8012542893004 | 0.200 | KG | 212.520 | CCM
2CSF202003R3400 | FH202AC-40/0,3 | Выкл.диф.тока 2мод. FH202AC-40/0,3 | 1 | ST | 2043,12 | 2043,12 | ELC | B | 3 недели |  |  | 23.05.2018 |  |  |  | Модульные устройства | Устройства дифференциального тока | Выключатели дифференциального тока | Выключатели дифференциального тока |  | 0.200 | KG | 212.520 | CCM
2CSF202003R3630 | FH202AC-63/0,3 | Выкл.диф.тока 2мод. FH202AC-63/0,3 | 1 | ST | 2284,99 | 2284,99 | ELC | A | 3 недели |  |  | 23.05.2018 |  |  |  | Модульные устройства | Устройства дифференциального тока | Выключатели дифференциального тока | Выключатели дифференциального тока |  | 0.200 | KG | 212.520 | CCM
2CSF202004R1250 | FH202 AC-25/0,03 | Выкл.диф.тока 2мод. FH202 AC-25/0,03 | 6 | ST | 1675,64 | 10053,84 | ELC | A | 1 неделя |  |  | 23.05.2018 |  |  |  | Модульные устройства | Устройства дифференциального тока | Выключатели дифференциального тока | Выключатели дифференциального тока | 8012542893608 | 0.230 | KG | 0.300 | CDM
2CSF202004R1400 | FH202 AC-40/0,03 | Выкл.диф.тока 2мод. FH202 AC-40/0,03 | 6 | ST | 1784,45 | 10706,70 | ELC | A | 1 неделя |  |  | 23.05.2018 |  |  |  | Модульные устройства | Устройства дифференциального тока | Выключатели дифференциального тока | Выключатели дифференциального тока | 8012542893707 | 0.230 | KG | 0.300 | CDM
2CSF202004R1630 | FH202 AC-63/0,03 | Выкл.диф.тока 2мод. FH202 AC-63/0,03 | 1 | ST | 2611,41 | 2611,41 | ELC | A | 1 неделя |  |  | 23.05.2018 |  |  |  | Модульные устройства | Устройства дифференциального тока | Выключатели дифференциального тока | Выключатели дифференциального тока | 8012542893806 | 0.230 | KG | 205.275 | CCM
2CSF202006R2250 | FH202AC-25/0,1 | Выкл.диф.тока 2мод. FH202AC-25/0,1 | 1 | ST | 2630,98 | 2630,98 | ELC | E | 4 недели |  |  | 23.05.2018 |  |  |  | Модульные устройства | Устройства дифференциального тока | Выключатели дифференциального тока | Выключатели дифференциального тока |  | 0.300 | KG | 212.520 | CCM
2CSF202006R2400 | FH202AC-40/0,1 | Выкл.диф.тока 2мод. FH202AC-40/0,1 | 1 | ST | 2726,31 | 2726,31 | ELC | B | 4 недели |  |  | 23.05.2018 |  |  |  | Модульные устройства | Устройства дифференциального тока | Выключатели дифференциального тока | Выключатели дифференциального тока |  | 0.300 | KG | 212.520 | CCM
2CSF202006R2630 | FH202AC-63/0,1 | Выкл.диф.тока 2мод. FH202AC-63/0,1 | 1 | ST | 3914,50 | 3914,50 | ELC | B | 4 недели |  |  | 23.05.2018 |  |  |  | Модульные устройства | Устройства дифференциального тока | Выключатели дифференциального тока | Выключатели дифференциального тока |  | 0.300 | KG | 212.520 | CCM
2CSF202101R0160 | F202 A-16/0,01 | Выкл.диф.тока 2мод. F202 A-16/0,01 | 1 | ST | 4367,53 | 4367,53 | ELC | A | 3 недели |  |  | 23.05.2018 |  |  |  | Модульные устройства | Устройства дифференциального тока | Выключатели дифференциального тока | Выключатели дифференциального тока | 8012542782407 | 0.230 | KG | 0.300 | CDM
2CSF202101R1250 | F202 A-25/0,03 | Выкл.диф.тока 2мод. F202 A-25/0,03 | 1 | ST | 3359,63 | 3359,63 | ELC | A | 1 неделя |  |  | 23.05.2018 |  |  |  | Модульные устройства | Устройства дифференциального тока | Выключатели дифференциального тока | Выключатели дифференциального тока | 8012542782506 | 0.230 | KG | 0.300 | CDM
2CSF202101R1400 | F202 A-40/0,03 | Выкл.диф.тока 2мод. F202 A-40/0,03 | 1 | ST | 3477,23 | 3477,23 | ELC | A | 3 недели |  |  | 23.05.2018 |  |  |  | Модульные устройства | Устройства дифференциального тока | Выключатели дифференциального тока | Выключатели дифференциального тока | 8012542782605 | 0.230 | KG | 0.300 | CDM
2CSF202101R1630 | F202 A-63/0,03 | Выкл.диф.тока 2мод. F202 A-63/0,03 | 1 | ST | 5151,44 | 5151,44 | ELC | A | 5 недель |  |  | 23.05.2018 |  |  |  | Модульные устройства | Устройства дифференциального тока | Выключатели дифференциального тока | Выключатели дифференциального тока | 8012542782704 | 0.230 | KG | 0.300 | CDM
2CSF202101R1800 | F202 A-80/0,03 | Выкл.диф.тока 2мод.F202 A-80/0,03 | 1 | ST | 7098,68 | 7098,68 | ELC | Заказ | 6 недель |  |  | 23.05.2018 |  |  |  | Модульные устройства | Устройства дифференциального тока | Выключатели дифференциального тока | Выключатели дифференциального тока | 8012542915201 | 0.230 | KG | 0.300 | CDM
2CSF202101R1900 | F202 A-100/0,03 | Выкл.диф.тока 2мод.F202 A-100/0,03 | 1 | ST | 8672,45 | 8672,45 | ELC | Заказ | 6 недель |  |  | 23.05.2018 |  |  |  | Модульные устройства | Устройства дифференциального тока | Выключатели дифференциального тока | Выключатели дифференциального тока | 8012542915300 | 0.230 | KG | 0.300 | CDM
2CSF202101R2250 | F202 A-25/0,1 | Выкл.диф.тока 2мод. F202 A-25/0,1 | 1 | ST | 3348,44 | 3348,44 | ELC | Заказ | 6 недель |  |  | 23.05.2018 |  |  |  | Модульные устройства | Устройства дифференциального тока | Выключатели дифференциального тока | Выключатели дифференциального тока | 8012542786900 | 0.230 | KG | 0.300 | CDM
2CSF202101R2400 | F202 A-40/0,1 | Выкл.диф.тока 2мод. F202 A-40/0,1 | 1 | ST | 3477,23 | 3477,23 | ELC | C | 6 недель |  |  | 23.05.2018 |  |  |  | Модульные устройства | Устройства дифференциального тока | Выключатели дифференциального тока | Выключатели дифференциального тока | 8012542787006 | 0.230 | KG | 0.300 | CDM
2CSF202101R2630 | F202 A-63/0,1 | Выкл.диф.тока 2мод. F202 A-63/0,1 | 1 | ST | 5151,44 | 5151,44 | ELC | Заказ | 6 недель |  |  | 23.05.2018 |  |  |  | Модульные устройства | Устройства дифференциального тока | Выключатели дифференциального тока | Выключатели дифференциального тока | 8012542787105 | 0.230 | KG | 0.300 | CDM
2CSF202101R2800 | F202 A-80/0,1 | Выкл.диф.тока 2мод.F202 A-80/0,1 | 1 | ST | 7098,68 | 7098,68 | ELC | Заказ | 6 недель |  |  | 23.05.2018 |  |  |  | Модульные устройства | Устройства дифференциального тока | Выключатели дифференциального тока | Выключатели дифференциального тока | 8012542915409 | 0.230 | KG | 0.300 | CDM
2CSF202101R2900 | F202 A-100/0,1 | Выкл.диф.тока 2мод.F202 A-100/0,1 | 1 | ST | 8672,45 | 8672,45 | ELC | Заказ | 6 недель |  |  | 23.05.2018 |  |  |  | Модульные устройства | Устройства дифференциального тока | Выключатели дифференциального тока | Выключатели дифференциального тока | 8012542915508 | 0.230 | KG | 0.300 | CDM
2CSF202101R3250 | F202 A-25/0,3 | Выкл.диф.тока 2мод. F202 A-25/0,3 | 1 | ST | 4662,06 | 4662,06 | ELC | Заказ | 6 недель |  |  | 23.05.2018 |  |  |  | Модульные устройства | Устройства дифференциального тока | Выключатели дифференциального тока | Выключатели дифференциального тока | 8012542782803 | 0.230 | KG | 0.300 | CDM
2CSF202101R3400 | F202 A-40/0,3 | Выкл.диф.тока 2мод. F202 A-40/0,3 | 1 | ST | 4836,49 | 4836,49 | ELC | Заказ | 5 недель |  |  | 23.05.2018 |  |  |  | Модульные устройства | Устройства дифференциального тока | Выключатели дифференциального тока | Выключатели дифференциального тока | 8012542782902 | 0.230 | KG | 0.300 | CDM
2CSF202101R3630 | F202 A-63/0,3 | Выкл.диф.тока 2мод. F202 A-63/0,3 | 1 | ST | 5409,01 | 5409,01 | ELC | E | 6 недель |  |  | 23.05.2018 |  |  |  | Модульные устройства | Устройства дифференциального тока | Выключатели дифференциального тока | Выключатели дифференциального тока | 8012542783008 | 0.230 | KG | 0.300 | CDM
2CSF202101R3800 | F202 A-80/0,3 | Выкл.диф.тока 2мод.F202 A-80/0,3 | 1 | ST | 7086,47 | 7086,47 | ELC | Заказ | 6 недель |  |  | 23.05.2018 |  |  |  | Модульные устройства | Устройства дифференциального тока | Выключатели дифференциального тока | Выключатели дифференциального тока | 8012542915607 | 0.230 | KG | 0.300 | CDM
2CSF202101R3900 | F202 A-100/0,3 | Выкл.диф.тока 2мод.F202 A-100/0,3 | 1 | ST | 8620,49 | 8620,49 | ELC | Заказ | 6 недель |  |  | 23.05.2018 |  |  |  | Модульные устройства | Устройства дифференциального тока | Выключатели дифференциального тока | Выключатели дифференциального тока | 8012542915706 | 0.230 | KG | 0.300 | CDM
2CSF202101R4250 | F202 A-25/0,5 | Выкл.диф.тока 2мод. F202 A-25/0,5 | 1 | ST | 4352,99 | 4352,99 | ELC | Заказ | 6 недель |  |  | 23.05.2018 |  |  |  | Модульные устройства | Устройства дифференциального тока | Выключатели дифференциального тока | Выключатели дифференциального тока | 8012542783107 | 0.230 | KG | 0.300 | CDM
2CSF202101R4400 | F202 A-40/0,5 | Выкл.диф.тока 2мод. F202 A-40/0,5 | 1 | ST | 4520,39 | 4520,39 | ELC | Заказ | 6 недель |  |  | 23.05.2018 |  |  |  | Модульные устройства | Устройства дифференциального тока | Выключатели дифференциального тока | Выключатели дифференциального тока | 8012542783206 | 0.230 | KG | 0.300 | CDM
2CSF202101R4630 | F202 A-63/0,5 | Выкл.диф.тока 2мод. F202 A-63/0,5 | 1 | ST | 6696,87 | 6696,87 | ELC | Заказ | 6 недель |  |  | 23.05.2018 |  |  |  | Модульные устройства | Устройства дифференциального тока | Выключатели дифференциального тока | Выключатели дифференциального тока | 8012542783305 | 0.230 | KG | 0.300 | CDM
2CSF202101R4800 | F202 A-80/0,5 | Выкл.диф.тока 2мод.F202 A-80/0,5 | 1 | ST | 9228,27 | 9228,27 | ELC | Заказ | 6 недель |  |  | 23.05.2018 |  |  |  | Модульные устройства | Устройства дифференциального тока | Выключатели дифференциального тока | Выключатели дифференциального тока | 8012542915805 | 0.230 | KG | 0.300 | CDM
2CSF202101R4900 | F202 A-100/0,5 | Выкл.диф.тока 2мод.F202 A-100/0,5 | 1 | ST | 11274,19 | 11274,19 | ELC | Заказ | 6 недель |  |  | 23.05.2018 |  |  |  | Модульные устройства | Устройства дифференциального тока | Выключатели дифференциального тока | Выключатели дифференциального тока | 8012542915904 | 0.230 | KG | 0.300 | CDM
2CSF202201R2400 | F202 A S-40/0,1 | Выкл.диф.тока 2мод. F202 A S-40/0,1 | 1 | ST | 4520,39 | 4520,39 | ELC | B | 6 недель |  |  | 23.05.2018 |  |  |  | Модульные устройства | Устройства дифференциального тока | Выключатели дифференциального тока | Выключатели дифференциального тока | 8012542822905 | 0.230 | KG | 0.300 | CDM
2CSF202201R2630 | F202 A S-63/0,1 | Выкл.диф.тока 2мод. F202 A S-63/0,1 | 1 | ST | 6696,87 | 6696,87 | ELC | B | 6 недель |  |  | 23.05.2018 |  |  |  | Модульные устройства | Устройства дифференциального тока | Выключатели дифференциального тока | Выключатели дифференциального тока | 8012542823001 | 0.230 | KG | 0.300 | CDM
2CSF202201R2900 | F202 A S-100/0,1 | Выкл.диф.тока 2мод.F202 A S-100/0,1 | 1 | ST | 11274,19 | 11274,19 | ELC | Заказ | 6 недель |  |  | 23.05.2018 |  |  |  | Модульные устройства | Устройства дифференциального тока | Выключатели дифференциального тока | Выключатели дифференциального тока | 8012542916000 | 0.230 | KG | 0.300 | CDM
2CSF202201R3400 | F202 A S-40/0,3 | Выкл.диф.тока 2мод. F202 A S-40/0,3 | 1 | ST | 6287,42 | 6287,42 | ELC | Заказ | 5 недель |  |  | 23.05.2018 |  |  |  | Модульные устройства | Устройства дифференциального тока | Выключатели дифференциального тока | Выключатели дифференциального тока | 8012542784302 | 0.230 | KG | 0.300 | CDM
2CSF202201R3630 | F202 A S-63/0,3 | Выкл.диф.тока 2мод. F202 A S-63/0,3 | 1 | ST | 7031,72 | 7031,72 | ELC | B | 6 недель |  |  | 23.05.2018 |  |  |  | Модульные устройства | Устройства дифференциального тока | Выключатели дифференциального тока | Выключатели дифференциального тока | 8012542784401 | 0.230 | KG | 0.300 | CDM
2CSF202201R3900 | F202 A S-100/0,3 | Выкл.диф.тока 2мод.F202 A S-100/0,3 | 1 | ST | 11206,64 | 11206,64 | ELC | Заказ | 6 недель |  |  | 23.05.2018 |  |  |  | Модульные устройства | Устройства дифференциального тока | Выключатели дифференциального тока | Выключатели дифференциального тока | 8012542916109 | 0.230 | KG | 0.300 | CDM
2CSF202201R4400 | F202 A S-40/0,5 | Выкл.диф.тока 2мод. F202 A S-40/0,5 | 1 | ST | 5876,51 | 5876,51 | ELC | Заказ | 5 недель |  |  | 23.05.2018 |  |  |  | Модульные устройства | Устройства дифференциального тока | Выключатели дифференциального тока | Выключатели дифференциального тока | 8012542784500 | 0.230 | KG | 0.300 | CDM
2CSF202201R4630 | F202 A S-63/0,5 | Выкл.диф.тока 2мод. F202 A S-63/0,5 | 1 | ST | 8705,93 | 8705,93 | ELC | Заказ | 6 недель |  |  | 23.05.2018 |  |  |  | Модульные устройства | Устройства дифференциального тока | Выключатели дифференциального тока | Выключатели дифференциального тока | 8012542784609 | 0.230 | KG | 0.300 | CDM
2CSF202201R4900 | F202 A S-100/0,5 | Выкл.диф.тока 2мод.F202 A S-100/0,5 | 1 | ST | 14656,43 | 14656,43 | ELC | Заказ | 6 недель |  |  | 23.05.2018 |  |  |  | Модульные устройства | Устройства дифференциального тока | Выключатели дифференциального тока | Выключатели дифференциального тока | 8012542916208 | 0.230 | KG | 0.300 | CDM
2CSF202201R5400 | F202 A S-40/1 | Выкл.диф.тока 2мод. F202 A S-40/1 | 1 | ST | 9944,84 | 9944,84 | ELC | Заказ | 6 недель |  |  | 23.05.2018 |  |  |  | Модульные устройства | Устройства дифференциального тока | Выключатели дифференциального тока | Выключатели дифференциального тока | 8012542823100 | 0.230 | KG | 0.300 | CDM
2CSF202201R5630 | F202 A S-63/1 | Выкл.диф.тока 2мод. F202 A S-63/1 | 1 | ST | 14733,13 | 14733,13 | ELC | Заказ | 6 недель |  |  | 23.05.2018 |  |  |  | Модульные устройства | Устройства дифференциального тока | Выключатели дифференциального тока | Выключатели дифференциального тока | 8012542823209 | 0.230 | KG | 0.300 | CDM
2CSF202201R5900 | F202 A S-100/1 | Выкл.диф.тока 2мод.F202 A S-100/1 | 1 | ST | 24803,19 | 24803,19 | ELC | Заказ | 6 недель |  |  | 23.05.2018 |  |  |  | Модульные устройства | Устройства дифференциального тока | Выключатели дифференциального тока | Выключатели дифференциального тока | 8012542916307 | 0.230 | KG | 0.300 | CDM
2CSF202301R1250 | F202 AC-25/0,03 AP | Выкл.диф.тока 2мод. F202 AC-25/0,03 AP-R | 1 | ST | 0,00 | 0,00 | ELC | Заказ | 5 недель | Снятие с заменой | 2CSF202401R1250 |  | 23.01.2013 |  |  | Модульные устройства | Устройства дифференциального тока | Выключатели дифференциального тока | Выключатели дифференциального тока | 8012542785705 | 0.230 | KG | 0.300 | CDM
2CSF202301R1400 | F202 AC-40/0,03 AP | Выкл.диф.тока 2мод. F202 AC-40/0,03 AP-R | 1 | ST | 2925,00 | 2925,00 | ELC | Заказ | 5 недель | Снятие с заменой | 2CSF202401R1400 | 12.05.2015 | 10.04.2015 |  |  | Модульные устройства | Устройства дифференциального тока | Выключатели дифференциального тока | Выключатели дифференциального тока | 8012542823704 | 0.230 | KG | 0.300 | CDM
2CSF202301R1630 | F202 AC-63/0,03 AP | Выкл.диф.тока 2мод. F202 AC-63/0,03 AP-R | 1 | ST | 0,00 | 0,00 | ELC | Заказ | 5 недель | Снятие с заменой | 2CSF202401R1630 |  | 23.01.2013 |  |  | Модульные устройства | Устройства дифференциального тока | Выключатели дифференциального тока | Выключатели дифференциального тока | 8012542785804 | 0.230 | KG | 0.300 | CDM
2CSF202401R1250 | F202 A-25/0,03 AP- | Выкл.диф.тока 2мод. F202 A-25/0,03 AP-R | 1 | ST | 3796,39 | 3796,39 | ELC | C | 5 недель |  |  | 23.05.2018 |  |  |  | Модульные устройства | Устройства дифференциального тока | Выключатели дифференциального тока | Выключатели дифференциального тока | 8012542785101 | 0.230 | KG | 0.300 | CDM
2CSF202401R1400 | F202 A-40/0,03 AP- | Выкл.диф.тока 2мод. F202 A-40/0,03 AP-R | 1 | ST | 3929,28 | 3929,28 | ELC | C | 5 недель |  |  | 23.05.2018 |  |  |  | Модульные устройства | Устройства дифференциального тока | Выключатели дифференциального тока | Выключатели дифференциального тока | 8012542785200 | 0.230 | KG | 0.300 | CDM
2CSF202401R1630 | F202 A-63/0,03 AP- | Выкл.диф.тока 2мод. F202 A-63/0,03 AP-R | 1 | ST | 5821,14 | 5821,14 | ELC | C | 5 недель |  |  | 23.05.2018 |  |  |  | Модульные устройства | Устройства дифференциального тока | Выключатели дифференциального тока | Выключатели дифференциального тока | 8012542785309 | 0.230 | KG | 0.300 | CDM
2CSF202401R1800 | F202 A-80/0,03 AP- | Выкл.диф.тока 2мод.F202 A-80/0,03 AP-R | 1 | ST | 8021,53 | 8021,53 | ELC | Заказ | 6 недель |  |  | 23.05.2018 |  |  |  | Модульные устройства | Устройства дифференциального тока | Выключатели дифференциального тока | Выключатели дифференциального тока | 8012542916406 | 0.230 | KG | 0.300 | CDM
2CSF202401R1900 | F202 A-100/0,03 AP | Выкл.диф.тока 2мод.F202 A-100/0,03 AP-R | 1 | ST | 9799,86 | 9799,86 | ELC | Заказ | 6 недель |  |  | 23.05.2018 |  |  |  | Модульные устройства | Устройства дифференциального тока | Выключатели дифференциального тока | Выключатели дифференциального тока | 8012542916505 | 0.230 | KG | 0.300 | CDM
2CSF202592R1160 | F202 B-16/0,03 | Выкл.диф.тока 2мод. F202 B-16/0,03 | 1 | ST | 35354,12 | 35354,12 | ELC | Заказ | 5 недель |  |  | 23.05.2018 |  |  |  | Модульные устройства | Устройства дифференциального тока | Выключатели дифференциального тока | Выключатели дифференциального тока | 8012542961932 | 0.235 | KG | 205.275 | CCM
2CSF202592R1250 | F202 B-25/0,03 | Выкл.диф.тока 2мод. F202 B-25/0,03 | 1 | ST | 36620,03 | 36620,03 | ELC | Заказ | 5 недель |  |  | 23.05.2018 |  |  |  | Модульные устройства | Устройства дифференциального тока | Выключатели дифференциального тока | Выключатели дифференциального тока | 8012542961734 | 0.235 | KG | 205.275 | CCM
2CSF202592R1400 | F202 B-40/0,03 | Выкл.диф.тока 2мод. F202 B-40/0,03 | 1 | ST | 37533,86 | 37533,86 | ELC | Заказ | 5 недель |  |  | 23.05.2018 |  |  |  | Модульные устройства | Устройства дифференциального тока | Выключатели дифференциального тока | Выключатели дифференциального тока | 8012542960737 | 0.210 | KG | 205.275 | CCM
2CSF202592R1630 | F202 B-63/0,03 | Выкл.диф.тока 2мод. F202 B-63/0,03 | 1 | ST | 55145,04 | 55145,04 | ELC | Заказ | 5 недель |  |  | 23.05.2018 |  |  |  | Модульные устройства | Устройства дифференциального тока | Выключатели дифференциального тока | Выключатели дифференциального тока | 8012542629634 | 0.210 | KG | 205.275 | CCM
2CSF202592R3160 | F202 B-16/0,3 | Выкл.диф.тока 2мод. F202 B-16/0,3 | 1 | ST | 36024,70 | 36024,70 | ELC | Заказ | 5 недель |  |  | 23.05.2018 |  |  |  | Модульные устройства | Устройства дифференциального тока | Выключатели дифференциального тока | Выключатели дифференциального тока | 8012542372233 | 0.210 | KG | 205.275 | CCM
2CSF202592R3250 | F202 B-25/0,3 | Выкл.диф.тока 2мод. F202 B-25/0,3 | 1 | ST | 36821,60 | 36821,60 | ELC | Заказ | 5 недель |  |  | 23.05.2018 |  |  |  | Модульные устройства | Устройства дифференциального тока | Выключатели дифференциального тока | Выключатели дифференциального тока | 8012542372738 | 0.235 | KG | 205.275 | CCM
2CSF202592R3400 | F202 B-40/0,3 | Выкл.диф.тока 2мод. F202 B-40/0,3 | 1 | ST | 39563,08 | 39563,08 | ELC | Заказ | 5 недель |  |  | 23.05.2018 |  |  |  | Модульные устройства | Устройства дифференциального тока | Выключатели дифференциального тока | Выключатели дифференциального тока | 8012542372639 | 0.210 | KG | 205.275 | CCM
2CSF202592R3630 | F202 B-63/0,3 | Выкл.диф.тока 2мод. F202 B-63/0,3 | 1 | ST | 60688,46 | 60688,46 | ELC | Заказ | 5 недель |  |  | 23.05.2018 |  |  |  | Модульные устройства | Устройства дифференциального тока | Выключатели дифференциального тока | Выключатели дифференциального тока | 8012542372530 | 0.235 | KG | 205.275 | CCM
2CSF202901R2400 | F202 AC S-40/0,1 | Выкл.диф.тока 2мод. F202 AC S-40/0,1 | 1 | ST | 0,00 | 0,00 | ELC | Заказ | 5 недель | Снятие с заменой | 2CSF202201R2400 |  | 23.01.2013 |  |  | Модульные устройства | Устройства дифференциального тока | Выключатели дифференциального тока | Выключатели дифференциального тока | 8012542821304 | 0.230 | KG | 0.300 | CDM
2CSF202901R2630 | F202 AC S-63/0,1 | Выкл.диф.тока 2мод. F202 AC S-63/0,1 | 1 | ST | 0,00 | 0,00 | ELC | Заказ | 5 недель | Снятие с заменой | 2CSF202201R2630 |  | 23.01.2013 |  |  | Модульные устройства | Устройства дифференциального тока | Выключатели дифференциального тока | Выключатели дифференциального тока | 8012542821403 | 0.230 | KG | 0.300 | CDM
2CSF202901R3400 | F202 AC S-40/0,3 | Выкл.диф.тока 2мод. F202 AC S-40/0,3 | 1 | ST | 0,00 | 0,00 | ELC | Заказ | 5 недель | Снятие с заменой | 2CSF202201R3400 |  | 23.01.2013 |  |  | Модульные устройства | Устройства дифференциального тока | Выключатели дифференциального тока | Выключатели дифференциального тока | 8012542821502 | 0.230 | KG | 0.300 | CDM
2CSF202901R3630 | F202 AC S-63/0,3 | Выкл.диф.тока 2мод. F202 AC S-63/0,3 | 1 | ST | 0,00 | 0,00 | ELC | Заказ | 5 недель | Снятие с заменой | 2CSF202201R3630 |  | 23.01.2013 |  |  | Модульные устройства | Устройства дифференциального тока | Выключатели дифференциального тока | Выключатели дифференциального тока | 8012542821601 | 0.230 | KG | 0.300 | CDM
2CSF202901R4400 | F202 AC S-40/0,5 | Выкл.диф.тока 2мод. F202 AC S-40/0,5 | 1 | ST | 0,00 | 0,00 | ELC | Заказ | 5 недель | Снятие с заменой | 2CSF202201R4400 |  | 23.01.2013 |  |  | Модульные устройства | Устройства дифференциального тока | Выключатели дифференциального тока | Выключатели дифференциального тока | 8012542821700 | 0.230 | KG | 0.300 | CDM
2CSF202901R4630 | F202 AC S-63/0,5 | Выкл.диф.тока 2мод. F202 AC S-63/0,5 | 1 | ST | 8320,00 | 8320,00 | ELC | Заказ | 5 недель | Снятие с заменой | 2CSF202201R4630 | 12.05.2015 | 10.04.2015 |  |  | Модульные устройства | Устройства дифференциального тока | Выключатели дифференциального тока | Выключатели дифференциального тока | 8012542821809 | 0.230 | KG | 0.300 | CDM
2CSF202901R5400 | F202 AC S-40/1 | Выкл.диф.тока 2мод. F202 AC S-40/1 | 1 | ST | 0,00 | 0,00 | ELC | Заказ | 5 недель | Снятие с заменой | 2CSF202201R5400 |  | 23.01.2013 |  |  | Модульные устройства | Устройства дифференциального тока | Выключатели дифференциального тока | Выключатели дифференциального тока | 8012542821908 | 0.230 | KG | 0.300 | CDM
2CSF202901R5630 | F202 AC S-63/1 | Выкл.диф.тока 2мод. F202 AC S-63/1 | 1 | ST | 0,00 | 0,00 | ELC | Заказ | 5 недель | Снятие с заменой | 2CSF202201R5630 |  | 23.01.2013 |  |  | Модульные устройства | Устройства дифференциального тока | Выключатели дифференциального тока | Выключатели дифференциального тока | 8012542822004 | 0.230 | KG | 0.300 | CDM
2CSF204001R1250 | F204 AC-25/0,03 | Выкл.диф.тока 4мод. F204 AC-25/0,03 | 3 | ST | 4703,50 | 14110,50 | ELC | A | 1 неделя |  |  | 23.05.2018 |  |  |  | Модульные устройства | Устройства дифференциального тока | Выключатели дифференциального тока | Выключатели дифференциального тока | 8012542781202 | 0.380 | KG | 0.599 | CDM
2CSF204001R1400 | F204 AC-40/0,03 | Выкл.диф.тока 4мод. F204 AC-40/0,03 | 3 | ST | 4891,64 | 14674,92 | ELC | A | 1 неделя |  |  | 23.05.2018 |  |  |  | Модульные устройства | Устройства дифференциального тока | Выключатели дифференциального тока | Выключатели дифференциального тока | 8012542781301 | 0.380 | KG | 0.599 | CDM
2CSF204001R1630 | F204 AC-63/0,03 | Выкл.диф.тока 4мод. F204 AC-63/0,03 | 3 | ST | 5375,42 | 16126,26 | ELC | A | 1 неделя |  |  | 23.05.2018 |  |  |  | Модульные устройства | Устройства дифференциального тока | Выключатели дифференциального тока | Выключатели дифференциального тока | 8012542781400 | 0.380 | KG | 0.599 | CDM
2CSF204001R1800 | F204 AC-80/0,03 | Выкл.диф.тока 4мод.F204 AC-80/0,03 | 1 | ST | 9971,41 | 9971,41 | ELC | B | 5 недель |  |  | 23.05.2018 |  |  |  | Модульные устройства | Устройства дифференциального тока | Выключатели дифференциального тока | Выключатели дифференциального тока | 8012542916604 | 0.410 | KG | 0.599 | CDM
2CSF204001R1900 | F204 AC-100/0,03 | Выкл.диф.тока 4мод.F204 AC-100/0,03 | 1 | ST | 12182,05 | 12182,05 | ELC | C | 5 недель |  |  | 23.05.2018 |  |  |  | Модульные устройства | Устройства дифференциального тока | Выключатели дифференциального тока | Выключатели дифференциального тока | 8012542916703 | 0.410 | KG | 0.599 | CDM
2CSF204001R1950 | F204 AC-125/0,03 | Выкл.диф.тока 4мод.F204 AC-125/0,03 | 1 | ST | 35276,18 | 35276,18 | ELC | C | 5 недель |  |  | 23.05.2018 |  |  |  | Модульные устройства | Устройства дифференциального тока | Выключатели дифференциального тока | Выключатели дифференциального тока | 8012542941507 | 0.550 | KG | 0.559 | CDM
2CSF204001R2250 | F204 AC-25/0,1 | Выкл.диф.тока 4мод. F204 AC-25/0,1 | 1 | ST | 4703,50 | 4703,50 | ELC | B | 1 неделя |  |  | 23.05.2018 |  |  |  | Модульные устройства | Устройства дифференциального тока | Выключатели дифференциального тока | Выключатели дифференциального тока | 8012542781509 | 0.380 | KG | 0.599 | CDM
2CSF204001R2400 | F204 AC-40/0,1 | Выкл.диф.тока 4мод. F204 AC-40/0,1 | 1 | ST | 4927,47 | 4927,47 | ELC | A | 1 неделя |  |  | 23.05.2018 |  |  |  | Модульные устройства | Устройства дифференциального тока | Выключатели дифференциального тока | Выключатели дифференциального тока | 8012542781608 | 0.380 | KG | 0.599 | CDM
2CSF204001R2630 | F204 AC-63/0,1 | Выкл.диф.тока 4мод. F204 AC-63/0,1 | 1 | ST | 5375,42 | 5375,42 | ELC | A | 1 неделя |  |  | 23.05.2018 |  |  |  | Модульные устройства | Устройства дифференциального тока | Выключатели дифференциального тока | Выключатели дифференциального тока | 8012542781707 | 0.380 | KG | 0.599 | CDM
2CSF204001R2800 | F204 AC-80/0,1 | Выкл.диф.тока 4мод.F204 AC-80/0,1 | 1 | ST | 9971,41 | 9971,41 | ELC | Заказ | 6 недель |  |  | 23.05.2018 |  |  |  | Модульные устройства | Устройства дифференциального тока | Выключатели дифференциального тока | Выключатели дифференциального тока | 8012542916802 | 0.410 | KG | 0.599 | CDM
2CSF204001R2900 | F204 AC-100/0,1 | Выкл.диф.тока 4мод.F204 AC-100/0,1 | 1 | ST | 12182,05 | 12182,05 | ELC | C | 6 недель |  |  | 23.05.2018 |  |  |  | Модульные устройства | Устройства дифференциального тока | Выключатели дифференциального тока | Выключатели дифференциального тока | 8012542916901 | 0.410 | KG | 0.599 | CDM
2CSF204001R2950 | F204 AC-125/0,1 | Выкл.диф.тока 4мод.F204 AC-125/0,1 | 1 | ST | 35276,18 | 35276,18 | ELC | Заказ | 5 недель |  |  | 23.05.2018 |  |  |  | Модульные устройства | Устройства дифференциального тока | Выключатели дифференциального тока | Выключатели дифференциального тока | 8012542941606 | 0.550 | KG | 0.559 | CDM
2CSF204001R3250 | F204 AC-25/0,3 | Выкл.диф.тока 4мод. F204 AC-25/0,3 | 1 | ST | 4703,50 | 4703,50 | ELC | A | 1 неделя |  |  | 23.05.2018 |  |  |  | Модульные устройства | Устройства дифференциального тока | Выключатели дифференциального тока | Выключатели дифференциального тока | 8012542781806 | 0.380 | KG | 0.599 | CDM
2CSF204001R3400 | F204 AC-40/0,3 | Выкл.диф.тока 4мод. F204 AC-40/0,3 | 1 | ST | 4879,46 | 4879,46 | ELC | A | 1 неделя |  |  | 23.05.2018 |  |  |  | Модульные устройства | Устройства дифференциального тока | Выключатели дифференциального тока | Выключатели дифференциального тока | 8012542781905 | 0.380 | KG | 0.599 | CDM
2CSF204001R3630 | F204 AC-63/0,3 | Выкл.диф.тока 4мод. F204 AC-63/0,3 | 1 | ST | 5151,44 | 5151,44 | ELC | A | 1 неделя |  |  | 23.05.2018 |  |  |  | Модульные устройства | Устройства дифференциального тока | Выключатели дифференциального тока | Выключатели дифференциального тока | 8012542782001 | 0.380 | KG | 0.599 | CDM
2CSF204001R3800 | F204 AC-80/0,3 | Выкл.диф.тока 4мод.F204 AC-80/0,3 | 1 | ST | 7149,46 | 7149,46 | ELC | B | 3 недели |  |  | 23.05.2018 |  |  |  | Модульные устройства | Устройства дифференциального тока | Выключатели дифференциального тока | Выключатели дифференциального тока | 8012542917007 | 0.410 | KG | 0.599 | CDM
2CSF204001R3900 | F204 AC-100/0,3 | Выкл.диф.тока 4мод.F204 AC-100/0,3 | 1 | ST | 24637,34 | 24637,34 | ELC | B | 3 недели |  |  | 23.05.2018 |  |  |  | Модульные устройства | Устройства дифференциального тока | Выключатели дифференциального тока | Выключатели дифференциального тока | 8012542917106 | 0.410 | KG | 0.599 | CDM
2CSF204001R3950 | F204 AC-125/0,3 | Выкл.диф.тока 4мод.F204 AC-125/0,3 | 1 | ST | 40450,01 | 40450,01 | ELC | B | 3 недели |  |  | 23.05.2018 |  |  |  | Модульные устройства | Устройства дифференциального тока | Выключатели дифференциального тока | Выключатели дифференциального тока | 8012542941705 | 0.550 | KG | 0.559 | CDM
2CSF204001R4250 | F204 AC-25/0,5 | Выкл.диф.тока 4мод. F204 AC-25/0,5 | 1 | ST | 6114,54 | 6114,54 | ELC | Заказ | 5 недель |  |  | 23.05.2018 |  |  |  | Модульные устройства | Устройства дифференциального тока | Выключатели дифференциального тока | Выключатели дифференциального тока | 8012542782100 | 0.380 | KG | 0.599 | CDM
2CSF204001R4400 | F204 AC-40/0,5 | Выкл.диф.тока 4мод. F204 AC-40/0,5 | 1 | ST | 6359,12 | 6359,12 | ELC | Заказ | 5 недель |  |  | 23.05.2018 |  |  |  | Модульные устройства | Устройства дифференциального тока | Выключатели дифференциального тока | Выключатели дифференциального тока | 8012542782209 | 0.380 | KG | 0.599 | CDM
2CSF204001R4630 | F204 AC-63/0,5 | Выкл.диф.тока 4мод. F204 AC-63/0,5 | 1 | ST | 6988,04 | 6988,04 | ELC | Заказ | 5 недель |  |  | 23.05.2018 |  |  |  | Модульные устройства | Устройства дифференциального тока | Выключатели дифференциального тока | Выключатели дифференциального тока | 8012542782308 | 0.380 | KG | 0.599 | CDM
2CSF204001R4800 | F204 AC-80/0,5 | Выкл.диф.тока 4мод.F204 AC-80/0,5 | 1 | ST | 12962,82 | 12962,82 | ELC | Заказ | 6 недель |  |  | 23.05.2018 |  |  |  | Модульные устройства | Устройства дифференциального тока | Выключатели дифференциального тока | Выключатели дифференциального тока | 8012542917205 | 0.410 | KG | 0.599 | CDM
2CSF204001R4900 | F204 AC-100/0,5 | Выкл.диф.тока 4мод.F204 AC-100/0,5 | 1 | ST | 15836,65 | 15836,65 | ELC | Заказ | 5 недель |  |  | 23.05.2018 |  |  |  | Модульные устройства | Устройства дифференциального тока | Выключатели дифференциального тока | Выключатели дифференциального тока | 8012542917304 | 0.410 | KG | 0.599 | CDM
2CSF204001R4950 | F204 AC-125/0,5 | Выкл.диф.тока 4мод.F204 AC-125/0,5 | 1 | ST | 45859,03 | 45859,03 | ELC | Заказ | 8 недель |  |  | 23.05.2018 |  |  |  | Модульные устройства | Устройства дифференциального тока | Выключатели дифференциального тока | Выключатели дифференциального тока | 8012542941804 | 0.550 | KG | 0.559 | CDM
2CSF204003R3250 | FH204AC-25/0,3 | Выкл.диф.тока 4мод. FH204AC-25/0,3 | 1 | ST | 2741,97 | 2741,97 | ELC | B | 3 недели |  |  | 23.05.2018 |  |  |  | Модульные устройства | Устройства дифференциального тока | Выключатели дифференциального тока | Выключатели дифференциального тока |  | 0.350 | KG | 425.040 | CCM
2CSF204003R3400 | FH204AC-40/0,3 | Выкл.диф.тока 4мод. FH204AC-40/0,3 | 1 | ST | 2844,58 | 2844,58 | ELC | A | 3 недели |  |  | 23.05.2018 |  |  |  | Модульные устройства | Устройства дифференциального тока | Выключатели дифференциального тока | Выключатели дифференциального тока |  | 0.450 | KG | 425.040 | CCM
2CSF204003R3630 | FH204AC-63/0,3 | Выкл.диф.тока 4мод. FH204AC-63/0,3 | 1 | ST | 3003,11 | 3003,11 | ELC | B | 3 недели |  |  | 23.05.2018 |  |  |  | Модульные устройства | Устройства дифференциального тока | Выключатели дифференциального тока | Выключатели дифференциального тока |  | 0.450 | KG | 425.040 | CCM
2CSF204004R1250 | FH204 AC-25/0,03 | Выкл.диф.тока 4мод. FH204 AC-25/0,03 | 3 | ST | 3046,65 | 9139,95 | ELC | A | 1 неделя |  |  | 23.05.2018 |  |  |  | Модульные устройства | Устройства дифференциального тока | Выключатели дифференциального тока | Выключатели дифференциального тока | 8012542893905 | 0.380 | KG | 0.599 | CDM
2CSF204004R1400 | FH204 AC-40/0,03 | Выкл.диф.тока 4мод. FH204 AC-40/0,03 | 3 | ST | 3155,46 | 9466,38 | ELC | A | 1 неделя |  |  | 23.05.2018 |  |  |  | Модульные устройства | Устройства дифференциального тока | Выключатели дифференциального тока | Выключатели дифференциального тока | 8012542894001 | 0.380 | KG | 0.599 | CDM
2CSF204004R1630 | FH204 AC-63/0,03 | Выкл.диф.тока 4мод. FH204 AC-63/0,03 | 3 | ST | 3590,68 | 10772,04 | ELC | B | 3 недели |  |  | 23.05.2018 |  |  |  | Модульные устройства | Устройства дифференциального тока | Выключатели дифференциального тока | Выключатели дифференциального тока | 8012542894100 | 0.380 | KG | 410.550 | CCM
2CSF204006R2250 | FH204AC-25/0,1 | Выкл.диф.тока 4мод. FH204AC-25/0,1 | 1 | ST | 4428,20 | 4428,20 | ELC | C | 4 недели |  |  | 23.05.2018 |  |  |  | Модульные устройства | Устройства дифференциального тока | Выключатели дифференциального тока | Выключатели дифференциального тока |  | 0.450 | KG | 425.040 | CCM
2CSF204006R2400 | FH204AC-40/0,1 | Выкл.диф.тока 4мод. FH204AC-40/0,1 | 1 | ST | 4471,55 | 4471,55 | ELC | C | 4 недели |  |  | 23.05.2018 |  |  |  | Модульные устройства | Устройства дифференциального тока | Выключатели дифференциального тока | Выключатели дифференциального тока |  | 0.450 | KG | 425.040 | CCM
2CSF204006R2630 | FH204AC-63/0,1 | Выкл.диф.тока 4мод. FH204AC-63/0,1 | 1 | ST | 4781,50 | 4781,50 | ELC | C | 4 недели |  |  | 23.05.2018 |  |  |  | Модульные устройства | Устройства дифференциального тока | Выключатели дифференциального тока | Выключатели дифференциального тока |  | 0.450 | KG | 425.040 | CCM
2CSF204101R1250 | F204 A-25/0,03 | Выкл.диф.тока 4мод. F204 A-25/0,03 | 1 | ST | 5409,01 | 5409,01 | ELC | B | 5 недель |  |  | 23.05.2018 |  |  |  | Модульные устройства | Устройства дифференциального тока | Выключатели дифференциального тока | Выключатели дифференциального тока | 8012542783404 | 0.380 | KG | 0.599 | CDM
2CSF204101R1400 | F204 A-40/0,03 | Выкл.диф.тока 4мод. F204 A-40/0,03 | 1 | ST | 5625,38 | 5625,38 | ELC | B | 5 недель |  |  | 23.05.2018 |  |  |  | Модульные устройства | Устройства дифференциального тока | Выключатели дифференциального тока | Выключатели дифференциального тока | 8012542783503 | 0.380 | KG | 0.599 | CDM
2CSF204101R1630 | F204 A-63/0,03 | Выкл.диф.тока 4мод. F204 A-63/0,03 | 1 | ST | 6181,73 | 6181,73 | ELC | B | 5 недель |  |  | 23.05.2018 |  |  |  | Модульные устройства | Устройства дифференциального тока | Выключатели дифференциального тока | Выключатели дифференциального тока | 8012542783602 | 0.380 | KG | 0.599 | CDM
2CSF204101R1800 | F204 A-80/0,03 | Выкл.диф.тока 4мод.F204 A-80/0,03 | 1 | ST | 11467,11 | 11467,11 | ELC | Заказ | 5 недель |  |  | 23.05.2018 |  |  |  | Модульные устройства | Устройства дифференциального тока | Выключатели дифференциального тока | Выключатели дифференциального тока | 8012542917809 | 0.410 | KG | 0.599 | CDM
2CSF204101R1900 | F204 A-100/0,03 | Выкл.диф.тока 4мод.F204 A-100/0,03 | 1 | ST | 14009,33 | 14009,33 | ELC | Заказ | 5 недель |  |  | 23.05.2018 |  |  |  | Модульные устройства | Устройства дифференциального тока | Выключатели дифференциального тока | Выключатели дифференциального тока | 8012542917908 | 0.410 | KG | 0.599 | CDM
2CSF204101R1950 | F204 A-125/0,03 | Выкл.диф.тока 4мод.F204 A-125/0,03 | 1 | ST | 40567,60 | 40567,60 | ELC | Заказ | 8 недель |  |  | 23.05.2018 |  |  |  | Модульные устройства | Устройства дифференциального тока | Выключатели дифференциального тока | Выключатели дифференциального тока | 8012542941903 | 0.550 | KG | 0.559 | CDM
2CSF204101R2250 | F204 A-25/0,1 | Выкл.диф.тока 4мод. F204 A-25/0,1 | 1 | ST | 5409,01 | 5409,01 | ELC | Заказ | 5 недель |  |  | 23.05.2018 |  |  |  | Модульные устройства | Устройства дифференциального тока | Выключатели дифференциального тока | Выключатели дифференциального тока | 8012542787204 | 0.380 | KG | 0.599 | CDM
2CSF204101R2400 | F204 A-40/0,1 | Выкл.диф.тока 4мод. F204 A-40/0,1 | 1 | ST | 5666,60 | 5666,60 | ELC | C | 5 недель |  |  | 23.05.2018 |  |  |  | Модульные устройства | Устройства дифференциального тока | Выключатели дифференциального тока | Выключатели дифференциального тока | 8012542787303 | 0.380 | KG | 0.599 | CDM
2CSF204101R2630 | F204 A-63/0,1 | Выкл.диф.тока 4мод. F204 A-63/0,1 | 1 | ST | 6181,73 | 6181,73 | ELC | Заказ | 5 недель |  |  | 23.05.2018 |  |  |  | Модульные устройства | Устройства дифференциального тока | Выключатели дифференциального тока | Выключатели дифференциального тока | 8012542787402 | 0.380 | KG | 0.599 | CDM
2CSF204101R2800 | F204 A-80/0,1 | Выкл.диф.тока 4мод.F204 A-80/0,1 | 1 | ST | 11467,11 | 11467,11 | ELC | Заказ | 6 недель |  |  | 23.05.2018 |  |  |  | Модульные устройства | Устройства дифференциального тока | Выключатели дифференциального тока | Выключатели дифференциального тока | 8012542918004 | 0.410 | KG | 0.599 | CDM
2CSF204101R2900 | F204 A-100/0,1 | Выкл.диф.тока 4мод.F204 A-100/0,1 | 1 | ST | 14009,33 | 14009,33 | ELC | Заказ | 6 недель |  |  | 23.05.2018 |  |  |  | Модульные устройства | Устройства дифференциального тока | Выключатели дифференциального тока | Выключатели дифференциального тока | 8012542918103 | 0.410 | KG | 0.599 | CDM
2CSF204101R2950 | F204 A-125/0,1 | Выкл.диф.тока 4мод.F204 A-125/0,1 | 1 | ST | 40567,60 | 40567,60 | ELC | Заказ | 8 недель |  |  | 23.05.2018 |  |  |  | Модульные устройства | Устройства дифференциального тока | Выключатели дифференциального тока | Выключатели дифференциального тока | 8012542942009 | 0.550 | KG | 0.559 | CDM
2CSF204101R3250 | F204 A-25/0,3 | Выкл.диф.тока 4мод. F204 A-25/0,3 | 1 | ST | 5409,01 | 5409,01 | ELC | Заказ | 5 недель |  |  | 23.05.2018 |  |  |  | Модульные устройства | Устройства дифференциального тока | Выключатели дифференциального тока | Выключатели дифференциального тока | 8012542783701 | 0.380 | KG | 0.599 | CDM
2CSF204101R3400 | F204 A-40/0,3 | Выкл.диф.тока 4мод. F204 A-40/0,3 | 1 | ST | 5611,38 | 5611,38 | ELC | C | 5 недель |  |  | 23.05.2018 |  |  |  | Модульные устройства | Устройства дифференциального тока | Выключатели дифференциального тока | Выключатели дифференциального тока | 8012542783800 | 0.380 | KG | 0.599 | CDM
2CSF204101R3630 | F204 A-63/0,3 | Выкл.диф.тока 4мод. F204 A-63/0,3 | 1 | ST | 5924,14 | 5924,14 | ELC | C | 5 недель |  |  | 23.05.2018 |  |  |  | Модульные устройства | Устройства дифференциального тока | Выключатели дифференциального тока | Выключатели дифференциального тока | 8012542783909 | 0.380 | KG | 0.599 | CDM
2CSF204101R3800 | F204 A-80/0,3 | Выкл.диф.тока 4мод.F204 A-80/0,3 | 1 | ST | 8221,88 | 8221,88 | ELC | Заказ | 5 недель |  |  | 23.05.2018 |  |  |  | Модульные устройства | Устройства дифференциального тока | Выключатели дифференциального тока | Выключатели дифференциального тока | 8012542918202 | 0.410 | KG | 0.599 | CDM
2CSF204101R3900 | F204 A-100/0,3 | Выкл.диф.тока 4мод.F204 A-100/0,3 | 1 | ST | 28332,93 | 28332,93 | ELC | Заказ | 5 недель |  |  | 23.05.2018 |  |  |  | Модульные устройства | Устройства дифференциального тока | Выключатели дифференциального тока | Выключатели дифференциального тока | 8012542918301 | 0.410 | KG | 0.599 | CDM
2CSF204101R3950 | F204 A-125/0,3 | Выкл.диф.тока 4мод.F204 A-125/0,3 | 1 | ST | 46517,51 | 46517,51 | ELC | Заказ | 5 недель |  |  | 23.05.2018 |  |  |  | Модульные устройства | Устройства дифференциального тока | Выключатели дифференциального тока | Выключатели дифференциального тока | 8012542942108 | 0.550 | KG | 0.559 | CDM
2CSF204101R4250 | F204 A-25/0,5 | Выкл.диф.тока 4мод. F204 A-25/0,5 | 1 | ST | 7031,72 | 7031,72 | ELC | Заказ | 5 недель |  |  | 23.05.2018 |  |  |  | Модульные устройства | Устройства дифференциального тока | Выключатели дифференциального тока | Выключатели дифференциального тока | 8012542784005 | 0.380 | KG | 0.599 | CDM
2CSF204101R4400 | F204 A-40/0,5 | Выкл.диф.тока 4мод. F204 A-40/0,5 | 1 | ST | 7312,98 | 7312,98 | ELC | Заказ | 5 недель |  |  | 23.05.2018 |  |  |  | Модульные устройства | Устройства дифференциального тока | Выключатели дифференциального тока | Выключатели дифференциального тока | 8012542784104 | 0.380 | KG | 0.599 | CDM
2CSF204101R4630 | F204 A-63/0,5 | Выкл.диф.тока 4мод. F204 A-63/0,5 | 1 | ST | 8036,24 | 8036,24 | ELC | Заказ | 5 недель |  |  | 23.05.2018 |  |  |  | Модульные устройства | Устройства дифференциального тока | Выключатели дифференциального тока | Выключатели дифференциального тока | 8012542784203 | 0.380 | KG | 0.599 | CDM
2CSF204101R4800 | F204 A-80/0,5 | Выкл.диф.тока 4мод.F204 A-80/0,5 | 1 | ST | 14907,25 | 14907,25 | ELC | Заказ | 6 недель |  |  | 23.05.2018 |  |  |  | Модульные устройства | Устройства дифференциального тока | Выключатели дифференциального тока | Выключатели дифференциального тока | 8012542918400 | 0.410 | KG | 0.599 | CDM
2CSF204101R4900 | F204 A-100/0,5 | Выкл.диф.тока 4мод.F204 A-100/0,5 | 1 | ST | 18212,17 | 18212,17 | ELC | Заказ | 6 недель |  |  | 23.05.2018 |  |  |  | Модульные устройства | Устройства дифференциального тока | Выключатели дифференциального тока | Выключатели дифференциального тока | 8012542918509 | 0.410 | KG | 0.599 | CDM
2CSF204101R4950 | F204 A-125/0,5 | Выкл.диф.тока 4мод.F204 A-125/0,5 | 1 | ST | 52737,88 | 52737,88 | ELC | Заказ | 8 недель |  |  | 23.05.2018 |  |  |  | Модульные устройства | Устройства дифференциального тока | Выключатели дифференциального тока | Выключатели дифференциального тока | 8012542942207 | 0.550 | KG | 0.559 | CDM
2CSF204197R1250 |  | Выкл.диф.тока 4м. F204 A-25/0,03 400Hz | 1 | ST | 10818,03 | 10818,03 | ELC | Заказ | 6 недель |  |  | 23.05.2018 |  |  |  | Модульные устройства | Устройства дифференциального тока | Выключатели дифференциального тока | Выключатели дифференциального тока | 8012542968603 | 0.380 | KG | 453.600 | CCM
2CSF204197R1400 |  | Выкл.диф.тока 4м. F204 A-40/0,03 400Hz | 1 | ST | 11250,75 | 11250,75 | ELC | Заказ | 6 недель |  |  | 23.05.2018 |  |  |  | Модульные устройства | Устройства дифференциального тока | Выключатели дифференциального тока | Выключатели дифференциального тока | 8012542968702 | 0.380 | KG | 453.600 | CCM
2CSF204201R2400 | F204 A S-40/0,1 | Выкл.диф.тока 4мод. F204 A S-40/0,1 | 1 | ST | 7366,57 | 7366,57 | ELC | B | 5 недель |  |  | 23.05.2018 |  |  |  | Модульные устройства | Устройства дифференциального тока | Выключатели дифференциального тока | Выключатели дифференциального тока | 8012542823308 | 0.380 | KG | 0.599 | CDM
2CSF204201R2630 | F204 A S-63/0,1 | Выкл.диф.тока 4мод. F204 A S-63/0,1 | 1 | ST | 8036,24 | 8036,24 | ELC | B | 5 недель |  |  | 23.05.2018 |  |  |  | Модульные устройства | Устройства дифференциального тока | Выключатели дифференциального тока | Выключатели дифференциального тока | 8012542823407 | 0.380 | KG | 0.599 | CDM
2CSF204201R2900 | F204 A S-100/0,1 | Выкл.диф.тока 2мод.F204 A S-100/0,1 | 1 | ST | 18212,17 | 18212,17 | ELC | Заказ | 5 недель |  |  | 23.05.2018 |  |  |  | Модульные устройства | Устройства дифференциального тока | Выключатели дифференциального тока | Выключатели дифференциального тока | 8012542919001 | 0.410 | KG | 0.599 | CDM
2CSF204201R3400 | F204 A S-40/0,3 | Выкл.диф.тока 4мод. F204 A S-40/0,3 | 1 | ST | 7294,80 | 7294,80 | ELC | B | 5 недель |  |  | 23.05.2018 |  |  |  | Модульные устройства | Устройства дифференциального тока | Выключатели дифференциального тока | Выключатели дифференциального тока | 8012542784708 | 0.380 | KG | 0.599 | CDM
2CSF204201R3630 | F204 A S-63/0,3 | Выкл.диф.тока 4мод. F204 A S-63/0,3 | 1 | ST | 7701,40 | 7701,40 | ELC | A | 4 недели |  |  | 23.05.2018 |  |  |  | Модульные устройства | Устройства дифференциального тока | Выключатели дифференциального тока | Выключатели дифференциального тока | 8012542784807 | 0.380 | KG | 0.599 | CDM
2CSF204201R3900 | F204 A S-100/0,3 | Выкл.диф.тока 4мод.F204 A S-100/0,3 | 1 | ST | 36832,80 | 36832,80 | ELC | C | 5 недель |  |  | 23.05.2018 |  |  |  | Модульные устройства | Устройства дифференциального тока | Выключатели дифференциального тока | Выключатели дифференциального тока | 8012542919100 | 0.410 | KG | 0.599 | CDM
2CSF204201R3950 | F204 A S-125/0,3 | Выкл.диф.тока 4мод.F204 A S-125/0,3 | 1 | ST | 60472,78 | 60472,78 | ELC | Заказ | 8 недель |  |  | 23.05.2018 |  |  |  | Модульные устройства | Устройства дифференциального тока | Выключатели дифференциального тока | Выключатели дифференциального тока | 8012542968207 | 0.550 | KG | 0.559 | CDM
2CSF204201R4400 | F204 A S-40/0,5 | Выкл.диф.тока 4мод. F204 A S-40/0,5 | 1 | ST | 9506,88 | 9506,88 | ELC | Заказ | 5 недель |  |  | 23.05.2018 |  |  |  | Модульные устройства | Устройства дифференциального тока | Выключатели дифференциального тока | Выключатели дифференциального тока | 8012542784906 | 0.380 | KG | 0.599 | CDM
2CSF204201R4630 | F204 A S-63/0,5 | Выкл.диф.тока 4мод. F204 A S-63/0,5 | 1 | ST | 10447,11 | 10447,11 | ELC | Заказ | 5 недель |  |  | 23.05.2018 |  |  |  | Модульные устройства | Устройства дифференциального тока | Выключатели дифференциального тока | Выключатели дифференциального тока | 8012542785002 | 0.380 | KG | 0.599 | CDM
2CSF204201R4900 | F204 A S-100/0,5 | Выкл.диф.тока 4мод.F204 A S-100/0,5 | 1 | ST | 19379,42 | 19379,42 | ELC | Заказ | 6 недель |  |  | 23.05.2018 |  |  |  | Модульные устройства | Устройства дифференциального тока | Выключатели дифференциального тока | Выключатели дифференциального тока | 8012542919209 | 0.410 | KG | 0.599 | CDM
2CSF204201R4950 | F204 A S-125/0,5 | Выкл.диф.тока 4мод.F204 A S-125/0,5 | 1 | ST | 19379,42 | 19379,42 | ELC | Заказ | 8 недель |  |  | 23.05.2018 |  |  |  | Модульные устройства | Устройства дифференциального тока | Выключатели дифференциального тока | Выключатели дифференциального тока | 8012542968405 | 0.550 | KG | 0.559 | CDM
2CSF204201R5400 | F204 A S-40/1 | Выкл.диф.тока 4мод. F204 A S-40/1 | 1 | ST | 16088,57 | 16088,57 | ELC | Заказ | 5 недель |  |  | 23.05.2018 |  |  |  | Модульные устройства | Устройства дифференциального тока | Выключатели дифференциального тока | Выключатели дифференциального тока | 8012542823506 | 0.380 | KG | 0.599 | CDM
2CSF204201R5630 | F204 A S-63/1 | Выкл.диф.тока 4мод. F204 A S-63/1 | 1 | ST | 17679,74 | 17679,74 | ELC | Заказ | 5 недель |  |  | 23.05.2018 |  |  |  | Модульные устройства | Устройства дифференциального тока | Выключатели дифференциального тока | Выключатели дифференциального тока | 8012542823605 | 0.380 | KG | 0.599 | CDM
2CSF204201R5900 | F204 A S-100/1 | Выкл.диф.тока 4мод.F204 A S-100/1 | 1 | ST | 32795,93 | 32795,93 | ELC | Заказ | 6 недель |  |  | 23.05.2018 |  |  |  | Модульные устройства | Устройства дифференциального тока | Выключатели дифференциального тока | Выключатели дифференциального тока | 8012542919308 | 0.410 | KG | 0.599 | CDM
2CSF204301R1250 | F204 AC-25/0,03 AP | Выкл.диф.тока 4мод. F204 AC-25/0,03 AP-R | 1 | ST | 0,00 | 0,00 | ELC | Заказ | 5 недель | Снятие с заменой | 2CSF204401R1250 |  | 23.01.2013 |  |  | Модульные устройства | Устройства дифференциального тока | Выключатели дифференциального тока | Выключатели дифференциального тока | 8012542785903 | 0.380 | KG | 0.599 | CDM
2CSF204301R1400 | F204 AC-40/0,03 AP | Выкл.диф.тока 4мод. F204 AC-40/0,03 AP-R | 1 | ST | 0,00 | 0,00 | ELC | Заказ | 5 недель | Снятие с заменой | 2CSF204401R1400 |  | 23.01.2013 |  |  | Модульные устройства | Устройства дифференциального тока | Выключатели дифференциального тока | Выключатели дифференциального тока | 8012542823803 | 0.380 | KG | 0.599 | CDM
2CSF204301R1630 | F204 AC-63/0,03 AP | Выкл.диф.тока 4мод. F204 AC-63/0,03 AP-R | 1 | ST | 0,00 | 0,00 | ELC | Заказ | 5 недель | Снятие с заменой | 2CSF204401R1630 |  | 23.01.2013 |  |  | Модульные устройства | Устройства дифференциального тока | Выключатели дифференциального тока | Выключатели дифференциального тока | 8012542786009 | 0.380 | KG | 0.599 | CDM
2CSF204401R1250 | F204 A-25/0,03 AP- | Выкл.диф.тока 4мод. F204 A-25/0,03 AP-R | 1 | ST | 6112,19 | 6112,19 | ELC | C | 5 недель |  |  | 23.05.2018 |  |  |  | Модульные устройства | Устройства дифференциального тока | Выключатели дифференциального тока | Выключатели дифференциального тока | 8012542785408 | 0.380 | KG | 0.599 | CDM
2CSF204401R1400 | F204 A-40/0,03 AP- | Выкл.диф.тока 4мод. F204 A-40/0,03 AP-R | 1 | ST | 6356,68 | 6356,68 | ELC | Заказ | 5 недель |  |  | 23.05.2018 |  |  |  | Модульные устройства | Устройства дифференциального тока | Выключатели дифференциального тока | Выключатели дифференциального тока | 8012542785507 | 0.380 | KG | 0.599 | CDM
2CSF204401R1630 | F204 A-63/0,03 AP- | Выкл.диф.тока 4мод. F204 A-63/0,03 AP-R | 1 | ST | 6985,36 | 6985,36 | ELC | Заказ | 5 недель |  |  | 23.05.2018 |  |  |  | Модульные устройства | Устройства дифференциального тока | Выключатели дифференциального тока | Выключатели дифференциального тока | 8012542785606 | 0.380 | KG | 0.599 | CDM
2CSF204401R1800 | F204 A-80/0,03 AP- | Выкл.диф.тока 4мод.F204 A-80/0,03 AP-R | 1 | ST | 12957,83 | 12957,83 | ELC | Заказ | 6 недель |  |  | 23.05.2018 |  |  |  | Модульные устройства | Устройства дифференциального тока | Выключатели дифференциального тока | Выключатели дифференциального тока | 8012542919407 | 0.410 | KG | 0.599 | CDM
2CSF204401R1900 | F204 A-100/0,03 AP | Выкл.диф.тока 4мод.F204 A-100/0,03 AP-R | 1 | ST | 15830,56 | 15830,56 | ELC | Заказ | 6 недель |  |  | 23.05.2018 |  |  |  | Модульные устройства | Устройства дифференциального тока | Выключатели дифференциального тока | Выключатели дифференциального тока | 8012542919506 | 0.410 | KG | 0.599 | CDM
2CSF204401R1950 | F204 A-125/0,03 AP | Выкл.диф.тока 4мод.F204 A-125/0,03 AP-R | 1 | ST | 45841,39 | 45841,39 | ELC | Заказ | 8 недель |  |  | 23.05.2018 |  |  |  | Модульные устройства | Устройства дифференциального тока | Выключатели дифференциального тока | Выключатели дифференциального тока | 8012542967903 | 0.550 | KG | 0.559 | CDM
2CSF204501R1400 | F204 B-40/0,03 | Выкл.диф.тока 4мод. F204 B-40/0,03 | 1 | ST | 55752,18 | 55752,18 | ELC | Заказ | 7 недель | Снятие с заменой | 2CSF204592R1400 | 12.10.2015 | 14.09.2015 |  |  | Модульные устройства | Устройства дифференциального тока | Выключатели дифференциального тока | Выключатели дифференциального тока | 8012542988403 | 487.000 | G | 504.000 | CCM
2CSF204501R1630 | F204 B-63/0,03 | Выкл.диф.тока 4мод. F204 B-63/0,03 | 1 | ST | 0,00 | 0,00 | ELC | Заказ | 7 недель | Снятие с заменой | 2CSF204592R1630 | 12.05.2015 | 14.07.2015 |  |  | Модульные устройства | Устройства дифференциального тока | Выключатели дифференциального тока | Выключатели дифференциального тока | 8012542988502 | 550.000 | G | 425.340 | CCM
2CSF204501R1800 | F204B-80/0,03 | Выкл.диф.тока 4мод. F204B-80/0,03 | 1 | ST | 134711,98 | 134711,98 | ELC | Заказ | 6 недель |  |  | 23.05.2018 |  |  |  | Модульные устройства | Устройства дифференциального тока | Выключатели дифференциального тока | Выключатели дифференциального тока | 8012542988601 | 0.510 | KG | 0.500 | CCM
2CSF204501R3630 | F204 B-63/0,3 | Выкл.диф.тока 4мод. F204 B-63/0,3 | 1 | ST | 0,00 | 0,00 | ELC | Заказ | 7 недель | Снятие с заменой | 2CSF204592R3630 | 12.05.2015 | 14.07.2015 |  |  | Модульные устройства | Устройства дифференциального тока | Выключатели дифференциального тока | Выключатели дифференциального тока | 8012542989004 | 403.000 | G | 576.000 | CCM
2CSF204501R3800 | F204B-80/0,3 | Выкл.диф.тока 4мод. F204B-80/0,3 | 1 | ST | 122556,82 | 122556,82 | ELC | Заказ | 6 недель |  |  | 23.05.2018 |  |  |  | Модульные устройства | Устройства дифференциального тока | Выключатели дифференциального тока | Выключатели дифференциального тока | 8012542989103 | 0.510 | KG | 422.280 | CCM
2CSF204523R1950 | F204 B-125/0,03 | Выкл.диф.тока 4мод. F204 B-125/0,03 | 1 | ST | 172036,07 | 172036,07 | ELC | Заказ | 8 недель |  |  | 23.05.2018 |  |  |  | Модульные устройства | Устройства дифференциального тока | Выключатели дифференциального тока | Выключатели дифференциального тока | 8012542988700 | 525.000 | G | 425.340 | CCM
2CSF204523R3950 | F204 B-125/0,3 | Выкл.диф.тока 4мод. F204 B-125/0,3 | 1 | ST | 164556,23 | 164556,23 | ELC | Заказ | 8 недель |  |  | 23.05.2018 |  |  |  | Модульные устройства | Устройства дифференциального тока | Выключатели дифференциального тока | Выключатели дифференциального тока | 8012542989202 | 550.000 | G | 425.340 | CCM
2CSF204523R4950 | F204 B-125/0,5 | Выкл.диф.тока 4мод. F204 B-125/0,5 | 1 | ST | 164556,23 | 164556,23 | ELC | Заказ | 8 недель |  |  | 23.05.2018 |  |  |  | Модульные устройства | Устройства дифференциального тока | Выключатели дифференциального тока | Выключатели дифференциального тока | 8012542730439 | 525.000 | G | 425.340 | CCM
2CSF204592R1250 | F204 B-25/0,03 | Выкл.диф.тока 4мод. F204 B-25/0,03 | 1 | ST | 40253,81 | 40253,81 | ELC | Заказ | 5 недель |  |  | 23.05.2018 |  |  |  | Модульные устройства | Устройства дифференциального тока | Выключатели дифференциального тока | Выключатели дифференциального тока | 8012542348139 | 0.413 | KG | 205.275 | CCM
2CSF204592R1400 | F204 B-40/0,03 | Выкл.диф.тока 4мод. F204 B-40/0,03 | 1 | ST | 44535,33 | 44535,33 | ELC | Заказ | 5 недель |  |  | 23.05.2018 |  |  |  | Модульные устройства | Устройства дифференциального тока | Выключатели дифференциального тока | Выключатели дифференциального тока | 8012542358336 | 0.413 | KG | 205.275 | CCM
2CSF204592R1630 | F204 B-63/0,03 | Выкл.диф.тока 4мод. F204 B-63/0,03 | 1 | ST | 55360,08 | 55360,08 | ELC | Заказ | 5 недель |  |  | 23.05.2018 |  |  |  | Модульные устройства | Устройства дифференциального тока | Выключатели дифференциального тока | Выключатели дифференциального тока | 8012542348030 | 0.413 | KG | 205.275 | CCM
2CSF204592R1800 | F204 B-80/0,03 | Выкл.диф.тока 4мод. F204 B-80/0,03 | 1 | ST | 0,00 | 0,00 | ELC | Заказ | 5 недель | Снятие с заменой | 2CSF204501R1800 | 13.07.2015 | 20.08.2015 |  |  | Модульные устройства | Устройства дифференциального тока | Выключатели дифференциального тока | Выключатели дифференциального тока | 8012542358237 | 0.413 | KG | 205.275 | CCM
2CSF204592R3250 | F204 B-25/0,3 | Выкл.диф.тока 4мод. F204 B-25/0,3 | 1 | ST | 49319,45 | 49319,45 | ELC | Заказ | 5 недель |  |  | 23.05.2018 |  |  |  | Модульные устройства | Устройства дифференциального тока | Выключатели дифференциального тока | Выключатели дифференциального тока | 8012542347934 | 0.413 | KG | 205.275 | CCM
2CSF204592R3400 | F204 B-40/0,3 | Выкл.диф.тока 4мод. F204 B-40/0,3 | 1 | ST | 52137,52 | 52137,52 | ELC | Заказ | 5 недель |  |  | 23.05.2018 |  |  |  | Модульные устройства | Устройства дифференциального тока | Выключатели дифференциального тока | Выключатели дифференциального тока | 8012542358138 | 0.413 | KG | 205.275 | CCM
2CSF204592R3630 | F204 B-63/0,3 | Выкл.диф.тока 4мод. F204 B-63/0,3 | 1 | ST | 53570,04 | 53570,04 | ELC | Заказ | 5 недель |  |  | 23.05.2018 |  |  |  | Модульные устройства | Устройства дифференциального тока | Выключатели дифференциального тока | Выключатели дифференциального тока | 8012542347835 | 0.413 | KG | 205.275 | CCM
2CSF204592R3800 | F204 B-80/0,3 | Выкл.диф.тока 4мод. F204 B-80/0,3 | 1 | ST | 0,00 | 0,00 | ELC | Заказ | 5 недель | Снятие с заменой | 2CSF204501R3800 | 13.07.2015 | 20.08.2015 |  |  | Модульные устройства | Устройства дифференциального тока | Выключатели дифференциального тока | Выключатели дифференциального тока | 8012542358039 | 0.413 | KG | 205.275 | CCM
2CSF204592R4400 | F204 B-40/0,5 | Выкл.диф.тока 4мод. F204 B-40/0,5 | 1 | ST | 53028,49 | 53028,49 | ELC | Заказ | 5 недель |  |  | 23.05.2018 |  |  |  | Модульные устройства | Устройства дифференциального тока | Выключатели дифференциального тока | Выключатели дифференциального тока | 8012542776932 | 0.413 | KG | 205.275 | CCM
2CSF204592R4630 | F204 B-63/0,5 | Выкл.диф.тока 4мод. F204 B-63/0,5 | 1 | ST | 61497,45 | 61497,45 | ELC | Заказ | 5 недель |  |  | 23.05.2018 |  |  |  | Модульные устройства | Устройства дифференциального тока | Выключатели дифференциального тока | Выключатели дифференциального тока | 8012542347637 | 0.413 | KG | 205.275 | CCM
2CSF204801R3630 | F204 B S-63/0,3 | Выкл.диф.тока 4мод. F204 B S-63/0,3 | 1 | ST | 0,00 | 0,00 | ELC | Заказ | 8 недель | Снятие с заменой | 2CSF204892R3630 | 12.05.2015 | 14.07.2015 |  |  | Модульные устройства | Устройства дифференциального тока | Выключатели дифференциального тока | Выключатели дифференциального тока | 8012542989301 | 550.000 | G | 425.340 | CCM
2CSF204823R3950 | F204 B S-125/0,5 | Выкл.диф.тока 4мод. F204 B S-125/0,3 | 1 | ST | 194475,55 | 194475,55 | ELC | Заказ | 8 недель |  |  | 23.05.2018 |  |  |  | Модульные устройства | Устройства дифференциального тока | Выключатели дифференциального тока | Выключатели дифференциального тока | 8012542989509 | 525.000 | G | 425.340 | CCM
2CSF204823R4950 | F204 B S-125/0,5 | Выкл.диф.тока 4мод. F204 B S-125/0,5 | 1 | ST | 194475,55 | 194475,55 | ELC | Заказ | 8 недель |  |  | 23.05.2018 |  |  |  | Модульные устройства | Устройства дифференциального тока | Выключатели дифференциального тока | Выключатели дифференциального тока | 8012542731238 | 525.000 | G | 425.340 | CCM
2CSF204892R3400 | F204 B S-40/0,3 | Выкл.диф.тока 4мод. F204 B S-40/0,3 | 1 | ST | 70818,43 | 70818,43 | ELC | Заказ | 5 недель |  |  | 23.05.2018 |  |  |  | Модульные устройства | Устройства дифференциального тока | Выключатели дифференциального тока | Выключатели дифференциального тока | 8012542347736 | 0.413 | KG | 205.275 | CCM
2CSF204892R3630 | F204 B S-63/0,3 | Выкл.диф.тока 4мод. F204 B S-63/0,3 | 1 | ST | 89686,14 | 89686,14 | ELC | Заказ | 5 недель |  |  | 23.05.2018 |  |  |  | Модульные устройства | Устройства дифференциального тока | Выключатели дифференциального тока | Выключатели дифференциального тока | 8012542357933 | 0.413 | KG | 205.275 | CCM
2CSF204892R4400 | F204 B S-40/0,5 | Выкл.диф.тока 4мод. F204 B S-40/0,5 | 1 | ST | 79757,75 | 79757,75 | ELC | Заказ | 5 недель |  |  | 23.05.2018 |  |  |  | Модульные устройства | Устройства дифференциального тока | Выключатели дифференциального тока | Выключатели дифференциального тока | 8012542357834 | 0.413 | KG | 205.275 | CCM
2CSF204892R4630 | F204 B S-63/0,5 | Выкл.диф.тока 4мод. F204 B S-63/0,5 | 1 | ST | 81957,63 | 81957,63 | ELC | Заказ | 5 недель |  |  | 23.05.2018 |  |  |  | Модульные устройства | Устройства дифференциального тока | Выключатели дифференциального тока | Выключатели дифференциального тока | 8012542347538 | 0.413 | KG | 205.275 | CCM
2CSF204901R2400 | F204 AC S-40/0,1 | Выкл.диф.тока 4мод. F204 AC S-40/0,1 | 1 | ST | 0,00 | 0,00 | ELC | Заказ | 6 недель | Снятие с заменой | 2CSF204201R2400 |  | 23.01.2013 |  |  | Модульные устройства | Устройства дифференциального тока | Выключатели дифференциального тока | Выключатели дифференциального тока | 8012542822103 | 0.380 | KG | 0.599 | CDM
2CSF204901R2630 | F204 AC S-63/0,1 | Выкл.диф.тока 4мод. F204 AC S-63/0,1 | 1 | ST | 0,00 | 0,00 | ELC | Заказ | 5 недель | Снятие с заменой | 2CSF204201R2630 |  | 23.01.2013 |  |  | Модульные устройства | Устройства дифференциального тока | Выключатели дифференциального тока | Выключатели дифференциального тока | 8012542822202 | 0.380 | KG | 0.599 | CDM
2CSF204901R3400 | F204 AC S-40/0,3 | Выкл.диф.тока 4мод. F204 AC S-40/0,3 | 1 | ST | 0,00 | 0,00 | ELC | Заказ | 5 недель | Снятие с заменой | 2CSF204201R3400 |  | 23.01.2013 |  |  | Модульные устройства | Устройства дифференциального тока | Выключатели дифференциального тока | Выключатели дифференциального тока | 8012542822301 | 0.380 | KG | 0.599 | CDM
2CSF204901R3630 | F204 AC S-63/0,3 | Выкл.диф.тока 4мод. F204 AC S-63/0,3 | 1 | ST | 0,00 | 0,00 | ELC | Заказ | 5 недель | Снятие с заменой | 2CSF204201R3630 |  | 18.06.2014 |  |  | Модульные устройства | Устройства дифференциального тока | Выключатели дифференциального тока | Выключатели дифференциального тока | 8012542822400 | 0.380 | KG | 0.599 | CDM
2CSF204901R4400 | F204 AC S-40/0,5 | Выкл.диф.тока 4мод. F204 AC S-40/0,5 | 1 | ST | 0,00 | 0,00 | ELC | Заказ | 5 недель | Снятие с заменой | 2CSF204201R4400 |  | 23.01.2013 |  |  | Модульные устройства | Устройства дифференциального тока | Выключатели дифференциального тока | Выключатели дифференциального тока | 8012542822509 | 0.380 | KG | 0.599 | CDM
2CSF204901R4630 | F204 AC S-63/0,5 | Выкл.диф.тока 4мод. F204 AC S-63/0,5 | 1 | ST | 0,00 | 0,00 | ELC | Заказ | 5 недель | Снятие с заменой | 2CSF204201R4630 |  | 23.01.2013 |  |  | Модульные устройства | Устройства дифференциального тока | Выключатели дифференциального тока | Выключатели дифференциального тока | 8012542822608 | 0.380 | KG | 0.599 | CDM
2CSF204901R5400 | F204 AC S-40/1 | Выкл.диф.тока 4мод. F204 AC S-40/1 | 1 | ST | 0,00 | 0,00 | ELC | Заказ | 5 недель | Снятие с заменой | 2CSF204201R5400 |  | 23.01.2013 |  |  | Модульные устройства | Устройства дифференциального тока | Выключатели дифференциального тока | Выключатели дифференциального тока | 8012542822707 | 0.380 | KG | 0.599 | CDM
2CSF204901R5630 | F204 AC S-63/1 | Выкл.диф.тока 4мод. F204 AC S-63/1 | 1 | ST | 0,00 | 0,00 | ELC | Заказ | 5 недель | Снятие с заменой | 2CSF204201R5630 |  | 23.01.2013 |  |  | Модульные устройства | Устройства дифференциального тока | Выключатели дифференциального тока | Выключатели дифференциального тока | 8012542822806 | 0.380 | KG | 0.599 | CDM
2CSF502110R0250 | F40225A10 | Выкл.диф.тока F402A25/0.01 | 1 | ST | 8441,32 | 8441,32 | CMC | Заказ | 5 недель |  |  | 23.05.2018 |  |  |  | Модульные устройства | Устройства дифференциального тока | Выключатели дифференциального тока | F452 |  | 0.225 | KG | 219.765 | CCM
2CSF502110R1250 | F40225A30 | Выкл.диф.тока F402A25/0.03 | 1 | ST | 7707,39 | 7707,39 | CMC | Заказ | 5 недель |  |  | 23.05.2018 |  |  |  | Модульные устройства | Устройства дифференциального тока | Выключатели дифференциального тока | F452 |  | 0.225 | KG | 219.765 | CCM
2CSF502110R1400 | F40240A30 | Выкл.диф.тока F402A40/0.03 | 1 | ST | 8613,95 | 8613,95 | CMC | Заказ | 5 недель |  |  | 23.05.2018 |  |  |  | Модульные устройства | Устройства дифференциального тока | Выключатели дифференциального тока | F452 |  | 0.225 | KG | 219.765 | CCM
2CSF502110R2400 | F40240A100 | Выкл.диф.тока F402A40/0.1 | 1 | ST | 10845,06 | 10845,06 | CMC | Заказ | 5 недель |  |  | 23.05.2018 |  |  |  | Модульные устройства | Устройства дифференциального тока | Выключатели дифференциального тока | F452 |  | 0.225 | KG | 219.765 | CCM
2CSF502410R1400 | F40240APR30 | Выкл.диф.тока F402APR40/0.03 | 1 | ST | 10881,97 | 10881,97 | CMC | Заказ | 5 недель |  |  | 23.05.2018 |  |  |  | Модульные устройства | Устройства дифференциального тока | Выключатели дифференциального тока | F452 |  | 0.225 | KG | 219.765 | CCM
2CSF602041R1250 | BMF41225 | Выкл.диф.тока 2P, 25A, 30мA, AC, BMF41225 | 1 | ST | 1220,00 | 1220,00 | BLG | Заказ | 5 недель |  |  | 20.07.2017 |  |  |  | Модульные устройства | Устройства дифференциального тока | Выключатели дифференциального тока | Выключатели дифференциального тока | 8012542350736 | 0.400 | KG | 217.175 | CCM
2CSF602041R1400 | BMF41240 | Выкл.диф.тока 2P, 40A, 30мA, AC, BMF41240 | 1 | ST | 1365,00 | 1365,00 | BLG | Заказ | 5 недель |  |  | 20.07.2017 |  |  |  | Модульные устройства | Устройства дифференциального тока | Выключатели дифференциального тока | Выключатели дифференциального тока | 8012542175339 | 0.400 | KG | 217.175 | CCM
2CSF602041R1630 | BMF41263 | Выкл.диф.тока 2P, 63A, 30мA, AC, BMF41263 | 1 | ST | 2124,61 | 2124,61 | BLG | Заказ | 5 недель |  |  | 20.07.2017 |  |  |  | Модульные устройства | Устройства дифференциального тока | Выключатели дифференциального тока | Выключатели дифференциального тока | 8012542350637 | 0.400 | KG | 217.175 | CCM
2CSF602042R2250 | BMF42225 | Выкл.диф.тока 2P, 25A, 100мA, AC, BMF42225 | 1 | ST | 2751,20 | 2751,20 | BLG | Заказ | 5 недель |  |  | 20.07.2017 |  |  |  | Модульные устройства | Устройства дифференциального тока | Выключатели дифференциального тока | Выключатели дифференциального тока | 8012542258230 | 0.400 | KG | 217.175 | CCM
2CSF602042R2400 | BMF42240 | Выкл.диф.тока 2P, 40A, 100мA, AC, BMF42240 | 1 | ST | 3260,74 | 3260,74 | BLG | Заказ | 5 недель |  |  | 20.07.2017 |  |  |  | Модульные устройства | Устройства дифференциального тока | Выключатели дифференциального тока | Выключатели дифференциального тока | 8012542258131 | 0.400 | KG | 217.175 | CCM
2CSF602042R2630 | BMF42263 | Выкл.диф.тока 2P, 63A, 100мA, AC, BMF42263 | 1 | ST | 3245,00 | 3245,00 | BLG | Заказ | 5 недель |  |  | 20.07.2017 |  |  |  | Модульные устройства | Устройства дифференциального тока | Выключатели дифференциального тока | Выключатели дифференциального тока | 8012542273738 | 0.400 | KG | 217.175 | CCM
2CSF602043R3250 | BMF43225 | Выкл.диф.тока 2P, 25A, 300мA, AC, BMF43225 | 1 | ST | 2389,29 | 2389,29 | BLG | Заказ | 5 недель |  |  | 20.07.2017 |  |  |  | Модульные устройства | Устройства дифференциального тока | Выключатели дифференциального тока | Выключатели дифференциального тока | 8012542350538 | 0.400 | KG | 217.175 | CCM
2CSF602043R3400 | BMF43240 | Выкл.диф.тока 2P, 40A, 300мA, AC, BMF43240 | 1 | ST | 2468,51 | 2468,51 | BLG | Заказ | 5 недель |  |  | 20.07.2017 |  |  |  | Модульные устройства | Устройства дифференциального тока | Выключатели дифференциального тока | Выключатели дифференциального тока | 8012542198437 | 0.400 | KG | 217.175 | CCM
2CSF602043R3630 | BMF43263 | Выкл.диф.тока 2P, 63A, 300мA, AC, BMF43263 | 1 | ST | 2990,66 | 2990,66 | BLG | Заказ | 5 недель |  |  | 20.07.2017 |  |  |  | Модульные устройства | Устройства дифференциального тока | Выключатели дифференциального тока | Выключатели дифференциального тока | 8012542198338 | 0.400 | KG | 217.175 | CCM
2CSF604041R1250 | BMF41425 | Выкл.диф.тока 4P, 25A, 30мA, AC, BMF41425 | 1 | ST | 2430,00 | 2430,00 | BLG | Заказ | 5 недель |  |  | 20.07.2017 |  |  |  | Модульные устройства | Устройства дифференциального тока | Выключатели дифференциального тока | Выключатели дифференциального тока | 8012542258537 | 0.500 | KG | 434.350 | CCM
2CSF604041R1400 | BMF41440 | Выкл.диф.тока 4P, 40A, 30мA, AC, BMF41440 | 1 | ST | 2440,00 | 2440,00 | BLG | Заказ | 5 недель |  |  | 20.07.2017 |  |  |  | Модульные устройства | Устройства дифференциального тока | Выключатели дифференциального тока | Выключатели дифференциального тока | 8012542258438 | 0.500 | KG | 434.350 | CCM
2CSF604041R1630 | BMF41463 | Выкл.диф.тока 4P, 63A, 30мA, AC, BMF41463 | 1 | ST | 3203,13 | 3203,13 | BLG | Заказ | 5 недель |  |  | 20.07.2017 |  |  |  | Модульные устройства | Устройства дифференциального тока | Выключатели дифференциального тока | Выключатели дифференциального тока | 8012542258339 | 0.500 | KG | 434.350 | CCM
2CSF604042R2250 | BMF42425 | Выкл.диф.тока 4P, 25A, 100мA, AC, BMF42425 | 1 | ST | 3195,92 | 3195,92 | BLG | Заказ | 5 недель |  |  | 20.07.2017 |  |  |  | Модульные устройства | Устройства дифференциального тока | Выключатели дифференциального тока | Выключатели дифференциального тока | 8012542500834 | 0.500 | KG | 434.350 | CCM
2CSF604042R2400 | BMF42440 | Выкл.диф.тока 4P, 40A, 100мA, AC, BMF42440 | 1 | ST | 3944,94 | 3944,94 | BLG | Заказ | 5 недель |  |  | 20.07.2017 |  |  |  | Модульные устройства | Устройства дифференциального тока | Выключатели дифференциального тока | Выключатели дифференциального тока | 8012542258032 | 0.500 | KG | 434.350 | CCM
2CSF604042R2630 | BMF42463 | Выкл.диф.тока 4P, 63A, 100мA, AC, BMF42463 | 1 | ST | 4040,37 | 4040,37 | BLG | Заказ | 5 недель |  |  | 20.07.2017 |  |  |  | Модульные устройства | Устройства дифференциального тока | Выключатели дифференциального тока | Выключатели дифференциального тока | 8012542174639 | 0.500 | KG | 434.350 | CCM
2CSF604043R3250 | BMF43425 | Выкл.диф.тока 4P, 25A, 300мA, AC, BMF43425 | 1 | ST | 2515,33 | 2515,33 | BLG | Заказ | 5 недель |  |  | 20.07.2017 |  |  |  | Модульные устройства | Устройства дифференциального тока | Выключатели дифференциального тока | Выключатели дифференциального тока | 8012542198239 | 0.500 | KG | 434.350 | CCM
2CSF604043R3400 | BMF43440 | Выкл.диф.тока 4P, 40A, 300мA, AC, BMF43440 | 1 | ST | 2803,41 | 2803,41 | BLG | Заказ | 5 недель |  |  | 20.07.2017 |  |  |  | Модульные устройства | Устройства дифференциального тока | Выключатели дифференциального тока | Выключатели дифференциального тока | 8012542198130 | 0.500 | KG | 434.350 | CCM
2CSF604043R3630 | BMF43463 | Выкл.диф.тока 4P, 63A, 300мA, AC, BMF43463 | 1 | ST | 3149,11 | 3149,11 | BLG | Заказ | 5 недель |  |  | 20.07.2017 |  |  |  | Модульные устройства | Устройства дифференциального тока | Выключатели дифференциального тока | Выключатели дифференциального тока | 8012542198031 | 0.500 | KG | 434.350 | CCM
2CSG000010R4051 | ANR-1MB | Прибор универ.цифр.изм.доп. ANR-1MB | 1 | ST | 0,00 | 0,00 | ELC | Заказ | 5 недель | Продажи прекращены |  |  | 15.05.2013 |  |  | Модульные устройства | Дополнительные устройства на ДИН-рейку | Модульные измерительные приборы | MTM |  | 0.100 | KG | 500.000 | CCM
2CSG000020R4051 | ANR-6I | Прибор универ.цифр.изм.доп. ANR-6I | 1 | ST | 0,00 | 0,00 | ELC | Заказ | 5 недель | Продажи прекращены |  |  | 15.05.2013 |  |  | Модульные устройства | Дополнительные устройства на ДИН-рейку | Модульные измерительные приборы | MTM |  | 0.100 | KG | 500.000 | CCM
2CSG000030R4051 | ANR-4O | Прибор универ.цифр.изм.доп. ANR-4O | 1 | ST | 0,00 | 0,00 | ELC | Заказ | 5 недель | Продажи прекращены |  |  | 15.05.2013 |  |  | Модульные устройства | Дополнительные устройства на ДИН-рейку | Модульные измерительные приборы | MTM |  | 0.100 | KG | 500.000 | CCM
2CSG000040R4051 | ANR-2I2O | Прибор универ.цифр.изм.доп. ANR-2I2O | 1 | ST | 0,00 | 0,00 | ELC | Заказ | 5 недель | Продажи прекращены |  |  | 15.05.2013 |  |  | Модульные устройства | Дополнительные устройства на ДИН-рейку | Модульные измерительные приборы | MTM |  | 0.100 | KG | 500.000 | CCM
2CSG000050R4051 | ANR-2AN | Прибор универ.цифр.изм.доп. ANR-2AN | 1 | ST | 0,00 | 0,00 | ELC | Заказ | 5 недель | Продажи прекращены |  |  | 15.05.2013 |  |  | Модульные устройства | Дополнительные устройства на ДИН-рейку | Модульные измерительные приборы | MTM |  | 0.100 | KG | 500.000 | CCM
2CSG000060R4051 | ANR-4AN | Прибор универ.цифр.изм.доп. ANR-4AN | 1 | ST | 0,00 | 0,00 | ELC | Заказ | 5 недель | Продажи прекращены |  |  | 15.05.2013 |  |  | Модульные устройства | Дополнительные устройства на ДИН-рейку | Модульные измерительные приборы | MTM |  | 0.100 | KG | 500.000 | CCM
2CSG000070R4051 | ANR-CM2 | Прибор универ.цифр.изм.доп. ANR-CM2 | 1 | ST | 0,00 | 0,00 | ELC | Заказ | 5 недель | Продажи прекращены |  |  | 15.05.2013 |  |  | Модульные устройства | Дополнительные устройства на ДИН-рейку | Модульные измерительные приборы | MTM |  | 0.100 | KG | 500.000 | CCM
2CSG000080R4051 | ANR-PRF | Прибор универ.цифр.изм.доп. ANR-PRF | 1 | ST | 0,00 | 0,00 | ELC | Заказ | 5 недель | Продажи прекращены |  |  | 15.05.2013 |  |  | Модульные устройства | Дополнительные устройства на ДИН-рейку | Модульные измерительные приборы | MTM |  | 0.100 | KG | 500.000 | CCM
2CSG000090R4051 | ANR-LAN | Прибор универ.цифр.изм.доп. ANR-LAN | 1 | ST | 0,00 | 0,00 | ELC | Заказ | 5 недель | Продажи прекращены |  |  | 15.05.2013 |  |  | Модульные устройства | Дополнительные устройства на ДИН-рейку | Модульные измерительные приборы | MTM |  | 0.100 | KG | 500.000 | CCM
2CSG035100R1211 | TR1 | Тороид.трансформатор TR1 35мм | 1 | ST | 8213,42 | 8213,42 | ELC | Заказ | 5 недель |  |  | 23.05.2018 |  |  |  | Модульные устройства | Дополнительные устройства на ДИН-рейку | Устройства контроля дифференциального тока | Устройства контроля дифференциального тока | 8012542020301 | 222.000 | G | 1.000 | CDM
2CSG060100R1211 | TR2 | Тороид.трансформатор TR2 60мм | 1 | ST | 10642,52 | 10642,52 | ELC | Заказ | 5 недель |  |  | 23.05.2018 |  |  |  | Модульные устройства | Дополнительные устройства на ДИН-рейку | Устройства контроля дифференциального тока | Устройства контроля дифференциального тока | 8012542020400 | 232.000 | G | 1.000 | CDM
2CSG080100R1211 | TR3 | Тороид.трансформатор TR3 80мм | 1 | ST | 13335,96 | 13335,96 | ELC | Заказ | 5 недель |  |  | 23.05.2018 |  |  |  | Модульные устройства | Дополнительные устройства на ДИН-рейку | Устройства контроля дифференциального тока | Устройства контроля дифференциального тока | 8012542020509 | 378.000 | G | 1.000 | CDM
2CSG110100R1211 | TR4 | Тороид.трансформатор TR4 110мм | 1 | ST | 18103,47 | 18103,47 | ELC | Заказ | 5 недель |  |  | 23.05.2018 |  |  |  | Модульные устройства | Дополнительные устройства на ДИН-рейку | Устройства контроля дифференциального тока | Устройства контроля дифференциального тока | 8012542020608 | 428.000 | G | 1.000 | CDM
2CSG110200R1211 | TR 4 A | Тороид.трансформатор TR4A | 1 | ST | 28157,52 | 28157,52 | ELC | Заказ | 5 недель |  |  | 23.05.2018 |  |  |  | Модульные устройства | Дополнительные устройства на ДИН-рейку | Устройства контроля дифференциального тока | Устройства контроля дифференциального тока | 8012542020608 | 0.600 | KG | 1.220 | CDM
2CSG111010R4011 | VLM-D1-3 | Вольтметр цифр.ac.VLM-D1-3/36x72 | 1 | ST | 0,00 | 0,00 | ELC | Заказ | 5 недель | Продажи прекращены |  |  | 10.04.2015 |  |  | Модульные устройства | Дополнительные устройства на ДИН-рейку | Модульные измерительные приборы | VLMD |  | 0.310 | KG | 304.000 | CCM
2CSG111010R5011 | SCL-A1-1/48 | Шкала для амперметра SCL-A1-1/48 | 1 | ST | 193,39 | 193,39 | ELC | Заказ | 6 недель |  |  | 23.05.2018 |  |  |  | Модульные устройства | Дополнительные устройства на ДИН-рейку | Дополнительные устройства на ДИН-рейку |  | 8012542769408 | 0.020 | KG | 2.304 | CCM
2CSG111020R1141 | CTA/5 | Трансформатор тока CTA/5/5A, класс 0.5 | 1 | ST | 5820,97 | 5820,97 | ELC | Заказ | 6 недель |  |  | 23.05.2018 |  |  |  | Модульные устройства | Дополнительные устройства на ДИН-рейку | Модульные измерительные приборы | Модульные измерительные приборы | 8012542661306 | 540.000 | G | 1.000 | CDM
2CSG111021R5011 | SCL-A1-5/48 | Шкала для амперметра SCL-A1-5/48 | 1 | ST | 193,39 | 193,39 | ELC | Заказ | 6 недель |  |  | 23.05.2018 |  |  |  | Модульные устройства | Дополнительные устройства на ДИН-рейку | Дополнительные устройства на ДИН-рейку |  | 8012542769507 | 0.020 | KG | 2.304 | CCM
2CSG111030R1141 | CTA/10 | Трансформатор тока CTA/10/5A, класс 0.5 | 1 | ST | 5820,97 | 5820,97 | ELC | Заказ | 5 недель |  |  | 23.05.2018 |  |  |  | Модульные устройства | Дополнительные устройства на ДИН-рейку | Модульные измерительные приборы | Модульные измерительные приборы | 8012542661405 | 540.000 | G | 1.000 | CDM
2CSG111032R5011 | SCL-A1-10/48 | Шкала для амперметра SCL-A1-10/48 | 1 | ST | 193,39 | 193,39 | ELC | Заказ | 6 недель |  |  | 23.05.2018 |  |  |  | Модульные устройства | Дополнительные устройства на ДИН-рейку | Дополнительные устройства на ДИН-рейку |  | 8012542769606 | 0.020 | KG | 2.304 | CCM
2CSG111040R1141 | CTA/15 | Трансформатор тока CTA/15/5A, класс 0.5 | 1 | ST | 5820,97 | 5820,97 | ELC | Заказ | 6 недель |  |  | 23.05.2018 |  |  |  | Модульные устройства | Дополнительные устройства на ДИН-рейку | Модульные измерительные приборы | Модульные измерительные приборы | 8012542661504 | 540.000 | G | 1.000 | CDM
2CSG111050R1141 | CTA/20 | Трансформатор тока CTA/20/5A, класс 0.5 | 1 | ST | 5820,97 | 5820,97 | ELC | Заказ | 5 недель |  |  | 23.05.2018 |  |  |  | Модульные устройства | Дополнительные устройства на ДИН-рейку | Модульные измерительные приборы | Модульные измерительные приборы | 8012542505907 | 327.000 | G | 1.000 | CDM
2CSG111054R5011 | SCL-A1-15/48 | Шкала для амперметра SCL-A1-15/48 | 1 | ST | 193,39 | 193,39 | ELC | Заказ | 6 недель |  |  | 23.05.2018 |  |  |  | Модульные устройства | Дополнительные устройства на ДИН-рейку | Дополнительные устройства на ДИН-рейку |  | 8012542769705 | 0.020 | KG | 2.304 | CCM
2CSG111060R1141 | CTA/25 | Трансформатор тока CTA/25/5A, класс 0.5 | 1 | ST | 5820,97 | 5820,97 | ELC | Заказ | 5 недель |  |  | 23.05.2018 |  |  |  | Модульные устройства | Дополнительные устройства на ДИН-рейку | Модульные измерительные приборы | Модульные измерительные приборы | 8012542661702 | 317.000 | G | 1.000 | CDM
2CSG111075R5011 | SCL-A1-20/48 | Шкала для амперметра SCL-A1-20/48 | 1 | ST | 193,39 | 193,39 | ELC | Заказ | 6 недель |  |  | 23.05.2018 |  |  |  | Модульные устройства | Дополнительные устройства на ДИН-рейку | Дополнительные устройства на ДИН-рейку |  | 8012542769804 | 0.020 | KG | 2.304 | CCM
2CSG111080R1141 | CTA/40 | Трансформатор тока CTA/40/5A, класс 0.5 | 1 | ST | 5820,97 | 5820,97 | ELC | C | 5 недель |  |  | 23.05.2018 |  |  |  | Модульные устройства | Дополнительные устройства на ДИН-рейку | Модульные измерительные приборы | Модульные измерительные приборы | 8012542661801 | 540.000 | G | 1.000 | CDM
2CSG111090R1141 | CTA/50 | Трансформатор тока CTA/50/5A, класс 0.5 | 1 | ST | 5820,97 | 5820,97 | ELC | Заказ | 6 недель |  |  | 23.05.2018 |  |  |  | Модульные устройства | Дополнительные устройства на ДИН-рейку | Модульные измерительные приборы | Модульные измерительные приборы | 8012542661900 | 540.000 | G | 1.000 | CDM
2CSG111096R5011 | SCL-A1-25/48 | Шкала для амперметра SCL-A1-25/48 | 1 | ST | 193,39 | 193,39 | ELC | Заказ | 6 недель |  |  | 23.05.2018 |  |  |  | Модульные устройства | Дополнительные устройства на ДИН-рейку | Дополнительные устройства на ДИН-рейку |  | 8012542769903 | 0.020 | KG | 2.304 | CCM
2CSG111100R1141 | CTA/60 | Трансформатор тока CTA/60/5A, класс 0.5 | 1 | ST | 5820,97 | 5820,97 | ELC | Заказ | 6 недель |  |  | 23.05.2018 |  |  |  | Модульные устройства | Дополнительные устройства на ДИН-рейку | Модульные измерительные приборы | Модульные измерительные приборы | 8012542662006 | 540.000 | G | 1.000 | CDM
2CSG111100R4001 | VLM-1-50/48 | Вольтметр перем.тока прям.вкл. VLM-1-50/48 | 1 | ST | 2908,33 | 2908,33 | ELC | Заказ | 6 недель |  |  | 23.05.2018 |  |  |  | Модульные устройства | Дополнительные устройства на ДИН-рейку | Дополнительные устройства на ДИН-рейку |  | 8012542541707 | 0.260 | KG | 122.112 | CCM
2CSG111107R5011 | SCL-A1-30/48 | Шкала для амперметра SCL-A1-30/48 | 1 | ST | 193,39 | 193,39 | ELC | Заказ | 6 недель |  |  | 23.05.2018 |  |  |  | Модульные устройства | Дополнительные устройства на ДИН-рейку | Дополнительные устройства на ДИН-рейку |  | 8012542770008 | 0.020 | KG | 2.304 | CCM
2CSG111110R1141 | CTA/80 | Трансформатор тока CTA/80/5A, класс 0.5 | 1 | ST | 6824,25 | 6824,25 | ELC | Заказ | 6 недель |  |  | 23.05.2018 |  |  |  | Модульные устройства | Дополнительные устройства на ДИН-рейку | Модульные измерительные приборы | Модульные измерительные приборы | 8012542662105 | 540.000 | G | 1.000 | CDM
2CSG111110R4001 | VLM-1-60/48 | Вольтметр перем.тока прям.вкл. VLM-1-60/48 | 1 | ST | 2908,33 | 2908,33 | ELC | Заказ | 6 недель |  |  | 23.05.2018 |  |  |  | Модульные устройства | Дополнительные устройства на ДИН-рейку | Дополнительные устройства на ДИН-рейку |  | 8012542541806 | 0.260 | KG | 122.112 | CCM
2CSG111120R1141 | CTA/100 | Трансформатор тока CTA/100/5A, класс 0.5 | 1 | ST | 6824,25 | 6824,25 | ELC | Заказ | 6 недель |  |  | 23.05.2018 |  |  |  | Модульные устройства | Дополнительные устройства на ДИН-рейку | Модульные измерительные приборы | Модульные измерительные приборы | 8012542662204 | 540.000 | G | 1.000 | CDM
2CSG111120R4001 | VLM-1-80/48 | Вольтметр перем.тока прям.вкл. VLM-1-80/48 | 1 | ST | 2908,33 | 2908,33 | ELC | Заказ | 6 недель |  |  | 23.05.2018 |  |  |  | Модульные устройства | Дополнительные устройства на ДИН-рейку | Дополнительные устройства на ДИН-рейку |  | 8012542541905 | 0.260 | KG | 122.112 | CCM
2CSG111128R5011 | SCL-A1-40/48 | Шкала для амперметра SCL-A1-40/48 | 1 | ST | 193,39 | 193,39 | ELC | Заказ | 6 недель |  |  | 23.05.2018 |  |  |  | Модульные устройства | Дополнительные устройства на ДИН-рейку | Дополнительные устройства на ДИН-рейку |  | 8012542770107 | 0.020 | KG | 2.304 | CCM
2CSG111130R4001 | VLM-1-100/48 | Вольтметр перем.тока прям.вкл. VLM-1-100/48 | 1 | ST | 2908,33 | 2908,33 | ELC | Заказ | 6 недель |  |  | 23.05.2018 |  |  |  | Модульные устройства | Дополнительные устройства на ДИН-рейку | Дополнительные устройства на ДИН-рейку |  | 8012542542001 | 0.260 | KG | 122.112 | CCM
2CSG111149R5011 | SCL-A1-50/48 | Шкала для амперметра SCL-A1-50/48 | 1 | ST | 193,39 | 193,39 | ELC | Заказ | 6 недель |  |  | 23.05.2018 |  |  |  | Модульные устройства | Дополнительные устройства на ДИН-рейку | Дополнительные устройства на ДИН-рейку |  | 8012542770206 | 0.020 | KG | 2.304 | CCM
2CSG111150R4001 | VLM-1-150/48 | Вольтметр перем.тока прям.вкл. VLM-1-150/48 | 1 | ST | 2908,33 | 2908,33 | ELC | Заказ | 6 недель |  |  | 23.05.2018 |  |  |  | Модульные устройства | Дополнительные устройства на ДИН-рейку | Дополнительные устройства на ДИН-рейку |  | 8012542542100 | 0.260 | KG | 122.112 | CCM
2CSG111159R5011 | SCL-A1-60/48 | Шкала для амперметра SCL-A1-60/48 | 1 | ST | 193,39 | 193,39 | ELC | Заказ | 6 недель |  |  | 23.05.2018 |  |  |  | Модульные устройства | Дополнительные устройства на ДИН-рейку | Дополнительные устройства на ДИН-рейку |  | 8012542770305 | 0.020 | KG | 2.304 | CCM
2CSG111160R4001 | VLM-1-200/48 | Вольтметр перем.тока прям.вкл. VLM-1-200/48 | 1 | ST | 2908,33 | 2908,33 | ELC | Заказ | 6 недель |  |  | 23.05.2018 |  |  |  | Модульные устройства | Дополнительные устройства на ДИН-рейку | Дополнительные устройства на ДИН-рейку |  | 8012542542209 | 0.260 | KG | 122.112 | CCM
2CSG111179R5011 | SCL-A1-80/48 | Шкала для амперметра SCL-A1-80/48 | 1 | ST | 193,39 | 193,39 | ELC | Заказ | 6 недель |  |  | 23.05.2018 |  |  |  | Модульные устройства | Дополнительные устройства на ДИН-рейку | Дополнительные устройства на ДИН-рейку |  | 8012542770404 | 0.020 | KG | 2.304 | CCM
2CSG111180R4001 | VLM-1-250/48 | Вольтметр перем.тока прям.вкл. VLM-1-250/48 | 1 | ST | 2908,33 | 2908,33 | ELC | Заказ | 6 недель |  |  | 23.05.2018 |  |  |  | Модульные устройства | Дополнительные устройства на ДИН-рейку | Дополнительные устройства на ДИН-рейку |  | 8012542542308 | 0.260 | KG | 122.112 | CCM
2CSG111189R5011 | SCL-A1-100/48 | Шкала для амперметра SCL-A1-100/48 | 1 | ST | 193,39 | 193,39 | ELC | Заказ | 6 недель |  |  | 23.05.2018 |  |  |  | Модульные устройства | Дополнительные устройства на ДИН-рейку | Дополнительные устройства на ДИН-рейку |  | 8012542560500 | 0.020 | KG | 2.304 | CCM
2CSG111190R4001 | VLM-1-300/48 | Вольтметр перем.тока прям.вкл. VLM-1-300/48 | 1 | ST | 2908,33 | 2908,33 | ELC | Заказ | 6 недель |  |  | 23.05.2018 |  |  |  | Модульные устройства | Дополнительные устройства на ДИН-рейку | Дополнительные устройства на ДИН-рейку |  | 8012542542407 | 0.260 | KG | 122.112 | CCM
2CSG111209R5011 | SCL-A1-150/48 | Шкала для амперметра SCL-A1-150/48 | 1 | ST | 193,39 | 193,39 | ELC | Заказ | 6 недель |  |  | 23.05.2018 |  |  |  | Модульные устройства | Дополнительные устройства на ДИН-рейку | Дополнительные устройства на ДИН-рейку |  | 8012542560609 | 0.020 | KG | 2.304 | CCM
2CSG111210R4001 | VLM-1-400/48 | Вольтметр перем.тока прям.вкл. VLM-1-400/48 | 1 | ST | 2908,33 | 2908,33 | ELC | Заказ | 6 недель |  |  | 23.05.2018 |  |  |  | Модульные устройства | Дополнительные устройства на ДИН-рейку | Дополнительные устройства на ДИН-рейку |  | 8012542542506 | 0.260 | KG | 122.112 | CCM
2CSG111220R4001 | VLM-1-500/48 | Вольтметр перем.тока прям.вкл. VLM-1-500/48 | 1 | ST | 2908,33 | 2908,33 | ELC | Заказ | 6 недель |  |  | 23.05.2018 |  |  |  | Модульные устройства | Дополнительные устройства на ДИН-рейку | Дополнительные устройства на ДИН-рейку |  | 8012542542605 | 0.260 | KG | 122.112 | CCM
2CSG111229R5011 | SCL-A1-200/48 | Шкала для амперметра SCL-A1-200/48 | 1 | ST | 193,39 | 193,39 | ELC | Заказ | 6 недель |  |  | 23.05.2018 |  |  |  | Модульные устройства | Дополнительные устройства на ДИН-рейку | Дополнительные устройства на ДИН-рейку |  | 8012542560708 | 0.020 | KG | 2.304 | CCM
2CSG111230R4001 | VLM-1-600/48 | Вольтметр перем.тока прям.вкл. VLM-1-600/48 | 1 | ST | 2908,33 | 2908,33 | ELC | Заказ | 6 недель |  |  | 23.05.2018 |  |  |  | Модульные устройства | Дополнительные устройства на ДИН-рейку | Дополнительные устройства на ДИН-рейку |  | 8012542542704 | 0.260 | KG | 122.112 | CCM
2CSG111249R5011 | SCL-A1-250/48 | Шкала для амперметра SCL-A1-250/48 | 1 | ST | 193,39 | 193,39 | ELC | Заказ | 6 недель |  |  | 23.05.2018 |  |  |  | Модульные устройства | Дополнительные устройства на ДИН-рейку | Дополнительные устройства на ДИН-рейку |  | 8012542560807 | 0.020 | KG | 2.304 | CCM
2CSG111259R5011 | SCL-A1-300/48 | Шкала для амперметра SCL-A1-300/48 | 1 | ST | 193,39 | 193,39 | ELC | Заказ | 6 недель |  |  | 23.05.2018 |  |  |  | Модульные устройства | Дополнительные устройства на ДИН-рейку | Дополнительные устройства на ДИН-рейку |  | 8012542560906 | 0.020 | KG | 2.304 | CCM
2CSG111279R5011 | SCL-A1-400/48 | Шкала для амперметра SCL-A1-400/48 | 1 | ST | 193,39 | 193,39 | ELC | Заказ | 6 недель |  |  | 23.05.2018 |  |  |  | Модульные устройства | Дополнительные устройства на ДИН-рейку | Дополнительные устройства на ДИН-рейку |  | 8012542561002 | 0.020 | KG | 2.304 | CCM
2CSG111299R5011 | SCL-A1-500/48 | Шкала для амперметра SCL-A1-500/48 | 1 | ST | 193,39 | 193,39 | ELC | Заказ | 6 недель |  |  | 23.05.2018 |  |  |  | Модульные устройства | Дополнительные устройства на ДИН-рейку | Дополнительные устройства на ДИН-рейку |  | 8012542561101 | 0.020 | KG | 2.304 | CCM
2CSG111309R5011 | SCL-A1-600/48 | Шкала для амперметра SCL-A1-600/48 | 1 | ST | 193,39 | 193,39 | ELC | Заказ | 6 недель |  |  | 23.05.2018 |  |  |  | Модульные устройства | Дополнительные устройства на ДИН-рейку | Дополнительные устройства на ДИН-рейку |  | 8012542561200 | 0.020 | KG | 2.304 | CCM
2CSG111329R5011 | SCL-A1-800/48 | Шкала для амперметра SCL-A1-800/48 | 1 | ST | 193,39 | 193,39 | ELC | Заказ | 6 недель |  |  | 23.05.2018 |  |  |  | Модульные устройства | Дополнительные устройства на ДИН-рейку | Дополнительные устройства на ДИН-рейку |  | 8012542561309 | 0.020 | KG | 2.304 | CCM
2CSG111339R5011 | SCL-A1-1000/48 | Шкала для амперметра SCL-A1-1000/48 | 1 | ST | 193,39 | 193,39 | ELC | Заказ | 6 недель |  |  | 23.05.2018 |  |  |  | Модульные устройства | Дополнительные устройства на ДИН-рейку | Дополнительные устройства на ДИН-рейку |  | 8012542561408 | 0.020 | KG | 2.304 | CCM
2CSG111359R5011 | SCL-A1-1500/48 | Шкала для амперметра SCL-A1-1500/48 | 1 | ST | 193,39 | 193,39 | ELC | Заказ | 6 недель |  |  | 23.05.2018 |  |  |  | Модульные устройства | Дополнительные устройства на ДИН-рейку | Дополнительные устройства на ДИН-рейку |  | 8012542561507 | 0.020 | KG | 2.304 | CCM
2CSG111379R5011 | SCL-A1-2000/48 | Шкала для амперметра SCL-A1-2000/48 | 1 | ST | 193,39 | 193,39 | ELC | Заказ | 6 недель |  |  | 23.05.2018 |  |  |  | Модульные устройства | Дополнительные устройства на ДИН-рейку | Дополнительные устройства на ДИН-рейку |  | 8012542561606 | 0.020 | KG | 2.304 | CCM
2CSG111389R5011 | SCL-A1-2500/48 | Шкала для амперметра SCL-A1-2500/48 | 1 | ST | 193,39 | 193,39 | ELC | Заказ | 6 недель |  |  | 23.05.2018 |  |  |  | Модульные устройства | Дополнительные устройства на ДИН-рейку | Дополнительные устройства на ДИН-рейку |  | 8012542561705 | 0.020 | KG | 2.304 | CCM
2CSG111399R5011 | SCL-A1-3000/48 | Шкала для амперметра SCL-A1-3000/48 | 1 | ST | 193,39 | 193,39 | ELC | Заказ | 6 недель |  |  | 23.05.2018 |  |  |  | Модульные устройства | Дополнительные устройства на ДИН-рейку | Дополнительные устройства на ДИН-рейку |  | 8012542561804 | 0.020 | KG | 2.304 | CCM
2CSG111409R5011 | SCL-A1-4000/48 | Шкала для амперметра SCL-A1-4000/48 | 1 | ST | 193,39 | 193,39 | ELC | Заказ | 6 недель |  |  | 23.05.2018 |  |  |  | Модульные устройства | Дополнительные устройства на ДИН-рейку | Дополнительные устройства на ДИН-рейку |  | 8012542561903 | 0.020 | KG | 2.304 | CCM
2CSG111419R5011 | SCL-A1-5000/48 | Шкала для амперметра SCL-A1-5000/48 | 1 | ST | 193,39 | 193,39 | ELC | Заказ | 6 недель |  |  | 23.05.2018 |  |  |  | Модульные устройства | Дополнительные устройства на ДИН-рейку | Дополнительные устройства на ДИН-рейку |  | 8012542562009 | 0.020 | KG | 2.304 | CCM
2CSG111429R5011 | SCL-A1-6000/48 | Шкала для амперметра SCL-A1-6000/48 | 1 | ST | 193,39 | 193,39 | ELC | Заказ | 6 недель |  |  | 23.05.2018 |  |  |  | Модульные устройства | Дополнительные устройства на ДИН-рейку | Дополнительные устройства на ДИН-рейку |  | 8012542562108 | 0.020 | KG | 2.304 | CCM
2CSG111439R5011 | SCL-A1-8000/48 | Шкала для амперметра SCL-A1-8000/48 | 1 | ST | 193,39 | 193,39 | ELC | Заказ | 6 недель |  |  | 23.05.2018 |  |  |  | Модульные устройства | Дополнительные устройства на ДИН-рейку | Дополнительные устройства на ДИН-рейку |  | 8012542562207 | 0.020 | KG | 2.304 | CCM
2CSG111449R5011 | SCL-A1-10000/48 | Шкала для амперметра SCL-A1-10000/48 | 1 | ST | 193,39 | 193,39 | ELC | Заказ | 6 недель |  |  | 23.05.2018 |  |  |  | Модульные устройства | Дополнительные устройства на ДИН-рейку | Дополнительные устройства на ДИН-рейку |  | 8012542562306 | 0.020 | KG | 2.304 | CCM
2CSG112010R5011 | SCL-A1-1/72 | Шкала для амперметра SCL-A1-1/72 | 1 | ST | 229,06 | 229,06 | ELC | Заказ | 6 недель |  |  | 23.05.2018 |  |  |  | Модульные устройства | Дополнительные устройства на ДИН-рейку | Дополнительные устройства на ДИН-рейку |  | 8012542771609 | 0.020 | KG | 5.184 | CCM
2CSG112021R5011 | SCL-A1-5/72 | Шкала для амперметра SCL-A1-5/72 | 1 | ST | 229,06 | 229,06 | ELC | Заказ | 6 недель |  |  | 23.05.2018 |  |  |  | Модульные устройства | Дополнительные устройства на ДИН-рейку | Дополнительные устройства на ДИН-рейку |  | 8012542771708 | 0.020 | KG | 5.184 | CCM
2CSG112032R5011 | SCL-A1-10/72 | Шкала для амперметра SCL-A1-10/72 | 1 | ST | 229,06 | 229,06 | ELC | Заказ | 6 недель |  |  | 23.05.2018 |  |  |  | Модульные устройства | Дополнительные устройства на ДИН-рейку | Дополнительные устройства на ДИН-рейку |  | 8012542771807 | 0.020 | KG | 5.184 | CCM
2CSG112054R5011 | SCL-A1-15/72 | Шкала для амперметра SCL-A1-15/72 | 1 | ST | 229,06 | 229,06 | ELC | Заказ | 6 недель |  |  | 23.05.2018 |  |  |  | Модульные устройства | Дополнительные устройства на ДИН-рейку | Дополнительные устройства на ДИН-рейку |  | 8012542771906 | 0.020 | KG | 5.184 | CCM
2CSG112075R5011 | SCL-A1-20/72 | Шкала для амперметра SCL-A1-20/72 | 1 | ST | 229,06 | 229,06 | ELC | Заказ | 6 недель |  |  | 23.05.2018 |  |  |  | Модульные устройства | Дополнительные устройства на ДИН-рейку | Дополнительные устройства на ДИН-рейку |  | 8012542772002 | 0.020 | KG | 5.184 | CCM
2CSG112096R5011 | SCL-A1-25/72 | Шкала для амперметра SCL-A1-25/72 | 1 | ST | 229,06 | 229,06 | ELC | Заказ | 6 недель |  |  | 23.05.2018 |  |  |  | Модульные устройства | Дополнительные устройства на ДИН-рейку | Дополнительные устройства на ДИН-рейку |  | 8012542772101 | 0.020 | KG | 5.184 | CCM
2CSG112100R4001 | VLM-1-50/72 | Вольтметр перем.тока прям.вкл. VLM-1-50/72 | 1 | ST | 2433,31 | 2433,31 | ELC | Заказ | 6 недель |  |  | 23.05.2018 |  |  |  | Модульные устройства | Дополнительные устройства на ДИН-рейку | Дополнительные устройства на ДИН-рейку |  | 8012542544104 | 0.260 | KG | 274.752 | CCM
2CSG112107R5011 | SCL-A1-30/72 | Шкала для амперметра SCL-A1-30/72 | 1 | ST | 229,06 | 229,06 | ELC | Заказ | 6 недель |  |  | 23.05.2018 |  |  |  | Модульные устройства | Дополнительные устройства на ДИН-рейку | Дополнительные устройства на ДИН-рейку |  | 8012542772200 | 0.020 | KG | 5.184 | CCM
2CSG112110R4001 | VLM-1-60/72 | Вольтметр перем.тока прям.вкл. VLM-1-60/72 | 1 | ST | 2433,31 | 2433,31 | ELC | Заказ | 6 недель |  |  | 23.05.2018 |  |  |  | Модульные устройства | Дополнительные устройства на ДИН-рейку | Дополнительные устройства на ДИН-рейку |  | 8012542544203 | 0.260 | KG | 274.752 | CCM
2CSG112120R4001 | VLM-1-80/72 | Вольтметр перем.тока прям.вкл. VLM-1-80/72 | 1 | ST | 2433,31 | 2433,31 | ELC | Заказ | 6 недель |  |  | 23.05.2018 |  |  |  | Модульные устройства | Дополнительные устройства на ДИН-рейку | Дополнительные устройства на ДИН-рейку |  | 8012542544302 | 0.260 | KG | 274.752 | CCM
2CSG112128R5011 | SCL-A1-40/72 | Шкала для амперметра SCL-A1-40/72 | 1 | ST | 229,06 | 229,06 | ELC | Заказ | 6 недель |  |  | 23.05.2018 |  |  |  | Модульные устройства | Дополнительные устройства на ДИН-рейку | Дополнительные устройства на ДИН-рейку |  | 8012542772309 | 0.020 | KG | 5.184 | CCM
2CSG112130R4001 | VLM-1-100/72 | Вольтметр перем.тока прям.вкл. VLM-1-100/72 | 1 | ST | 2433,31 | 2433,31 | ELC | Заказ | 6 недель |  |  | 23.05.2018 |  |  |  | Модульные устройства | Дополнительные устройства на ДИН-рейку | Дополнительные устройства на ДИН-рейку |  | 8012542544401 | 0.260 | KG | 274.752 | CCM
2CSG112149R5011 | SCL-A1-50/72 | Шкала для амперметра SCL-A1-50/72 | 1 | ST | 229,06 | 229,06 | ELC | Заказ | 6 недель |  |  | 23.05.2018 |  |  |  | Модульные устройства | Дополнительные устройства на ДИН-рейку | Дополнительные устройства на ДИН-рейку |  | 8012542772408 | 0.020 | KG | 5.184 | CCM
2CSG112150R4001 | VLM-1-150/72 | Вольтметр перем.тока прям.вкл. VLM-1-150/72 | 1 | ST | 2433,31 | 2433,31 | ELC | Заказ | 6 недель |  |  | 23.05.2018 |  |  |  | Модульные устройства | Дополнительные устройства на ДИН-рейку | Дополнительные устройства на ДИН-рейку |  | 8012542544500 | 0.260 | KG | 274.752 | CCM
2CSG112159R5011 | SCL-A1-60/72 | Шкала для амперметра SCL-A1-60/72 | 1 | ST | 229,06 | 229,06 | ELC | Заказ | 6 недель |  |  | 23.05.2018 |  |  |  | Модульные устройства | Дополнительные устройства на ДИН-рейку | Дополнительные устройства на ДИН-рейку |  | 8012542772507 | 0.020 | KG | 5.184 | CCM
2CSG112160R4001 | VLM-1-200/72 | Вольтметр перем.тока прям.вкл. VLM-1-200/72 | 1 | ST | 2433,31 | 2433,31 | ELC | Заказ | 6 недель |  |  | 23.05.2018 |  |  |  | Модульные устройства | Дополнительные устройства на ДИН-рейку | Дополнительные устройства на ДИН-рейку |  | 8012542544609 | 0.260 | KG | 274.752 | CCM
2CSG112179R5011 | SCL-A1-80/72 | Шкала для амперметра SCL-A1-80/72 | 1 | ST | 229,06 | 229,06 | ELC | Заказ | 6 недель |  |  | 23.05.2018 |  |  |  | Модульные устройства | Дополнительные устройства на ДИН-рейку | Дополнительные устройства на ДИН-рейку |  | 8012542772606 | 0.020 | KG | 5.184 | CCM
2CSG112180R4001 | VLM-1-250/72 | Вольтметр перем.тока прям.вкл. VLM-1-250/72 | 1 | ST | 2433,31 | 2433,31 | ELC | Заказ | 6 недель |  |  | 23.05.2018 |  |  |  | Модульные устройства | Дополнительные устройства на ДИН-рейку | Дополнительные устройства на ДИН-рейку |  | 8012542544708 | 0.260 | KG | 274.752 | CCM
2CSG112189R5011 | SCL-A1-100/72 | Шкала для амперметра SCL-A1-100/72 | 1 | ST | 229,06 | 229,06 | ELC | Заказ | 6 недель |  |  | 23.05.2018 |  |  |  | Модульные устройства | Дополнительные устройства на ДИН-рейку | Дополнительные устройства на ДИН-рейку |  | 8012542572305 | 0.020 | KG | 5.184 | CCM
2CSG112190R4001 | VLM-1-300/72 | Вольтметр перем.тока прям.вкл. VLM-1-300/72 | 1 | ST | 2433,31 | 2433,31 | ELC | Заказ | 6 недель |  |  | 23.05.2018 |  |  |  | Модульные устройства | Дополнительные устройства на ДИН-рейку | Дополнительные устройства на ДИН-рейку |  | 8012542544807 | 0.260 | KG | 274.752 | CCM
2CSG112209R5011 | SCL-A1-150/72 | Шкала для амперметра SCL-A1-150/72 | 1 | ST | 229,06 | 229,06 | ELC | Заказ | 6 недель |  |  | 23.05.2018 |  |  |  | Модульные устройства | Дополнительные устройства на ДИН-рейку | Дополнительные устройства на ДИН-рейку |  | 8012542572404 | 0.020 | KG | 5.184 | CCM
2CSG112210R4001 | VLM-1-400/72 | Вольтметр перем.тока прям.вкл. VLM-1-400/72 | 1 | ST | 2433,31 | 2433,31 | ELC | Заказ | 6 недель |  |  | 23.05.2018 |  |  |  | Модульные устройства | Дополнительные устройства на ДИН-рейку | Дополнительные устройства на ДИН-рейку |  | 8012542544906 | 0.260 | KG | 274.752 | CCM
2CSG112220R4001 | VLM-1-500/72 | Вольтметр перем.тока прям.вкл. VLM-1-500/72 | 1 | ST | 2433,31 | 2433,31 | ELC | B | 6 недель |  |  | 23.05.2018 |  |  |  | Модульные устройства | Дополнительные устройства на ДИН-рейку | Дополнительные устройства на ДИН-рейку |  | 8012542545002 | 0.260 | KG | 274.752 | CCM
2CSG112229R5011 | SCL-A1-200/72 | Шкала для амперметра SCL-A1-200/72 | 1 | ST | 229,06 | 229,06 | ELC | E | 6 недель |  |  | 23.05.2018 |  |  |  | Модульные устройства | Дополнительные устройства на ДИН-рейку | Дополнительные устройства на ДИН-рейку |  | 8012542572503 | 0.020 | KG | 5.184 | CCM
2CSG112230R4001 | VLM-1-600/72 | Вольтметр перем.тока прям.вкл. VLM-1-600/72 | 1 | ST | 2433,31 | 2433,31 | ELC | Заказ | 6 недель |  |  | 23.05.2018 |  |  |  | Модульные устройства | Дополнительные устройства на ДИН-рейку | Дополнительные устройства на ДИН-рейку |  | 8012542545101 | 0.260 | KG | 274.752 | CCM
2CSG112249R5011 | SCL-A1-250/72 | Шкала для амперметра SCL-A1-250/72 | 1 | ST | 229,06 | 229,06 | ELC | E | 6 недель |  |  | 23.05.2018 |  |  |  | Модульные устройства | Дополнительные устройства на ДИН-рейку | Дополнительные устройства на ДИН-рейку |  | 8012542572602 | 0.020 | KG | 5.184 | CCM
2CSG112259R5011 | SCL-A1-300/72 | Шкала для амперметра SCL-A1-300/72 | 1 | ST | 229,06 | 229,06 | ELC | E | 6 недель |  |  | 23.05.2018 |  |  |  | Модульные устройства | Дополнительные устройства на ДИН-рейку | Дополнительные устройства на ДИН-рейку |  | 8012542572701 | 0.020 | KG | 5.184 | CCM
2CSG112279R5011 | SCL-A1-400/72 | Шкала для амперметра SCL-A1-400/72 | 1 | ST | 229,06 | 229,06 | ELC | E | 6 недель |  |  | 23.05.2018 |  |  |  | Модульные устройства | Дополнительные устройства на ДИН-рейку | Дополнительные устройства на ДИН-рейку |  | 8012542572800 | 0.020 | KG | 5.184 | CCM
2CSG112299R5011 | SCL-A1-500/72 | Шкала для амперметра SCL-A1-500/72 | 1 | ST | 229,06 | 229,06 | ELC | Заказ | 6 недель |  |  | 23.05.2018 |  |  |  | Модульные устройства | Дополнительные устройства на ДИН-рейку | Дополнительные устройства на ДИН-рейку |  | 8012542572909 | 0.020 | KG | 5.184 | CCM
2CSG112309R5011 | SCL-A1-600/72 | Шкала для амперметра SCL-A1-600/72 | 1 | ST | 229,06 | 229,06 | ELC | E | 6 недель |  |  | 23.05.2018 |  |  |  | Модульные устройства | Дополнительные устройства на ДИН-рейку | Дополнительные устройства на ДИН-рейку |  | 8012542573005 | 0.020 | KG | 5.184 | CCM
2CSG112329R5011 | SCL-A1-800/72 | Шкала для амперметра SCL-A1-800/72 | 1 | ST | 229,06 | 229,06 | ELC | Заказ | 6 недель |  |  | 23.05.2018 |  |  |  | Модульные устройства | Дополнительные устройства на ДИН-рейку | Дополнительные устройства на ДИН-рейку |  | 8012542573104 | 0.020 | KG | 5.184 | CCM
2CSG112339R5011 | SCL-A1-1000/72 | Шкала для амперметра SCL-A1-1000/72 | 1 | ST | 229,06 | 229,06 | ELC | Заказ | 6 недель |  |  | 23.05.2018 |  |  |  | Модульные устройства | Дополнительные устройства на ДИН-рейку | Дополнительные устройства на ДИН-рейку |  | 8012542573203 | 0.020 | KG | 5.184 | CCM
2CSG112359R5011 | SCL-A1-1500/72 | Шкала для амперметра SCL-A1-1500/72 | 1 | ST | 229,06 | 229,06 | ELC | Заказ | 6 недель |  |  | 23.05.2018 |  |  |  | Модульные устройства | Дополнительные устройства на ДИН-рейку | Дополнительные устройства на ДИН-рейку |  | 8012542573302 | 0.020 | KG | 5.184 | CCM
2CSG112379R5011 | SCL-A1-2000/72 | Шкала для амперметра SCL-A1-2000/72 | 1 | ST | 229,06 | 229,06 | ELC | Заказ | 6 недель |  |  | 23.05.2018 |  |  |  | Модульные устройства | Дополнительные устройства на ДИН-рейку | Дополнительные устройства на ДИН-рейку |  | 8012542573401 | 0.020 | KG | 5.184 | CCM
2CSG112389R5011 | SCL-A1-2500/72 | Шкала для амперметра SCL-A1-2500/72 | 1 | ST | 229,06 | 229,06 | ELC | Заказ | 6 недель |  |  | 23.05.2018 |  |  |  | Модульные устройства | Дополнительные устройства на ДИН-рейку | Дополнительные устройства на ДИН-рейку |  | 8012542573500 | 0.020 | KG | 5.184 | CCM
2CSG112399R5011 | SCL-A1-3000/72 | Шкала для амперметра SCL-A1-3000/72 | 1 | ST | 229,06 | 229,06 | ELC | Заказ | 6 недель |  |  | 23.05.2018 |  |  |  | Модульные устройства | Дополнительные устройства на ДИН-рейку | Дополнительные устройства на ДИН-рейку |  | 8012542573609 | 0.020 | KG | 5.184 | CCM
2CSG112409R5011 | SCL-A1-4000/72 | Шкала для амперметра SCL-A1-4000/72 | 1 | ST | 229,06 | 229,06 | ELC | Заказ | 6 недель |  |  | 23.05.2018 |  |  |  | Модульные устройства | Дополнительные устройства на ДИН-рейку | Дополнительные устройства на ДИН-рейку |  | 8012542573708 | 0.020 | KG | 5.184 | CCM
2CSG112419R5011 | SCL-A1-5000/72 | Шкала для амперметра SCL-A1-5000/72 | 1 | ST | 229,06 | 229,06 | ELC | Заказ | 6 недель |  |  | 23.05.2018 |  |  |  | Модульные устройства | Дополнительные устройства на ДИН-рейку | Дополнительные устройства на ДИН-рейку |  | 8012542573807 | 0.020 | KG | 5.184 | CCM
2CSG112429R5011 | SCL-A1-6000/72 | Шкала для амперметра SCL-A1-6000/72 | 1 | ST | 229,06 | 229,06 | ELC | Заказ | 6 недель |  |  | 23.05.2018 |  |  |  | Модульные устройства | Дополнительные устройства на ДИН-рейку | Дополнительные устройства на ДИН-рейку |  | 8012542573906 | 0.020 | KG | 5.184 | CCM
2CSG112439R5011 | SCL-A1-8000/72 | Шкала для амперметра SCL-A1-8000/72 | 1 | ST | 229,06 | 229,06 | ELC | Заказ | 6 недель |  |  | 23.05.2018 |  |  |  | Модульные устройства | Дополнительные устройства на ДИН-рейку | Дополнительные устройства на ДИН-рейку |  | 8012542574002 | 0.020 | KG | 5.184 | CCM
2CSG112449R5011 | SCL-A1-10000/72 | Шкала для амперметра SCL-A1-10000/72 | 1 | ST | 229,06 | 229,06 | ELC | Заказ | 6 недель |  |  | 23.05.2018 |  |  |  | Модульные устройства | Дополнительные устройства на ДИН-рейку | Дополнительные устройства на ДИН-рейку |  | 8012542574101 | 0.020 | KG | 5.184 | CCM
2CSG113000R4051 | ANR96-24 | Прибор универ.цифр.измерит. ANR96-24 | 1 | ST | 61172,67 | 61172,67 | ELC | Заказ | 7 недель |  |  | 23.05.2018 |  |  |  | Модульные устройства | Дополнительные устройства на ДИН-рейку | Модульные измерительные приборы | MTM |  | 0.430 | KG | 1598.625 | CCM
2CSG113010R5011 | SCL-A1-1/96 | Шкала для амперметра SCL-A1-1/96 | 1 | ST | 244,07 | 244,07 | ELC | Заказ | 6 недель |  |  | 23.05.2018 |  |  |  | Модульные устройства | Дополнительные устройства на ДИН-рейку | Дополнительные устройства на ДИН-рейку |  | 8012542773801 | 0.020 | KG | 9.216 | CCM
2CSG113021R5011 | SCL-A1-5/96 | Шкала для амперметра SCL-A1-5/96 | 1 | ST | 244,07 | 244,07 | ELC | Заказ | 6 недель |  |  | 23.05.2018 |  |  |  | Модульные устройства | Дополнительные устройства на ДИН-рейку | Дополнительные устройства на ДИН-рейку |  | 8012542773900 | 0.020 | KG | 9.216 | CCM
2CSG113032R5011 | SCL-A1-10/96 | Шкала для амперметра SCL-A1-10/96 | 1 | ST | 244,07 | 244,07 | ELC | Заказ | 6 недель |  |  | 23.05.2018 |  |  |  | Модульные устройства | Дополнительные устройства на ДИН-рейку | Дополнительные устройства на ДИН-рейку |  | 8012542774006 | 0.020 | KG | 9.216 | CCM
2CSG113054R5011 | SCL-A1-15/96 | Шкала для амперметра SCL-A1-15/96 | 1 | ST | 244,07 | 244,07 | ELC | Заказ | 6 недель |  |  | 23.05.2018 |  |  |  | Модульные устройства | Дополнительные устройства на ДИН-рейку | Дополнительные устройства на ДИН-рейку |  | 8012542774105 | 0.020 | KG | 9.216 | CCM
2CSG113075R5011 | SCL-A1-20/96 | Шкала для амперметра SCL-A1-20/96 | 1 | ST | 244,07 | 244,07 | ELC | Заказ | 6 недель |  |  | 23.05.2018 |  |  |  | Модульные устройства | Дополнительные устройства на ДИН-рейку | Дополнительные устройства на ДИН-рейку |  | 8012542774204 | 0.020 | KG | 9.216 | CCM
2CSG113096R5011 | SCL-A1-25/96 | Шкала для амперметра SCL-A1-25/96 | 1 | ST | 244,07 | 244,07 | ELC | Заказ | 6 недель |  |  | 23.05.2018 |  |  |  | Модульные устройства | Дополнительные устройства на ДИН-рейку | Дополнительные устройства на ДИН-рейку |  | 8012542774303 | 0.020 | KG | 9.216 | CCM
2CSG113100R4001 | VLM-1-50/96 | Вольтметр перем.тока прям.вкл. VLM-1-50/96 | 1 | ST | 2433,31 | 2433,31 | ELC | Заказ | 6 недель |  |  | 23.05.2018 |  |  |  | Модульные устройства | Дополнительные устройства на ДИН-рейку | Дополнительные устройства на ДИН-рейку |  | 8012542546702 | 0.260 | KG | 488.448 | CCM
2CSG113107R5011 | SCL-A1-30/96 | Шкала для амперметра SCL-A1-30/96 | 1 | ST | 244,07 | 244,07 | ELC | Заказ | 6 недель |  |  | 23.05.2018 |  |  |  | Модульные устройства | Дополнительные устройства на ДИН-рейку | Дополнительные устройства на ДИН-рейку |  | 8012542774402 | 0.020 | KG | 9.216 | CCM
2CSG113110R4001 | VLM-1-60/96 | Вольтметр перем.тока прям.вкл.VLM-1-60/96 | 1 | ST | 2433,31 | 2433,31 | ELC | Заказ | 6 недель |  |  | 23.05.2018 |  |  |  | Модульные устройства | Дополнительные устройства на ДИН-рейку | Дополнительные устройства на ДИН-рейку |  | 8012542546801 | 0.260 | KG | 488.448 | CCM
2CSG113120R4001 | VLM-1-80/96 | Вольтметр перем.тока прям.вкл. VLM-1-80/96 | 1 | ST | 2433,31 | 2433,31 | ELC | Заказ | 6 недель |  |  | 23.05.2018 |  |  |  | Модульные устройства | Дополнительные устройства на ДИН-рейку | Дополнительные устройства на ДИН-рейку |  | 8012542546900 | 0.260 | KG | 488.448 | CCM
2CSG113128R5011 | SCL-A1-40/96 | Шкала для амперметра SCL-A1-40/96 | 1 | ST | 244,07 | 244,07 | ELC | Заказ | 6 недель |  |  | 23.05.2018 |  |  |  | Модульные устройства | Дополнительные устройства на ДИН-рейку | Дополнительные устройства на ДИН-рейку |  | 8012542774501 | 0.020 | KG | 9.216 | CCM
2CSG113130R4001 | VLM-1-100/96 | Вольтметр перем.тока прям.вкл. VLM-1-100/96 | 1 | ST | 2433,31 | 2433,31 | ELC | Заказ | 6 недель |  |  | 23.05.2018 |  |  |  | Модульные устройства | Дополнительные устройства на ДИН-рейку | Дополнительные устройства на ДИН-рейку |  | 8012542547006 | 0.260 | KG | 488.448 | CCM
2CSG113149R5011 | SCL-A1-50/96 | Шкала для амперметра SCL-A1-50/96 | 1 | ST | 244,07 | 244,07 | ELC | Заказ | 6 недель |  |  | 23.05.2018 |  |  |  | Модульные устройства | Дополнительные устройства на ДИН-рейку | Дополнительные устройства на ДИН-рейку |  | 8012542774600 | 0.020 | KG | 9.216 | CCM
2CSG113150R4001 | VLM-1-150/96 | Вольтметр перем.тока прям.вкл. VLM-1-150/96 | 1 | ST | 2433,31 | 2433,31 | ELC | Заказ | 6 недель |  |  | 23.05.2018 |  |  |  | Модульные устройства | Дополнительные устройства на ДИН-рейку | Дополнительные устройства на ДИН-рейку |  | 8012542547105 | 0.260 | KG | 488.448 | CCM
2CSG113159R5011 | SCL-A1-60/96 | Шкала для амперметра SCL-A1-60/96 | 1 | ST | 244,07 | 244,07 | ELC | Заказ | 6 недель |  |  | 23.05.2018 |  |  |  | Модульные устройства | Дополнительные устройства на ДИН-рейку | Дополнительные устройства на ДИН-рейку |  | 8012542774709 | 0.020 | KG | 9.216 | CCM
2CSG113160R4001 | VLM-1-200/96 | Вольтметр перем.тока прям.вкл. VLM-1-200/96 | 1 | ST | 2433,31 | 2433,31 | ELC | Заказ | 6 недель |  |  | 23.05.2018 |  |  |  | Модульные устройства | Дополнительные устройства на ДИН-рейку | Дополнительные устройства на ДИН-рейку |  | 8012542547204 | 0.260 | KG | 488.448 | CCM
2CSG113179R5011 | SCL-A1-80/96 | Шкала для амперметра SCL-A1-80/96 | 1 | ST | 244,07 | 244,07 | ELC | Заказ | 6 недель |  |  | 23.05.2018 |  |  |  | Модульные устройства | Дополнительные устройства на ДИН-рейку | Дополнительные устройства на ДИН-рейку |  | 8012542774808 | 0.020 | KG | 9.216 | CCM
2CSG113180R4001 | VLM-1-250/96 | Вольтметр перем.тока прям.вкл. VLM-1-250/96 | 1 | ST | 2433,31 | 2433,31 | ELC | Заказ | 6 недель |  |  | 23.05.2018 |  |  |  | Модульные устройства | Дополнительные устройства на ДИН-рейку | Дополнительные устройства на ДИН-рейку |  | 8012542547303 | 0.260 | KG | 488.448 | CCM
2CSG113189R5011 | SCL-A1-100/96 | Шкала для амперметра SCL-A1-100/96 | 1 | ST | 244,07 | 244,07 | ELC | Заказ | 6 недель |  |  | 23.05.2018 |  |  |  | Модульные устройства | Дополнительные устройства на ДИН-рейку | Дополнительные устройства на ДИН-рейку |  | 8012542584100 | 0.020 | KG | 9.216 | CCM
2CSG113190R4001 | VLM-1-300/96 | Вольтметр перем.тока прям.вкл. VLM-1-300/96 | 1 | ST | 2433,31 | 2433,31 | ELC | Заказ | 6 недель |  |  | 23.05.2018 |  |  |  | Модульные устройства | Дополнительные устройства на ДИН-рейку | Дополнительные устройства на ДИН-рейку |  | 8012542547402 | 0.260 | KG | 488.448 | CCM
2CSG113209R5011 | SCL-A1-150/96 | Шкала для амперметра SCL-A1-150/96 | 1 | ST | 244,07 | 244,07 | ELC | Заказ | 6 недель |  |  | 23.05.2018 |  |  |  | Модульные устройства | Дополнительные устройства на ДИН-рейку | Дополнительные устройства на ДИН-рейку |  | 8012542584209 | 0.020 | KG | 9.216 | CCM
2CSG113210R4001 | VLM-1-400/96 | Вольтметр перем.тока прям.вкл. VLM-1-400/96 | 1 | ST | 2433,31 | 2433,31 | ELC | Заказ | 6 недель |  |  | 23.05.2018 |  |  |  | Модульные устройства | Дополнительные устройства на ДИН-рейку | Дополнительные устройства на ДИН-рейку |  | 8012542547501 | 0.260 | KG | 488.448 | CCM
2CSG113220R4001 | VLM-1-500/96 | Вольтметр перем.тока прям.вкл. VLM-1-500/96 | 1 | ST | 2433,31 | 2433,31 | ELC | Заказ | 6 недель |  |  | 23.05.2018 |  |  |  | Модульные устройства | Дополнительные устройства на ДИН-рейку | Дополнительные устройства на ДИН-рейку |  | 8012542547600 | 0.260 | KG | 488.448 | CCM
2CSG113229R5011 | SCL-A1-200/96 | Шкала для амперметра SCL-A1-200/96 | 1 | ST | 244,07 | 244,07 | ELC | Заказ | 6 недель |  |  | 23.05.2018 |  |  |  | Модульные устройства | Дополнительные устройства на ДИН-рейку | Дополнительные устройства на ДИН-рейку |  | 8012542584308 | 0.020 | KG | 9.216 | CCM
2CSG113230R4001 | VLM-1-600/96 | Вольтметр перем.тока прям.вкл. VLM-1-600/96 | 1 | ST | 2433,31 | 2433,31 | ELC | Заказ | 6 недель |  |  | 23.05.2018 |  |  |  | Модульные устройства | Дополнительные устройства на ДИН-рейку | Дополнительные устройства на ДИН-рейку |  | 8012542547709 | 0.260 | KG | 488.448 | CCM
2CSG113249R5011 | SCL-A1-250/96 | Шкала для амперметра SCL-A1-250/96 | 1 | ST | 244,07 | 244,07 | ELC | Заказ | 6 недель |  |  | 23.05.2018 |  |  |  | Модульные устройства | Дополнительные устройства на ДИН-рейку | Дополнительные устройства на ДИН-рейку |  | 8012542584407 | 0.020 | KG | 9.216 | CCM
2CSG113259R5011 | SCL-A1-300/96 | Шкала для амперметра SCL-A1-300/96 | 1 | ST | 244,07 | 244,07 | ELC | Заказ | 6 недель |  |  | 23.05.2018 |  |  |  | Модульные устройства | Дополнительные устройства на ДИН-рейку | Дополнительные устройства на ДИН-рейку |  | 8012542584506 | 0.020 | KG | 9.216 | CCM
2CSG113279R5011 | SCL-A1-400/96 | Шкала для амперметра SCL-A1-400/96 | 1 | ST | 244,07 | 244,07 | ELC | Заказ | 6 недель |  |  | 23.05.2018 |  |  |  | Модульные устройства | Дополнительные устройства на ДИН-рейку | Дополнительные устройства на ДИН-рейку |  | 8012542584605 | 0.020 | KG | 9.216 | CCM
2CSG113299R5011 | SCL-A1-500/96 | Шкала для амперметра SCL-A1-500/96 | 1 | ST | 244,07 | 244,07 | ELC | Заказ | 6 недель |  |  | 23.05.2018 |  |  |  | Модульные устройства | Дополнительные устройства на ДИН-рейку | Дополнительные устройства на ДИН-рейку |  | 8012542584704 | 0.020 | KG | 9.216 | CCM
2CSG113309R5011 | SCL-A1-600/96 | Шкала для амперметра SCL-A1-600/96 | 1 | ST | 244,07 | 244,07 | ELC | Заказ | 6 недель |  |  | 23.05.2018 |  |  |  | Модульные устройства | Дополнительные устройства на ДИН-рейку | Дополнительные устройства на ДИН-рейку |  | 8012542584803 | 0.020 | KG | 9.216 | CCM
2CSG113329R5011 | SCL-A1-800/96 | Шкала для амперметра SCL-A1-800/96 | 1 | ST | 244,07 | 244,07 | ELC | Заказ | 6 недель |  |  | 23.05.2018 |  |  |  | Модульные устройства | Дополнительные устройства на ДИН-рейку | Дополнительные устройства на ДИН-рейку |  | 8012542584902 | 0.020 | KG | 9.216 | CCM
2CSG113339R5011 | SCL-A1-1000/96 | Шкала для амперметра SCL-A1-1000/96 | 1 | ST | 244,07 | 244,07 | ELC | Заказ | 6 недель |  |  | 23.05.2018 |  |  |  | Модульные устройства | Дополнительные устройства на ДИН-рейку | Дополнительные устройства на ДИН-рейку |  | 8012542585008 | 0.020 | KG | 9.216 | CCM
2CSG113359R5011 | SCL-A1-1500/96 | Шкала для амперметра SCL-A1-1500/96 | 1 | ST | 244,07 | 244,07 | ELC | Заказ | 6 недель |  |  | 23.05.2018 |  |  |  | Модульные устройства | Дополнительные устройства на ДИН-рейку | Дополнительные устройства на ДИН-рейку |  | 8012542585107 | 0.020 | KG | 9.216 | CCM
2CSG113379R5011 | SCL-A1-2000/96 | Шкала для амперметра SCL-A1-2000/96 | 1 | ST | 244,07 | 244,07 | ELC | Заказ | 6 недель |  |  | 23.05.2018 |  |  |  | Модульные устройства | Дополнительные устройства на ДИН-рейку | Дополнительные устройства на ДИН-рейку |  | 8012542585206 | 0.020 | KG | 9.216 | CCM
2CSG113389R5011 | SCL-A1-2500/96 | Шкала для амперметра SCL-A1-2500/96 | 1 | ST | 244,07 | 244,07 | ELC | Заказ | 6 недель |  |  | 23.05.2018 |  |  |  | Модульные устройства | Дополнительные устройства на ДИН-рейку | Дополнительные устройства на ДИН-рейку |  | 8012542585305 | 0.020 | KG | 9.216 | CCM
2CSG113399R5011 | SCL-A1-3000/96 | Шкала для амперметра SCL-A1-3000/96 | 1 | ST | 244,07 | 244,07 | ELC | Заказ | 6 недель |  |  | 23.05.2018 |  |  |  | Модульные устройства | Дополнительные устройства на ДИН-рейку | Дополнительные устройства на ДИН-рейку |  | 8012542585404 | 0.020 | KG | 9.216 | CCM
2CSG113409R5011 | SCL-A1-4000/96 | Шкала для амперметра SCL-A1-4000/96 | 1 | ST | 244,07 | 244,07 | ELC | Заказ | 6 недель |  |  | 23.05.2018 |  |  |  | Модульные устройства | Дополнительные устройства на ДИН-рейку | Дополнительные устройства на ДИН-рейку |  | 8012542585503 | 0.020 | KG | 9.216 | CCM
2CSG113419R5011 | SCL-A1-5000/96 | Шкала для амперметра SCL-A1-5000/96 | 1 | ST | 244,07 | 244,07 | ELC | Заказ | 6 недель |  |  | 23.05.2018 |  |  |  | Модульные устройства | Дополнительные устройства на ДИН-рейку | Дополнительные устройства на ДИН-рейку |  | 8012542585602 | 0.020 | KG | 9.216 | CCM
2CSG113429R5011 | SCL-A1-6000/96 | Шкала для амперметра SCL-A1-6000/96 | 1 | ST | 244,07 | 244,07 | ELC | Заказ | 6 недель |  |  | 23.05.2018 |  |  |  | Модульные устройства | Дополнительные устройства на ДИН-рейку | Дополнительные устройства на ДИН-рейку |  | 8012542585701 | 0.020 | KG | 9.216 | CCM
2CSG113439R5011 | SCL-A1-8000/96 | Шкала для амперметра SCL-A1-8000/96 | 1 | ST | 244,07 | 244,07 | ELC | Заказ | 6 недель |  |  | 23.05.2018 |  |  |  | Модульные устройства | Дополнительные устройства на ДИН-рейку | Дополнительные устройства на ДИН-рейку |  | 8012542585800 | 0.020 | KG | 9.216 | CCM
2CSG113449R5011 | SCL-A1-10000/96 | Шкала для амперметра SCL-A1-10000/96 | 1 | ST | 244,07 | 244,07 | ELC | Заказ | 6 недель |  |  | 23.05.2018 |  |  |  | Модульные устройства | Дополнительные устройства на ДИН-рейку | Дополнительные устройства на ДИН-рейку |  | 8012542585909 | 0.020 | KG | 9.216 | CCM
2CSG114000R4051 | ANR144-24 | Прибор универ.цифр.измерит. ANR144-24 | 1 | ST | 0,00 | 0,00 | ELC | Заказ | 5 недель | Продажи прекращены |  |  | 15.05.2013 |  |  | Модульные устройства | Дополнительные устройства на ДИН-рейку | Модульные измерительные приборы | MTM |  | 0.430 | KG | 1922.000 | CCM
2CSG121010R5011 | SCL-A5-1/48 | Шкала для амперметра SCL-A5-1/48 | 1 | ST | 193,39 | 193,39 | ELC | Заказ | 6 недель |  |  | 23.05.2018 |  |  |  | Модульные устройства | Дополнительные устройства на ДИН-рейку | Дополнительные устройства на ДИН-рейку |  | 8012542770503 | 0.020 | KG | 2.304 | CCM
2CSG121021R5011 | SCL-A5-5/48 | Шкала для амперметра SCL-A5-5/48 | 1 | ST | 193,39 | 193,39 | ELC | Заказ | 6 недель |  |  | 23.05.2018 |  |  |  | Модульные устройства | Дополнительные устройства на ДИН-рейку | Дополнительные устройства на ДИН-рейку |  | 8012542770602 | 0.020 | KG | 2.304 | CCM
2CSG121032R5011 | SCL-A5-10/48 | Шкала для амперметра SCL-A5-10/48 | 1 | ST | 193,39 | 193,39 | ELC | Заказ | 6 недель |  |  | 23.05.2018 |  |  |  | Модульные устройства | Дополнительные устройства на ДИН-рейку | Дополнительные устройства на ДИН-рейку |  | 8012542770701 | 0.020 | KG | 2.304 | CCM
2CSG121054R5011 | SCL-A5-15/48 | Шкала для амперметра SCL-A5-15/48 | 1 | ST | 193,39 | 193,39 | ELC | Заказ | 6 недель |  |  | 23.05.2018 |  |  |  | Модульные устройства | Дополнительные устройства на ДИН-рейку | Дополнительные устройства на ДИН-рейку |  | 8012542770800 | 0.020 | KG | 2.304 | CCM
2CSG121060R1101 | CT3/40 | Трансформатор тока CT3/40/5A, класс 3 | 1 | ST | 2047,08 | 2047,08 | ELC | Заказ | 5 недель |  |  | 23.05.2018 |  |  |  | Модульные устройства | Дополнительные устройства на ДИН-рейку | Модульные измерительные приборы | Модульные измерительные приборы | 8012542602408 | 285.000 | G | 1.000 | CDM
2CSG121070R1101 | CT3/50 | Трансформатор тока CT3/50/5A, класс 3 | 1 | ST | 2047,08 | 2047,08 | ELC | C | 5 недель |  |  | 23.05.2018 |  |  |  | Модульные устройства | Дополнительные устройства на ДИН-рейку | Модульные измерительные приборы | Модульные измерительные приборы | 8012542602507 | 258.000 | G | 1.000 | CDM
2CSG121075R5011 | SCL-A5-20/48 | Шкала для амперметра SCL-A5-20/48 | 1 | ST | 193,39 | 193,39 | ELC | Заказ | 6 недель |  |  | 23.05.2018 |  |  |  | Модульные устройства | Дополнительные устройства на ДИН-рейку | Дополнительные устройства на ДИН-рейку |  | 8012542770909 | 0.020 | KG | 2.304 | CCM
2CSG121080R1101 | CT3/60 | Трансформатор тока CT3/60/5A, класс 3 | 1 | ST | 2047,08 | 2047,08 | ELC | Заказ | 5 недель |  |  | 23.05.2018 |  |  |  | Модульные устройства | Дополнительные устройства на ДИН-рейку | Модульные измерительные приборы | Модульные измерительные приборы | 8012542602606 | 251.000 | G | 1.000 | CDM
2CSG121090R1101 | CT3/80 | Трансформатор тока CT3/80/5A, класс 3 | 1 | ST | 2047,08 | 2047,08 | ELC | Заказ | 6 недель |  |  | 23.05.2018 |  |  |  | Модульные устройства | Дополнительные устройства на ДИН-рейку | Модульные измерительные приборы | Модульные измерительные приборы | 8012542602705 | 278.000 | G | 1.000 | CDM
2CSG121096R5011 | SCL-A5-25/48 | Шкала для амперметра SCL-A5-25/48 | 1 | ST | 193,39 | 193,39 | ELC | Заказ | 6 недель |  |  | 23.05.2018 |  |  |  | Модульные устройства | Дополнительные устройства на ДИН-рейку | Дополнительные устройства на ДИН-рейку |  | 8012542771005 | 0.020 | KG | 2.304 | CCM
2CSG121100R1101 | CT3/100 | Трансформатор тока CT3/100/5A, класс 1 | 1 | ST | 2081,80 | 2081,80 | ELC | B | 3 недели |  |  | 23.05.2018 |  |  |  | Модульные устройства | Дополнительные устройства на ДИН-рейку | Модульные измерительные приборы | Модульные измерительные приборы | 8012542602804 | 268.000 | G | 1.000 | CDM
2CSG121107R5011 | SCL-A5-30/48 | Шкала для амперметра SCL-A5-30/48 | 1 | ST | 193,39 | 193,39 | ELC | Заказ | 6 недель |  |  | 23.05.2018 |  |  |  | Модульные устройства | Дополнительные устройства на ДИН-рейку | Дополнительные устройства на ДИН-рейку |  | 8012542771104 | 0.020 | KG | 2.304 | CCM
2CSG121110R1101 | CT3/150 | Трансформатор тока CT3/150/5A, класс 0.5 | 1 | ST | 2145,49 | 2145,49 | ELC | B | 1 неделя |  |  | 23.05.2018 |  |  |  | Модульные устройства | Дополнительные устройства на ДИН-рейку | Модульные измерительные приборы | Модульные измерительные приборы | 8012542602903 | 289.000 | G | 1.000 | CDM
2CSG121120R1101 | CT3/200 | Трансформатор тока CT3/200/5A, класс 0.5 | 1 | ST | 2145,49 | 2145,49 | ELC | B | 3 недели |  |  | 23.05.2018 |  |  |  | Модульные устройства | Дополнительные устройства на ДИН-рейку | Модульные измерительные приборы | Модульные измерительные приборы | 8012542603009 | 269.000 | G | 1.000 | CDM
2CSG121128R5011 | SCL-A5-40/48 | Шкала для амперметра SCL-A5-40/48 | 1 | ST | 193,39 | 193,39 | ELC | Заказ | 6 недель |  |  | 23.05.2018 |  |  |  | Модульные устройства | Дополнительные устройства на ДИН-рейку | Дополнительные устройства на ДИН-рейку |  | 8012542771203 | 0.020 | KG | 2.304 | CCM
2CSG121130R1101 | CT3/250 | Трансформатор тока CT3/250/5A, класс 0.5 | 1 | ST | 2145,49 | 2145,49 | ELC | B | 3 недели |  |  | 23.05.2018 |  |  |  | Модульные устройства | Дополнительные устройства на ДИН-рейку | Модульные измерительные приборы | Модульные измерительные приборы | 8012542603108 | 308.000 | G | 1.000 | CDM
2CSG121140R1101 | CT3/300 | Трансформатор тока CT3/300/5A, класс 0.5 | 1 | ST | 2145,49 | 2145,49 | ELC | B | 3 недели |  |  | 23.05.2018 |  |  |  | Модульные устройства | Дополнительные устройства на ДИН-рейку | Модульные измерительные приборы | Модульные измерительные приборы | 8012542603207 | 282.000 | G | 1.000 | CDM
2CSG121140R4001 | VLM1-TV-110-100/20 | Вольтметр перем.тока трансф. вкл. VLM1-TV-110-100/200/48 | 1 | ST | 2908,33 | 2908,33 | ELC | Заказ | 6 недель |  |  | 23.05.2018 |  |  |  | Модульные устройства | Дополнительные устройства на ДИН-рейку | Дополнительные устройства на ДИН-рейку |  | 8012542743705 | 0.260 | KG | 122.112 | CCM
2CSG121149R5011 | SCL-A5-50/48 | Шкала для амперметра SCL-A5-50/48 | 1 | ST | 193,39 | 193,39 | ELC | Заказ | 6 недель |  |  | 23.05.2018 |  |  |  | Модульные устройства | Дополнительные устройства на ДИН-рейку | Дополнительные устройства на ДИН-рейку |  | 8012542771302 | 0.020 | KG | 2.304 | CCM
2CSG121150R1101 | CT3/400 | Трансформатор тока CT3/400/5A, класс 0.5 | 1 | ST | 2145,49 | 2145,49 | ELC | B | 3 недели |  |  | 23.05.2018 |  |  |  | Модульные устройства | Дополнительные устройства на ДИН-рейку | Модульные измерительные приборы | Модульные измерительные приборы | 8012542603306 | 305.000 | G | 1.000 | CDM
2CSG121159R5011 | SCL-A5-60/48 | Шкала для амперметра SCL-A5-60/48 | 1 | ST | 193,39 | 193,39 | ELC | Заказ | 6 недель |  |  | 23.05.2018 |  |  |  | Модульные устройства | Дополнительные устройства на ДИН-рейку | Дополнительные устройства на ДИН-рейку |  | 8012542771401 | 0.020 | KG | 2.304 | CCM
2CSG121160R1101 | CT3/500 | Трансформатор тока CT3/500/5A, класс 0.5 | 1 | ST | 2145,49 | 2145,49 | ELC | Заказ | 6 недель |  |  | 23.05.2018 |  |  |  | Модульные устройства | Дополнительные устройства на ДИН-рейку | Модульные измерительные приборы | Модульные измерительные приборы | 8012542603405 | 450.000 | G | 1.000 | CDM
2CSG121170R1101 | CT3/600 | Трансформатор тока CT3/600/5A, класс 0.5 | 1 | ST | 2515,93 | 2515,93 | ELC | C | 5 недель |  |  | 23.05.2018 |  |  |  | Модульные устройства | Дополнительные устройства на ДИН-рейку | Модульные измерительные приборы | Модульные измерительные приборы | 8012542603504 | 329.000 | G | 1.000 | CDM
2CSG121170R4001 | VLM1-TV-230-100/30 | Вольтметр перем.тока трансф. вкл. VLM1-TV-220-100/300/48 | 1 | ST | 2908,33 | 2908,33 | ELC | Заказ | 6 недель |  |  | 23.05.2018 |  |  |  | Модульные устройства | Дополнительные устройства на ДИН-рейку | Дополнительные устройства на ДИН-рейку |  | 8012542542803 | 0.260 | KG | 122.112 | CCM
2CSG121179R5011 | SCL-A5-80/48 | Шкала для амперметра SCL-A5-80/48 | 1 | ST | 193,39 | 193,39 | ELC | Заказ | 6 недель |  |  | 23.05.2018 |  |  |  | Модульные устройства | Дополнительные устройства на ДИН-рейку | Дополнительные устройства на ДИН-рейку |  | 8012542771500 | 0.020 | KG | 2.304 | CCM
2CSG121189R5011 | SCL-A5-100/48 | Шкала для амперметра SCL-A5-100/48 | 1 | ST | 193,39 | 193,39 | ELC | Заказ | 6 недель |  |  | 23.05.2018 |  |  |  | Модульные устройства | Дополнительные устройства на ДИН-рейку | Дополнительные устройства на ДИН-рейку |  | 8012542562405 | 0.020 | KG | 2.304 | CCM
2CSG121200R4001 | VLM1-TV-380-100/50 | Вольтметр перем.тока трансф. вкл. VLM1-TV-380-100/500/48 | 1 | ST | 2908,33 | 2908,33 | ELC | Заказ | 6 недель |  |  | 23.05.2018 |  |  |  | Модульные устройства | Дополнительные устройства на ДИН-рейку | Дополнительные устройства на ДИН-рейку |  | 8012542542902 | 0.260 | KG | 122.112 | CCM
2CSG121209R5011 | SCL-A5-150/48 | Шкала для амперметра SCL-A5-150/48 | 1 | ST | 193,39 | 193,39 | ELC | Заказ | 6 недель |  |  | 23.05.2018 |  |  |  | Модульные устройства | Дополнительные устройства на ДИН-рейку | Дополнительные устройства на ДИН-рейку |  | 8012542562504 | 0.020 | KG | 2.304 | CCM
2CSG121210R4001 | VLM1-TV-400-100/50 | Вольтметр перем.тока трансф. вкл. VLM1-TV-400-100/500/48 | 1 | ST | 2908,33 | 2908,33 | ELC | Заказ | 6 недель |  |  | 23.05.2018 |  |  |  | Модульные устройства | Дополнительные устройства на ДИН-рейку | Дополнительные устройства на ДИН-рейку |  | 8012542743804 | 0.260 | KG | 122.112 | CCM
2CSG121220R4001 | VLM1-TV-500-100/60 | Вольтметр перем.тока трансф. вкл. VLM1-TV-500-100/600/48 | 1 | ST | 2908,33 | 2908,33 | ELC | Заказ | 6 недель |  |  | 23.05.2018 |  |  |  | Модульные устройства | Дополнительные устройства на ДИН-рейку | Дополнительные устройства на ДИН-рейку |  | 8012542543008 | 0.260 | KG | 122.112 | CCM
2CSG121229R5011 | SCL-A5-200/48 | Шкала для амперметра SCL-A5-200/48 | 1 | ST | 193,39 | 193,39 | ELC | Заказ | 6 недель |  |  | 23.05.2018 |  |  |  | Модульные устройства | Дополнительные устройства на ДИН-рейку | Дополнительные устройства на ДИН-рейку |  | 8012542562603 | 0.020 | KG | 2.304 | CCM
2CSG121230R4001 | VLM1-TV-600-100/80 | Вольтметр перем.тока трансф. вкл. VLM1-TV-600-100/800/48 | 1 | ST | 2908,33 | 2908,33 | ELC | Заказ | 6 недель |  |  | 23.05.2018 |  |  |  | Модульные устройства | Дополнительные устройства на ДИН-рейку | Дополнительные устройства на ДИН-рейку |  | 8012542743903 | 0.260 | KG | 122.112 | CCM
2CSG121240R4001 | VLM1-TV-1000-100/1 | Вольтметр перем.тока трансф. вкл. VLM1-TV-1000-100/1100/48 | 1 | ST | 2908,33 | 2908,33 | ELC | Заказ | 6 недель |  |  | 23.05.2018 |  |  |  | Модульные устройства | Дополнительные устройства на ДИН-рейку | Дополнительные устройства на ДИН-рейку |  | 8012542744009 | 0.260 | KG | 122.112 | CCM
2CSG121249R5011 | SCL-A5-250/48 | Шкала для амперметра SCL-A5-250/48 | 1 | ST | 193,39 | 193,39 | ELC | Заказ | 6 недель |  |  | 23.05.2018 |  |  |  | Модульные устройства | Дополнительные устройства на ДИН-рейку | Дополнительные устройства на ДИН-рейку |  | 8012542562702 | 0.020 | KG | 2.304 | CCM
2CSG121259R5011 | SCL-A5-300/48 | Шкала для амперметра SCL-A5-300/48 | 1 | ST | 193,39 | 193,39 | ELC | Заказ | 6 недель |  |  | 23.05.2018 |  |  |  | Модульные устройства | Дополнительные устройства на ДИН-рейку | Дополнительные устройства на ДИН-рейку |  | 8012542562801 | 0.020 | KG | 2.304 | CCM
2CSG121279R5011 | SCL-A5-400/48 | Шкала для амперметра SCL-A5-400/48 | 1 | ST | 193,39 | 193,39 | ELC | Заказ | 6 недель |  |  | 23.05.2018 |  |  |  | Модульные устройства | Дополнительные устройства на ДИН-рейку | Дополнительные устройства на ДИН-рейку |  | 8012542562900 | 0.020 | KG | 2.304 | CCM
2CSG121299R5011 | SCL-A5-500/48 | Шкала для амперметра SCL-A5-500/48 | 1 | ST | 193,39 | 193,39 | ELC | Заказ | 6 недель |  |  | 23.05.2018 |  |  |  | Модульные устройства | Дополнительные устройства на ДИН-рейку | Дополнительные устройства на ДИН-рейку |  | 8012542563006 | 0.020 | KG | 2.304 | CCM
2CSG121309R5011 | SCL-A5-600/48 | Шкала для амперметра SCL-A5-600/48 | 1 | ST | 193,39 | 193,39 | ELC | Заказ | 6 недель |  |  | 23.05.2018 |  |  |  | Модульные устройства | Дополнительные устройства на ДИН-рейку | Дополнительные устройства на ДИН-рейку |  | 8012542563105 | 0.020 | KG | 2.304 | CCM
2CSG121329R5011 | SCL-A5-800/48 | Шкала для амперметра SCL-A5-800/48 | 1 | ST | 193,39 | 193,39 | ELC | Заказ | 6 недель |  |  | 23.05.2018 |  |  |  | Модульные устройства | Дополнительные устройства на ДИН-рейку | Дополнительные устройства на ДИН-рейку |  | 8012542563204 | 0.020 | KG | 2.304 | CCM
2CSG121339R5011 | SCL-A5-1000/48 | Шкала для амперметра SCL-A5-1000/48 | 1 | ST | 193,39 | 193,39 | ELC | Заказ | 6 недель |  |  | 23.05.2018 |  |  |  | Модульные устройства | Дополнительные устройства на ДИН-рейку | Дополнительные устройства на ДИН-рейку |  | 8012542563303 | 0.020 | KG | 2.304 | CCM
2CSG121359R5011 | SCL-A5-1500/48 | Шкала для амперметра SCL-A5-1500/48 | 1 | ST | 193,39 | 193,39 | ELC | Заказ | 6 недель |  |  | 23.05.2018 |  |  |  | Модульные устройства | Дополнительные устройства на ДИН-рейку | Дополнительные устройства на ДИН-рейку |  | 8012542563402 | 0.020 | KG | 2.304 | CCM
2CSG121379R5011 | SCL-A5-2000/48 | Шкала для амперметра SCL-A5-2000/48 | 1 | ST | 193,39 | 193,39 | ELC | Заказ | 6 недель |  |  | 23.05.2018 |  |  |  | Модульные устройства | Дополнительные устройства на ДИН-рейку | Дополнительные устройства на ДИН-рейку |  | 8012542563501 | 0.020 | KG | 2.304 | CCM
2CSG121389R5011 | SCL-A5-2500/48 | Шкала для амперметра SCL-A5-2500/48 | 1 | ST | 193,39 | 193,39 | ELC | Заказ | 6 недель |  |  | 23.05.2018 |  |  |  | Модульные устройства | Дополнительные устройства на ДИН-рейку | Дополнительные устройства на ДИН-рейку |  | 8012542563600 | 0.020 | KG | 2.304 | CCM
2CSG121399R5011 | SCL-A5-3000/48 | Шкала для амперметра SCL-A5-3000/48 | 1 | ST | 193,39 | 193,39 | ELC | Заказ | 6 недель |  |  | 23.05.2018 |  |  |  | Модульные устройства | Дополнительные устройства на ДИН-рейку | Дополнительные устройства на ДИН-рейку |  | 8012542563709 | 0.020 | KG | 2.304 | CCM
2CSG121409R5011 | SCL-A5-4000/48 | Шкала для амперметра SCL-A5-4000/48 | 1 | ST | 193,39 | 193,39 | ELC | Заказ | 6 недель |  |  | 23.05.2018 |  |  |  | Модульные устройства | Дополнительные устройства на ДИН-рейку | Дополнительные устройства на ДИН-рейку |  | 8012542563808 | 0.020 | KG | 2.304 | CCM
2CSG121419R5011 | SCL-A5-5000/48 | Шкала для амперметра SCL-A5-5000/48 | 1 | ST | 193,39 | 193,39 | ELC | Заказ | 6 недель |  |  | 23.05.2018 |  |  |  | Модульные устройства | Дополнительные устройства на ДИН-рейку | Дополнительные устройства на ДИН-рейку |  | 8012542563907 | 0.020 | KG | 2.304 | CCM
2CSG121429R5011 | SCL-A5-6000/48 | Шкала для амперметра SCL-A5-6000/48 | 1 | ST | 193,39 | 193,39 | ELC | Заказ | 6 недель |  |  | 23.05.2018 |  |  |  | Модульные устройства | Дополнительные устройства на ДИН-рейку | Дополнительные устройства на ДИН-рейку |  | 8012542564003 | 0.020 | KG | 2.304 | CCM
2CSG121439R5011 | SCL-A5-8000/48 | Шкала для амперметра SCL-A5-8000/48 | 1 | ST | 193,39 | 193,39 | ELC | Заказ | 6 недель |  |  | 23.05.2018 |  |  |  | Модульные устройства | Дополнительные устройства на ДИН-рейку | Дополнительные устройства на ДИН-рейку |  | 8012542564102 | 0.020 | KG | 2.304 | CCM
2CSG121449R5011 | SCL-A5-10000/48 | Шкала для амперметра SCL-A5-10000/48 | 1 | ST | 193,39 | 193,39 | ELC | Заказ | 6 недель |  |  | 23.05.2018 |  |  |  | Модульные устройства | Дополнительные устройства на ДИН-рейку | Дополнительные устройства на ДИН-рейку |  | 8012542564201 | 0.020 | KG | 2.304 | CCM
2CSG122010R5011 | SCL-A5-1/72 | Шкала для амперметра SCL-A5-1/72 | 1 | ST | 229,06 | 229,06 | ELC | Заказ | 6 недель |  |  | 23.05.2018 |  |  |  | Модульные устройства | Дополнительные устройства на ДИН-рейку | Дополнительные устройства на ДИН-рейку |  | 8012542772705 | 0.020 | KG | 5.184 | CCM
2CSG122021R5011 | SCL-A5-5/72 | Шкала для амперметра SCL-A5-5/72 | 1 | ST | 229,06 | 229,06 | ELC | Заказ | 6 недель |  |  | 23.05.2018 |  |  |  | Модульные устройства | Дополнительные устройства на ДИН-рейку | Дополнительные устройства на ДИН-рейку |  | 8012542772804 | 0.020 | KG | 5.184 | CCM
2CSG122032R5011 | SCL-A5-10/72 | Шкала для амперметра SCL-A5-10/72 | 1 | ST | 229,06 | 229,06 | ELC | Заказ | 6 недель |  |  | 23.05.2018 |  |  |  | Модульные устройства | Дополнительные устройства на ДИН-рейку | Дополнительные устройства на ДИН-рейку |  | 8012542772903 | 0.020 | KG | 5.184 | CCM
2CSG122054R5011 | SCL-A5-15/72 | Шкала для амперметра SCL-A5-15/72 | 1 | ST | 229,06 | 229,06 | ELC | Заказ | 6 недель |  |  | 23.05.2018 |  |  |  | Модульные устройства | Дополнительные устройства на ДИН-рейку | Дополнительные устройства на ДИН-рейку |  | 8012542773009 | 0.020 | KG | 5.184 | CCM
2CSG122075R5011 | SCL-A5-20/72 | Шкала для амперметра SCL-A5-20/72 | 1 | ST | 229,06 | 229,06 | ELC | Заказ | 6 недель |  |  | 23.05.2018 |  |  |  | Модульные устройства | Дополнительные устройства на ДИН-рейку | Дополнительные устройства на ДИН-рейку |  | 8012542773108 | 0.020 | KG | 5.184 | CCM
2CSG122096R5011 | SCL-A5-25/72 | Шкала для амперметра SCL-A5-25/72 | 1 | ST | 229,06 | 229,06 | ELC | Заказ | 6 недель |  |  | 23.05.2018 |  |  |  | Модульные устройства | Дополнительные устройства на ДИН-рейку | Дополнительные устройства на ДИН-рейку |  | 8012542773207 | 0.020 | KG | 5.184 | CCM
2CSG122107R5011 | SCL-A5-30/72 | Шкала для амперметра SCL-A5-30/72 | 1 | ST | 229,06 | 229,06 | ELC | Заказ | 6 недель |  |  | 23.05.2018 |  |  |  | Модульные устройства | Дополнительные устройства на ДИН-рейку | Дополнительные устройства на ДИН-рейку |  | 8012542773306 | 0.020 | KG | 5.184 | CCM
2CSG122128R5011 | SCL-A5-40/72 | Шкала для амперметра SCL-A5-40/72 | 1 | ST | 229,06 | 229,06 | ELC | Заказ | 6 недель |  |  | 23.05.2018 |  |  |  | Модульные устройства | Дополнительные устройства на ДИН-рейку | Дополнительные устройства на ДИН-рейку |  | 8012542773405 | 0.020 | KG | 5.184 | CCM
2CSG122140R4001 | VLM1-TV-110-100/20 | Вольтметр перем.тока трансф. вкл. VLM1-TV-110-100/200/72 | 1 | ST | 2433,31 | 2433,31 | ELC | Заказ | 6 недель |  |  | 23.05.2018 |  |  |  | Модульные устройства | Дополнительные устройства на ДИН-рейку | Дополнительные устройства на ДИН-рейку |  | 8012542744108 | 0.260 | KG | 274.752 | CCM
2CSG122149R5011 | SCL-A5-50/72 | Шкала для амперметра SCL-A5-50/72 | 1 | ST | 229,06 | 229,06 | ELC | Заказ | 6 недель |  |  | 23.05.2018 |  |  |  | Модульные устройства | Дополнительные устройства на ДИН-рейку | Дополнительные устройства на ДИН-рейку |  | 8012542773504 | 0.020 | KG | 5.184 | CCM
2CSG122159R5011 | SCL-A5-60/72 | Шкала для амперметра SCL-A5-60/72 | 1 | ST | 229,06 | 229,06 | ELC | Заказ | 6 недель |  |  | 23.05.2018 |  |  |  | Модульные устройства | Дополнительные устройства на ДИН-рейку | Дополнительные устройства на ДИН-рейку |  | 8012542773603 | 0.020 | KG | 5.184 | CCM
2CSG122170R4001 | VLM1-TV-230-100/30 | Вольтметр перем.тока трансф. вкл. VLM1-TV-220-100/300/72 | 1 | ST | 2433,31 | 2433,31 | ELC | Заказ | 6 недель |  |  | 23.05.2018 |  |  |  | Модульные устройства | Дополнительные устройства на ДИН-рейку | Дополнительные устройства на ДИН-рейку |  | 8012542545200 | 0.260 | KG | 274.752 | CCM
2CSG122179R5011 | SCL-A5-80/72 | Шкала для амперметра SCL-A5-80/72 | 1 | ST | 229,06 | 229,06 | ELC | Заказ | 6 недель |  |  | 23.05.2018 |  |  |  | Модульные устройства | Дополнительные устройства на ДИН-рейку | Дополнительные устройства на ДИН-рейку |  | 8012542773702 | 0.020 | KG | 5.184 | CCM
2CSG122189R5011 | SCL-A5-100/72 | Шкала для амперметра SCL-A5-100/72 | 1 | ST | 229,06 | 229,06 | ELC | C | 6 недель |  |  | 23.05.2018 |  |  |  | Модульные устройства | Дополнительные устройства на ДИН-рейку | Дополнительные устройства на ДИН-рейку |  | 8012542574200 | 0.020 | KG | 5.184 | CCM
2CSG122200R4001 | VLM1-TV-380-100/50 | Вольтметр перем.тока трансф. вкл. VLM1-TV-380-100/500/72 | 1 | ST | 2433,31 | 2433,31 | ELC | Заказ | 6 недель |  |  | 23.05.2018 |  |  |  | Модульные устройства | Дополнительные устройства на ДИН-рейку | Дополнительные устройства на ДИН-рейку |  | 8012542545309 | 0.260 | KG | 274.752 | CCM
2CSG122209R5011 | SCL-A5-150/72 | Шкала для амперметра SCL-A5-150/72 | 1 | ST | 229,06 | 229,06 | ELC | C | 6 недель |  |  | 23.05.2018 |  |  |  | Модульные устройства | Дополнительные устройства на ДИН-рейку | Дополнительные устройства на ДИН-рейку |  | 8012542574309 | 0.020 | KG | 5.184 | CCM
2CSG122210R4001 | VLM1-TV-400-100/50 | Вольтметр перем.тока трансф. вкл. VLM1-TV-400-100/500/72 | 1 | ST | 2433,31 | 2433,31 | ELC | Заказ | 6 недель |  |  | 23.05.2018 |  |  |  | Модульные устройства | Дополнительные устройства на ДИН-рейку | Дополнительные устройства на ДИН-рейку |  | 8012542744207 | 0.260 | KG | 274.752 | CCM
2CSG122220R4001 | VLM1-TV-500-100/60 | Вольтметр перем.тока трансф. вкл. VLM1-TV-500-100/600/72 | 1 | ST | 2433,31 | 2433,31 | ELC | Заказ | 6 недель |  |  | 23.05.2018 |  |  |  | Модульные устройства | Дополнительные устройства на ДИН-рейку | Дополнительные устройства на ДИН-рейку |  | 8012542545408 | 0.260 | KG | 274.752 | CCM
2CSG122229R5011 | SCL-A5-200/72 | Шкала для амперметра SCL-A5-200/72 | 1 | ST | 229,06 | 229,06 | ELC | C | 6 недель |  |  | 23.05.2018 |  |  |  | Модульные устройства | Дополнительные устройства на ДИН-рейку | Дополнительные устройства на ДИН-рейку |  | 8012542574408 | 0.020 | KG | 5.184 | CCM
2CSG122230R4001 | VLM1-TV-600-100/80 | Вольтметр перем.тока трансф. вкл. VLM1-TV-600-100/800/72 | 1 | ST | 2433,31 | 2433,31 | ELC | Заказ | 6 недель |  |  | 23.05.2018 |  |  |  | Модульные устройства | Дополнительные устройства на ДИН-рейку | Дополнительные устройства на ДИН-рейку |  | 8012542744306 | 0.260 | KG | 274.752 | CCM
2CSG122240R4001 | VLM1-TV-1000-100/1 | Вольтметр перем.тока трансф. вкл. VLM1-TV-1000-100/1100/72 | 1 | ST | 2433,31 | 2433,31 | ELC | Заказ | 6 недель |  |  | 23.05.2018 |  |  |  | Модульные устройства | Дополнительные устройства на ДИН-рейку | Дополнительные устройства на ДИН-рейку |  | 8012542744405 | 0.260 | KG | 274.752 | CCM
2CSG122249R5011 | SCL-A5-250/72 | Шкала для амперметра SCL-A5-250/72 | 1 | ST | 229,06 | 229,06 | ELC | C | 6 недель |  |  | 23.05.2018 |  |  |  | Модульные устройства | Дополнительные устройства на ДИН-рейку | Дополнительные устройства на ДИН-рейку |  | 8012542574507 | 0.020 | KG | 5.184 | CCM
2CSG122259R5011 | SCL-A5-300/72 | Шкала для амперметра SCL-A5-300/72 | 1 | ST | 229,06 | 229,06 | ELC | E | 6 недель |  |  | 23.05.2018 |  |  |  | Модульные устройства | Дополнительные устройства на ДИН-рейку | Дополнительные устройства на ДИН-рейку |  | 8012542574606 | 0.020 | KG | 5.184 | CCM
2CSG122279R5011 | SCL-A5-400/72 | Шкала для амперметра SCL-A5-400/72 | 1 | ST | 229,06 | 229,06 | ELC | C | 6 недель |  |  | 23.05.2018 |  |  |  | Модульные устройства | Дополнительные устройства на ДИН-рейку | Дополнительные устройства на ДИН-рейку |  | 8012542574705 | 0.020 | KG | 5.184 | CCM
2CSG122299R5011 | SCL-A5-500/72 | Шкала для амперметра SCL-A5-500/72 | 1 | ST | 229,06 | 229,06 | ELC | Заказ | 6 недель |  |  | 23.05.2018 |  |  |  | Модульные устройства | Дополнительные устройства на ДИН-рейку | Дополнительные устройства на ДИН-рейку |  | 8012542574804 | 0.020 | KG | 5.184 | CCM
2CSG122309R5011 | SCL-A5-600/72 | Шкала для амперметра SCL-A5-600/72 | 1 | ST | 229,06 | 229,06 | ELC | C | 6 недель |  |  | 23.05.2018 |  |  |  | Модульные устройства | Дополнительные устройства на ДИН-рейку | Дополнительные устройства на ДИН-рейку |  | 8012542574903 | 0.020 | KG | 5.184 | CCM
2CSG122329R5011 | SCL-A5-800/72 | Шкала для амперметра SCL-A5-800/72 | 1 | ST | 229,06 | 229,06 | ELC | Заказ | 6 недель |  |  | 23.05.2018 |  |  |  | Модульные устройства | Дополнительные устройства на ДИН-рейку | Дополнительные устройства на ДИН-рейку |  | 8012542575009 | 0.020 | KG | 5.184 | CCM
2CSG122339R5011 | SCL-A5-1000/72 | Шкала для амперметра SCL-A5-1000/72 | 1 | ST | 229,06 | 229,06 | ELC | Заказ | 6 недель |  |  | 23.05.2018 |  |  |  | Модульные устройства | Дополнительные устройства на ДИН-рейку | Дополнительные устройства на ДИН-рейку |  | 8012542575108 | 0.020 | KG | 5.184 | CCM
2CSG122359R5011 | SCL-A5-1500/72 | Шкала для амперметра SCL-A5-1500/72 | 1 | ST | 229,06 | 229,06 | ELC | Заказ | 6 недель |  |  | 23.05.2018 |  |  |  | Модульные устройства | Дополнительные устройства на ДИН-рейку | Дополнительные устройства на ДИН-рейку |  | 8012542575207 | 0.020 | KG | 5.184 | CCM
2CSG122379R5011 | SCL-A5-2000/72 | Шкала для амперметра SCL-A5-2000/72 | 1 | ST | 229,06 | 229,06 | ELC | Заказ | 6 недель |  |  | 23.05.2018 |  |  |  | Модульные устройства | Дополнительные устройства на ДИН-рейку | Дополнительные устройства на ДИН-рейку |  | 8012542575306 | 0.020 | KG | 5.184 | CCM
2CSG122389R5011 | SCL-A5-2500/72 | Шкала для амперметра SCL-A5-2500/72 | 1 | ST | 229,06 | 229,06 | ELC | Заказ | 6 недель |  |  | 23.05.2018 |  |  |  | Модульные устройства | Дополнительные устройства на ДИН-рейку | Дополнительные устройства на ДИН-рейку |  | 8012542575405 | 0.020 | KG | 5.184 | CCM
2CSG122399R5011 | SCL-A5-3000/72 | Шкала для амперметра SCL-A5-3000/72 | 1 | ST | 229,06 | 229,06 | ELC | Заказ | 6 недель |  |  | 23.05.2018 |  |  |  | Модульные устройства | Дополнительные устройства на ДИН-рейку | Дополнительные устройства на ДИН-рейку |  | 8012542575504 | 0.020 | KG | 5.184 | CCM
2CSG122409R5011 | SCL-A5-4000/72 | Шкала для амперметра SCL-A5-4000/72 | 1 | ST | 229,06 | 229,06 | ELC | Заказ | 6 недель |  |  | 23.05.2018 |  |  |  | Модульные устройства | Дополнительные устройства на ДИН-рейку | Дополнительные устройства на ДИН-рейку |  | 8012542575603 | 0.020 | KG | 5.184 | CCM
2CSG122419R5011 | SCL-A5-5000/72 | Шкала для амперметра SCL-A5-5000/72 | 1 | ST | 229,06 | 229,06 | ELC | Заказ | 6 недель |  |  | 23.05.2018 |  |  |  | Модульные устройства | Дополнительные устройства на ДИН-рейку | Дополнительные устройства на ДИН-рейку |  | 8012542575702 | 0.020 | KG | 5.184 | CCM
2CSG122429R5011 | SCL-A5-6000/72 | Шкала для амперметра SCL-A5-6000/72 | 1 | ST | 229,06 | 229,06 | ELC | Заказ | 6 недель |  |  | 23.05.2018 |  |  |  | Модульные устройства | Дополнительные устройства на ДИН-рейку | Дополнительные устройства на ДИН-рейку |  | 8012542575801 | 0.020 | KG | 5.184 | CCM
2CSG122439R5011 | SCL-A5-8000/72 | Шкала для амперметра SCL-A5-8000/72 | 1 | ST | 229,06 | 229,06 | ELC | Заказ | 6 недель |  |  | 23.05.2018 |  |  |  | Модульные устройства | Дополнительные устройства на ДИН-рейку | Дополнительные устройства на ДИН-рейку |  | 8012542575900 | 0.020 | KG | 5.184 | CCM
2CSG122449R5011 | SCL-A5-10000/72 | Шкала для амперметра SCL-A5-10000/72 | 1 | ST | 229,06 | 229,06 | ELC | Заказ | 6 недель |  |  | 23.05.2018 |  |  |  | Модульные устройства | Дополнительные устройства на ДИН-рейку | Дополнительные устройства на ДИН-рейку |  | 8012542576006 | 0.020 | KG | 5.184 | CCM
2CSG123000R4051 | ANR96P-24 | Прибор универ.цифр.измерит. ANR96P-24 | 1 | ST | 85601,54 | 85601,54 | ELC | Заказ | 7 недель |  |  | 23.05.2018 |  |  |  | Модульные устройства | Дополнительные устройства на ДИН-рейку | Модульные измерительные приборы | MTM |  | 0.430 | KG | 1598.625 | CCM
2CSG123010R5011 | SCL-A5-1/96 | Шкала для амперметра SCL-A5-1/96 | 1 | ST | 244,07 | 244,07 | ELC | Заказ | 6 недель |  |  | 23.05.2018 |  |  |  | Модульные устройства | Дополнительные устройства на ДИН-рейку | Дополнительные устройства на ДИН-рейку |  | 8012542774907 | 0.020 | KG | 9.216 | CCM
2CSG123021R5011 | SCL-A5-5/96 | Шкала для амперметра SCL-A5-5/96 | 1 | ST | 244,07 | 244,07 | ELC | Заказ | 6 недель |  |  | 23.05.2018 |  |  |  | Модульные устройства | Дополнительные устройства на ДИН-рейку | Дополнительные устройства на ДИН-рейку |  | 8012542775003 | 0.020 | KG | 9.216 | CCM
2CSG123032R5011 | SCL-A5-10/96 | Шкала для амперметра SCL-A5-10/96 | 1 | ST | 244,07 | 244,07 | ELC | Заказ | 6 недель |  |  | 23.05.2018 |  |  |  | Модульные устройства | Дополнительные устройства на ДИН-рейку | Дополнительные устройства на ДИН-рейку |  | 8012542775102 | 0.020 | KG | 9.216 | CCM
2CSG123054R5011 | SCL-A5-15/96 | Шкала для амперметра SCL-A5-15/96 | 1 | ST | 244,07 | 244,07 | ELC | Заказ | 6 недель |  |  | 23.05.2018 |  |  |  | Модульные устройства | Дополнительные устройства на ДИН-рейку | Дополнительные устройства на ДИН-рейку |  | 8012542775201 | 0.020 | KG | 9.216 | CCM
2CSG123075R5011 | SCL-A5-20/96 | Шкала для амперметра SCL-A5-20/96 | 1 | ST | 244,07 | 244,07 | ELC | Заказ | 6 недель |  |  | 23.05.2018 |  |  |  | Модульные устройства | Дополнительные устройства на ДИН-рейку | Дополнительные устройства на ДИН-рейку |  | 8012542775300 | 0.020 | KG | 9.216 | CCM
2CSG123096R5011 | SCL-A5-25/96 | Шкала для амперметра SCL-A5-25/96 | 1 | ST | 244,07 | 244,07 | ELC | Заказ | 6 недель |  |  | 23.05.2018 |  |  |  | Модульные устройства | Дополнительные устройства на ДИН-рейку | Дополнительные устройства на ДИН-рейку |  | 8012542775409 | 0.020 | KG | 9.216 | CCM
2CSG123107R5011 | SCL-A5-30/96 | Шкала для амперметра SCL-A5-30/96 | 1 | ST | 244,07 | 244,07 | ELC | Заказ | 6 недель |  |  | 23.05.2018 |  |  |  | Модульные устройства | Дополнительные устройства на ДИН-рейку | Дополнительные устройства на ДИН-рейку |  | 8012542775508 | 0.020 | KG | 9.216 | CCM
2CSG123128R5011 | SCL-A5-40/96 | Шкала для амперметра SCL-A5-40/96 | 1 | ST | 244,07 | 244,07 | ELC | Заказ | 6 недель |  |  | 23.05.2018 |  |  |  | Модульные устройства | Дополнительные устройства на ДИН-рейку | Дополнительные устройства на ДИН-рейку |  | 8012542775607 | 0.020 | KG | 9.216 | CCM
2CSG123140R4001 | VLM1-TV-110-100/20 | Вольтметр перем.тока трансф. вкл. VLM1-TV-110-100/200/96 | 1 | ST | 2433,31 | 2433,31 | ELC | Заказ | 6 недель |  |  | 23.05.2018 |  |  |  | Модульные устройства | Дополнительные устройства на ДИН-рейку | Дополнительные устройства на ДИН-рейку |  | 8012542744504 | 0.260 | KG | 488.448 | CCM
2CSG123149R5011 | SCL-A5-50/96 | Шкала для амперметра SCL-A5-50/96 | 1 | ST | 244,07 | 244,07 | ELC | Заказ | 6 недель |  |  | 23.05.2018 |  |  |  | Модульные устройства | Дополнительные устройства на ДИН-рейку | Дополнительные устройства на ДИН-рейку |  | 8012542775706 | 0.020 | KG | 9.216 | CCM
2CSG123159R5011 | SCL-A5-60/96 | Шкала для амперметра SCL-A5-60/96 | 1 | ST | 244,07 | 244,07 | ELC | Заказ | 6 недель |  |  | 23.05.2018 |  |  |  | Модульные устройства | Дополнительные устройства на ДИН-рейку | Дополнительные устройства на ДИН-рейку |  | 8012542775805 | 0.020 | KG | 9.216 | CCM
2CSG123170R4001 | VLM1-TV-230-100/30 | Вольтметр перем.тока трансф. вкл. VLM1-TV-220-100/300/96 | 1 | ST | 2433,31 | 2433,31 | ELC | Заказ | 6 недель |  |  | 23.05.2018 |  |  |  | Модульные устройства | Дополнительные устройства на ДИН-рейку | Дополнительные устройства на ДИН-рейку |  | 8012542547808 | 0.260 | KG | 488.448 | CCM
2CSG123179R5011 | SCL-A5-80/96 | Шкала для амперметра SCL-A5-80/96 | 1 | ST | 244,07 | 244,07 | ELC | Заказ | 6 недель |  |  | 23.05.2018 |  |  |  | Модульные устройства | Дополнительные устройства на ДИН-рейку | Дополнительные устройства на ДИН-рейку |  | 8012542775904 | 0.020 | KG | 9.216 | CCM
2CSG123189R5011 | SCL-A5-100/96 | Шкала для амперметра SCL-A5-100/96 | 1 | ST | 244,07 | 244,07 | ELC | Заказ | 6 недель |  |  | 23.05.2018 |  |  |  | Модульные устройства | Дополнительные устройства на ДИН-рейку | Дополнительные устройства на ДИН-рейку |  | 8012542586005 | 0.020 | KG | 9.216 | CCM
2CSG123200R4001 | VLM1-TV-380-100/50 | Вольтметр перем.тока трансф. вкл. VLM1-TV-380-100/500/96 | 1 | ST | 2433,31 | 2433,31 | ELC | Заказ | 6 недель |  |  | 23.05.2018 |  |  |  | Модульные устройства | Дополнительные устройства на ДИН-рейку | Дополнительные устройства на ДИН-рейку |  | 8012542547907 | 0.260 | KG | 488.448 | CCM
2CSG123209R5011 | SCL-A5-150/96 | Шкала для амперметра SCL-A5-150/96 | 1 | ST | 244,07 | 244,07 | ELC | Заказ | 6 недель |  |  | 23.05.2018 |  |  |  | Модульные устройства | Дополнительные устройства на ДИН-рейку | Дополнительные устройства на ДИН-рейку |  | 8012542586104 | 0.020 | KG | 9.216 | CCM
2CSG123210R4001 | VLM1-TV-400-100/50 | Вольтметр перем.тока трансф. вкл. VLM1-TV-400-100/500/96 | 1 | ST | 2433,31 | 2433,31 | ELC | Заказ | 6 недель |  |  | 23.05.2018 |  |  |  | Модульные устройства | Дополнительные устройства на ДИН-рейку | Дополнительные устройства на ДИН-рейку |  | 8012542744603 | 0.260 | KG | 488.448 | CCM
2CSG123220R4001 | VLM1-TV-500-100/60 | Вольтметр перем.тока трансф. вкл. VLM1-TV-500-100/600/96 | 1 | ST | 2433,31 | 2433,31 | ELC | Заказ | 6 недель |  |  | 23.05.2018 |  |  |  | Модульные устройства | Дополнительные устройства на ДИН-рейку | Дополнительные устройства на ДИН-рейку |  | 8012542548003 | 0.260 | KG | 488.448 | CCM
2CSG123229R5011 | SCL-A5-200/96 | Шкала для амперметра SCL-A5-200/96 | 1 | ST | 244,07 | 244,07 | ELC | Заказ | 6 недель |  |  | 23.05.2018 |  |  |  | Модульные устройства | Дополнительные устройства на ДИН-рейку | Дополнительные устройства на ДИН-рейку |  | 8012542586203 | 0.020 | KG | 9.216 | CCM
2CSG123230R4001 | VLM1-TV-600-100/80 | Вольтметр перем.тока трансф. вкл. VLM1-TV-600-100/800/96 | 1 | ST | 2433,31 | 2433,31 | ELC | Заказ | 6 недель |  |  | 23.05.2018 |  |  |  | Модульные устройства | Дополнительные устройства на ДИН-рейку | Дополнительные устройства на ДИН-рейку |  | 8012542744702 | 0.260 | KG | 488.448 | CCM
2CSG123240R4001 | VLM1-TV-1000-100/1 | Вольтметр перем.тока трансф. вкл. VLM1-TV-1000-100/1100/96 | 1 | ST | 2433,31 | 2433,31 | ELC | Заказ | 6 недель |  |  | 23.05.2018 |  |  |  | Модульные устройства | Дополнительные устройства на ДИН-рейку | Дополнительные устройства на ДИН-рейку |  | 8012542744801 | 0.260 | KG | 488.448 | CCM
2CSG123249R5011 | SCL-A5-250/96 | Шкала для амперметра SCL-A5-250/96 | 1 | ST | 244,07 | 244,07 | ELC | Заказ | 6 недель |  |  | 23.05.2018 |  |  |  | Модульные устройства | Дополнительные устройства на ДИН-рейку | Дополнительные устройства на ДИН-рейку |  | 8012542586302 | 0.020 | KG | 9.216 | CCM
2CSG123259R5011 | SCL-A5-300/96 | Шкала для амперметра SCL-A5-300/96 | 1 | ST | 244,07 | 244,07 | ELC | Заказ | 6 недель |  |  | 23.05.2018 |  |  |  | Модульные устройства | Дополнительные устройства на ДИН-рейку | Дополнительные устройства на ДИН-рейку |  | 8012542586401 | 0.020 | KG | 9.216 | CCM
2CSG123279R5011 | SCL-A5-400/96 | Шкала для амперметра SCL-A5-400/96 | 1 | ST | 244,07 | 244,07 | ELC | Заказ | 6 недель |  |  | 23.05.2018 |  |  |  | Модульные устройства | Дополнительные устройства на ДИН-рейку | Дополнительные устройства на ДИН-рейку |  | 8012542586500 | 0.020 | KG | 9.216 | CCM
2CSG123299R5011 | SCL-A5-500/96 | Шкала для амперметра SCL-A5-500/96 | 1 | ST | 244,07 | 244,07 | ELC | Заказ | 6 недель |  |  | 23.05.2018 |  |  |  | Модульные устройства | Дополнительные устройства на ДИН-рейку | Дополнительные устройства на ДИН-рейку |  | 8012542586609 | 0.020 | KG | 9.216 | CCM
2CSG123309R5011 | SCL-A5-600/96 | Шкала для амперметра SCL-A5-600/96 | 1 | ST | 244,07 | 244,07 | ELC | Заказ | 6 недель |  |  | 23.05.2018 |  |  |  | Модульные устройства | Дополнительные устройства на ДИН-рейку | Дополнительные устройства на ДИН-рейку |  | 8012542586708 | 0.020 | KG | 9.216 | CCM
2CSG123329R5011 | SCL-A5-800/96 | Шкала для амперметра SCL-A5-800/96 | 1 | ST | 244,07 | 244,07 | ELC | Заказ | 6 недель |  |  | 23.05.2018 |  |  |  | Модульные устройства | Дополнительные устройства на ДИН-рейку | Дополнительные устройства на ДИН-рейку |  | 8012542586807 | 0.020 | KG | 9.216 | CCM
2CSG123339R5011 | SCL-A5-1000/96 | Шкала для амперметра SCL-A5-1000/96 | 1 | ST | 244,07 | 244,07 | ELC | Заказ | 6 недель |  |  | 23.05.2018 |  |  |  | Модульные устройства | Дополнительные устройства на ДИН-рейку | Дополнительные устройства на ДИН-рейку |  | 8012542586906 | 0.020 | KG | 9.216 | CCM
2CSG123359R5011 | SCL-A5-1500/96 | Шкала для амперметра SCL-A5-1500/96 | 1 | ST | 244,07 | 244,07 | ELC | Заказ | 6 недель |  |  | 23.05.2018 |  |  |  | Модульные устройства | Дополнительные устройства на ДИН-рейку | Дополнительные устройства на ДИН-рейку |  | 8012542587002 | 0.020 | KG | 9.216 | CCM
2CSG123379R5011 | SCL-A5-2000/96 | Шкала для амперметра SCL-A5-2000/96 | 1 | ST | 244,07 | 244,07 | ELC | Заказ | 6 недель |  |  | 23.05.2018 |  |  |  | Модульные устройства | Дополнительные устройства на ДИН-рейку | Дополнительные устройства на ДИН-рейку |  | 8012542587101 | 0.020 | KG | 9.216 | CCM
2CSG123389R5011 | SCL-A5-2500/96 | Шкала для амперметра SCL-A5-2500/96 | 1 | ST | 244,07 | 244,07 | ELC | Заказ | 6 недель |  |  | 23.05.2018 |  |  |  | Модульные устройства | Дополнительные устройства на ДИН-рейку | Дополнительные устройства на ДИН-рейку |  | 8012542587200 | 0.020 | KG | 9.216 | CCM
2CSG123399R5011 | SCL-A5-3000/96 | Шкала для амперметра SCL-A5-3000/96 | 1 | ST | 244,07 | 244,07 | ELC | Заказ | 6 недель |  |  | 23.05.2018 |  |  |  | Модульные устройства | Дополнительные устройства на ДИН-рейку | Дополнительные устройства на ДИН-рейку |  | 8012542587309 | 0.020 | KG | 9.216 | CCM
2CSG123409R5011 | SCL-A5-4000/96 | Шкала для амперметра SCL-A5-4000/96 | 1 | ST | 244,07 | 244,07 | ELC | Заказ | 6 недель |  |  | 23.05.2018 |  |  |  | Модульные устройства | Дополнительные устройства на ДИН-рейку | Дополнительные устройства на ДИН-рейку |  | 8012542587408 | 0.020 | KG | 9.216 | CCM
2CSG123419R5011 | SCL-A5-5000/96 | Шкала для амперметра SCL-A5-5000/96 | 1 | ST | 244,07 | 244,07 | ELC | Заказ | 6 недель |  |  | 23.05.2018 |  |  |  | Модульные устройства | Дополнительные устройства на ДИН-рейку | Дополнительные устройства на ДИН-рейку |  | 8012542587507 | 0.020 | KG | 9.216 | CCM
2CSG123429R5011 | SCL-A5-6000/96 | Шкала для амперметра SCL-A5-6000/96 | 1 | ST | 244,07 | 244,07 | ELC | Заказ | 6 недель |  |  | 23.05.2018 |  |  |  | Модульные устройства | Дополнительные устройства на ДИН-рейку | Дополнительные устройства на ДИН-рейку |  | 8012542587606 | 0.020 | KG | 9.216 | CCM
2CSG123439R5011 | SCL-A5-8000/96 | Шкала для амперметра SCL-A5-8000/96 | 1 | ST | 244,07 | 244,07 | ELC | Заказ | 6 недель |  |  | 23.05.2018 |  |  |  | Модульные устройства | Дополнительные устройства на ДИН-рейку | Дополнительные устройства на ДИН-рейку |  | 8012542587705 | 0.020 | KG | 9.216 | CCM
2CSG123449R5011 | SCL-A5-10000/96 | Шкала для амперметра SCL-A5-10000/96 | 1 | ST | 244,07 | 244,07 | ELC | Заказ | 6 недель |  |  | 23.05.2018 |  |  |  | Модульные устройства | Дополнительные устройства на ДИН-рейку | Дополнительные устройства на ДИН-рейку |  | 8012542587804 | 0.020 | KG | 9.216 | CCM
2CSG132030R4022 | DMTME-72 | Прибор измерит.универс.ac.DMTME-72 | 1 | ST | 16991,88 | 16991,88 | ELC | C | 4 недели |  |  | 23.05.2018 |  |  |  | Модульные устройства | Дополнительные устройства на ДИН-рейку | Модульные измерительные приборы | MTM | 8012542046554 | 0.450 | KG | 661.500 | CCM
2CSG133030R4022 | DMTME-96 | Прибор измерит.универс.ac.DMTME-96 | 1 | ST | 16991,88 | 16991,88 | ELC | E | 5 недель |  |  | 23.05.2018 |  |  |  | Модульные устройства | Дополнительные устройства на ДИН-рейку | Модульные измерительные приборы | MTM | 8012542046752 | 0.610 | KG | 0.001 | M3
2CSG152130R1202 | ELR96 | Дифференциальное реле ELR96 | 1 | ST | 13610,33 | 13610,33 | ELC | Заказ | 5 недель |  |  | 23.05.2018 |  |  |  | Модульные устройства | Дополнительные устройства на ДИН-рейку | Устройства контроля дифференциального тока | Устройства контроля дифференциального тока |  | 0.480 | KG | 681.984 | CCM
2CSG152424R1202 | ELR72P | Дифференциальное реле ELR72P | 1 | ST | 20364,48 | 20364,48 | ELC | Заказ | 5 недель |  |  | 23.05.2018 |  |  |  | Модульные устройства | Дополнительные устройства на ДИН-рейку | Устройства контроля дифференциального тока | Устройства контроля дифференциального тока |  | 0.420 | KG | 476.928 | CCM
2CSG152434R1202 | ELR96P | Дифференциальное реле ELR96P | 1 | ST | 19981,23 | 19981,23 | ELC | Заказ | 5 недель |  |  | 23.05.2018 |  |  |  | Модульные устройства | Дополнительные устройства на ДИН-рейку | Устройства контроля дифференциального тока | Устройства контроля дифференциального тока |  | 0.480 | KG | 681.984 | CCM
2CSG152435R1202 | ELR96PF | Дифференциальное реле ELR96PF | 1 | ST | 24077,57 | 24077,57 | ELC | Заказ | 5 недель |  |  | 23.05.2018 |  |  |  | Модульные устройства | Дополнительные устройства на ДИН-рейку | Устройства контроля дифференциального тока | Устройства контроля дифференциального тока |  | 0.480 | KG | 476.928 | CCM
2CSG152436R1202 | ELR96PD | Дифференциальное реле ELR96PD | 1 | ST | 26300,00 | 26300,00 | ELC | Заказ | 5 недель |  |  | 23.05.2018 |  |  |  | Модульные устройства | Дополнительные устройства на ДИН-рейку | Устройства контроля дифференциального тока | Устройства контроля дифференциального тока |  | 0.480 | KG | 958.464 | CCM
2CSG160100R1211 | TR 160 | Тороид.трансформатор TR160 | 1 | ST | 23936,94 | 23936,94 | ELC | Заказ | 5 недель |  |  | 23.05.2018 |  |  |  | Модульные устройства | Дополнительные устройства на ДИН-рейку | Устройства контроля дифференциального тока | Устройства контроля дифференциального тока | 8012542743507 | 1.350 | KG | 3.320 | CDM
2CSG160200R1211 | TR 160A | Тороид.трансформатор TR160A | 1 | ST | 31400,26 | 31400,26 | ELC | Заказ | 5 недель |  |  | 23.05.2018 |  |  |  | Модульные устройства | Дополнительные устройства на ДИН-рейку | Устройства контроля дифференциального тока | Устройства контроля дифференциального тока | 8012542743606 | 1.600 | KG | 3.320 | CDM
2CSG162030R4022 | DMTME-I-485-72 | Прибор изм.универс.ac.DMTME-I-485-72 | 1 | ST | 20392,13 | 20392,13 | ELC | C | 4 недели |  |  | 23.05.2018 |  |  |  | Модульные устройства | Дополнительные устройства на ДИН-рейку | Модульные измерительные приборы | MTM | 8012542046653 | 0.510 | KG | 661.500 | CCM
2CSG163030R4022 | DMTME-I-485-96 | Прибор изм.универс.ac.DMTME-I-485-96 | 1 | ST | 20392,13 | 20392,13 | ELC | B | 3 недели |  |  | 23.05.2018 |  |  |  | Модульные устройства | Дополнительные устройства на ДИН-рейку | Модульные измерительные приборы | MTM | 8012542046851 | 0.610 | KG | 0.001 | M3
2CSG210100R1211 | TR5/C | Тороид.трансформатор TR5/C 210мм | 1 | ST | 26511,09 | 26511,09 | ELC | Заказ | 5 недель |  |  | 23.05.2018 |  |  |  | Модульные устройства | Дополнительные устройства на ДИН-рейку | Устройства контроля дифференциального тока | Устройства контроля дифференциального тока | 8012542024804 | 1.530 | KG | 4.940 | CDM
2CSG210200R1211 | TR5/A | Тороид.трансформатор TR5/A 210мм | 1 | ST | 35226,71 | 35226,71 | ELC | Заказ | 5 недель |  |  | 23.05.2018 |  |  |  | Модульные устройства | Дополнительные устройства на ДИН-рейку | Устройства контроля дифференциального тока | Устройства контроля дифференциального тока | 8012542065708 | 1789.000 | G | 1.000 | CDM
2CSG211010R3001 | SL-3-24V/48 | Индикатор светодиодный SL-3-24V/48 | 1 | ST | 6368,66 | 6368,66 | ELC | Заказ | 6 недель |  |  | 23.05.2018 |  |  |  | Модульные устройства | Дополнительные устройства на ДИН-рейку | Устройства управления | Устройства управления | 8012542658009 | 0.110 | KG | 129.020 | CCM
2CSG211010R4011 | VLM-D2-3/36X72 | Вольтметр цифр.dc.VLM-D2-3/36x72 | 1 | ST | 0,00 | 0,00 | ELC | Заказ | 5 недель | Продажи прекращены |  |  | 06.12.2012 |  |  | Модульные устройства | Дополнительные устройства на ДИН-рейку | Модульные измерительные приборы | VLMD |  | 0.310 | KG | 304.000 | CCM
2CSG211040R4001 | VLM-2-10/48 | Вольтметр пост.тока прям.вкл. VLM-2-10/48 | 1 | ST | 5604,51 | 5604,51 | ELC | Заказ | 6 недель |  |  | 23.05.2018 |  |  |  | Модульные устройства | Дополнительные устройства на ДИН-рейку | Дополнительные устройства на ДИН-рейку |  | 8012542549307 | 0.260 | KG | 122.112 | CCM
2CSG211050R4001 | VLM-2-15/48 | Вольтметр пост.тока прям.вкл. VLM-2-15/48 | 1 | ST | 5604,51 | 5604,51 | ELC | Заказ | 6 недель |  |  | 23.05.2018 |  |  |  | Модульные устройства | Дополнительные устройства на ДИН-рейку | Дополнительные устройства на ДИН-рейку |  | 8012542549406 | 0.260 | KG | 122.112 | CCM
2CSG211070R4001 | VLM-2-25/48 | Вольтметр пост.тока прям.вкл. VLM-2-25/48 | 1 | ST | 5604,51 | 5604,51 | ELC | Заказ | 6 недель |  |  | 23.05.2018 |  |  |  | Модульные устройства | Дополнительные устройства на ДИН-рейку | Дополнительные устройства на ДИН-рейку |  | 8012542549505 | 0.260 | KG | 122.112 | CCM
2CSG211090R4001 | VLM-2-40/48 | Вольтметр пост.тока прям.вкл. VLM-2-40/48 | 1 | ST | 5604,51 | 5604,51 | ELC | Заказ | 6 недель |  |  | 23.05.2018 |  |  |  | Модульные устройства | Дополнительные устройства на ДИН-рейку | Дополнительные устройства на ДИН-рейку |  | 8012542549604 | 0.260 | KG | 122.112 | CCM
2CSG211110R4001 | VLM-2-60/48 | Вольтметр пост.тока прям.вкл. VLM-2-60/48 | 1 | ST | 5604,51 | 5604,51 | ELC | Заказ | 6 недель |  |  | 23.05.2018 |  |  |  | Модульные устройства | Дополнительные устройства на ДИН-рейку | Дополнительные устройства на ДИН-рейку |  | 8012542549703 | 0.260 | KG | 122.112 | CCM
2CSG211120R4001 | VLM-2-80/48 | Вольтметр пост.тока прям.вкл. VLM-2-80/48 | 1 | ST | 5604,51 | 5604,51 | ELC | Заказ | 6 недель |  |  | 23.05.2018 |  |  |  | Модульные устройства | Дополнительные устройства на ДИН-рейку | Дополнительные устройства на ДИН-рейку |  | 8012542549802 | 0.260 | KG | 122.112 | CCM
2CSG211130R4001 | VLM-2-100/48 | Вольтметр пост.тока прям.вкл. VLM-2-100/48 | 1 | ST | 5604,51 | 5604,51 | ELC | Заказ | 6 недель |  |  | 23.05.2018 |  |  |  | Модульные устройства | Дополнительные устройства на ДИН-рейку | Дополнительные устройства на ДИН-рейку |  | 8012542549901 | 0.260 | KG | 122.112 | CCM
2CSG211150R4001 | VLM-2-150/48 | Вольтметр пост.тока прям.вкл. VLM-2-150/48 | 1 | ST | 5604,51 | 5604,51 | ELC | Заказ | 6 недель |  |  | 23.05.2018 |  |  |  | Модульные устройства | Дополнительные устройства на ДИН-рейку | Дополнительные устройства на ДИН-рейку |  | 8012542550006 | 0.260 | KG | 122.112 | CCM
2CSG211160R4001 | VLM-2-200/48 | Вольтметр пост.тока прям.вкл. VLM-2-200/48 | 1 | ST | 5604,51 | 5604,51 | ELC | Заказ | 6 недель |  |  | 23.05.2018 |  |  |  | Модульные устройства | Дополнительные устройства на ДИН-рейку | Дополнительные устройства на ДИН-рейку |  | 8012542550105 | 0.260 | KG | 122.112 | CCM
2CSG211180R4001 | VLM-2-250/48 | Вольтметр пост.тока прям.вкл. VLM-2-250/48 | 1 | ST | 5604,51 | 5604,51 | ELC | Заказ | 6 недель |  |  | 23.05.2018 |  |  |  | Модульные устройства | Дополнительные устройства на ДИН-рейку | Дополнительные устройства на ДИН-рейку |  | 8012542550204 | 0.260 | KG | 122.112 | CCM
2CSG211210R4001 | VLM-2-400/48 | Вольтметр пост.тока прям.вкл. VLM-2-400/48 | 1 | ST | 5604,51 | 5604,51 | ELC | Заказ | 6 недель |  |  | 23.05.2018 |  |  |  | Модульные устройства | Дополнительные устройства на ДИН-рейку | Дополнительные устройства на ДИН-рейку |  | 8012542550303 | 0.260 | KG | 122.112 | CCM
2CSG211230R4001 | VLM-2-600/48 | Вольтметр пост.тока прям.вкл. VLM-2-600/48 | 1 | ST | 5604,51 | 5604,51 | ELC | Заказ | 6 недель |  |  | 23.05.2018 |  |  |  | Модульные устройства | Дополнительные устройства на ДИН-рейку | Дополнительные устройства на ДИН-рейку |  | 8012542550402 | 0.260 | KG | 122.112 | CCM
2CSG212040R4001 | VLM-2-10/72 | Вольтметр пост.тока прям.вкл. VLM-2-10/72 | 1 | ST | 5456,18 | 5456,18 | ELC | Заказ | 6 недель |  |  | 23.05.2018 |  |  |  | Модульные устройства | Дополнительные устройства на ДИН-рейку | Дополнительные устройства на ДИН-рейку |  | 8012542551003 | 0.260 | KG | 274.752 | CCM
2CSG212050R4001 | VLM-2-15/72 | Вольтметр пост.тока прям.вкл. VLM-2-15/72 | 1 | ST | 5456,18 | 5456,18 | ELC | Заказ | 6 недель |  |  | 23.05.2018 |  |  |  | Модульные устройства | Дополнительные устройства на ДИН-рейку | Дополнительные устройства на ДИН-рейку |  | 8012542551102 | 0.260 | KG | 274.752 | CCM
2CSG212070R4001 | VLM-2-25/72 | Вольтметр пост.тока прям.вкл. VLM-2-25/72 | 1 | ST | 5456,18 | 5456,18 | ELC | Заказ | 6 недель |  |  | 23.05.2018 |  |  |  | Модульные устройства | Дополнительные устройства на ДИН-рейку | Дополнительные устройства на ДИН-рейку |  | 8012542551201 | 0.260 | KG | 274.752 | CCM
2CSG212090R4001 | VLM-2-40/72 | Вольтметр пост.тока прям.вкл. VLM-2-40/72 | 1 | ST | 5456,18 | 5456,18 | ELC | Заказ | 6 недель |  |  | 23.05.2018 |  |  |  | Модульные устройства | Дополнительные устройства на ДИН-рейку | Дополнительные устройства на ДИН-рейку |  | 8012542551300 | 0.260 | KG | 274.752 | CCM
2CSG212110R4001 | VLM-2-60/72 | Вольтметр пост.тока прям.вкл. VLM-2-60/72 | 1 | ST | 5456,18 | 5456,18 | ELC | Заказ | 6 недель |  |  | 23.05.2018 |  |  |  | Модульные устройства | Дополнительные устройства на ДИН-рейку | Дополнительные устройства на ДИН-рейку |  | 8012542551409 | 0.260 | KG | 274.752 | CCM
2CSG212120R4001 | VLM-2-80/72 | Вольтметр пост.тока прям.вкл. VLM-2-80/72 | 1 | ST | 5456,18 | 5456,18 | ELC | Заказ | 6 недель |  |  | 23.05.2018 |  |  |  | Модульные устройства | Дополнительные устройства на ДИН-рейку | Дополнительные устройства на ДИН-рейку |  | 8012542551508 | 0.260 | KG | 274.752 | CCM
2CSG212130R4001 | VLM-2-100/72 | Вольтметр пост.тока прям.вкл. VLM-2-100/72 | 1 | ST | 5456,18 | 5456,18 | ELC | Заказ | 6 недель |  |  | 23.05.2018 |  |  |  | Модульные устройства | Дополнительные устройства на ДИН-рейку | Дополнительные устройства на ДИН-рейку |  | 8012542551607 | 0.260 | KG | 274.752 | CCM
2CSG212150R4001 | VLM-2-150/72 | Вольтметр пост.тока прям.вкл. VLM-2-150/72 | 1 | ST | 5456,18 | 5456,18 | ELC | Заказ | 6 недель |  |  | 23.05.2018 |  |  |  | Модульные устройства | Дополнительные устройства на ДИН-рейку | Дополнительные устройства на ДИН-рейку |  | 8012542551706 | 0.260 | KG | 274.752 | CCM
2CSG212160R4001 | VLM-2-200/72 | Вольтметр пост.тока прям.вкл. VLM-2-200/72 | 1 | ST | 5456,18 | 5456,18 | ELC | Заказ | 6 недель |  |  | 23.05.2018 |  |  |  | Модульные устройства | Дополнительные устройства на ДИН-рейку | Дополнительные устройства на ДИН-рейку |  | 8012542551805 | 0.260 | KG | 274.752 | CCM
2CSG212180R4001 | VLM-2-250/72 | Вольтметр пост.тока прям.вкл. VLM-2-250/72 | 1 | ST | 5456,18 | 5456,18 | ELC | Заказ | 6 недель |  |  | 23.05.2018 |  |  |  | Модульные устройства | Дополнительные устройства на ДИН-рейку | Дополнительные устройства на ДИН-рейку |  | 8012542551904 | 0.260 | KG | 274.752 | CCM
2CSG212210R4001 | VLM-2-400/72 | Вольтметр пост.тока прям.вкл. VLM-2-400/72 | 1 | ST | 5456,18 | 5456,18 | ELC | Заказ | 6 недель |  |  | 23.05.2018 |  |  |  | Модульные устройства | Дополнительные устройства на ДИН-рейку | Дополнительные устройства на ДИН-рейку |  | 8012542552000 | 0.260 | KG | 274.752 | CCM
2CSG212230R4001 | VLM-2-600/72 | Вольтметр пост.тока прям.вкл. VLM-2-600/72 | 1 | ST | 5456,18 | 5456,18 | ELC | Заказ | 6 недель |  |  | 23.05.2018 |  |  |  | Модульные устройства | Дополнительные устройства на ДИН-рейку | Дополнительные устройства на ДИН-рейку |  | 8012542552109 | 0.260 | KG | 274.752 | CCM
2CSG213000R4051 | ANR96-230 | Прибор универ.цифр.измерит. ANR96-230 | 1 | ST | 61172,67 | 61172,67 | ELC | Заказ | 5 недель |  |  | 23.05.2018 |  |  |  | Модульные устройства | Дополнительные устройства на ДИН-рейку | Модульные измерительные приборы | MTM | 8012542943501 | 0.430 | KG | 1598.625 | CCM
2CSG213040R4001 | VLM-2-10/96 | Вольтметр пост.тока прям.вкл. VLM-2-10/96 | 1 | ST | 5961,24 | 5961,24 | ELC | Заказ | 6 недель |  |  | 23.05.2018 |  |  |  | Модульные устройства | Дополнительные устройства на ДИН-рейку | Дополнительные устройства на ДИН-рейку |  | 8012542552703 | 0.260 | KG | 488.448 | CCM
2CSG213050R4001 | VLM-2-15/96 | Вольтметр пост.тока прям.вкл. VLM-2-15/96 | 1 | ST | 5961,24 | 5961,24 | ELC | Заказ | 6 недель |  |  | 23.05.2018 |  |  |  | Модульные устройства | Дополнительные устройства на ДИН-рейку | Дополнительные устройства на ДИН-рейку |  | 8012542552802 | 0.260 | KG | 488.448 | CCM
2CSG213070R4001 | VLM-2-25/96 | Вольтметр пост.тока прям.вкл. VLM-2-25/96 | 1 | ST | 5961,24 | 5961,24 | ELC | Заказ | 6 недель |  |  | 23.05.2018 |  |  |  | Модульные устройства | Дополнительные устройства на ДИН-рейку | Дополнительные устройства на ДИН-рейку |  | 8012542552901 | 0.260 | KG | 488.448 | CCM
2CSG213090R4001 | VLM-2-40/96 | Вольтметр пост.тока прям.вкл. VLM-2-40/96 | 1 | ST | 5961,24 | 5961,24 | ELC | Заказ | 6 недель |  |  | 23.05.2018 |  |  |  | Модульные устройства | Дополнительные устройства на ДИН-рейку | Дополнительные устройства на ДИН-рейку |  | 8012542553007 | 0.260 | KG | 488.448 | CCM
2CSG213110R4001 | VLM-2-60/96 | Вольтметр пост.тока прям.вкл. VLM-2-60/96 | 1 | ST | 5961,24 | 5961,24 | ELC | Заказ | 6 недель |  |  | 23.05.2018 |  |  |  | Модульные устройства | Дополнительные устройства на ДИН-рейку | Дополнительные устройства на ДИН-рейку |  | 8012542553106 | 0.260 | KG | 488.448 | CCM
2CSG213120R4001 | VLM-2-80/96 | Вольтметр пост.тока прям.вкл. VLM-2-80/96 | 1 | ST | 5961,24 | 5961,24 | ELC | Заказ | 6 недель |  |  | 23.05.2018 |  |  |  | Модульные устройства | Дополнительные устройства на ДИН-рейку | Дополнительные устройства на ДИН-рейку |  | 8012542553205 | 0.260 | KG | 488.448 | CCM
2CSG213130R4001 | VLM-2-100/96 | Вольтметр пост.тока прям.вкл. VLM-2-100/96 | 1 | ST | 5961,24 | 5961,24 | ELC | Заказ | 6 недель |  |  | 23.05.2018 |  |  |  | Модульные устройства | Дополнительные устройства на ДИН-рейку | Дополнительные устройства на ДИН-рейку |  | 8012542553304 | 0.260 | KG | 488.448 | CCM
2CSG213150R4001 | VLM-2-150/96 | Вольтметр пост.тока прям.вкл. VLM-2-150/96 | 1 | ST | 5961,24 | 5961,24 | ELC | Заказ | 6 недель |  |  | 23.05.2018 |  |  |  | Модульные устройства | Дополнительные устройства на ДИН-рейку | Дополнительные устройства на ДИН-рейку |  | 8012542553403 | 0.260 | KG | 488.448 | CCM
2CSG213160R4001 | VLM-2-200/96 | Вольтметр пост.тока прям.вкл. VLM-2-200/96 | 1 | ST | 5961,24 | 5961,24 | ELC | Заказ | 6 недель |  |  | 23.05.2018 |  |  |  | Модульные устройства | Дополнительные устройства на ДИН-рейку | Дополнительные устройства на ДИН-рейку |  | 8012542553502 | 0.260 | KG | 488.448 | CCM
2CSG213180R4001 | VLM-2-250/96 | Вольтметр пост.тока прям.вкл. VLM-2-250/96 | 1 | ST | 5961,24 | 5961,24 | ELC | Заказ | 6 недель |  |  | 23.05.2018 |  |  |  | Модульные устройства | Дополнительные устройства на ДИН-рейку | Дополнительные устройства на ДИН-рейку |  | 8012542553601 | 0.260 | KG | 488.448 | CCM
2CSG213210R4001 | VLM-2-400/96 | Вольтметр пост.тока прям.вкл. VLM-2-400/96 | 1 | ST | 5961,24 | 5961,24 | ELC | Заказ | 6 недель |  |  | 23.05.2018 |  |  |  | Модульные устройства | Дополнительные устройства на ДИН-рейку | Дополнительные устройства на ДИН-рейку |  | 8012542553700 | 0.260 | KG | 488.448 | CCM
2CSG213230R4001 | VLM-2-600/96 | Вольтметр пост.тока прям.вкл. VLM-2-600/96 | 1 | ST | 5961,24 | 5961,24 | ELC | Заказ | 6 недель |  |  | 23.05.2018 |  |  |  | Модульные устройства | Дополнительные устройства на ДИН-рейку | Дополнительные устройства на ДИН-рейку |  | 8012542553809 | 0.260 | KG | 488.448 | CCM
2CSG213605R4011 | VLMD P | Вольтметр (36х72мм) цифровой универсальный VLMD P | 1 | ST | 7709,25 | 7709,25 | ELC | C | 7 недель |  |  | 23.05.2018 |  |  |  | Модульные устройства | Дополнительные устройства на ДИН-рейку | Модульные измерительные приборы | VLMD | 8012542136057 | 0.300 | KG | 260.000 | CCM
2CSG213615R4011 | AMTD-1 P | Амперметр (36х72мм) цифровой переменного тока AMTD-1 P | 1 | ST | 8249,99 | 8249,99 | ELC | E | 7 недель |  |  | 23.05.2018 |  |  |  | Модульные устройства | Дополнительные устройства на ДИН-рейку | Модульные измерительные приборы | Модульные измерительные приборы | 8012542136156 | 0.300 | KG | 260.000 | CCM
2CSG213625R4011 | AMTD-2 P | Амперметр (36х72мм) цифровой постоянного тока AMTD-2 P | 1 | ST | 8249,99 | 8249,99 | ELC | Заказ | 9 недель |  |  | 23.05.2018 |  |  |  | Модульные устройства | Дополнительные устройства на ДИН-рейку | Модульные измерительные приборы | Модульные измерительные приборы | 8012542136255 | 0.300 | KG | 260.000 | CCM
2CSG213635R4011 | VLMD-R P | Вольтметр (36х72мм) цифровой универсальный с релейным выходом VLMD-R P | 1 | ST | 13417,02 | 13417,02 | ELC | Заказ | 9 недель |  |  | 23.05.2018 |  |  |  | Модульные устройства | Дополнительные устройства на ДИН-рейку | Модульные измерительные приборы | VLMD | 8012542136354 | 0.300 | KG | 260.000 | CCM
2CSG213645R4011 | AMTD-1- R P | Амперметр (36х72мм) цифровой переменного тока с релейным выходом AMTD-1- R P | 1 | ST | 15236,37 | 15236,37 | ELC | Заказ | 9 недель |  |  | 23.05.2018 |  |  |  | Модульные устройства | Дополнительные устройства на ДИН-рейку | Модульные измерительные приборы | Модульные измерительные приборы | 8012542136453 | 0.300 | KG | 260.000 | CCM
2CSG213655R4011 | AMTD-2- R P | Амперметр (36х72мм) цифровой постоянного тока с релейным выходом AMTD-2- R P | 1 | ST | 15236,37 | 15236,37 | ELC | Заказ | 9 недель |  |  | 23.05.2018 |  |  |  | Модульные устройства | Дополнительные устройства на ДИН-рейку | Модульные измерительные приборы | Модульные измерительные приборы | 8012542136552 | 0.300 | KG | 260.000 | CCM
2CSG214000R4051 | ANR144-230 | Прибор универ.цифр.измерит. ANR144-230 | 1 | ST | 0,00 | 0,00 | ELC | Заказ | 5 недель | Продажи прекращены |  |  | 15.05.2013 |  |  | Модульные устройства | Дополнительные устройства на ДИН-рейку | Модульные измерительные приборы | MTM |  | 0.430 | KG | 1922.000 | CCM
2CSG221010R3001 | SL-4-24V/48 | Индикатор светодиодный SL-4-24V/48 | 1 | ST | 6777,98 | 6777,98 | ELC | Заказ | 6 недель |  |  | 23.05.2018 |  |  |  | Модульные устройства | Дополнительные устройства на ДИН-рейку | Устройства управления | Устройства управления | 8012542658108 | 0.110 | KG | 129.020 | CCM
2CSG221100R1101 | CT4/100/5A | Трансформатор тока CT4/100/5A, класс 1 | 1 | ST | 2716,58 | 2716,58 | ELC | Заказ | 7 недель |  |  | 23.05.2018 |  |  |  | Модульные устройства | Дополнительные устройства на ДИН-рейку | Модульные измерительные приборы | Модульные измерительные приборы | 8012542603603 | 443.000 | G | 1.000 | CDM
2CSG221110R1101 | CT4/150/5A | Трансформатор тока CT4/150/5A, класс 1 | 1 | ST | 2716,58 | 2716,58 | ELC | Заказ | 7 недель |  |  | 23.05.2018 |  |  |  | Модульные устройства | Дополнительные устройства на ДИН-рейку | Модульные измерительные приборы | Модульные измерительные приборы | 8012542603702 | 443.000 | G | 1.000 | CDM
2CSG221120R1101 | CT4/200/5A | Трансформатор тока CT4/200/5A, класс 1 | 1 | ST | 2716,58 | 2716,58 | ELC | Заказ | 7 недель |  |  | 23.05.2018 |  |  |  | Модульные устройства | Дополнительные устройства на ДИН-рейку | Модульные измерительные приборы | Модульные измерительные приборы | 8012542603801 | 448.000 | G | 1.000 | CDM
2CSG221130R1101 | CT4/250/5A | Трансформатор тока CT4/250/5A, класс 1 | 1 | ST | 2716,58 | 2716,58 | ELC | Заказ | 7 недель |  |  | 23.05.2018 |  |  |  | Модульные устройства | Дополнительные устройства на ДИН-рейку | Модульные измерительные приборы | Модульные измерительные приборы | 8012542603900 | 462.000 | G | 1.000 | CDM
2CSG221140R1101 | CT4/300/5A | Трансформатор тока CT4/300/5A, класс 0.5 | 1 | ST | 2774,47 | 2774,47 | ELC | Заказ | 7 недель |  |  | 23.05.2018 |  |  |  | Модульные устройства | Дополнительные устройства на ДИН-рейку | Модульные измерительные приборы | Модульные измерительные приборы | 8012542604006 | 500.000 | G | 1.000 | CDM
2CSG221150R1101 | CT4/400/5A | Трансформатор тока CT4/400/5A, класс 0.5 | 1 | ST | 2913,39 | 2913,39 | ELC | C | 3 недели |  |  | 23.05.2018 |  |  |  | Модульные устройства | Дополнительные устройства на ДИН-рейку | Модульные измерительные приборы | Модульные измерительные приборы | 8012542604105 | 477.000 | G | 1.000 | CDM
2CSG221160R1101 | CT4/500/5A | Трансформатор тока CT4/500/5A, класс 0.5 | 1 | ST | 3148,77 | 3148,77 | ELC | Заказ | 7 недель |  |  | 23.05.2018 |  |  |  | Модульные устройства | Дополнительные устройства на ДИН-рейку | Модульные измерительные приборы | Модульные измерительные приборы | 8012542604204 | 500.000 | G | 1.000 | CDM
2CSG221170R1101 | CT4/600/5A | Трансформатор тока CT4/600/5A, класс 0.5 | 1 | ST | 3148,77 | 3148,77 | ELC | C | 5 недель |  |  | 23.05.2018 |  |  |  | Модульные устройства | Дополнительные устройства на ДИН-рейку | Модульные измерительные приборы | Модульные измерительные приборы | 8012542604303 | 348.000 | G | 1.000 | CDM
2CSG221180R1101 | CT4/800/5A | Трансформатор тока CT4/800/5A, класс 0.5 | 1 | ST | 3225,95 | 3225,95 | ELC | C | 5 недель |  |  | 23.05.2018 |  |  |  | Модульные устройства | Дополнительные устройства на ДИН-рейку | Модульные измерительные приборы | Модульные измерительные приборы | 8012542604402 | 345.000 | G | 1.000 | CDM
2CSG221190R1101 | CT4/1000/5A | Трансформ. тока CT4/1000/5A, класс 0.5 | 1 | ST | 3970,70 | 3970,70 | ELC | Заказ | 7 недель |  |  | 23.05.2018 |  |  |  | Модульные устройства | Дополнительные устройства на ДИН-рейку | Модульные измерительные приборы | Модульные измерительные приборы | 8012542604501 | 500.000 | G | 1.000 | CDM
2CSG223000R4051 | ANR96P-230 | Прибор универ.цифр.измерит. ANR96P-230 | 1 | ST | 85601,54 | 85601,54 | ELC | Заказ | 7 недель |  |  | 23.05.2018 |  |  |  | Модульные устройства | Дополнительные устройства на ДИН-рейку | Модульные измерительные приборы | MTM |  | 0.430 | KG | 1598.625 | CCM
2CSG231075R5011 | SCL-A2-20/48 | Шкала для амперметра SCL-A2-20/48 | 1 | ST | 193,39 | 193,39 | ELC | Заказ | 6 недель |  |  | 23.05.2018 |  |  |  | Модульные устройства | Дополнительные устройства на ДИН-рейку | Дополнительные устройства на ДИН-рейку |  | 8012542595908 | 0.020 | KG | 2.304 | CCM
2CSG231189R5011 | SCL-A2-100/48 | Шкала для амперметра SCL-A2-100/48 | 1 | ST | 193,39 | 193,39 | ELC | Заказ | 6 недель |  |  | 23.05.2018 |  |  |  | Модульные устройства | Дополнительные устройства на ДИН-рейку | Дополнительные устройства на ДИН-рейку |  | 8012542596004 | 0.020 | KG | 2.304 | CCM
2CSG231209R5011 | SCL-A2-150/48 | Шкала для амперметра SCL-A2-150/48 | 1 | ST | 193,39 | 193,39 | ELC | Заказ | 6 недель |  |  | 23.05.2018 |  |  |  | Модульные устройства | Дополнительные устройства на ДИН-рейку | Дополнительные устройства на ДИН-рейку |  | 8012542596103 | 0.020 | KG | 2.304 | CCM
2CSG231229R5011 | SCL-A2-200/48 | Шкала для амперметра SCL-A2-200/48 | 1 | ST | 193,39 | 193,39 | ELC | Заказ | 6 недель |  |  | 23.05.2018 |  |  |  | Модульные устройства | Дополнительные устройства на ДИН-рейку | Дополнительные устройства на ДИН-рейку |  | 8012542596202 | 0.020 | KG | 2.304 | CCM
2CSG231249R5011 | SCL-A2-250/48 | Шкала для амперметра SCL-A2-250/48 | 1 | ST | 193,39 | 193,39 | ELC | Заказ | 6 недель |  |  | 23.05.2018 |  |  |  | Модульные устройства | Дополнительные устройства на ДИН-рейку | Дополнительные устройства на ДИН-рейку |  | 8012542596301 | 0.020 | KG | 2.304 | CCM
2CSG231259R5011 | SCL-A2-300/48 | Шкала для амперметра SCL-A2-300/48 | 1 | ST | 193,39 | 193,39 | ELC | Заказ | 6 недель |  |  | 23.05.2018 |  |  |  | Модульные устройства | Дополнительные устройства на ДИН-рейку | Дополнительные устройства на ДИН-рейку |  | 8012542596400 | 0.020 | KG | 2.304 | CCM
2CSG231279R5011 | SCL-A2-400/48 | Шкала для амперметра SCL-A2-400/48 | 1 | ST | 193,39 | 193,39 | ELC | Заказ | 6 недель |  |  | 23.05.2018 |  |  |  | Модульные устройства | Дополнительные устройства на ДИН-рейку | Дополнительные устройства на ДИН-рейку |  | 8012542596509 | 0.020 | KG | 2.304 | CCM
2CSG231299R5011 | SCL-A2-500/48 | Шкала для амперметра SCL-A2-500/48 | 1 | ST | 193,39 | 193,39 | ELC | Заказ | 6 недель |  |  | 23.05.2018 |  |  |  | Модульные устройства | Дополнительные устройства на ДИН-рейку | Дополнительные устройства на ДИН-рейку |  | 8012542596608 | 0.020 | KG | 2.304 | CCM
2CSG231309R5011 | SCL-A2-600/48 | Шкала для амперметра SCL-A2-600/48 | 1 | ST | 193,39 | 193,39 | ELC | Заказ | 6 недель |  |  | 23.05.2018 |  |  |  | Модульные устройства | Дополнительные устройства на ДИН-рейку | Дополнительные устройства на ДИН-рейку |  | 8012542596707 | 0.020 | KG | 2.304 | CCM
2CSG231329R5011 | SCL-A2-800/48 | Шкала для амперметра SCL-A2-800/48 | 1 | ST | 193,39 | 193,39 | ELC | Заказ | 6 недель |  |  | 23.05.2018 |  |  |  | Модульные устройства | Дополнительные устройства на ДИН-рейку | Дополнительные устройства на ДИН-рейку |  | 8012542596806 | 0.020 | KG | 2.304 | CCM
2CSG231339R5011 | SCL-A2-1000/48 | Шкала для амперметра SCL-A2-1000/48 | 1 | ST | 193,39 | 193,39 | ELC | Заказ | 6 недель |  |  | 23.05.2018 |  |  |  | Модульные устройства | Дополнительные устройства на ДИН-рейку | Дополнительные устройства на ДИН-рейку |  | 8012542596905 | 0.020 | KG | 2.304 | CCM
2CSG232075R5011 | SCL-A2-20/72 | Шкала для амперметра SCL-A2-20/72 | 1 | ST | 229,06 | 229,06 | ELC | Заказ | 6 недель |  |  | 23.05.2018 |  |  |  | Модульные устройства | Дополнительные устройства на ДИН-рейку | Дополнительные устройства на ДИН-рейку |  | 8012542597001 | 0.020 | KG | 5.184 | CCM
2CSG232189R5011 | SCL-A2-100/72 | Шкала для амперметра SCL-A2-100/72 | 1 | ST | 229,06 | 229,06 | ELC | Заказ | 6 недель |  |  | 23.05.2018 |  |  |  | Модульные устройства | Дополнительные устройства на ДИН-рейку | Дополнительные устройства на ДИН-рейку |  | 8012542597100 | 0.020 | KG | 5.184 | CCM
2CSG232209R5011 | SCL-A2-150/72 | Шкала для амперметра SCL-A2-150/72 | 1 | ST | 229,06 | 229,06 | ELC | Заказ | 6 недель |  |  | 23.05.2018 |  |  |  | Модульные устройства | Дополнительные устройства на ДИН-рейку | Дополнительные устройства на ДИН-рейку |  | 8012542597209 | 0.020 | KG | 5.184 | CCM
2CSG232229R5011 | SCL-A2-200/72 | Шкала для амперметра SCL-A2-200/72 | 1 | ST | 229,06 | 229,06 | ELC | Заказ | 6 недель |  |  | 23.05.2018 |  |  |  | Модульные устройства | Дополнительные устройства на ДИН-рейку | Дополнительные устройства на ДИН-рейку |  | 8012542597308 | 0.020 | KG | 5.184 | CCM
2CSG232249R5011 | SCL-A2-250/72 | Шкала для амперметра SCL-A2-250/72 | 1 | ST | 229,06 | 229,06 | ELC | Заказ | 6 недель |  |  | 23.05.2018 |  |  |  | Модульные устройства | Дополнительные устройства на ДИН-рейку | Дополнительные устройства на ДИН-рейку |  | 8012542597407 | 0.020 | KG | 5.184 | CCM
2CSG232259R5011 | SCL-A2-300/72 | Шкала для амперметра SCL-A2-300/72 | 1 | ST | 229,06 | 229,06 | ELC | Заказ | 6 недель |  |  | 23.05.2018 |  |  |  | Модульные устройства | Дополнительные устройства на ДИН-рейку | Дополнительные устройства на ДИН-рейку |  | 8012542597506 | 0.020 | KG | 5.184 | CCM
2CSG232279R5011 | SCL-A2-400/72 | Шкала для амперметра SCL-A2-400/72 | 1 | ST | 229,06 | 229,06 | ELC | Заказ | 6 недель |  |  | 23.05.2018 |  |  |  | Модульные устройства | Дополнительные устройства на ДИН-рейку | Дополнительные устройства на ДИН-рейку |  | 8012542597605 | 0.020 | KG | 5.184 | CCM
2CSG232299R5011 | SCL-A2-500/72 | Шкала для амперметра SCL-A2-500/72 | 1 | ST | 229,06 | 229,06 | ELC | Заказ | 6 недель |  |  | 23.05.2018 |  |  |  | Модульные устройства | Дополнительные устройства на ДИН-рейку | Дополнительные устройства на ДИН-рейку |  | 8012542597704 | 0.020 | KG | 5.184 | CCM
2CSG232309R5011 | SCL-A2-600/72 | Шкала для амперметра SCL-A2-600/72 | 1 | ST | 229,06 | 229,06 | ELC | Заказ | 6 недель |  |  | 23.05.2018 |  |  |  | Модульные устройства | Дополнительные устройства на ДИН-рейку | Дополнительные устройства на ДИН-рейку |  | 8012542597803 | 0.020 | KG | 5.184 | CCM
2CSG232329R5011 | SCL-A2-800/72 | Шкала для амперметра SCL-A2-800/72 | 1 | ST | 229,06 | 229,06 | ELC | Заказ | 6 недель |  |  | 23.05.2018 |  |  |  | Модульные устройства | Дополнительные устройства на ДИН-рейку | Дополнительные устройства на ДИН-рейку |  | 8012542597902 | 0.020 | KG | 5.184 | CCM
2CSG232339R5011 | SCL-A2-1000/72 | Шкала для амперметра SCL-A2-1000/72 | 1 | ST | 229,06 | 229,06 | ELC | Заказ | 6 недель |  |  | 23.05.2018 |  |  |  | Модульные устройства | Дополнительные устройства на ДИН-рейку | Дополнительные устройства на ДИН-рейку |  | 8012542598008 | 0.020 | KG | 5.184 | CCM
2CSG233050R3001 | SL-12-24/72-144 | Индикатор светодиодный SL-12-24/72-144 | 1 | ST | 23655,33 | 23655,33 | ELC | Заказ | 6 недель |  |  | 23.05.2018 |  |  |  | Модульные устройства | Дополнительные устройства на ДИН-рейку | Устройства управления | Устройства управления | 8012542660408 | 0.360 | KG | 1451.520 | CCM
2CSG233075R5011 | SCL-A2-20/96 | Шкала для амперметра SCL-A2-20/96 | 1 | ST | 244,07 | 244,07 | ELC | Заказ | 6 недель |  |  | 23.05.2018 |  |  |  | Модульные устройства | Дополнительные устройства на ДИН-рейку | Дополнительные устройства на ДИН-рейку |  | 8012542598107 | 0.020 | KG | 9.216 | CCM
2CSG233189R5011 | SCL-A2-100/96 | Шкала для амперметра SCL-A2-100/96 | 1 | ST | 244,07 | 244,07 | ELC | Заказ | 6 недель |  |  | 23.05.2018 |  |  |  | Модульные устройства | Дополнительные устройства на ДИН-рейку | Дополнительные устройства на ДИН-рейку |  | 8012542598206 | 0.020 | KG | 9.216 | CCM
2CSG233209R5011 | SCL-A2-150/96 | Шкала для амперметра SCL-A2-150/96 | 1 | ST | 244,07 | 244,07 | ELC | Заказ | 6 недель |  |  | 23.05.2018 |  |  |  | Модульные устройства | Дополнительные устройства на ДИН-рейку | Дополнительные устройства на ДИН-рейку |  | 8012542598305 | 0.020 | KG | 9.216 | CCM
2CSG233229R5011 | SCL-A2-200/96 | Шкала для амперметра SCL-A2-200/96 | 1 | ST | 244,07 | 244,07 | ELC | Заказ | 6 недель |  |  | 23.05.2018 |  |  |  | Модульные устройства | Дополнительные устройства на ДИН-рейку | Дополнительные устройства на ДИН-рейку |  | 8012542598404 | 0.020 | KG | 9.216 | CCM
2CSG233249R5011 | SCL-A2-250/96 | Шкала для амперметра SCL-A2-250/96 | 1 | ST | 244,07 | 244,07 | ELC | Заказ | 6 недель |  |  | 23.05.2018 |  |  |  | Модульные устройства | Дополнительные устройства на ДИН-рейку | Дополнительные устройства на ДИН-рейку |  | 8012542598503 | 0.020 | KG | 9.216 | CCM
2CSG233259R5011 | SCL-A2-300/96 | Шкала для амперметра SCL-A2-300/96 | 1 | ST | 244,07 | 244,07 | ELC | Заказ | 6 недель |  |  | 23.05.2018 |  |  |  | Модульные устройства | Дополнительные устройства на ДИН-рейку | Дополнительные устройства на ДИН-рейку |  | 8012542598602 | 0.020 | KG | 9.216 | CCM
2CSG233279R5011 | SCL-A2-400/96 | Шкала для амперметра SCL-A2-400/96 | 1 | ST | 244,07 | 244,07 | ELC | Заказ | 6 недель |  |  | 23.05.2018 |  |  |  | Модульные устройства | Дополнительные устройства на ДИН-рейку | Дополнительные устройства на ДИН-рейку |  | 8012542598701 | 0.020 | KG | 9.216 | CCM
2CSG233299R5011 | SCL-A2-500/96 | Шкала для амперметра SCL-A2-500/96 | 1 | ST | 244,07 | 244,07 | ELC | Заказ | 6 недель |  |  | 23.05.2018 |  |  |  | Модульные устройства | Дополнительные устройства на ДИН-рейку | Дополнительные устройства на ДИН-рейку |  | 8012542598800 | 0.020 | KG | 9.216 | CCM
2CSG233309R5011 | SCL-A2-600/96 | Шкала для амперметра SCL-A2-600/96 | 1 | ST | 244,07 | 244,07 | ELC | Заказ | 6 недель |  |  | 23.05.2018 |  |  |  | Модульные устройства | Дополнительные устройства на ДИН-рейку | Дополнительные устройства на ДИН-рейку |  | 8012542598909 | 0.020 | KG | 9.216 | CCM
2CSG233329R5011 | SCL-A2-800/96 | Шкала для амперметра SCL-A2-800/96 | 1 | ST | 244,07 | 244,07 | ELC | Заказ | 6 недель |  |  | 23.05.2018 |  |  |  | Модульные устройства | Дополнительные устройства на ДИН-рейку | Дополнительные устройства на ДИН-рейку |  | 8012542599005 | 0.020 | KG | 9.216 | CCM
2CSG233339R5011 | SCL-A2-1000/96 | Шкала для амперметра SCL-A2-1000/96 | 1 | ST | 244,07 | 244,07 | ELC | Заказ | 6 недель |  |  | 23.05.2018 |  |  |  | Модульные устройства | Дополнительные устройства на ДИН-рейку | Дополнительные устройства на ДИН-рейку |  | 8012542599104 | 0.020 | KG | 9.216 | CCM
2CSG241020R3001 | SL-3-L1-L2-L3-24V/ | Индикатор светодиодный SL-3-L1-L2-L3-24V/48 | 1 | ST | 8049,09 | 8049,09 | ELC | Заказ | 6 недель |  |  | 23.05.2018 |  |  |  | Модульные устройства | Дополнительные устройства на ДИН-рейку | Устройства управления | Устройства управления | 8012542658207 | 0.110 | KG | 129.020 | CCM
2CSG251030R3001 | SL-3-A-C-S-24V/48 | Индикатор светодиодный SL-3-A-C-S-24V/48 | 1 | ST | 8049,09 | 8049,09 | ELC | Заказ | 6 недель |  |  | 23.05.2018 |  |  |  | Модульные устройства | Дополнительные устройства на ДИН-рейку | Устройства управления | Устройства управления | 8012542658306 | 0.110 | KG | 129.020 | CCM
2CSG251040R3001 | SL-4-A-C-S-E-24V/4 | Индикатор светодиодный SL-4-A-C-S-E-24V/48 | 1 | ST | 8914,64 | 8914,64 | ELC | Заказ | 6 недель |  |  | 23.05.2018 |  |  |  | Модульные устройства | Дополнительные устройства на ДИН-рейку | Устройства управления | Устройства управления | 8012542658405 | 0.110 | KG | 129.020 | CCM
2CSG252120R1202 | ELR72 | Дифференциальное реле ELR72 | 1 | ST | 14561,41 | 14561,41 | ELC | Заказ | 5 недель |  |  | 23.05.2018 |  |  |  | Модульные устройства | Дополнительные устройства на ДИН-рейку | Устройства контроля дифференциального тока | Устройства контроля дифференциального тока |  | 0.420 | KG | 476.928 | CCM
2CSG252211R1202 | ELR48P | Дифференциальное реле ELR48P | 1 | ST | 15194,37 | 15194,37 | ELC | Заказ | 5 недель |  |  | 23.05.2018 |  |  |  | Модульные устройства | Дополнительные устройства на ДИН-рейку | Устройства контроля дифференциального тока | Устройства контроля дифференциального тока |  | 0.212 | KG | 211.968 | CCM
2CSG257153R4051 | ANR96PRF-230 | Прибор универ.цифр.изм. ANR96PRF-230 | 1 | ST | 83262,10 | 83262,10 | ELC | Заказ | 9 недель |  |  | 23.05.2018 |  |  |  | Модульные устройства | Дополнительные устройства на ДИН-рейку | Модульные измерительные приборы | VLMD | 8012542571537 | 550.000 | G | 2024.000 | CCM
2CSG258333R4051 | ANR96PRF-24 | Прибор универ.цифр.изм. ANR96PRF-24 | 1 | ST | 83262,10 | 83262,10 | ELC | Заказ | 8 недель |  |  | 23.05.2018 |  |  |  | Модульные устройства | Дополнительные устройства на ДИН-рейку | Модульные измерительные приборы | VLMD | 8012542583332 | 550.000 | G | 2024.000 | CCM
2CSG258563R4051 | CUS 485 TCP/IP | Преобразователь RS485 TCP/IP мод.CUS | 1 | ST | 41647,96 | 41647,96 | ELC | Заказ | 7 недель |  |  | 23.05.2018 |  |  |  | Модульные устройства | Дополнительные устройства на ДИН-рейку | Модульные измерительные приборы | VLMD | 8012542585633 | 510.000 | G | 504.000 | CCM
2CSG273213R3001 | SL-12-115V/96DC | Индикатор светодиодный SL-12-115V/96DC | 1 | ST | 26411,58 | 26411,58 | ELC | Заказ | 6 недель |  |  | 23.05.2018 |  |  |  | Модульные устройства | Дополнительные устройства на ДИН-рейку | Устройства управления | Устройства управления | 8012542732136 | 0.310 | KG | 516.100 | CCM
2CSG273223R3001 | SL-3-A-C-S-115V/48 | Индикатор светодиодный SL-3-A-C-S-115V/48 DC | 1 | ST | 8989,74 | 8989,74 | ELC | Заказ | 6 недель |  |  | 23.05.2018 |  |  |  | Модульные устройства | Дополнительные устройства на ДИН-рейку | Устройства управления | Устройства управления | 8012542732235 | 0.110 | KG | 129.020 | CCM
2CSG273233R3001 | SL-3-115V/48 DC | Индикатор светодиодный SL-3-115V/48 DC | 1 | ST | 6992,01 | 6992,01 | ELC | Заказ | 6 недель |  |  | 23.05.2018 |  |  |  | Модульные устройства | Дополнительные устройства на ДИН-рейку | Устройства управления | Устройства управления | 8012542732334 | 0.110 | KG | 129.020 | CCM
2CSG273293R3001 | SL-12-115V/72-144 | Индикатор светодиодный SL-12-115V/72-144 DC | 1 | ST | 26411,58 | 26411,58 | ELC | Заказ | 7 недель |  |  | 23.05.2018 |  |  |  | Модульные устройства | Дополнительные устройства на ДИН-рейку | Устройства управления | Устройства управления | 8012542732938 | 0.360 | KG | 1451.520 | CCM
2CSG273303R3001 | SL-4-A-C-S-E-115V/ | Индикатор светодиодный SL-4-A-C-S-E-115V/48 DC | 1 | ST | 9956,69 | 9956,69 | ELC | Заказ | 6 недель |  |  | 23.05.2018 |  |  |  | Модульные устройства | Дополнительные устройства на ДИН-рейку | Устройства управления | Устройства управления | 8012542733034 | 0.110 | KG | 129.020 | CCM
2CSG273313R3001 | SL-4-115V/48 DC | Индикатор светодиодный SL-4-115V/48 DC | 1 | ST | 7538,39 | 7538,39 | ELC | Заказ | 7 недель |  |  | 23.05.2018 |  |  |  | Модульные устройства | Дополнительные устройства на ДИН-рейку | Устройства управления | Устройства управления | 8012542733133 | 0.110 | KG | 129.020 | CCM
2CSG274050R3001 | SL-12-24V/96 | Индикатор светодиодный SL-12-24V/96 | 1 | ST | 18670,43 | 18670,43 | ELC | Заказ | 6 недель |  |  | 23.05.2018 |  |  |  | Модульные устройства | Дополнительные устройства на ДИН-рейку | Устройства управления | Устройства управления | 8012542660002 | 0.310 | KG | 516.100 | CCM
2CSG277033R4051 | ANR96LAN-230 | Прибор универ.цифр.изм. ANR96LAN-230 | 1 | ST | 94525,58 | 94525,58 | ELC | Заказ | 7 недель |  |  | 23.05.2018 |  |  |  | Модульные устройства | Дополнительные устройства на ДИН-рейку | Модульные измерительные приборы | Модульные измерительные приборы | 8012542770336 | 550.000 | G | 336.000 | CCM
2CSG296992R4052 | M2M LV MODBUS | Прибор универ.цифр.измерит. M2M LV MODBUS | 1 | ST | 24778,12 | 24778,12 | ELC | B | 6 недель |  |  | 23.05.2018 |  |  |  | Модульные устройства | Дополнительные устройства на ДИН-рейку | Модульные измерительные приборы | Модульные измерительные приборы | 8012542969921 | 0.550 | KG | 0.550 | CCM
2CSG299883R4052 | M2M | Прибор универ.цифр.измерит. M2M | 1 | ST | 36670,56 | 36670,56 | ELC | Заказ | 5 недель |  |  | 23.05.2018 |  |  |  | Модульные устройства | Дополнительные устройства на ДИН-рейку | Модульные измерительные приборы | Модульные измерительные приборы | 8012542998839 | 0.550 | KG | 709.630 | CCM
2CSG299893R4052 | M2M MODBUS | Прибор универ.цифр.измерит. M2M MODBUS | 1 | ST | 50545,70 | 50545,70 | ELC | C | 5 недель |  |  | 23.05.2018 |  |  |  | Модульные устройства | Дополнительные устройства на ДИН-рейку | Модульные измерительные приборы | Модульные измерительные приборы | 8012542998938 | 0.550 | KG | 709.630 | CCM
2CSG299903R4052 | M2M ETHERNET | Прибор универ.цифр.измерит. M2M ETHERNET | 1 | ST | 50545,70 | 50545,70 | ELC | Заказ | 8 недель |  |  | 23.05.2018 |  |  |  | Модульные устройства | Дополнительные устройства на ДИН-рейку | Модульные измерительные приборы | Модульные измерительные приборы | 8012542999034 | 0.550 | KG | 0.550 | CCM
2CSG299913R4052 | M2M PROFIBUS | Прибор универ.цифр.измерит. M2M PROFIBUS | 1 | ST | 75321,93 | 75321,93 | ELC | Заказ | 12 недель |  |  | 23.05.2018 |  |  |  | Модульные устройства | Дополнительные устройства на ДИН-рейку | Модульные измерительные приборы | Модульные измерительные приборы | 8012542999133 | 0.550 | KG | 0.550 | CCM
2CSG299923R4052 | M2M ALARM | Прибор универ.цифр.измерит. M2M ALARM | 1 | ST | 60455,43 | 60455,43 | ELC | Заказ | 8 недель |  |  | 23.05.2018 |  |  |  | Модульные устройства | Дополнительные устройства на ДИН-рейку | Модульные измерительные приборы | Модульные измерительные приборы | 8012542999232 | 0.550 | KG | 709.630 | CCM
2CSG299933R4052 | M2M I/O | Прибор универ.цифр.измерит. M2M I/O | 1 | ST | 60455,43 | 60455,43 | ELC | Заказ | 8 недель |  |  | 23.05.2018 |  |  |  | Модульные устройства | Дополнительные устройства на ДИН-рейку | Модульные измерительные приборы | Модульные измерительные приборы | 8012542999331 | 0.550 | KG | 709.630 | CCM
2CSG299943R4052 | M2M LV | Прибор универ.цифр.измерит. M2M LV | 1 | ST | 21804,07 | 21804,07 | ELC | C | 6 недель |  |  | 23.05.2018 |  |  |  | Модульные устройства | Дополнительные устройства на ДИН-рейку | Модульные измерительные приборы | Модульные измерительные приборы | 8012542999430 | 0.550 | KG | 0.550 | CCM
2CSG311010R3001 | SL-3-48V/48 | Индикатор светодиодный SL-3-48V/48 | 1 | ST | 6368,66 | 6368,66 | ELC | Заказ | 6 недель |  |  | 23.05.2018 |  |  |  | Модульные устройства | Дополнительные устройства на ДИН-рейку | Устройства управления | Устройства управления | 8012542658504 | 0.110 | KG | 129.020 | CCM
2CSG311020R4001 | AMT1-A1-1/48 | Амперметр перем.тока прям.вкл. AMT1-A1-1/48 | 1 | ST | 2955,28 | 2955,28 | ELC | Заказ | 6 недель |  |  | 23.05.2018 |  |  |  | Модульные устройства | Дополнительные устройства на ДИН-рейку | Дополнительные устройства на ДИН-рейку |  | 8012542543107 | 0.260 | KG | 122.112 | CCM
2CSG311030R4001 | AMT1-A1-5/48 | Амперметр перем.тока прям.вкл. AMT1-A1-5/48 | 1 | ST | 2955,28 | 2955,28 | ELC | Заказ | 6 недель |  |  | 23.05.2018 |  |  |  | Модульные устройства | Дополнительные устройства на ДИН-рейку | Дополнительные устройства на ДИН-рейку |  | 8012542543206 | 0.260 | KG | 122.112 | CCM
2CSG311040R4001 | AMT1-A1-10/48 | Амперметр перем.тока прям.вкл. AMT1-A1-10/48 | 1 | ST | 2955,28 | 2955,28 | ELC | Заказ | 6 недель |  |  | 23.05.2018 |  |  |  | Модульные устройства | Дополнительные устройства на ДИН-рейку | Дополнительные устройства на ДИН-рейку |  | 8012542543305 | 0.260 | KG | 122.112 | CCM
2CSG311050R4001 | AMT1-A1-15/48 | Амперметр перем.тока прям.вкл. AMT1-A1-15/48 | 1 | ST | 2955,28 | 2955,28 | ELC | Заказ | 6 недель |  |  | 23.05.2018 |  |  |  | Модульные устройства | Дополнительные устройства на ДИН-рейку | Дополнительные устройства на ДИН-рейку |  | 8012542543404 | 0.260 | KG | 122.112 | CCM
2CSG311060R4001 | AMT1-A1-20/48 | Амперметр перем.тока прям.вкл. AMT1-A1-20/48 | 1 | ST | 2955,28 | 2955,28 | ELC | Заказ | 6 недель |  |  | 23.05.2018 |  |  |  | Модульные устройства | Дополнительные устройства на ДИН-рейку | Дополнительные устройства на ДИН-рейку |  | 8012542543503 | 0.260 | KG | 122.112 | CCM
2CSG311070R4001 | AMT1-A1-25/48 | Амперметр перем.тока прям.вкл. AMT1-A1-25/48 | 1 | ST | 2955,28 | 2955,28 | ELC | Заказ | 6 недель |  |  | 23.05.2018 |  |  |  | Модульные устройства | Дополнительные устройства на ДИН-рейку | Дополнительные устройства на ДИН-рейку |  | 8012542543602 | 0.260 | KG | 122.112 | CCM
2CSG311080R4001 | AMT1-A1-30/48 | Амперметр перем.тока прям.вкл. AMT1-A1-30/48 | 1 | ST | 2955,28 | 2955,28 | ELC | Заказ | 6 недель |  |  | 23.05.2018 |  |  |  | Модульные устройства | Дополнительные устройства на ДИН-рейку | Дополнительные устройства на ДИН-рейку |  | 8012542543701 | 0.260 | KG | 122.112 | CCM
2CSG311090R4001 | AMT1-A1-40/48 | Амперметр перем.тока прям.вкл AMT1-A1-40/48 | 1 | ST | 2955,28 | 2955,28 | ELC | Заказ | 6 недель |  |  | 23.05.2018 |  |  |  | Модульные устройства | Дополнительные устройства на ДИН-рейку | Дополнительные устройства на ДИН-рейку |  | 8012542543800 | 0.260 | KG | 122.112 | CCM
2CSG312020R4001 | AMT1-A1-1/72 | Амперметр перем.тока прям.вкл. AMT1-A1-1/72 | 1 | ST | 2433,31 | 2433,31 | ELC | Заказ | 6 недель |  |  | 23.05.2018 |  |  |  | Модульные устройства | Дополнительные устройства на ДИН-рейку | Дополнительные устройства на ДИН-рейку |  | 8012542545507 | 0.260 | KG | 274.752 | CCM
2CSG312030R4001 | AMT1-A1-5/72 | Амперметр перем.тока прям.вкл. AMT1-A1-5/72 | 1 | ST | 2433,31 | 2433,31 | ELC | Заказ | 6 недель |  |  | 23.05.2018 |  |  |  | Модульные устройства | Дополнительные устройства на ДИН-рейку | Дополнительные устройства на ДИН-рейку |  | 8012542545606 | 0.260 | KG | 274.752 | CCM
2CSG312040R4001 | AMT1-A1-10/72 | Амперметр перем.тока прям.вкл. AMT1-A1-10/72 | 1 | ST | 2433,31 | 2433,31 | ELC | Заказ | 6 недель |  |  | 23.05.2018 |  |  |  | Модульные устройства | Дополнительные устройства на ДИН-рейку | Дополнительные устройства на ДИН-рейку |  | 8012542545705 | 0.260 | KG | 274.752 | CCM
2CSG312050R4001 | AMT1-A1-15/72 | Амперметр перем.тока прям.вкл. AMT1-A1-15/72 | 1 | ST | 2433,31 | 2433,31 | ELC | Заказ | 6 недель |  |  | 23.05.2018 |  |  |  | Модульные устройства | Дополнительные устройства на ДИН-рейку | Дополнительные устройства на ДИН-рейку |  | 8012542545804 | 0.260 | KG | 274.752 | CCM
2CSG312060R4001 | AMT1-A1-20/72 | Амперметр перем.тока прям.вкл. AMT1-A1-20/72 | 1 | ST | 2433,31 | 2433,31 | ELC | Заказ | 6 недель |  |  | 23.05.2018 |  |  |  | Модульные устройства | Дополнительные устройства на ДИН-рейку | Дополнительные устройства на ДИН-рейку |  | 8012542545903 | 0.260 | KG | 274.752 | CCM
2CSG312070R4001 | AMT1-A1-25/72 | Амперметр перем.тока прям.вкл. AMT1-A1-25/72 | 1 | ST | 2433,31 | 2433,31 | ELC | Заказ | 6 недель |  |  | 23.05.2018 |  |  |  | Модульные устройства | Дополнительные устройства на ДИН-рейку | Дополнительные устройства на ДИН-рейку |  | 8012542546009 | 0.260 | KG | 274.752 | CCM
2CSG312080R4001 | AMT1-A1-30/72 | Амперметр перем.тока прям.вкл. AMT1-A1-30/72 | 1 | ST | 2433,31 | 2433,31 | ELC | Заказ | 6 недель |  |  | 23.05.2018 |  |  |  | Модульные устройства | Дополнительные устройства на ДИН-рейку | Дополнительные устройства на ДИН-рейку |  | 8012542546108 | 0.260 | KG | 274.752 | CCM
2CSG312090R4001 | AMT1-A1-40/72 | Амперметр перем.тока прям.вкл. AMT1-A1-40/72 | 1 | ST | 2433,31 | 2433,31 | ELC | Заказ | 6 недель |  |  | 23.05.2018 |  |  |  | Модульные устройства | Дополнительные устройства на ДИН-рейку | Дополнительные устройства на ДИН-рейку |  | 8012542546207 | 0.260 | KG | 274.752 | CCM
2CSG312100R4001 | AMT1-A1-50/72 | Амперметр перем.тока прям.вкл. AMT1-A1-50/72 | 1 | ST | 2433,31 | 2433,31 | ELC | Заказ | 6 недель |  |  | 23.05.2018 |  |  |  | Модульные устройства | Дополнительные устройства на ДИН-рейку | Дополнительные устройства на ДИН-рейку |  | 8012542546306 | 0.260 | KG | 274.752 | CCM
2CSG312110R4001 | AMT1-A1-60/72 | Амперметр перем.тока прям.вкл. AMT1-A1-60/72 | 1 | ST | 2433,31 | 2433,31 | ELC | Заказ | 6 недель |  |  | 23.05.2018 |  |  |  | Модульные устройства | Дополнительные устройства на ДИН-рейку | Дополнительные устройства на ДИН-рейку |  | 8012542546405 | 0.260 | KG | 274.752 | CCM
2CSG313020R4001 | AMT1-A1-1/96 | Амперметр перем.тока прям.вкл. AMT1-A1-1/96 | 1 | ST | 2433,31 | 2433,31 | ELC | Заказ | 6 недель |  |  | 23.05.2018 |  |  |  | Модульные устройства | Дополнительные устройства на ДИН-рейку | Дополнительные устройства на ДИН-рейку |  | 8012542548102 | 0.260 | KG | 488.448 | CCM
2CSG313030R4001 | AMT1-A1-5/96 | Амперметр перем.тока прям.вкл. AMT1-A1-5/96 | 1 | ST | 2433,31 | 2433,31 | ELC | Заказ | 6 недель |  |  | 23.05.2018 |  |  |  | Модульные устройства | Дополнительные устройства на ДИН-рейку | Дополнительные устройства на ДИН-рейку |  | 8012542548201 | 0.260 | KG | 488.448 | CCM
2CSG313040R4001 | AMT1-A1-10/96 | Амперметр перем.тока прям.вкл. AMT1-A1-10/96 | 1 | ST | 2433,31 | 2433,31 | ELC | Заказ | 6 недель |  |  | 23.05.2018 |  |  |  | Модульные устройства | Дополнительные устройства на ДИН-рейку | Дополнительные устройства на ДИН-рейку |  | 8012542548300 | 0.260 | KG | 488.448 | CCM
2CSG313050R4001 | AMT1-A1-15/96 | Амперметр перем.тока прям.вкл. AMT1-A1-15/96 | 1 | ST | 2433,31 | 2433,31 | ELC | Заказ | 6 недель |  |  | 23.05.2018 |  |  |  | Модульные устройства | Дополнительные устройства на ДИН-рейку | Дополнительные устройства на ДИН-рейку |  | 8012542548409 | 0.260 | KG | 488.448 | CCM
2CSG313060R4001 | AMT1-A1-20/96 | Амперметр перем.тока прям.вкл. AMT1-A1-20/96 | 1 | ST | 2433,31 | 2433,31 | ELC | Заказ | 6 недель |  |  | 23.05.2018 |  |  |  | Модульные устройства | Дополнительные устройства на ДИН-рейку | Дополнительные устройства на ДИН-рейку |  | 8012542548508 | 0.260 | KG | 488.448 | CCM
2CSG313070R4001 | AMT1-A1-25/96 | Амперметр перем.тока прям.вкл. AMT1-A1-25/96 | 1 | ST | 2433,31 | 2433,31 | ELC | Заказ | 6 недель |  |  | 23.05.2018 |  |  |  | Модульные устройства | Дополнительные устройства на ДИН-рейку | Дополнительные устройства на ДИН-рейку |  | 8012542548607 | 0.260 | KG | 488.448 | CCM
2CSG313080R4001 | AMT1-A1-30/96 | Амперметр перем.тока прям.вкл. AMT1-A1-30/96 | 1 | ST | 2433,31 | 2433,31 | ELC | Заказ | 6 недель |  |  | 23.05.2018 |  |  |  | Модульные устройства | Дополнительные устройства на ДИН-рейку | Дополнительные устройства на ДИН-рейку |  | 8012542548706 | 0.260 | KG | 488.448 | CCM
2CSG313090R4001 | AMT1-A1-40/96 | Амперметр перем.тока прям.вкл. AMT1-A1-40/96 | 1 | ST | 2433,31 | 2433,31 | ELC | Заказ | 6 недель |  |  | 23.05.2018 |  |  |  | Модульные устройства | Дополнительные устройства на ДИН-рейку | Дополнительные устройства на ДИН-рейку |  | 8012542548805 | 0.260 | KG | 488.448 | CCM
2CSG313100R4001 | AMT1-A1-50/96 | Амперметр перем.тока прям.вкл. AMT1-A1-50/96 | 1 | ST | 2433,31 | 2433,31 | ELC | Заказ | 6 недель |  |  | 23.05.2018 |  |  |  | Модульные устройства | Дополнительные устройства на ДИН-рейку | Дополнительные устройства на ДИН-рейку |  | 8012542548904 | 0.260 | KG | 488.448 | CCM
2CSG313110R4001 | AMT1-A1-60/96 | Амперметр перем.тока прям.вкл. AMT1-A1-60/96 | 1 | ST | 2433,31 | 2433,31 | ELC | Заказ | 6 недель |  |  | 23.05.2018 |  |  |  | Модульные устройства | Дополнительные устройства на ДИН-рейку | Дополнительные устройства на ДИН-рейку |  | 8012542549000 | 0.260 | KG | 488.448 | CCM
2CSG321010R3001 | SL-4-48V/48 | Индикатор светодиодный SL-4-48V/48 | 1 | ST | 6777,98 | 6777,98 | ELC | Заказ | 6 недель |  |  | 23.05.2018 |  |  |  | Модульные устройства | Дополнительные устройства на ДИН-рейку | Устройства управления | Устройства управления | 8012542658603 | 0.110 | KG | 129.020 | CCM
2CSG321010R4011 | AMT-D1-3/36X72 | Амперметр цифр.ac.AMT-D1-3/36x72 | 1 | ST | 0,00 | 0,00 | ELC | Заказ | 4 недели | Продажи прекращены |  |  | 10.04.2015 |  |  | Модульные устройства | Дополнительные устройства на ДИН-рейку | Модульные измерительные приборы | Модульные измерительные приборы |  | 0.310 | KG | 304.000 | CCM
2CSG321020R4011 | AMT-D1-4/36X72 | Амперметр цифр.ac.AMT-D1-4/36x72 | 1 | ST | 0,00 | 0,00 | ELC | Заказ | 5 недель | Снятие с заменой | 2CSG213615R4011 |  | 30.11.2011 |  |  | Модульные устройства | Дополнительные устройства на ДИН-рейку | Модульные измерительные приборы | Модульные измерительные приборы |  | 0.310 | KG | 304.000 | CCM
2CSG321250R4001 | AMT1-A1/48 | Амперметр перем.тока трансф. вкл. без шкалы AMT1-A1/48 | 1 | ST | 2790,05 | 2790,05 | ELC | Заказ | 6 недель |  |  | 23.05.2018 |  |  |  | Модульные устройства | Дополнительные устройства на ДИН-рейку | Дополнительные устройства на ДИН-рейку |  | 8012542543909 | 0.260 | KG | 122.112 | CCM
2CSG321260R4001 | AMT1-A5/48 | Амперметр перем.тока трансф. вкл. без шкалы AMT1-A5/48 | 1 | ST | 2790,05 | 2790,05 | ELC | Заказ | 6 недель |  |  | 23.05.2018 |  |  |  | Модульные устройства | Дополнительные устройства на ДИН-рейку | Дополнительные устройства на ДИН-рейку |  | 8012542544005 | 0.260 | KG | 122.112 | CCM
2CSG322250R4001 | AMT1-A1/72 | Амперметр перем.тока трансф. вкл. без шкалы AMT1-A1/72 | 1 | ST | 2189,23 | 2189,23 | ELC | C | 6 недель |  |  | 23.05.2018 |  |  |  | Модульные устройства | Дополнительные устройства на ДИН-рейку | Дополнительные устройства на ДИН-рейку |  | 8012542546504 | 0.260 | KG | 274.752 | CCM
2CSG322260R4001 | AMT1-A5/72 | Амперметр перем.тока трансф. вкл. без шкалы AMT1-A5/72 | 1 | ST | 2189,23 | 2189,23 | ELC | B | 6 недель |  |  | 23.05.2018 |  |  |  | Модульные устройства | Дополнительные устройства на ДИН-рейку | Дополнительные устройства на ДИН-рейку |  | 8012542546603 | 0.260 | KG | 274.752 | CCM
2CSG323250R4001 | AMT1-A1/96 | Амперметр перем.тока трансф. вкл. без шкалы AMT1-A1/96 | 1 | ST | 2189,23 | 2189,23 | ELC | Заказ | 6 недель |  |  | 23.05.2018 |  |  |  | Модульные устройства | Дополнительные устройства на ДИН-рейку | Дополнительные устройства на ДИН-рейку |  | 8012542549109 | 0.260 | KG | 488.448 | CCM
2CSG323260R4001 | AMT1-A5/96 | Амперметр перем.тока трансф. вкл. без шкалы AMT1-A5/96 | 1 | ST | 2189,23 | 2189,23 | ELC | Заказ | 6 недель |  |  | 23.05.2018 |  |  |  | Модульные устройства | Дополнительные устройства на ДИН-рейку | Дополнительные устройства на ДИН-рейку |  | 8012542549208 | 0.260 | KG | 488.448 | CCM
2CSG333050R3001 | SL-12-48/72-144 | Индикатор светодиодный SL-12-48/72-144 | 1 | ST | 23655,33 | 23655,33 | ELC | Заказ | 6 недель |  |  | 23.05.2018 |  |  |  | Модульные устройства | Дополнительные устройства на ДИН-рейку | Устройства управления | Устройства управления | 8012542660507 | 0.360 | KG | 1451.520 | CCM
2CSG341020R3001 | SL-3-L1-L2-L3-48V/ | Индикатор светодиодный SL-3-L1-L2-L3-48V/48 | 1 | ST | 8049,09 | 8049,09 | ELC | Заказ | 6 недель |  |  | 23.05.2018 |  |  |  | Модульные устройства | Дополнительные устройства на ДИН-рейку | Устройства управления | Устройства управления | 8012542658702 | 0.110 | KG | 129.020 | CCM
2CSG351030R3001 | SL-3-A-C-S-48V/48 | Индикатор светодиодный SL-3-A-C-S-48V/48 | 1 | ST | 8049,09 | 8049,09 | ELC | Заказ | 7 недель |  |  | 23.05.2018 |  |  |  | Модульные устройства | Дополнительные устройства на ДИН-рейку | Устройства управления | Устройства управления | 8012542658801 | 0.110 | KG | 129.020 | CCM
2CSG351040R3001 | SL-4-A-C-S-E-48V/4 | Индикатор светодиодный SL-4-A-C-S-E-48V/48 | 1 | ST | 8914,64 | 8914,64 | ELC | Заказ | 6 недель |  |  | 23.05.2018 |  |  |  | Модульные устройства | Дополнительные устройства на ДИН-рейку | Устройства управления | Устройства управления | 8012542658900 | 0.110 | KG | 129.020 | CCM
2CSG374050R3001 | SL-12-48V/96 | Индикатор светодиодный SL-12-48V/96 | 1 | ST | 18670,43 | 18670,43 | ELC | Заказ | 6 недель |  |  | 23.05.2018 |  |  |  | Модульные устройства | Дополнительные устройства на ДИН-рейку | Устройства управления | Устройства управления | 8012542660101 | 0.310 | KG | 516.100 | CCM
2CSG400000R5041 | COP-72 | Защитная крышка IP54 для щитового прибора 72x72мм COP-72 | 1 | ST | 3630,72 | 3630,72 | ELC | Заказ | 6 недель |  |  | 23.05.2018 |  |  |  | Модульные устройства | Дополнительные устройства на ДИН-рейку | Дополнительные устройства на ДИН-рейку |  | 8012542611707 | 0.030 | KG | 103.680 | CCM
2CSG400000R5051 | COP-M-72 | Клеммная крышка для щитового прибора 72x72мм COP-M-72 | 1 | ST | 131,44 | 131,44 | ELC | Заказ | 6 недель |  |  | 23.05.2018 |  |  |  | Модульные устройства | Дополнительные устройства на ДИН-рейку | Дополнительные устройства на ДИН-рейку |  | 8012542620006 | 0.030 | KG | 103.680 | CCM
2CSG411010R3001 | SL-3-115V/48 | Индикатор светодиодный SL-3-115V/48 | 1 | ST | 6368,66 | 6368,66 | ELC | Заказ | 6 недель |  |  | 23.05.2018 |  |  |  | Модульные устройства | Дополнительные устройства на ДИН-рейку | Устройства управления | Устройства управления | 8012542659006 | 0.110 | KG | 129.020 | CCM
2CSG411010R4001 | AMT2-A2-0,5/48 | Амперметр пост.тока прям.вкл. AMT2-A2-0,5/48 | 1 | ST | 5683,37 | 5683,37 | ELC | Заказ | 6 недель |  |  | 23.05.2018 |  |  |  | Модульные устройства | Дополнительные устройства на ДИН-рейку | Дополнительные устройства на ДИН-рейку |  | 8012542550501 | 0.260 | KG | 122.112 | CCM
2CSG411020R4001 | AMT2-A2-1/48 | Амперметр пост.тока прям.вкл. AMT2-A2-1/48 | 1 | ST | 5683,37 | 5683,37 | ELC | Заказ | 6 недель |  |  | 23.05.2018 |  |  |  | Модульные устройства | Дополнительные устройства на ДИН-рейку | Дополнительные устройства на ДИН-рейку |  | 8012542550600 | 0.260 | KG | 122.112 | CCM
2CSG411030R4001 | AMT2-A2-5/48 | Амперметр пост.тока прям.вкл. AMT2-A2-5/48 | 1 | ST | 5683,37 | 5683,37 | ELC | Заказ | 6 недель |  |  | 23.05.2018 |  |  |  | Модульные устройства | Дополнительные устройства на ДИН-рейку | Дополнительные устройства на ДИН-рейку |  | 8012542550709 | 0.260 | KG | 122.112 | CCM
2CSG411040R4001 | AMT2-A2-10/48 | Амперметр пост.тока прям.вкл. AMT2-A2-10/48 | 1 | ST | 5683,37 | 5683,37 | ELC | Заказ | 6 недель |  |  | 23.05.2018 |  |  |  | Модульные устройства | Дополнительные устройства на ДИН-рейку | Дополнительные устройства на ДИН-рейку |  | 8012542550808 | 0.260 | KG | 122.112 | CCM
2CSG412010R4001 | AMT2-A2-0,5/72 | Амперметр пост.тока прям.вкл. AMT2-A2-0,5/72 | 1 | ST | 5621,42 | 5621,42 | ELC | Заказ | 6 недель |  |  | 23.05.2018 |  |  |  | Модульные устройства | Дополнительные устройства на ДИН-рейку | Дополнительные устройства на ДИН-рейку |  | 8012542552208 | 0.260 | KG | 274.752 | CCM
2CSG412020R4001 | AMT2-A2-1/72 | Амперметр пост.тока прям.вкл. AMT2-A2-1/72 | 1 | ST | 5621,42 | 5621,42 | ELC | Заказ | 6 недель |  |  | 23.05.2018 |  |  |  | Модульные устройства | Дополнительные устройства на ДИН-рейку | Дополнительные устройства на ДИН-рейку |  | 8012542552307 | 0.260 | KG | 274.752 | CCM
2CSG412030R4001 | AMT2-A2-5/72 | Амперметр пост.тока прям.вкл. AMT2-A2-5/72 | 1 | ST | 5621,42 | 5621,42 | ELC | Заказ | 6 недель |  |  | 23.05.2018 |  |  |  | Модульные устройства | Дополнительные устройства на ДИН-рейку | Дополнительные устройства на ДИН-рейку |  | 8012542552406 | 0.260 | KG | 274.752 | CCM
2CSG412040R4001 | AMT2-A2-10/72 | Амперметр пост.тока прям.вкл. AMT2-A2-10/72 | 1 | ST | 5621,42 | 5621,42 | ELC | Заказ | 6 недель |  |  | 23.05.2018 |  |  |  | Модульные устройства | Дополнительные устройства на ДИН-рейку | Дополнительные устройства на ДИН-рейку |  | 8012542552505 | 0.260 | KG | 274.752 | CCM
2CSG413010R4001 | AMT2-A2-0,5/96 | Амперметр пост.тока прям.вкл. AMT2-A2-0,5/96 | 1 | ST | 6177,16 | 6177,16 | ELC | Заказ | 6 недель |  |  | 23.05.2018 |  |  |  | Модульные устройства | Дополнительные устройства на ДИН-рейку | Дополнительные устройства на ДИН-рейку |  | 8012542553908 | 0.260 | KG | 488.448 | CCM
2CSG413020R4001 | AMT2-A2-1/96 | Амперметр пост.тока прям.вкл. AMT2-A2-1/96 | 1 | ST | 6177,16 | 6177,16 | ELC | Заказ | 6 недель |  |  | 23.05.2018 |  |  |  | Модульные устройства | Дополнительные устройства на ДИН-рейку | Дополнительные устройства на ДИН-рейку |  | 8012542554004 | 0.260 | KG | 488.448 | CCM
2CSG413030R4001 | AMT2-A2-5/96 | Амперметр пост.тока прям.вкл. AMT2-A2-5/96 | 1 | ST | 6177,16 | 6177,16 | ELC | Заказ | 6 недель |  |  | 23.05.2018 |  |  |  | Модульные устройства | Дополнительные устройства на ДИН-рейку | Дополнительные устройства на ДИН-рейку |  | 8012542554103 | 0.260 | KG | 488.448 | CCM
2CSG413040R4001 | AMT2-A2-10/96 | Амперметр пост.тока прям.вкл. AMT2-A2-10/96 | 1 | ST | 6177,16 | 6177,16 | ELC | Заказ | 6 недель |  |  | 23.05.2018 |  |  |  | Модульные устройства | Дополнительные устройства на ДИН-рейку | Дополнительные устройства на ДИН-рейку |  | 8012542554202 | 0.260 | KG | 488.448 | CCM
2CSG421010R3001 | SL-4-115V/48 | Индикатор светодиодный SL-4-115V/48 | 1 | ST | 6777,98 | 6777,98 | ELC | Заказ | 7 недель |  |  | 23.05.2018 |  |  |  | Модульные устройства | Дополнительные устройства на ДИН-рейку | Устройства управления | Устройства управления | 8012542659105 | 0.110 | KG | 129.020 | CCM
2CSG421010R4011 | AMT-D2-3/36X72 | Амперметр цифр.dc.AMT-D2-3/36x72 | 1 | ST | 0,00 | 0,00 | ELC | Заказ | 4 недели | Продажи прекращены |  |  | 10.04.2015 |  |  | Модульные устройства | Дополнительные устройства на ДИН-рейку | Модульные измерительные приборы | Модульные измерительные приборы |  | 0.310 | KG | 304.000 | CCM
2CSG421020R4011 | AMT-D2-4/36X72 | Амперметр цифр.dc.AMT-D2-4/36x72 | 1 | ST | 0,00 | 0,00 | ELC | Заказ | 5 недель | Продажи прекращены |  |  | 10.04.2015 |  |  | Модульные устройства | Дополнительные устройства на ДИН-рейку | Модульные измерительные приборы | Модульные измерительные приборы |  | 0.310 | KG | 304.000 | CCM
2CSG421130R1101 | CT6/250/5A | Трансформатор тока CT6/250/5A, класс 0.5 | 1 | ST | 4914,16 | 4914,16 | ELC | Заказ | 7 недель |  |  | 23.05.2018 |  |  |  | Модульные устройства | Дополнительные устройства на ДИН-рейку | Модульные измерительные приборы | Модульные измерительные приборы | 8012542605508 | 550.000 | G | 1.000 | CDM
2CSG421140R1101 | CT6/300/5A | Трансформатор тока CT6/300/5A, класс 0.5 | 1 | ST | 4914,16 | 4914,16 | ELC | Заказ | 7 недель |  |  | 23.05.2018 |  |  |  | Модульные устройства | Дополнительные устройства на ДИН-рейку | Модульные измерительные приборы | Модульные измерительные приборы | 8012542605607 | 550.000 | G | 1.000 | CDM
2CSG421150R1101 | CT6/400/5A | Трансформатор тока CT6/400/5A, класс 0.5 | 1 | ST | 4914,16 | 4914,16 | ELC | Заказ | 7 недель |  |  | 23.05.2018 |  |  |  | Модульные устройства | Дополнительные устройства на ДИН-рейку | Модульные измерительные приборы | Модульные измерительные приборы | 8012542605706 | 610.000 | G | 1.000 | CDM
2CSG421160R1101 | CT6/500/5A | Трансформатор тока CT6/500/5A, класс 0.5 | 1 | ST | 4914,16 | 4914,16 | ELC | Заказ | 7 недель |  |  | 23.05.2018 |  |  |  | Модульные устройства | Дополнительные устройства на ДИН-рейку | Модульные измерительные приборы | Модульные измерительные приборы | 8012542605805 | 550.000 | G | 1.000 | CDM
2CSG421170R1101 | CT6/600/5A | Трансформатор тока CT6/600/5A, класс 0.5 | 1 | ST | 5174,63 | 5174,63 | ELC | Заказ | 5 недель |  |  | 23.05.2018 |  |  |  | Модульные устройства | Дополнительные устройства на ДИН-рейку | Модульные измерительные приборы | Модульные измерительные приборы | 8012542605904 | 633.000 | G | 1.000 | CDM
2CSG421180R1101 | CT6/800/5A | Трансформатор тока CT6/800/5A, класс 0.5 | 1 | ST | 5174,63 | 5174,63 | ELC | Заказ | 7 недель |  |  | 23.05.2018 |  |  |  | Модульные устройства | Дополнительные устройства на ДИН-рейку | Модульные измерительные приборы | Модульные измерительные приборы | 8012542606000 | 663.000 | G | 1.000 | CDM
2CSG421190R1101 | CT6/1000/5A | Трансформ. тока CT6/1000/5A, класс 0.5 | 1 | ST | 5743,78 | 5743,78 | ELC | E | 5 недель |  |  | 23.05.2018 |  |  |  | Модульные устройства | Дополнительные устройства на ДИН-рейку | Модульные измерительные приборы | Модульные измерительные приборы | 8012542606109 | 545.000 | G | 1.000 | CDM
2CSG421200R1101 | CT6/1200/5A | Трансформ. тока CT6/1200/5A, класс 0.5 | 1 | ST | 6000,41 | 6000,41 | ELC | Заказ | 7 недель |  |  | 23.05.2018 |  |  |  | Модульные устройства | Дополнительные устройства на ДИН-рейку | Модульные измерительные приборы | Модульные измерительные приборы | 8012542606208 | 571.000 | G | 1.000 | CDM
2CSG421220R1101 | CT6/1500/5A | Трансформ. тока CT6/1500/5A, класс 0.5 | 1 | ST | 6000,41 | 6000,41 | ELC | Заказ | 5 недель |  |  | 23.05.2018 |  |  |  | Модульные устройства | Дополнительные устройства на ДИН-рейку | Модульные измерительные приборы | Модульные измерительные приборы | 8012542606307 | 608.000 | G | 1.000 | CDM
2CSG421230R1101 | CT6/2000/5A | Трансформ. тока CT6/2000/5A, класс 0.5 | 1 | ST | 8771,01 | 8771,01 | ELC | Заказ | 7 недель |  |  | 23.05.2018 |  |  |  | Модульные устройства | Дополнительные устройства на ДИН-рейку | Модульные измерительные приборы | Модульные измерительные приборы | 8012542606406 | 550.000 | G | 1.000 | CDM
2CSG421240R1101 | CT6/2500/5A | Трансформ. тока CT6/2500/5A, класс 0.5 | 1 | ST | 9776,21 | 9776,21 | ELC | Заказ | 7 недель |  |  | 23.05.2018 |  |  |  | Модульные устройства | Дополнительные устройства на ДИН-рейку | Модульные измерительные приборы | Модульные измерительные приборы | 8012542606505 | 600.000 | G | 1.000 | CDM
2CSG421270R4001 | AMT2-A2/48 | Амперметр пост.тока без шкалы AMT2-A2/48,вкл. через шунт 60 мВ | 1 | ST | 5471,20 | 5471,20 | ELC | Заказ | 6 недель |  |  | 23.05.2018 |  |  |  | Модульные устройства | Дополнительные устройства на ДИН-рейку | Дополнительные устройства на ДИН-рейку |  | 8012542550907 | 0.260 | KG | 122.112 | CCM
2CSG422270R4001 | AMT2-A2/72 | Амперметр пост.тока без шкалы AMT2-A2/72,вкл. через шунт 60 мВ | 1 | ST | 5403,60 | 5403,60 | ELC | Заказ | 6 недель |  |  | 23.05.2018 |  |  |  | Модульные устройства | Дополнительные устройства на ДИН-рейку | Дополнительные устройства на ДИН-рейку |  | 8012542552604 | 0.260 | KG | 274.752 | CCM
2CSG423270R4001 | AMT2-A2/96 | Амперметр пост.тока без шкалы AMT2-A2/96,вкл. через шунт 60 мВ | 1 | ST | 5961,24 | 5961,24 | ELC | Заказ | 6 недель |  |  | 23.05.2018 |  |  |  | Модульные устройства | Дополнительные устройства на ДИН-рейку | Дополнительные устройства на ДИН-рейку |  | 8012542554301 | 0.260 | KG | 488.448 | CCM
2CSG433050R3001 | SL-12-115/72-144 | Индикатор светодиодный SL-12-115/72-144 | 1 | ST | 23655,33 | 23655,33 | ELC | Заказ | 7 недель |  |  | 23.05.2018 |  |  |  | Модульные устройства | Дополнительные устройства на ДИН-рейку | Устройства управления | Устройства управления | 8012542660606 | 0.360 | KG | 1451.520 | CCM
2CSG451030R3001 | SL-3-A-C-S-115V/48 | Индикатор светодиодный SL-3-A-C-S-115V/48 | 1 | ST | 8049,09 | 8049,09 | ELC | Заказ | 6 недель |  |  | 23.05.2018 |  |  |  | Модульные устройства | Дополнительные устройства на ДИН-рейку | Устройства управления | Устройства управления | 8012542659303 | 0.110 | KG | 129.020 | CCM
2CSG451040R3001 | SL-4-A-C-S-E-115V/ | Индикатор светодиодный SL-4-A-C-S-E-115V/48 | 1 | ST | 8914,64 | 8914,64 | ELC | Заказ | 6 недель |  |  | 23.05.2018 |  |  |  | Модульные устройства | Дополнительные устройства на ДИН-рейку | Устройства управления | Устройства управления | 8012542659402 | 0.110 | KG | 129.020 | CCM
2CSG452120R1202 | ELR72V24 | Дифференциальное реле ELR72V24 | 1 | ST | 14561,41 | 14561,41 | ELC | Заказ | 5 недель |  |  | 23.05.2018 |  |  |  | Модульные устройства | Дополнительные устройства на ДИН-рейку | Устройства контроля дифференциального тока | Устройства контроля дифференциального тока |  | 0.420 | KG | 476.928 | CCM
2CSG452211R1202 | ELR48V24P | Дифференциальное реле ELR48V24P | 1 | ST | 15193,29 | 15193,29 | ELC | Заказ | 5 недель |  |  | 23.05.2018 |  |  |  | Модульные устройства | Дополнительные устройства на ДИН-рейку | Устройства контроля дифференциального тока | Устройства контроля дифференциального тока |  | 0.212 | KG | 211.968 | CCM
2CSG452424R1202 | ELR72V24P | Дифференциальное реле ELR72V24P | 1 | ST | 20364,48 | 20364,48 | ELC | Заказ | 5 недель |  |  | 23.05.2018 |  |  |  | Модульные устройства | Дополнительные устройства на ДИН-рейку | Устройства контроля дифференциального тока | Устройства контроля дифференциального тока |  | 0.420 | KG | 476.928 | CCM
2CSG452434R1202 | ELR96V24P | Дифференциальное реле ELR96V24P | 1 | ST | 19981,23 | 19981,23 | ELC | Заказ | 5 недель |  |  | 23.05.2018 |  |  |  | Модульные устройства | Дополнительные устройства на ДИН-рейку | Устройства контроля дифференциального тока | Устройства контроля дифференциального тока |  | 0.480 | KG | 681.984 | CCM
2CSG474050R3001 | SL-12-115V/96 | Индикатор светодиодный SL-12-115V/96 | 1 | ST | 18670,43 | 18670,43 | ELC | Заказ | 6 недель |  |  | 23.05.2018 |  |  |  | Модульные устройства | Дополнительные устройства на ДИН-рейку | Устройства управления | Устройства управления | 8012542660200 | 0.310 | KG | 516.100 | CCM
2CSG500000R5041 | COP-96 | Защитная крышка IP54 для щитового прибора 96x96мм COP-96 | 1 | ST | 3203,11 | 3203,11 | ELC | Заказ | 6 недель |  |  | 23.05.2018 |  |  |  | Модульные устройства | Дополнительные устройства на ДИН-рейку | Дополнительные устройства на ДИН-рейку |  | 8012542611806 | 0.030 | KG | 184.320 | CCM
2CSG500000R5051 | COP-M-96 | Клеммная крышка для щитового прибора 96x96мм COP-M-96 | 1 | ST | 131,44 | 131,44 | ELC | Заказ | 6 недель |  |  | 23.05.2018 |  |  |  | Модульные устройства | Дополнительные устройства на ДИН-рейку | Дополнительные устройства на ДИН-рейку |  | 8012542620105 | 0.030 | KG | 184.320 | CCM
2CSG500060R3001 | LED-RED | Светодиод красный для щитового индикатора SL | 1 | ST | 1697,31 | 1697,31 | ELC | Заказ | 6 недель |  |  | 23.05.2018 |  |  |  | Модульные устройства | Дополнительные устройства на ДИН-рейку | Устройства управления | Устройства управления | 8012542660804 | 0.060 | KG | 0.250 | CCM
2CSG500070R3001 | LED-GREEN | Светодиод зеленый для щитового индикатора SL | 1 | ST | 1697,31 | 1697,31 | ELC | Заказ | 6 недель |  |  | 23.05.2018 |  |  |  | Модульные устройства | Дополнительные устройства на ДИН-рейку | Устройства управления | Устройства управления | 8012542660903 | 0.060 | KG | 0.250 | CCM
2CSG500080R3001 | LED-YELLOW | Светодиод желтый для щитового индикатора SL | 1 | ST | 1697,31 | 1697,31 | ELC | Заказ | 6 недель |  |  | 23.05.2018 |  |  |  | Модульные устройства | Дополнительные устройства на ДИН-рейку | Устройства управления | Устройства управления | 8012542661009 | 0.060 | KG | 0.250 | CCM
2CSG500090R3001 | LED-BLU | Светодиод синий для щитового индикатора SL | 1 | ST | 2039,02 | 2039,02 | ELC | Заказ | 9 недель |  |  | 23.05.2018 |  |  |  | Модульные устройства | Дополнительные устройства на ДИН-рейку | Устройства управления | Устройства управления | 8012542661108 | 0.060 | KG | 0.250 | CCM
2CSG500100R3001 | LED-WHITE | Светодиод белый для щитового индикатора SL | 1 | ST | 2298,14 | 2298,14 | ELC | Заказ | 6 недель |  |  | 23.05.2018 |  |  |  | Модульные устройства | Дополнительные устройства на ДИН-рейку | Устройства управления | Устройства управления | 8012542661207 | 0.060 | KG | 0.250 | CCM
2CSG511010R3001 | SL-3-230V/48 | Индикатор светодиодный SL-3-230V/48 | 1 | ST | 6368,66 | 6368,66 | ELC | Заказ | 6 недель |  |  | 23.05.2018 |  |  |  | Модульные устройства | Дополнительные устройства на ДИН-рейку | Устройства управления | Устройства управления | 8012542659501 | 0.110 | KG | 129.020 | CCM
2CSG521010R3001 | SL-4-230V/48 | Индикатор светодиодный SL-4-230V/48 | 1 | ST | 6777,98 | 6777,98 | ELC | Заказ | 6 недель |  |  | 23.05.2018 |  |  |  | Модульные устройства | Дополнительные устройства на ДИН-рейку | Устройства управления | Устройства управления | 8012542659600 | 0.110 | KG | 129.020 | CCM
2CSG521140R1101 | CT8/300/5A | Трансформатор тока CT8/300/5A, класс 0.5 | 1 | ST | 6486,63 | 6486,63 | ELC | Заказ | 7 недель |  |  | 23.05.2018 |  |  |  | Модульные устройства | Дополнительные устройства на ДИН-рейку | Модульные измерительные приборы | Модульные измерительные приборы | 8012542606604 | 600.000 | G | 1.000 | CDM
2CSG521150R1101 | CT8/400/5A | Трансформатор тока CT8/400/5A, класс 0.5 | 1 | ST | 6486,63 | 6486,63 | ELC | Заказ | 7 недель |  |  | 23.05.2018 |  |  |  | Модульные устройства | Дополнительные устройства на ДИН-рейку | Модульные измерительные приборы | Модульные измерительные приборы | 8012542606703 | 600.000 | G | 1.000 | CDM
2CSG521160R1101 | CT8/500/5A | Трансформатор тока CT8/500/5A, класс 0.5 | 1 | ST | 6486,63 | 6486,63 | ELC | Заказ | 7 недель |  |  | 23.05.2018 |  |  |  | Модульные устройства | Дополнительные устройства на ДИН-рейку | Модульные измерительные приборы | Модульные измерительные приборы | 8012542606802 | 600.000 | G | 1.000 | CDM
2CSG521170R1101 | CT8/600/5A | Трансформатор тока CT8/600/5A, класс 0.5 | 1 | ST | 6629,39 | 6629,39 | ELC | Заказ | 7 недель |  |  | 23.05.2018 |  |  |  | Модульные устройства | Дополнительные устройства на ДИН-рейку | Модульные измерительные приборы | Модульные измерительные приборы | 8012542606901 | 600.000 | G | 1.000 | CDM
2CSG521180R1101 | CT8/800/5A | Трансформатор тока CT8/800/5A, класс 0.5 | 1 | ST | 6629,39 | 6629,39 | ELC | Заказ | 7 недель |  |  | 23.05.2018 |  |  |  | Модульные устройства | Дополнительные устройства на ДИН-рейку | Модульные измерительные приборы | Модульные измерительные приборы | 8012542607007 | 600.000 | G | 1.000 | CDM
2CSG521190R1101 | CT8/1000/5A | Трансформ. тока CT8/1000/5A, класс 0.5 | 1 | ST | 8419,86 | 8419,86 | ELC | Заказ | 7 недель |  |  | 23.05.2018 |  |  |  | Модульные устройства | Дополнительные устройства на ДИН-рейку | Модульные измерительные приборы | Модульные измерительные приборы | 8012542607106 | 747.000 | G | 1.000 | CDM
2CSG521200R1101 | CT8/1200/5A | Трансформ. тока CT8/1200/5A, класс 0.5 | 1 | ST | 9149,19 | 9149,19 | ELC | Заказ | 7 недель |  |  | 23.05.2018 |  |  |  | Модульные устройства | Дополнительные устройства на ДИН-рейку | Модульные измерительные приборы | Модульные измерительные приборы | 8012542607205 | 776.000 | G | 1.000 | CDM
2CSG521220R1101 | CT8/1500/5A | Трансформ. тока CT8/1500/5A, класс 0.5 | 1 | ST | 9149,19 | 9149,19 | ELC | Заказ | 7 недель |  |  | 23.05.2018 |  |  |  | Модульные устройства | Дополнительные устройства на ДИН-рейку | Модульные измерительные приборы | Модульные измерительные приборы | 8012542607304 | 889.000 | G | 1.000 | CDM
2CSG521230R1101 | CT8/2000/5A | Трансформ. тока CT8/2000/5A, класс 0.5 | 1 | ST | 11346,75 | 11346,75 | ELC | Заказ | 7 недель |  |  | 23.05.2018 |  |  |  | Модульные устройства | Дополнительные устройства на ДИН-рейку | Модульные измерительные приборы | Модульные измерительные приборы | 8012542607403 | 890.000 | G | 1.000 | CDM
2CSG521240R1101 | CT8/2500/5A | Трансформ. тока CT8/2500/5A, класс 0.5 | 1 | ST | 11346,75 | 11346,75 | ELC | Заказ | 7 недель |  |  | 23.05.2018 |  |  |  | Модульные устройства | Дополнительные устройства на ДИН-рейку | Модульные измерительные приборы | Модульные измерительные приборы | 8012542607502 | 600.000 | G | 1.000 | CDM
2CSG521250R1101 | CT8/3000/5A | Трансформ. тока CT8/3000/5A, класс 0.5 | 1 | ST | 13573,26 | 13573,26 | ELC | Заказ | 7 недель |  |  | 23.05.2018 |  |  |  | Модульные устройства | Дополнительные устройства на ДИН-рейку | Модульные измерительные приборы | Модульные измерительные приборы | 8012542607601 | 600.000 | G | 1.000 | CDM
2CSG533050R3001 | SL-12-230/72-144 | Индикатор светодиодный SL-12-230/72-144 | 1 | ST | 23655,33 | 23655,33 | ELC | Заказ | 6 недель |  |  | 23.05.2018 |  |  |  | Модульные устройства | Дополнительные устройства на ДИН-рейку | Устройства управления | Устройства управления | 8012542660705 | 0.360 | KG | 1451.520 | CCM
2CSG541020R3001 | SL-3-L1-L2-L3-230V | Индикатор светодиодный SL-3-L1-L2-L3-230V/48 | 1 | ST | 8049,09 | 8049,09 | ELC | Заказ | 6 недель |  |  | 23.05.2018 |  |  |  | Модульные устройства | Дополнительные устройства на ДИН-рейку | Устройства управления | Устройства управления | 8012542659709 | 0.110 | KG | 129.020 | CCM
2CSG551030R3001 | SL-3-A-C-S-230V/48 | Индикатор светодиодный SL-3-A-C-S-230V/48 | 1 | ST | 8049,09 | 8049,09 | ELC | Заказ | 6 недель |  |  | 23.05.2018 |  |  |  | Модульные устройства | Дополнительные устройства на ДИН-рейку | Устройства управления | Устройства управления | 8012542659808 | 0.110 | KG | 129.020 | CCM
2CSG551040R3001 | SL-4-A-C-S-E-230V/ | Индикатор светодиодный SL-4-A-C-S-E-230V/48 | 1 | ST | 8914,64 | 8914,64 | ELC | Заказ | 6 недель |  |  | 23.05.2018 |  |  |  | Модульные устройства | Дополнительные устройства на ДИН-рейку | Устройства управления | Устройства управления | 8012542659907 | 0.110 | KG | 129.020 | CCM
2CSG574050R3001 | SL-12-230V/96 | Индикатор светодиодный SL-12-230V/96 | 1 | ST | 18670,43 | 18670,43 | ELC | Заказ | 6 недель |  |  | 23.05.2018 |  |  |  | Модульные устройства | Дополнительные устройства на ДИН-рейку | Устройства управления | Устройства управления | 8012542660309 | 0.310 | KG | 516.100 | CCM
2CSG631150R1101 | CT8-V/400/5A | Трансформ. тока CT8-V/400/5A, класс 0.5 | 1 | ST | 6486,63 | 6486,63 | ELC | Заказ | 7 недель |  |  | 23.05.2018 |  |  |  | Модульные устройства | Дополнительные устройства на ДИН-рейку | Модульные измерительные приборы | Модульные измерительные приборы | 8012542608707 | 600.000 | G | 1.000 | CDM
2CSG631160R1101 | CT8-V/500/5A | Трансформ. тока CT8-V/500/5A, класс 0.5 | 1 | ST | 6486,63 | 6486,63 | ELC | Заказ | 7 недель |  |  | 23.05.2018 |  |  |  | Модульные устройства | Дополнительные устройства на ДИН-рейку | Модульные измерительные приборы | Модульные измерительные приборы | 8012542608806 | 600.000 | G | 1.000 | CDM
2CSG631170R1101 | CT8-V/600/5A | Трансформ. тока CT8-V/600/5A, класс 0.5 | 1 | ST | 6941,96 | 6941,96 | ELC | Заказ | 7 недель |  |  | 23.05.2018 |  |  |  | Модульные устройства | Дополнительные устройства на ДИН-рейку | Модульные измерительные приборы | Модульные измерительные приборы | 8012542608905 | 600.000 | G | 1.000 | CDM
2CSG631180R1101 | CT8-V/800/5A | Трансформ. тока CT8-V/800/5A, класс 0.5 | 1 | ST | 6941,96 | 6941,96 | ELC | Заказ | 7 недель |  |  | 23.05.2018 |  |  |  | Модульные устройства | Дополнительные устройства на ДИН-рейку | Модульные измерительные приборы | Модульные измерительные приборы | 8012542609001 | 600.000 | G | 1.000 | CDM
2CSG631190R1101 | CT8-V/1000/5A | Трансформ. тока CT8-V/1000/5A, класс 0.5 | 1 | ST | 8005,04 | 8005,04 | ELC | Заказ | 7 недель |  |  | 23.05.2018 |  |  |  | Модульные устройства | Дополнительные устройства на ДИН-рейку | Модульные измерительные приборы | Модульные измерительные приборы | 8012542609100 | 600.000 | G | 1.000 | CDM
2CSG631200R1101 | CT8-V/1200/5A | Трансформ. тока CT8-V/1200/5A, класс 0.5 | 1 | ST | 8005,04 | 8005,04 | ELC | Заказ | 7 недель |  |  | 23.05.2018 |  |  |  | Модульные устройства | Дополнительные устройства на ДИН-рейку | Модульные измерительные приборы | Модульные измерительные приборы | 8012542609209 | 738.000 | G | 1.000 | CDM
2CSG631220R1101 | CT8-V/1500/5A | Трансформ. тока CT8-V/1500/5A, класс 0.5 | 1 | ST | 9149,19 | 9149,19 | ELC | Заказ | 7 недель |  |  | 23.05.2018 |  |  |  | Модульные устройства | Дополнительные устройства на ДИН-рейку | Модульные измерительные приборы | Модульные измерительные приборы | 8012542609308 | 830.000 | G | 1.000 | CDM
2CSG631230R1101 | CT8-V/2000/5A | Трансформ. тока CT8-V/2000/5A, класс 0.5 | 1 | ST | 10858,62 | 10858,62 | ELC | Заказ | 7 недель |  |  | 23.05.2018 |  |  |  | Модульные устройства | Дополнительные устройства на ДИН-рейку | Модульные измерительные приборы | Модульные измерительные приборы | 8012542609407 | 600.000 | G | 1.000 | CDM
2CSG631240R1101 | CT8-V/2500/5A | Трансформ. тока CT8-V/2500/5A, класс 0.5 | 1 | ST | 11667,03 | 11667,03 | ELC | Заказ | 7 недель |  |  | 23.05.2018 |  |  |  | Модульные устройства | Дополнительные устройства на ДИН-рейку | Модульные измерительные приборы | Модульные измерительные приборы | 8012542609506 | 600.000 | G | 1.000 | CDM
2CSG721160R1101 | CT12/500/5A | Трансформ. тока CT12/500/5A, класс 0.5 | 1 | ST | 10978,24 | 10978,24 | ELC | Заказ | 7 недель |  |  | 23.05.2018 |  |  |  | Модульные устройства | Дополнительные устройства на ДИН-рейку | Модульные измерительные приборы | Модульные измерительные приборы | 8012542607700 | 800.000 | G | 1.000 | CDM
2CSG721170R1101 | CT12/600/5A | Трансформ. тока CT12/600/5A, класс 0.5 | 1 | ST | 10978,24 | 10978,24 | ELC | Заказ | 7 недель |  |  | 23.05.2018 |  |  |  | Модульные устройства | Дополнительные устройства на ДИН-рейку | Модульные измерительные приборы | Модульные измерительные приборы | 8012542607809 | 800.000 | G | 1.000 | CDM
2CSG721180R1101 | CT12/800/5A | Трансформ. тока CT12/800/5A, класс 0.5 | 1 | ST | 11487,61 | 11487,61 | ELC | Заказ | 7 недель |  |  | 23.05.2018 |  |  |  | Модульные устройства | Дополнительные устройства на ДИН-рейку | Модульные измерительные приборы | Модульные измерительные приборы | 8012542607908 | 800.000 | G | 1.000 | CDM
2CSG721190R1101 | CT12/1000/5A | Трансформ. тока CT12/1000/5A, класс 0.5 | 1 | ST | 11487,61 | 11487,61 | ELC | Заказ | 7 недель |  |  | 23.05.2018 |  |  |  | Модульные устройства | Дополнительные устройства на ДИН-рейку | Модульные измерительные приборы | Модульные измерительные приборы | 8012542608004 | 800.000 | G | 1.000 | CDM
2CSG721200R1101 | CT12/1200/5A | Трансформ. тока CT12/1200/5A, класс 0.5 | 1 | ST | 11921,70 | 11921,70 | ELC | Заказ | 7 недель |  |  | 23.05.2018 |  |  |  | Модульные устройства | Дополнительные устройства на ДИН-рейку | Модульные измерительные приборы | Модульные измерительные приборы | 8012542608103 | 800.000 | G | 1.000 | CDM
2CSG721220R1101 | CT12/1500/5A | Трансформ. тока CT12/1500/5A, класс 0.5 | 1 | ST | 11921,70 | 11921,70 | ELC | Заказ | 7 недель |  |  | 23.05.2018 |  |  |  | Модульные устройства | Дополнительные устройства на ДИН-рейку | Модульные измерительные приборы | Модульные измерительные приборы | 8012542608202 | 1732.000 | G | 1.000 | CDM
2CSG721230R1101 | CT12/2000/5A | Трансформ. тока CT12/2000/5A, класс 0.5 | 1 | ST | 12313,39 | 12313,39 | ELC | Заказ | 7 недель |  |  | 23.05.2018 |  |  |  | Модульные устройства | Дополнительные устройства на ДИН-рейку | Модульные измерительные приборы | Модульные измерительные приборы | 8012542608301 | 1894.000 | G | 1.000 | CDM
2CSG721240R1101 | CT12/2500/5A | Трансформ. тока CT12/2500/5A, класс 0.5 | 1 | ST | 13573,26 | 13573,26 | ELC | Заказ | 7 недель |  |  | 23.05.2018 |  |  |  | Модульные устройства | Дополнительные устройства на ДИН-рейку | Модульные измерительные приборы | Модульные измерительные приборы | 8012542608400 | 2010.000 | G | 1.000 | CDM
2CSG721250R1101 | CT12/3000/5A | Трансформ. тока CT12/3000/5A, класс 0.5 | 1 | ST | 14692,31 | 14692,31 | ELC | Заказ | 7 недель |  |  | 23.05.2018 |  |  |  | Модульные устройства | Дополнительные устройства на ДИН-рейку | Модульные измерительные приборы | Модульные измерительные приборы | 8012542608509 | 2221.000 | G | 1.000 | CDM
2CSG721260R1101 | CT12/4000/5A | Трансформ. тока CT12/4000/5A, класс 0.5 | 1 | ST | 17665,50 | 17665,50 | ELC | Заказ | 7 недель |  |  | 23.05.2018 |  |  |  | Модульные устройства | Дополнительные устройства на ДИН-рейку | Модульные измерительные приборы | Модульные измерительные приборы | 8012542608608 | 800.000 | G | 1.000 | CDM
2CSG721270R1101 | CT12/5000/5A | Трансформ. тока CT12/5000/5A класс 0.5 | 1 | ST | 19041,16 | 19041,16 | ELC | Заказ | 7 недель |  |  | 23.05.2018 |  |  |  | Модульные устройства | Дополнительные устройства на ДИН-рейку | Модульные измерительные приборы | Модульные измерительные приборы | 8012542745600 | 800.000 | G | 1.000 | CDM
2CSG721280R1101 | CT12/6000/5A | Трансформ. тока CT12/6000/5A класс 0.5 | 1 | ST | 23802,90 | 23802,90 | ELC | Заказ | 7 недель |  |  | 23.05.2018 |  |  |  | Модульные устройства | Дополнительные устройства на ДИН-рейку | Модульные измерительные приборы | Модульные измерительные приборы | 8012542745709 | 900.000 | G | 1.000 | CDM
2CSG831180R1101 | CT12-V/800/5A | Трансформ. тока CT12-V/800/5A, класс 0.5 | 1 | ST | 10486,23 | 10486,23 | ELC | Заказ | 7 недель |  |  | 23.05.2018 |  |  |  | Модульные устройства | Дополнительные устройства на ДИН-рейку | Модульные измерительные приборы | Модульные измерительные приборы | 8012542609605 | 800.000 | G | 1.000 | CDM
2CSG831190R1101 | CT12-V/1000/5A | Трансформ. тока CT12-V/1000/5A класс 0.5 | 1 | ST | 12550,69 | 12550,69 | ELC | Заказ | 7 недель |  |  | 23.05.2018 |  |  |  | Модульные устройства | Дополнительные устройства на ДИН-рейку | Модульные измерительные приборы | Модульные измерительные приборы | 8012542609704 | 800.000 | G | 1.000 | CDM
2CSG831200R1101 | CT12-V/1200/5A | Трансформ. тока CT12-V/1200/5A класс 0.5 | 1 | ST | 12550,69 | 12550,69 | ELC | Заказ | 7 недель |  |  | 23.05.2018 |  |  |  | Модульные устройства | Дополнительные устройства на ДИН-рейку | Модульные измерительные приборы | Модульные измерительные приборы | 8012542609803 | 800.000 | G | 1.000 | CDM
2CSG831210R1101 | CT12-V/1250/5A | Трансформ. тока CT12-V/1250/5A класс 0.5 | 1 | ST | 12550,69 | 12550,69 | ELC | Заказ | 7 недель |  |  | 23.05.2018 |  |  |  | Модульные устройства | Дополнительные устройства на ДИН-рейку | Модульные измерительные приборы | Модульные измерительные приборы | 8012542609902 | 800.000 | G | 1.000 | CDM
2CSG831220R1101 | CT12-V/1500/5A | Трансформ. тока CT12-V/1500/5A класс 0.5 | 1 | ST | 12805,37 | 12805,37 | ELC | Заказ | 7 недель |  |  | 23.05.2018 |  |  |  | Модульные устройства | Дополнительные устройства на ДИН-рейку | Модульные измерительные приборы | Модульные измерительные приборы | 8012542610007 | 800.000 | G | 1.000 | CDM
2CSG831230R1101 | CT12-V/2000/5A | Трансформ. тока CT12-V/2000/5A класс 0.5 | 1 | ST | 12805,37 | 12805,37 | ELC | Заказ | 7 недель |  |  | 23.05.2018 |  |  |  | Модульные устройства | Дополнительные устройства на ДИН-рейку | Модульные измерительные приборы | Модульные измерительные приборы | 8012542610106 | 800.000 | G | 1.000 | CDM
2CSG831240R1101 | CT12-V/2500/5A | Трансформ. тока CT12-V/2500/5A класс 0.5 | 1 | ST | 13885,82 | 13885,82 | ELC | Заказ | 7 недель |  |  | 23.05.2018 |  |  |  | Модульные устройства | Дополнительные устройства на ДИН-рейку | Модульные измерительные приборы | Модульные измерительные приборы | 8012542610205 | 964.000 | G | 1.000 | CDM
2CSG831250R1101 | CT12-V/3000А | Трансформатор тока CT12-V/3000А на шину 125х30 | 1 | ST | 14889,12 | 14889,12 | ELC | Заказ | 7 недель |  |  | 23.05.2018 |  |  |  | Модульные устройства | Дополнительные устройства на ДИН-рейку | Модульные измерительные приборы | Модульные измерительные приборы | 8012542610304 | 800.000 | G | 831.200 | CCM
2CSG831260R1101 | CT12-V/4000А | Трансформатор тока CT12-V/4000А на шину 125х30 | 1 | ST | 18157,48 | 18157,48 | ELC | Заказ | 7 недель |  |  | 23.05.2018 |  |  |  | Модульные устройства | Дополнительные устройства на ДИН-рейку | Модульные измерительные приборы | Модульные измерительные приборы | 8012542745808 | 800.000 | G | 831.200 | CCM
2CSJ201001R0001 | RD3-48 | Реле диф.тока RD3-48 | 1 | ST | 14838,33 | 14838,33 | ELC | Заказ | 10 недель |  | 2CSJ201001R0101 | 23.05.2018 |  |  |  | Модульные устройства | Дополнительные устройства на ДИН-рейку | Устройства контроля дифференциального тока | Устройства контроля дифференциального тока | 8012542748236 | 0.130 | KG | 520.000 | CCM
2CSJ201001R0002 | RD3 | Реле диф.тока RD3 | 1 | ST | 14269,43 | 14269,43 | ELC | E | 10 недель |  |  | 23.05.2018 |  |  |  | Модульные устройства | Дополнительные устройства на ДИН-рейку | Устройства контроля дифференциального тока | Устройства контроля дифференциального тока | 8012542734833 | 0.250 | KG | 520.000 | CCM
2CSJ201001R0101 | RD3L-48 | Дифференциальное реле RD3L-48 | 1 | ST | 14074,00 | 14074,00 | ELC | Заказ | 5 недель | Снятие с заменой | 2CSJ201001R0001 | 29.03.2017 | 28.08.2017 |  |  | Модульные устройства | Дополнительные устройства на ДИН-рейку | Устройства контроля дифференциального тока | Устройства контроля дифференциального тока |  | 0.200 | KG | 290.063 | CCM
2CSJ201001R0102 | RD3L | Дифференциальное реле RD3L | 1 | ST | 13533,00 | 13533,00 | ELC | Заказ | 5 недель | Снятие с заменой | 2CSJ201001R0002 | 29.03.2017 | 28.08.2017 |  |  | Модульные устройства | Дополнительные устройства на ДИН-рейку | Устройства контроля дифференциального тока | Устройства контроля дифференциального тока |  | 0.200 | KG | 290.063 | CCM
2CSJ201001R0201 | RD2L-48 | Дифференциальное реле RD2L-48 | 1 | ST | 11812,00 | 11812,00 | ELC | Заказ | 5 недель | Снятие с заменой | 2CSM242120R1201 | 29.03.2017 | 28.08.2017 |  |  | Модульные устройства | Дополнительные устройства на ДИН-рейку | Устройства контроля дифференциального тока | Устройства контроля дифференциального тока |  | 0.200 | KG | 290.063 | CCM
2CSJ201001R0202 | RD2L | Дифференциальное реле RD2L | 1 | ST | 11812,00 | 11812,00 | ELC | Заказ | 5 недель | Снятие с заменой | 2CSM142120R1201 | 29.03.2017 | 28.08.2017 |  |  | Модульные устройства | Дополнительные устройства на ДИН-рейку | Устройства контроля дифференциального тока | Устройства контроля дифференциального тока |  | 0.200 | KG | 290.063 | CCM
2CSJ202001R0001 | RD3M-48 | Реле диф.тока RD3M-48 | 1 | ST | 16321,60 | 16321,60 | ELC | Заказ | 10 недель |  |  | 23.05.2018 |  |  |  | Модульные устройства | Дополнительные устройства на ДИН-рейку | Устройства контроля дифференциального тока | Устройства контроля дифференциального тока | 8012542733935 | 0.130 | KG | 520.000 | CCM
2CSJ202001R0002 | RD3M | Реле диф.тока RD3M | 1 | ST | 15696,37 | 15696,37 | ELC | Заказ | 10 недель |  |  | 23.05.2018 |  |  |  | Модульные устройства | Дополнительные устройства на ДИН-рейку | Устройства контроля дифференциального тока | Устройства контроля дифференциального тока | 8012542747031 | 0.250 | KG | 520.000 | CCM
2CSJ203001R0001 | RD3P-48 | Реле диф.тока RD3P-48 | 1 | ST | 17958,83 | 17958,83 | ELC | Заказ | 14 недель |  |  | 23.05.2018 |  |  |  | Модульные устройства | Дополнительные устройства на ДИН-рейку | Устройства контроля дифференциального тока | Устройства контроля дифференциального тока | 8012542734734 | 0.130 | KG | 520.000 | CCM
2CSJ203001R0002 | RD3P | Реле диф.тока RD3P | 1 | ST | 17264,14 | 17264,14 | ELC | Заказ | 10 недель |  |  | 23.05.2018 |  |  |  | Модульные устройства | Дополнительные устройства на ДИН-рейку | Устройства контроля дифференциального тока | Устройства контроля дифференциального тока | 8012542733836 | 0.250 | KG | 520.000 | CCM
2CSL910001R1012 | BS9 1/12 | Шинная разводка 1ф 12м BS9 1/12 | 10 | ST | 354,37 | 3543,70 | ELC | B | 1 неделя |  |  | 23.05.2018 |  |  |  | Модульные устройства | Устройства дифференциального тока | Автоматические выключатели дифференциального тока | Автоматические выключатели дифференциального тока | 8012542047650 | 0.060 | KG | 87.500 | CCM
2CSL910011R1012 | BS9 1/12NA | Шинная разводка 1ф 12м BS9 1/12NA | 10 | ST | 354,37 | 3543,70 | ELC | A | 1 неделя |  |  | 23.05.2018 |  |  |  | Модульные устройства | Устройства дифференциального тока | Автоматические выключатели дифференциального тока | Автоматические выключатели дифференциального тока | 8012542047759 | 0.060 | KG | 122.500 | CCM
2CSL930001R1012 | BS9 3/12 | Шинная разводка 3ф 12м BS9 3/12 | 5 | ST | 653,17 | 3265,85 | ELC | B | 3 недели |  |  | 23.05.2018 |  |  |  | Модульные устройства | Устройства дифференциального тока | Автоматические выключатели дифференциального тока | Автоматические выключатели дифференциального тока | 8012542047551 | 0.100 | KG | 122.500 | CCM
2CSL980001R2515 | DS9 FEED IN 25/15 | Переходник для DS9 FEED IN 25/15 1P | 5 | ST | 206,87 | 1034,35 | ELC | B | 3 недели |  |  | 23.05.2018 |  |  |  | Модульные устройства | Устройства дифференциального тока | Автоматические выключатели дифференциального тока | Автоматические выключатели дифференциального тока | 8012542047957 | 0.020 | KG | 879.750 | CCM
2CSL980001R2530 | DS9 FEED IN 25/30 | Переходник для DS9 FEED IN 25/30 3P | 5 | ST | 250,94 | 1254,70 | ELC | B | 3 недели |  |  | 23.05.2018 |  |  |  | Модульные устройства | Устройства дифференциального тока | Автоматические выключатели дифференциального тока | Автоматические выключатели дифференциального тока | 8012542048053 | 0.020 | KG | 879.750 | CCM
2CSM000800R0401 | Е259-DIS | Заглушка на дин-рейку полмод. Е259-DIS | 1 | ST | 0,00 | 0,00 | ELC | Заказ | 8 недель | Продажи прекращены |  | 12.10.2015 | 11.12.2015 |  |  | Модульные устройства | Дополнительные устройства на ДИН-рейку | Устройства управления | E258 |  | 0.400 | KG | 230.000 | CCM
2CSM029000R1211 | TRM | Тороид.трансформатор TRM 29мм | 1 | ST | 6398,72 | 6398,72 | ELC | Заказ | 5 недель |  |  | 23.05.2018 |  |  |  | Модульные устройства | Дополнительные устройства на ДИН-рейку | Устройства контроля дифференциального тока | Устройства контроля дифференциального тока | 8012542020707 | 159.000 | G | 1.000 | CDM
2CSM032100R0201 | E250-32 CM20 | Дополнит.контакт E250-32 CM20 | 1 | ST | 0,00 | 0,00 | ELC | Заказ | 4 недели | Продажи прекращены |  | 12.05.2015 | 16.10.2015 |  |  | Модульные устройства | Дополнительные устройства на ДИН-рейку | Устройства управления | E244 |  | 0.120 | KG | 98.300 | CCM
2CSM050018R1801 | E930/KIT | Держат.предохран.(аксессуар) E930/KIT | 1 | ST | 0,00 | 0,00 | ELC | Заказ | 5 недель | Продажи прекращены |  |  | 18.06.2014 |  |  | Модульные устройства | Дополнительные устройства на ДИН-рейку | Держатели предохранителей | Держатели предохранителей | 8012542367000 | 100.000 | G | 1.000 | CDM
2CSM060019R1801 | E930/MCR1P50 | Дистанц.сигнализация E930/MCR1P50 | 1 | ST | 0,00 | 0,00 | ELC | Заказ | 5 недель | Продажи прекращены |  |  | 02.03.2015 |  |  | Модульные устройства | Дополнительные устройства на ДИН-рейку | Держатели предохранителей | Держатели предохранителей | 8012542451006 | 0.030 | KG | 879.750 | CCM
2CSM060029R1801 | E930/MCR3P50 | Дистанц.сигнализация E930/MCR3P50 | 1 | ST | 0,00 | 0,00 | ELC | Заказ | 5 недель | Продажи прекращены |  |  | 02.03.2015 |  |  | Модульные устройства | Дополнительные устройства на ДИН-рейку | Держатели предохранителей | Держатели предохранителей | 8012542451105 | 0.030 | KG | 879.750 | CCM
2CSM070019R1801 | E930/MCR1P125 | Дистанц.сигнализация E930/MCR1P125 | 1 | ST | 0,00 | 0,00 | ELC | Заказ | 7 недель | Продажи прекращены |  |  | 02.03.2015 |  |  | Модульные устройства | Дополнительные устройства на ДИН-рейку | Держатели предохранителей | Держатели предохранителей | 8012542451204 | 0.030 | KG | 879.750 | CCM
2CSM070029R1801 | E930/MCR3P125 | Дистанц.сигнализация E930/MCR3P125 | 1 | ST | 0,00 | 0,00 | ELC | Заказ | 5 недель | Продажи прекращены |  |  | 02.03.2015 |  |  | Модульные устройства | Дополнительные устройства на ДИН-рейку | Держатели предохранителей | Держатели предохранителей | 8012542451303 | 0.030 | KG | 879.750 | CCM
2CSM070039R1801 | E930/ACP125 | Комплект для объедин. E930/ACP125 | 1 | ST | 0,00 | 0,00 | ELC | Заказ | 5 недель | Продажи прекращены |  |  | 28.06.2011 |  |  | Модульные устройства | Дополнительные устройства на ДИН-рейку | Держатели предохранителей | Держатели предохранителей | 8012542451501 | 0.030 | KG | 879.750 | CCM
2CSM081012R0811 | TS 8/4-6-8SW | Трансформат.звонк.защ.кз TS 8/4-6-8SW | 1 | ST | 1789,31 | 1789,31 | ELC | Заказ | 8 недель |  |  | 23.05.2018 |  |  |  | Модульные устройства | Дополнительные устройства на ДИН-рейку | Трансформаторы | Трансформаторы | 8012542368601 | 350.000 | G | 1.000 | CDM
2CSM081022R0811 | TS 8/4-8-12SW | Трансформат.звонк.защ.кз TS 8/4-8-12SW | 1 | ST | 1789,31 | 1789,31 | ELC | Заказ | 8 недель |  |  | 23.05.2018 |  |  |  | Модульные устройства | Дополнительные устройства на ДИН-рейку | Трансформаторы | Трансформаторы | 8012542368700 | 350.000 | G | 1.000 | CDM
2CSM081301R0811 | TS 8/8V | Трансформатор звонк.защ.кз TS 8/8V | 1 | ST | 0,00 | 0,00 | ELC | Заказ | 5 недель | Снятие с заменой | 2CSM228665R0812 | 02.03.2016 | 30.12.2016 |  |  | Модульные устройства | Дополнительные устройства на ДИН-рейку | Трансформаторы | Трансформаторы | 8012542368007 | 250.000 | G | 1.000 | CDM
2CSM081302R0811 | TS 8/8SW | Трансформатор звонк.защ.кз TS 8/8SW | 1 | ST | 1748,01 | 1748,01 | ELC | Заказ | 8 недель |  |  | 23.05.2018 |  |  |  | Модульные устройства | Дополнительные устройства на ДИН-рейку | Трансформаторы | Трансформаторы | 8012542368304 | 350.000 | G | 1.000 | CDM
2CSM081401R0811 | TS 8/12V | Трансформатор звонк.защ.кз TS 8/12V | 1 | ST | 0,00 | 0,00 | ELC | Заказ | 5 недель | Снятие с заменой | 2CSM228685R0812 | 02.03.2016 | 30.12.2016 |  |  | Модульные устройства | Дополнительные устройства на ДИН-рейку | Трансформаторы | Трансформаторы | 8012542368106 | 255.000 | G | 1.000 | CDM
2CSM081402R0811 | TS 8/12SW | Трансформатор звонк.защ.кз TS 8/12SW | 1 | ST | 1748,01 | 1748,01 | ELC | Заказ | 7 недель |  |  | 23.05.2018 |  |  |  | Модульные устройства | Дополнительные устройства на ДИН-рейку | Трансформаторы | Трансформаторы | 8012542368403 | 350.000 | G | 1.000 | CDM
2CSM081501R0811 | TS 8/24V | Трансформатор звонк.защ.кз TS 8/24V | 1 | ST | 0,00 | 0,00 | ELC | Заказ | 5 недель | Снятие с заменой | 2CSM228675R0812 | 02.03.2016 | 30.12.2016 |  |  | Модульные устройства | Дополнительные устройства на ДИН-рейку | Трансформаторы | Трансформаторы | 8012542368205 | 255.000 | G | 1.000 | CDM
2CSM100000R0831 | TSR | Трансформат.встроен.звонк.зумер.TSR | 1 | ST | 3454,70 | 3454,70 | ELC | Заказ | 5 недель |  |  | 23.05.2018 |  |  |  | Модульные устройства | Дополнительные устройства на ДИН-рейку | Звонки | TSR | 8012542369608 | 264.000 | G | 1.000 | CDM
2CSM100000R0841 | TSM | Трансформатор встроен.звонком TSM | 1 | ST | 3075,44 | 3075,44 | ELC | Заказ | 5 недель |  |  | 23.05.2018 |  |  |  | Модульные устройства | Дополнительные устройства на ДИН-рейку | Звонки | TSM | 8012542007005 | 154.000 | G | 1.000 | CDM
2CSM100010R1121 | SNTВ 5А | Шунты для пост.тока SNT 60мВ 5А | 1 | ST | 0,00 | 0,00 | ELC | Заказ | 6 недель | Продажи прекращены |  | 12.10.2015 | 21.12.2015 |  |  | Модульные устройства | Дополнительные устройства на ДИН-рейку | Модульные измерительные приборы | MTM | 8012542047605 | 1400.000 | G | 1.000 | CDM
2CSM100020R1121 | SNT 1/6 | Шунты для пост.тока SNT 1/6 | 1 | ST | 3197,47 | 3197,47 | ELC | Заказ | 6 недель |  |  | 23.05.2018 |  |  |  | Модульные устройства | Дополнительные устройства на ДИН-рейку | Модульные измерительные приборы | MTM | 8012542047704 | 1400.000 | G | 1.000 | CDM
2CSM100030R1121 | SNT 1/10 | Шунты для пост.тока SNT 1/10 | 1 | ST | 2405,16 | 2405,16 | ELC | Заказ | 6 недель |  |  | 23.05.2018 |  |  |  | Модульные устройства | Дополнительные устройства на ДИН-рейку | Модульные измерительные приборы | MTM | 8012542047803 | 1400.000 | G | 1.000 | CDM
2CSM100040R1121 | SNT 1/15 | Шунты для пост.тока SNT 1/15 | 1 | ST | 2405,16 | 2405,16 | ELC | Заказ | 6 недель |  |  | 23.05.2018 |  |  |  | Модульные устройства | Дополнительные устройства на ДИН-рейку | Модульные измерительные приборы | MTM | 8012542047902 | 1400.000 | G | 1.000 | CDM
2CSM100050R1111 | TRF M/40 | Трансф. тока модул. TRF M 40/5A | 1 | ST | 2348,83 | 2348,83 | ELC | C | 5 недель |  |  | 23.05.2018 |  |  |  | Модульные устройства | Дополнительные устройства на ДИН-рейку | Модульные измерительные приборы | Модульные измерительные приборы | 8012542046905 | 180.000 | G | 1.000 | CDM
2CSM100050R1121 | SNT 1/20 | Шунты для пост.тока SNT 1/20 | 1 | ST | 2405,16 | 2405,16 | ELC | Заказ | 6 недель |  |  | 23.05.2018 |  |  |  | Модульные устройства | Дополнительные устройства на ДИН-рейку | Модульные измерительные приборы | MTM | 8012542048008 | 1400.000 | G | 1.000 | CDM
2CSM100060R1121 | SNT 1/25 | Шунты для пост.тока SNT 1/25 | 1 | ST | 2405,16 | 2405,16 | ELC | Заказ | 6 недель |  |  | 23.05.2018 |  |  |  | Модульные устройства | Дополнительные устройства на ДИН-рейку | Модульные измерительные приборы | MTM | 8012542048107 | 1400.000 | G | 1.000 | CDM
2CSM100070R1111 | TRF M/60 | Трансф. тока модул. TRF M 60/5A | 1 | ST | 2348,83 | 2348,83 | ELC | B | 5 недель |  |  | 23.05.2018 |  |  |  | Модульные устройства | Дополнительные устройства на ДИН-рейку | Модульные измерительные приборы | Модульные измерительные приборы | 8012542047001 | 223.000 | G | 1.000 | CDM
2CSM100070R1121 | SNT 1/30 | Шунты для пост.тока SNT 1/30 | 1 | ST | 2405,16 | 2405,16 | ELC | Заказ | 6 недель |  |  | 23.05.2018 |  |  |  | Модульные устройства | Дополнительные устройства на ДИН-рейку | Модульные измерительные приборы | MTM | 8012542048206 | 1400.000 | G | 1.000 | CDM
2CSM100080R1121 | SNT 1/40 | Шунты для пост.тока SNT 1/40 | 1 | ST | 2405,16 | 2405,16 | ELC | Заказ | 6 недель |  |  | 23.05.2018 |  |  |  | Модульные устройства | Дополнительные устройства на ДИН-рейку | Модульные измерительные приборы | MTM | 8012542048305 | 1400.000 | G | 1.000 | CDM
2CSM100090R1111 | TRF M 100/5A | Трансф. тока модул. TRF M 100/5A | 1 | ST | 2348,83 | 2348,83 | ELC | B | 3 недели |  |  | 23.05.2018 |  |  |  | Модульные устройства | Дополнительные устройства на ДИН-рейку | Модульные измерительные приборы | Модульные измерительные приборы | 8012542047100 | 245.000 | G | 1.000 | CDM
2CSM100090R1121 | SNT 1/50 | Шунты для пост.тока SNT 1/50 | 1 | ST | 2405,16 | 2405,16 | ELC | Заказ | 6 недель |  |  | 23.05.2018 |  |  |  | Модульные устройства | Дополнительные устройства на ДИН-рейку | Модульные измерительные приборы | MTM | 8012542048404 | 1400.000 | G | 1.000 | CDM
2CSM100100R1111 | TRF M 150/5A | Трансф. тока модул. TRF M 150/5A | 1 | ST | 2348,83 | 2348,83 | ELC | B | 3 недели |  |  | 23.05.2018 |  |  |  | Модульные устройства | Дополнительные устройства на ДИН-рейку | Модульные измерительные приборы | Модульные измерительные приборы | 8012542047209 | 245.000 | G | 1.000 | CDM
2CSM100100R1121 | SNT 1/60 | Шунты для пост.тока SNT 1/60 | 1 | ST | 2743,11 | 2743,11 | ELC | Заказ | 6 недель |  |  | 23.05.2018 |  |  |  | Модульные устройства | Дополнительные устройства на ДИН-рейку | Модульные измерительные приборы | MTM | 8012542048503 | 1400.000 | G | 1.000 | CDM
2CSM100110R1121 | SNT 1/80 | Шунты для пост.тока SNT 1/80 | 1 | ST | 2743,11 | 2743,11 | ELC | Заказ | 6 недель |  |  | 23.05.2018 |  |  |  | Модульные устройства | Дополнительные устройства на ДИН-рейку | Модульные измерительные приборы | MTM | 8012542048602 | 1400.000 | G | 1.000 | CDM
2CSM100120R1111 | TRF M 250/5A | Трансф. тока модул. TRF M 250/5A | 1 | ST | 2348,83 | 2348,83 | ELC | B | 3 недели |  |  | 23.05.2018 |  |  |  | Модульные устройства | Дополнительные устройства на ДИН-рейку | Модульные измерительные приборы | Модульные измерительные приборы | 8012542047308 | 186.000 | G | 1.000 | CDM
2CSM100120R1121 | SNT 1/100 | Шунты для пост.тока SNT 1/100 | 1 | ST | 3390,86 | 3390,86 | ELC | Заказ | 6 недель |  |  | 23.05.2018 |  |  |  | Модульные устройства | Дополнительные устройства на ДИН-рейку | Модульные измерительные приборы | MTM | 8012542048701 | 1400.000 | G | 1.000 | CDM
2CSM100130R1121 | SNT 1/150 | Шунты для пост.тока SNT 1/150 | 1 | ST | 4325,90 | 4325,90 | ELC | Заказ | 6 недель |  |  | 23.05.2018 |  |  |  | Модульные устройства | Дополнительные устройства на ДИН-рейку | Модульные измерительные приборы | MTM | 8012542048800 | 1400.000 | G | 1.000 | CDM
2CSM100140R1111 | TRF M/400 | Трансф. тока модул. TRF M 400/5A | 1 | ST | 2649,23 | 2649,23 | ELC | E | 5 недель |  |  | 23.05.2018 |  |  |  | Модульные устройства | Дополнительные устройства на ДИН-рейку | Модульные измерительные приборы | Модульные измерительные приборы | 8012542047407 | 195.000 | G | 1.000 | CDM
2CSM100140R1121 | SNT 1/200 | Шунты для пост.тока SNT 1/200 | 1 | ST | 4325,90 | 4325,90 | ELC | Заказ | 6 недель |  |  | 23.05.2018 |  |  |  | Модульные устройства | Дополнительные устройства на ДИН-рейку | Модульные измерительные приборы | MTM | 8012542048909 | 20.000 | G | 1.000 | CDM
2CSM100150R1121 | SNT 1/250 | Шунты для пост.тока SNT 1/250 | 1 | ST | 4325,90 | 4325,90 | ELC | Заказ | 6 недель |  |  | 23.05.2018 |  |  |  | Модульные устройства | Дополнительные устройства на ДИН-рейку | Модульные измерительные приборы | MTM | 8012542049005 | 1400.000 | G | 1.000 | CDM
2CSM100160R1111 | TRF M/600 | Трансф. тока модул. TRF M 600/5A | 1 | ST | 2780,66 | 2780,66 | ELC | Заказ | 7 недель |  |  | 23.05.2018 |  |  |  | Модульные устройства | Дополнительные устройства на ДИН-рейку | Модульные измерительные приборы | Модульные измерительные приборы | 8012542047506 | 215.000 | G | 1.000 | CDM
2CSM100160R1121 | SNT 1/400 | Шунты для пост.тока SNT 1/400 | 1 | ST | 5591,37 | 5591,37 | ELC | Заказ | 6 недель |  |  | 23.05.2018 |  |  |  | Модульные устройства | Дополнительные устройства на ДИН-рейку | Модульные измерительные приборы | MTM | 8012542049104 | 780.000 | G | 1.000 | CDM
2CSM100170R1121 | SNT 1/500 | Шунты для пост.тока SNT 1/500 | 1 | ST | 6851,19 | 6851,19 | ELC | Заказ | 6 недель |  |  | 23.05.2018 |  |  |  | Модульные устройства | Дополнительные устройства на ДИН-рейку | Модульные измерительные приборы | MTM | 8012542049203 | 1400.000 | G | 1.000 | CDM
2CSM100180R1121 | SNT 1/600 | Шунты для пост.тока SNT 1/600 | 1 | ST | 8332,60 | 8332,60 | ELC | Заказ | 6 недель |  |  | 23.05.2018 |  |  |  | Модульные устройства | Дополнительные устройства на ДИН-рейку | Модульные измерительные приборы | MTM | 8012542049302 | 956.000 | G | 1.000 | CDM
2CSM100190R1121 | SNT 1/800 | Шунты для пост.тока SNT 1/800 | 1 | ST | 10869,16 | 10869,16 | ELC | Заказ | 6 недель |  |  | 23.05.2018 |  |  |  | Модульные устройства | Дополнительные устройства на ДИН-рейку | Модульные измерительные приборы | MTM | 8012542049401 | 1400.000 | G | 1.000 | CDM
2CSM100200R1121 | SNT 1/1000 | Шунты для пост.тока SNT 1/1000 | 1 | ST | 11819,22 | 11819,22 | ELC | Заказ | 6 недель |  |  | 23.05.2018 |  |  |  | Модульные устройства | Дополнительные устройства на ДИН-рейку | Модульные измерительные приборы | MTM | 8012542049500 | 1495.000 | G | 1.000 | CDM
2CSM101021R0801 | TM 10/12 | Трансформатор звонковый TM 10/12 | 1 | ST | 0,00 | 0,00 | ELC | Заказ | 5 недель | Снятие с заменой | 2CSM228715R0802 | 02.03.2016 | 30.12.2016 |  |  | Модульные устройства | Дополнительные устройства на ДИН-рейку | Трансформаторы | Трансформаторы | 8012542367109 | 336.000 | G | 1.000 | CDM
2CSM101041R0801 | TM 10/24 | Трансформатор звонковый TM 10/24 | 1 | ST | 0,00 | 0,00 | ELC | Заказ | 5 недель | Снятие с заменой | 2CSM228725R0802 | 02.03.2016 | 17.03.2017 |  |  | Модульные устройства | Дополнительные устройства на ДИН-рейку | Трансформаторы | Трансформаторы | 8012542367208 | 330.000 | G | 1.000 | CDM
2CSM110000R0701 | M1173 | Розетка щитовая 2Р+N 16A M1173 | 1 | ST | 602,70 | 602,70 | ELC | A | 1 неделя |  |  | 23.05.2018 |  |  |  | Модульные устройства | Дополнительные устройства на ДИН-рейку | Розетки | M1173 | 8012542004103 | 116.000 | G | 1.000 | CDM
2CSM110000R0711 | M1174 | Розетка щитовая (франц.станд.) M1174 | 1 | ST | 681,56 | 681,56 | ELC | Заказ | 5 недель |  |  | 23.05.2018 |  |  |  | Модульные устройства | Дополнительные устройства на ДИН-рейку | Розетки | M1173 | 8012542006602 | 114.000 | G | 1.000 | CDM
2CSM110000R1011 | VLMD1-2 | Вольтметр цифр.универсальн. VLMD1-2 | 1 | ST | 6802,94 | 6802,94 | ELC | B | 3 недели |  |  | 23.05.2018 |  |  |  | Модульные устройства | Дополнительные устройства на ДИН-рейку | Модульные измерительные приборы | VLMD | 8012542620402 | 0.310 | KG | 258.825 | CCM
2CSM110000R1541 | TI 3 | Трансформатор изолирующий TI 3 | 1 | ST | 45667,81 | 45667,81 | ELC | Заказ | 12 недель |  |  | 23.05.2018 |  |  |  | Модульные устройства | Дополнительные устройства на ДИН-рейку | Трансформаторы | Трансформаторы | 8012542896005 | 30.000 | KG | 10455.000 | CCM
2CSM110021R1041 | SCL 1/5 | Шкала для амперметра SCL 1/5 A1 | 1 | ST | 210,28 | 210,28 | ELC | Заказ | 6 недель |  |  | 23.05.2018 |  |  |  | Модульные устройства | Дополнительные устройства на ДИН-рейку | Модульные измерительные приборы | MTM | 8012542001201 | 20.000 | G | 1.000 | CDM
2CSM110032R1041 | SCL 1/10 | Шкала для амперметра SCL 1/10 | 1 | ST | 210,28 | 210,28 | ELC | Заказ | 6 недель |  |  | 23.05.2018 |  |  |  | Модульные устройства | Дополнительные устройства на ДИН-рейку | Модульные измерительные приборы | MTM | 8012542001300 | 4.000 | G | 1.000 | CDM
2CSM110075R1041 | SCL 1/20 | Шкала для амперметра SCL 1/20 | 1 | ST | 210,28 | 210,28 | ELC | Заказ | 6 недель |  |  | 23.05.2018 |  |  |  | Модульные устройства | Дополнительные устройства на ДИН-рейку | Модульные измерительные приборы | MTM | 8012542001409 | 4.000 | G | 1.000 | CDM
2CSM110096R1041 | SCL 1/25 | Шкала для амперметра SCL 1/25 A1 | 1 | ST | 210,28 | 210,28 | ELC | Заказ | 6 недель |  |  | 23.05.2018 |  |  |  | Модульные устройства | Дополнительные устройства на ДИН-рейку | Модульные измерительные приборы | MTM | 8012542030706 | 20.000 | G | 1.000 | CDM
2CSM110107R1041 | SCL 1/30 | Шкала для амперметра SCL 1/30 A1 | 1 | ST | 210,28 | 210,28 | ELC | Заказ | 6 недель |  |  | 23.05.2018 |  |  |  | Модульные устройства | Дополнительные устройства на ДИН-рейку | Модульные измерительные приборы | MTM | 8012542001508 | 20.000 | G | 1.000 | CDM
2CSM110128R1041 | SCL 1/40 | Шкала для амперметра SCL 1/40 A1 | 1 | ST | 210,28 | 210,28 | ELC | Заказ | 6 недель |  |  | 23.05.2018 |  |  |  | Модульные устройства | Дополнительные устройства на ДИН-рейку | Модульные измерительные приборы | MTM | 8012542030805 | 20.000 | G | 1.000 | CDM
2CSM110149R1041 | SCL 1/50 | Шкала для амперметра SCL 1/50A A1 | 1 | ST | 210,28 | 210,28 | ELC | Заказ | 6 недель |  |  | 23.05.2018 |  |  |  | Модульные устройства | Дополнительные устройства на ДИН-рейку | Модульные измерительные приборы | MTM | 8012542001607 | 20.000 | G | 1.000 | CDM
2CSM110159R1041 | SCL 1/60 | Шкала для амперметра SCL 1/60A A1 | 1 | ST | 210,28 | 210,28 | ELC | Заказ | 6 недель |  |  | 23.05.2018 |  |  |  | Модульные устройства | Дополнительные устройства на ДИН-рейку | Модульные измерительные приборы | MTM | 8012542030904 | 20.000 | G | 1.000 | CDM
2CSM110169R1041 | SCL 1/75 | Шкала для амперметра SCL 1/75 A1 | 1 | ST | 210,28 | 210,28 | ELC | Заказ | 6 недель |  |  | 23.05.2018 |  |  |  | Модульные устройства | Дополнительные устройства на ДИН-рейку | Модульные измерительные приборы | MTM | 8012542031000 | 20.000 | G | 1.000 | CDM
2CSM110179R1041 | SCL 1/80 | Шкала для амперметра SCL 1/80 | 1 | ST | 210,28 | 210,28 | ELC | Заказ | 6 недель |  |  | 23.05.2018 |  |  |  | Модульные устройства | Дополнительные устройства на ДИН-рейку | Модульные измерительные приборы | MTM | 8012542001706 | 20.000 | G | 1.000 | CDM
2CSM110189R1041 | SCL 1/100 | Шкала для амперметра SCL 1/100A A1 | 1 | ST | 210,28 | 210,28 | ELC | Заказ | 6 недель |  |  | 23.05.2018 |  |  |  | Модульные устройства | Дополнительные устройства на ДИН-рейку | Модульные измерительные приборы | MTM | 8012542001805 | 4.000 | G | 1.000 | CDM
2CSM110190R1001 | VLM 1/300V | Вольтметр перем.тока VLM 1/300V | 1 | ST | 3847,12 | 3847,12 | ELC | E | 3 недели |  |  | 23.05.2018 |  |  |  | Модульные устройства | Дополнительные устройства на ДИН-рейку | Модульные измерительные приборы | VLM | 8012542007906 | 131.000 | G | 1.000 | CDM
2CSM110209R1041 | SCL 1/150 | Шкала для амперметра SCL 1/150A A1 | 1 | ST | 210,28 | 210,28 | ELC | Заказ | 5 недель |  |  | 23.05.2018 |  |  |  | Модульные устройства | Дополнительные устройства на ДИН-рейку | Модульные измерительные приборы | MTM | 8012542001904 | 37.000 | G | 1.000 | CDM
2CSM110220R1001 | VLM 1/500V | Вольтметр перем.тока VLM 1/500V | 1 | ST | 3847,12 | 3847,12 | ELC | E | 3 недели |  |  | 23.05.2018 |  |  |  | Модульные устройства | Дополнительные устройства на ДИН-рейку | Модульные измерительные приборы | VLM | 8012542000006 | 143.000 | G | 1.000 | CDM
2CSM110229R1041 | SCL 1/200 | Шкала для амперметра SCL 1/200A A1 | 1 | ST | 210,28 | 210,28 | ELC | Заказ | 6 недель |  |  | 23.05.2018 |  |  |  | Модульные устройства | Дополнительные устройства на ДИН-рейку | Модульные измерительные приборы | MTM | 8012542002000 | 20.000 | G | 1.000 | CDM
2CSM110249R1041 | SCL 1/250 | Шкала к амперметру SCL 1/250A A1 | 1 | ST | 210,28 | 210,28 | ELC | Заказ | 5 недель |  |  | 23.05.2018 |  |  |  | Модульные устройства | Дополнительные устройства на ДИН-рейку | Модульные измерительные приборы | MTM | 8012542031109 | 4.000 | G | 1.000 | CDM
2CSM110259R1041 | SCL 1/300 | Шкала для амперметра SCL 1/300A A1 | 1 | ST | 210,28 | 210,28 | ELC | Заказ | 6 недель |  |  | 23.05.2018 |  |  |  | Модульные устройства | Дополнительные устройства на ДИН-рейку | Модульные измерительные приборы | MTM | 8012542002109 | 20.000 | G | 1.000 | CDM
2CSM110279R1041 | SCL 1/400 | Шкала для амперметра SCL 1/400A A1 | 1 | ST | 210,28 | 210,28 | ELC | Заказ | 6 недель |  |  | 23.05.2018 |  |  |  | Модульные устройства | Дополнительные устройства на ДИН-рейку | Модульные измерительные приборы | MTM | 8012542002208 | 20.000 | G | 1.000 | CDM
2CSM110299R1041 | SCL 1/500 | Шкала для амперметра SCL 1/500A A1 | 1 | ST | 210,28 | 210,28 | ELC | Заказ | 6 недель |  |  | 23.05.2018 |  |  |  | Модульные устройства | Дополнительные устройства на ДИН-рейку | Модульные измерительные приборы | MTM | 8012542002307 | 20.000 | G | 1.000 | CDM
2CSM110309R1041 | SCL 1/600 | Шкала для амперметра SCL 1/600A A1 | 1 | ST | 210,28 | 210,28 | ELC | Заказ | 6 недель |  |  | 23.05.2018 |  |  |  | Модульные устройства | Дополнительные устройства на ДИН-рейку | Модульные измерительные приборы | MTM | 8012542031208 | 20.000 | G | 1.000 | CDM
2CSM110329R1041 | SCL 1/800 | Шкала для амперметра SCL 1/800A A1 | 1 | ST | 210,28 | 210,28 | ELC | Заказ | 6 недель |  |  | 23.05.2018 |  |  |  | Модульные устройства | Дополнительные устройства на ДИН-рейку | Модульные измерительные приборы | MTM | 8012542002406 | 20.000 | G | 1.000 | CDM
2CSM110339R1041 | SCL 1/1000 | Шкала для амперметра SCL 1/1000 A1 | 1 | ST | 210,28 | 210,28 | ELC | Заказ | 6 недель |  |  | 23.05.2018 |  |  |  | Модульные устройства | Дополнительные устройства на ДИН-рейку | Модульные измерительные приборы | MTM | 8012542002505 | 20.000 | G | 1.000 | CDM
2CSM110359R1041 | SCL 1/1500 | Шкала к амперметру SCL 1/1500 A1 | 1 | ST | 210,28 | 210,28 | ELC | Заказ | 6 недель |  |  | 23.05.2018 |  |  |  | Модульные устройства | Дополнительные устройства на ДИН-рейку | Модульные измерительные приборы | MTM | 8012542274704 | 20.000 | G | 1.000 | CDM
2CSM110379R1041 | SCL 1/2000 | Шкала к амперметру SCL 1/2000 A1 | 1 | ST | 210,28 | 210,28 | ELC | Заказ | 6 недель |  |  | 23.05.2018 |  |  |  | Модульные устройства | Дополнительные устройства на ДИН-рейку | Модульные измерительные приборы | MTM | 8012542274803 | 20.000 | G | 1.000 | CDM
2CSM110389R1041 | SCL 1/2500 | Шкала к амперметру SCL1/2500 | 1 | ST | 210,28 | 210,28 | ELC | Заказ | 6 недель |  |  | 23.05.2018 |  |  |  | Модульные устройства | Дополнительные устройства на ДИН-рейку | Модульные измерительные приборы | MTM | 8012542274902 | 20.000 | G | 1.000 | CDM
2CSM111000R0201 | E251-230 | Электромех.реле E251-230 | 1 | ST | 0,00 | 0,00 | ELC | Заказ | 3 недели | Снятие с заменой | 2TAZ312000R2011 | 12.10.2015 | 11.12.2015 |  |  | Модульные устройства | Дополнительные устройства на ДИН-рейку | Устройства управления | E244 | 8012542530305 | 111.000 | G | 1.000 | CDM
2CSM111000R0211 | E257 C10-230V | Электромех.реле E257 C10-230V | 1 | ST | 4892,84 | 4892,84 | ELC | Заказ | 6 недель |  |  | 23.05.2018 |  |  |  | Модульные устройства | Дополнительные устройства на ДИН-рейку | Устройства управления | E244 | 8012542532200 | 124.000 | G | 1.000 | CDM
2CSM111000R0231 | E258C10-230/230 | Электромех.реле E258C10-230/230 | 1 | ST | 0,00 | 0,00 | ELC | Заказ | 8 недель | Продажи прекращены |  | 12.10.2015 | 11.12.2015 |  |  | Модульные устройства | Дополнительные устройства на ДИН-рейку | Устройства управления | E258 | 8012542789208 | 0.120 | KG | 230.000 | CCM
2CSM111000R0821 | SM1-12 | Звонок SM1-12 перем.ток прерыв.реж. | 1 | ST | 1342,47 | 1342,47 | ELC | Заказ | 7 недель |  |  | 23.05.2018 |  |  |  | Модульные устройства | Дополнительные устройства на ДИН-рейку | Звонки | Звонки | 8012542886204 | 0.080 | KG | 368.000 | CCM
2CSM111000R1361 | LEE 230 | Светодиод.индикатор отсутст.напряж. LEE 230 | 1 | ST | 3327,64 | 3327,64 | ELC | Заказ | 5 недель |  |  | 23.05.2018 |  |  |  | Модульные устройства | Дополнительные устройства на ДИН-рейку | Устройства управления нагрузкой | E452 | 8012542507406 | 0.040 | KG | 230.000 | CCM
2CSM111200R1301 | RAL3 | Реле перегрузки RAL3 | 1 | ST | 2645,48 | 2645,48 | ELC | Заказ | 5 недель |  |  | 23.05.2018 |  |  |  | Модульные устройства | Дополнительные устройства на ДИН-рейку | Устройства управления нагрузкой | RAL | 8012542400509 | 118.000 | G | 1.000 | CDM
2CSM111310R1321 | RHV | Реле максимальн.напряжения RHV | 1 | ST | 10210,15 | 10210,15 | ELC | Заказ | 9 недель |  |  | 23.05.2018 |  |  |  | Модульные устройства | Дополнительные устройства на ДИН-рейку | Устройства управления нагрузкой | RAL | 8012542334101 | 276.000 | G | 1.000 | CDM
2CSM111310R1331 | SQZ3 | Мод.реле перек.фаз.пад.напряж. SQZ3 | 1 | ST | 10636,36 | 10636,36 | ELC | A | 1 неделя |  |  | 23.05.2018 |  |  |  | Модульные устройства | Дополнительные устройства на ДИН-рейку | Устройства управления нагрузкой | SQZ | 8012542372004 | 277.000 | G | 1.000 | CDM
2CSM112000R0201 | E252-230 | Электромех.реле E252-230 | 1 | ST | 0,00 | 0,00 | ELC | Заказ | 3 недели | Снятие с заменой | 2TAZ312000R2012 | 12.10.2015 | 11.12.2015 |  |  | Модульные устройства | Дополнительные устройства на ДИН-рейку | Устройства управления | E244 | 8012542530800 | 120.000 | G | 1.000 | CDM
2CSM112000R0211 | E257 C20-230V | Электромех.реле E257 C20-230V | 1 | ST | 5855,39 | 5855,39 | ELC | Заказ | 5 недель |  |  | 23.05.2018 |  |  |  | Модульные устройства | Дополнительные устройства на ДИН-рейку | Устройства управления | E244 | 8012542532507 | 153.000 | G | 1.000 | CDM
2CSM112000R0231 | E258C20-230/230 | Электромех.реле E258C20-230/230 | 1 | ST | 5646,65 | 5646,65 | ELC | Заказ | 8 недель | Продажи прекращены |  | 12.10.2015 | 16.10.2015 |  |  | Модульные устройства | Дополнительные устройства на ДИН-рейку | Устройства управления | E258 | 8012542788409 | 0.120 | KG | 230.000 | CCM
2CSM112000R0701 | M1173-L | Розетка щитовая индик. M1173-L серый | 1 | ST | 899,35 | 899,35 | ELC | Заказ | 7 недель |  |  | 23.05.2018 |  |  |  | Модульные устройства | Дополнительные устройства на ДИН-рейку | Розетки | M1173 | 8012542027058 | 0.130 | KG | 400.000 | CCM
2CSM112000R0821 | SM2-12 | Звонок SM2-12 перем.ток пост.реж. | 1 | ST | 1610,94 | 1610,94 | ELC | Заказ | 8 недель |  |  | 23.05.2018 |  |  |  | Модульные устройства | Дополнительные устройства на ДИН-рейку | Звонки | Звонки | 8012542886600 | 0.080 | KG | 230.000 | CCM
2CSM112310R1321 | RLV | Реле минимальн.напряжения RLV | 1 | ST | 10210,15 | 10210,15 | ELC | Заказ | 5 недель |  |  | 23.05.2018 |  |  |  | Модульные устройства | Дополнительные устройства на ДИН-рейку | Устройства управления нагрузкой | RAL | 8012542334002 | 273.000 | G | 1.000 | CDM
2CSM112500R1311 | LSS1/2 | Реле управления нагрузкой LSS1/2 | 1 | ST | 15014,83 | 15014,83 | ELC | B | 3 недели |  |  | 23.05.2018 |  |  |  | Модульные устройства | Дополнительные устройства на ДИН-рейку | Устройства управления нагрузкой | LSS1/2 | 8012542274407 | 354.000 | G | 1.000 | CDM
2CSM113000R0211 | E257 C30-230 | Электромех.реле E257 C30-230 | 1 | ST | 7095,35 | 7095,35 | ELC | Заказ | 8 недель |  |  | 23.05.2018 |  |  |  | Модульные устройства | Дополнительные устройства на ДИН-рейку | Устройства управления | E244 | 8012542534907 | 175.000 | G | 1.000 | CDM
2CSM113000R0231 | E258C11-230/230 | Электромех.реле E258C11-230/230 | 1 | ST | 5824,95 | 5824,95 | ELC | Заказ | 8 недель | Продажи прекращены |  | 12.10.2015 | 16.10.2015 |  |  | Модульные устройства | Дополнительные устройства на ДИН-рейку | Устройства управления | E258 | 8012542788805 | 0.120 | KG | 230.000 | CCM
2CSM114000R0201 | E256-230 | Электромех.реле E256-230 | 1 | ST | 0,00 | 0,00 | ELC | Заказ | 3 недели | Снятие с заменой | 2TAZ312000R2013 | 18.01.2016 | 29.02.2016 |  |  | Модульные устройства | Дополнительные устройства на ДИН-рейку | Устройства управления | E244 | 8012542531708 | 120.000 | G | 1.000 | CDM
2CSM114000R0231 | E258C201-230/230 | Электромех.реле E258C201-230/230 | 1 | ST | 6695,29 | 6695,29 | ELC | Заказ | 8 недель | Продажи прекращены |  | 12.10.2015 | 16.10.2015 |  |  | Модульные устройства | Дополнительные устройства на ДИН-рейку | Устройства управления | E258 | 8012542788607 | 0.120 | KG | 230.000 | CCM
2CSM115000R0201 | E256.1-230 | Электромех. реле E256.1-230 | 1 | ST | 0,00 | 0,00 | ELC | Заказ | 8 недель | Снятие с заменой | 2TAZ312000R2013 | 12.10.2015 | 11.12.2015 |  |  | Модульные устройства | Дополнительные устройства на ДИН-рейку | Устройства управления | E244 | 8012542537304 | 130.000 | G | 1.000 | CDM
2CSM115000R0211 | E257 C001-230 | Электромех.реле E257 C001-230 | 1 | ST | 5252,16 | 5252,16 | ELC | Заказ | 8 недель |  |  | 23.05.2018 |  |  |  | Модульные устройства | Дополнительные устройства на ДИН-рейку | Устройства управления | E244 | 8012542540007 | 180.000 | G | 1.000 | CDM
2CSM115000R0231 | E258C111-230/230 | Электромех.реле E258C111-230/230 | 1 | ST | 6875,10 | 6875,10 | ELC | Заказ | 8 недель | Продажи прекращены |  | 12.10.2015 | 16.10.2015 |  |  | Модульные устройства | Дополнительные устройства на ДИН-рейку | Устройства управления | E258 | 8012542789000 | 0.120 | KG | 230.000 | CCM
2CSM116000R0201 | E256.2-230 | Электромех. реле E256.2-230 | 1 | ST | 0,00 | 0,00 | ELC | Заказ | 8 недель | Продажи прекращены |  | 12.10.2015 | 11.12.2015 |  |  | Модульные устройства | Дополнительные устройства на ДИН-рейку | Устройства управления | E244 | 8012542537601 | 133.000 | G | 1.000 | CDM
2CSM116000R0211 | E257 C002-230 | Электромех.реле E257 C002-230 | 1 | ST | 6585,21 | 6585,21 | ELC | Заказ | 8 недель |  |  | 23.05.2018 |  |  |  | Модульные устройства | Дополнительные устройства на ДИН-рейку | Устройства управления | E244 | 8012542540304 | 180.000 | G | 1.000 | CDM
2CSM116000R0231 | E258 C002-230/230 | Электромех.реле E258C002-230/230 | 1 | ST | 5932,22 | 5932,22 | ELC | Заказ | 8 недель | Продажи прекращены |  | 12.10.2015 | 16.10.2015 |  |  | Модульные устройства | Дополнительные устройства на ДИН-рейку | Устройства управления | E258 | 8012542789703 | 0.120 | KG | 230.000 | CCM
2CSM117000R0211 | E257 C003-230 | Электромех.реле E257 C003-230 | 1 | ST | 6334,15 | 6334,15 | ELC | Заказ | 8 недель | Продажи прекращены |  | 12.10.2015 | 16.10.2015 |  |  | Модульные устройства | Дополнительные устройства на ДИН-рейку | Устройства управления | E244 | 8012542540601 | 180.000 | G | 1.000 | CDM
2CSM117000R0231 | E258 C003-230/230 | Электромех.реле E258C003-230/230 | 1 | ST | 6983,88 | 6983,88 | ELC | Заказ | 8 недель | Продажи прекращены |  | 12.10.2015 | 16.10.2015 |  |  | Модульные устройства | Дополнительные устройства на ДИН-рейку | Устройства управления | E258 | 8012542790006 | 0.120 | KG | 230.000 | CCM
2CSM119000R0201 | E255-230 | Электромех.реле E255-230 | 1 | ST | 0,00 | 0,00 | ELC | Заказ | 8 недель | Снятие с заменой | 2TAZ313000R2012 | 12.10.2015 | 05.10.2017 |  |  | Модульные устройства | Дополнительные устройства на ДИН-рейку | Устройства управления | E244 | 8012542531302 | 109.000 | G | 1.000 | CDM
2CSM120000R1541 | TI 5 | Трансформатор изолирующий TI 5 | 1 | ST | 65847,77 | 65847,77 | ELC | Заказ | 12 недель |  |  | 23.05.2018 |  |  |  | Модульные устройства | Дополнительные устройства на ДИН-рейку | Трансформаторы | Трансформаторы | 8012542896104 | 45.000 | KG | 13680.000 | CCM
2CSM120021R1041 | SCL 1/A5/5 | Шкала для амперметра SCL 1/A5/5 | 1 | ST | 210,28 | 210,28 | ELC | Заказ | 6 недель |  |  | 23.05.2018 |  |  |  | Модульные устройства | Дополнительные устройства на ДИН-рейку | Модульные измерительные приборы | MTM | 8012542031307 | 10.000 | G | 1.000 | CDM
2CSM120032R1041 | SCL 1/A5/10 | Шкала для амперметра SCL 1/A5/10 | 1 | ST | 210,28 | 210,28 | ELC | Заказ | 6 недель |  |  | 23.05.2018 |  |  |  | Модульные устройства | Дополнительные устройства на ДИН-рейку | Модульные измерительные приборы | MTM | 8012542031406 | 10.000 | G | 1.000 | CDM
2CSM120075R1041 | SCL 1/A5/20 | Шкала для амперметра SCL 1/A5/20 | 1 | ST | 210,28 | 210,28 | ELC | Заказ | 6 недель |  |  | 23.05.2018 |  |  |  | Модульные устройства | Дополнительные устройства на ДИН-рейку | Модульные измерительные приборы | MTM | 8012542031505 | 10.000 | G | 1.000 | CDM
2CSM120107R1041 | SCL 1/A5/30 | Шкала для амперметра SCL 1/A5/30 | 1 | ST | 210,28 | 210,28 | ELC | Заказ | 6 недель |  |  | 23.05.2018 |  |  |  | Модульные устройства | Дополнительные устройства на ДИН-рейку | Модульные измерительные приборы | MTM | 8012542031604 | 10.000 | G | 1.000 | CDM
2CSM120149R1041 | SCL 1/A5/50 | Шкала для амперметра SCL 1/A5/50 | 1 | ST | 210,28 | 210,28 | ELC | Заказ | 6 недель |  |  | 23.05.2018 |  |  |  | Модульные устройства | Дополнительные устройства на ДИН-рейку | Модульные измерительные приборы | MTM | 8012542031703 | 20.000 | G | 1.000 | CDM
2CSM120179R1041 | SCL 1/A5/80 | Шкала для амперметра SCL 1/A5/80 | 1 | ST | 210,28 | 210,28 | ELC | Заказ | 6 недель |  |  | 23.05.2018 |  |  |  | Модульные устройства | Дополнительные устройства на ДИН-рейку | Модульные измерительные приборы | MTM | 8012542031802 | 20.000 | G | 1.000 | CDM
2CSM120189R1041 | SCL 1A5/100 | Шкала для амперметра SCL 1A5/100 | 1 | ST | 210,28 | 210,28 | ELC | Заказ | 6 недель |  |  | 23.05.2018 |  |  |  | Модульные устройства | Дополнительные устройства на ДИН-рейку | Модульные измерительные приборы | MTM | 8012542031901 | 20.000 | G | 1.000 | CDM
2CSM120209R1041 | SCL 1A5/150 | Шкала для амперметра SCL 1A5/150 | 1 | ST | 210,28 | 210,28 | ELC | Заказ | 6 недель |  |  | 23.05.2018 |  |  |  | Модульные устройства | Дополнительные устройства на ДИН-рейку | Модульные измерительные приборы | MTM | 8012542032007 | 20.000 | G | 1.000 | CDM
2CSM121200R1301 | RAL 6 | Реле перегрузки RAL 6 | 1 | ST | 3099,85 | 3099,85 | ELC | Заказ | 5 недель |  |  | 23.05.2018 |  |  |  | Модульные устройства | Дополнительные устройства на ДИН-рейку | Устройства управления нагрузкой | RAL | 8012542400608 | 115.000 | G | 1.000 | CDM
2CSM121310R1321 | RHI | Реле максимального тока RHI | 1 | ST | 13002,09 | 13002,09 | ELC | Заказ | 5 недель |  |  | 23.05.2018 |  |  |  | Модульные устройства | Дополнительные устройства на ДИН-рейку | Устройства управления нагрузкой | RAL | 8012542334309 | 290.000 | G | 1.000 | CDM
2CSM122000R0701 | M1173-L-G | Розетка щитовая индик. M1173-L-G зелен. | 1 | ST | 0,00 | 0,00 | ELC | Заказ | 12 недель | Продажи прекращены |  |  | 09.07.2014 |  |  | Модульные устройства | Дополнительные устройства на ДИН-рейку | Розетки | M1173 | 8012542027157 | 0.140 | KG | 400.000 | CCM
2CSM122000R0821 | SM2-24 | Звонок SM2-24 перем.ток пост.реж. | 1 | ST | 1610,94 | 1610,94 | ELC | Заказ | 8 недель |  |  | 23.05.2018 |  |  |  | Модульные устройства | Дополнительные устройства на ДИН-рейку | Звонки | Звонки | 8012542886709 | 0.080 | KG | 230.000 | CCM
2CSM122310R1321 | RLI | Реле минимального тока RLI | 1 | ST | 13002,09 | 13002,09 | ELC | Заказ | 5 недель |  |  | 23.05.2018 |  |  |  | Модульные устройства | Дополнительные устройства на ДИН-рейку | Устройства управления нагрузкой | RAL | 8012542334200 | 294.000 | G | 1.000 | CDM
2CSM130000R1541 | TI 7,5 | Трансформатор изолирующий TI 7,5 | 1 | ST | 83048,07 | 83048,07 | ELC | Заказ | 12 недель |  |  | 23.05.2018 |  |  |  | Модульные устройства | Дополнительные устройства на ДИН-рейку | Трансформаторы | Трансформаторы | 8012542896203 | 51.500 | KG | 14592.000 | CCM
2CSM131000R0821 | SM1-230 | Звонок SM1-230 перем.ток прерыв.реж. | 1 | ST | 1342,47 | 1342,47 | ELC | B | 3 недели |  |  | 23.05.2018 |  |  |  | Модульные устройства | Дополнительные устройства на ДИН-рейку | Звонки | Звонки | 8012542886303 | 0.080 | KG | 230.000 | CCM
2CSM132000R0701 | M1173-L-R | Розетка щитовая индик. M1173-L-R красн. | 1 | ST | 0,00 | 0,00 | ELC | Заказ | 12 недель | Продажи прекращены |  |  | 09.07.2014 |  |  | Модульные устройства | Дополнительные устройства на ДИН-рейку | Розетки | M1173 | 8012542027256 | 0.140 | KG | 400.000 | CCM
2CSM132000R0821 | SM2-230 | Звонок SM2-230 перем.ток пост.реж. | 1 | ST | 1610,94 | 1610,94 | ELC | B | 3 недели |  |  | 23.05.2018 |  |  |  | Модульные устройства | Дополнительные устройства на ДИН-рейку | Звонки | Звонки | 8012542886808 | 0.080 | KG | 230.000 | CCM
2CSM133100R0601 | DTS 7/3Y | Цифровое годов.реле времени DTS 7/3Y | 1 | ST | 0,00 | 0,00 | ELC | Заказ | 5 недель | Продажи прекращены |  |  | 11.10.2012 |  |  | Модульные устройства | Дополнительные устройства на ДИН-рейку | Устройства управления | ATS | 8012542507000 | 436.000 | G | 1.000 | CDM
2CSM134100R0601 | DTS 7/4Y | Цифровое годов.реле времени DTS 7/4Y | 1 | ST | 0,00 | 0,00 | ELC | Заказ | 5 недель | Продажи прекращены |  |  | 11.10.2012 |  |  | Модульные устройства | Дополнительные устройства на ДИН-рейку | Устройства управления | ATS | 8012542538509 | 470.000 | G | 1.000 | CDM
2CSM140000R0701 | M1173-B | Розетка щитовая M1173-B черн. | 1 | ST | 0,00 | 0,00 | ELC | Заказ | 12 недель | Продажи прекращены |  |  | 09.07.2014 |  |  | Модульные устройства | Дополнительные устройства на ДИН-рейку | Розетки | M1173 | 8012542026952 | 0.120 | KG | 400.000 | CCM
2CSM140000R1541 | TI 10 | Трансформатор изолирующий TI 10 | 1 | ST | 103650,51 | 103650,51 | ELC | Заказ | 12 недель |  |  | 23.05.2018 |  |  |  | Модульные устройства | Дополнительные устройства на ДИН-рейку | Трансформаторы | Трансформаторы | 8012542521204 | 74.000 | KG | 27367.600 | CCM
2CSM142000R0701 | M1173-L-B | Розетка щитовая индик. M1173-L-B черн. | 1 | ST | 0,00 | 0,00 | ELC | Заказ | 12 недель | Продажи прекращены |  |  | 09.07.2014 |  |  | Модульные устройства | Дополнительные устройства на ДИН-рейку | Розетки | M1173 | 8012542027355 | 0.140 | KG | 400.000 | CCM
2CSM142120R1201 | RD 2 | Дифференциальное реле RD 2 | 1 | ST | 12451,95 | 12451,95 | ELC | Заказ | 10 недель |  |  | 23.05.2018 |  |  |  | Модульные устройства | Дополнительные устройства на ДИН-рейку | Устройства контроля дифференциального тока | Устройства контроля дифференциального тока | 8012542058007 | 143.000 | G | 1.000 | CDM
2CSM151021R0801 | TM 15/12 | Трансформатор звонковый TM 15/12 | 1 | ST | 0,00 | 0,00 | ELC | Заказ | 5 недель | Снятие с заменой | 2CSM228735R0802 | 02.03.2016 | 30.12.2016 |  |  | Модульные устройства | Дополнительные устройства на ДИН-рейку | Трансформаторы | Трансформаторы | 8012542367307 | 335.000 | G | 1.000 | CDM
2CSM151041R0801 | TM 15/24 | Трансформатор звонковый TM 15/24 | 1 | ST | 932,11 | 932,11 | ELC | Заказ | 5 недель | Распродажа с заменой | 2CSM228745R0802 | 02.03.2016 | 10.05.2017 |  |  | Модульные устройства | Дополнительные устройства на ДИН-рейку | Трансформаторы | Трансформаторы | 8012542367406 | 346.000 | G | 1.000 | CDM
2CSM161011R0811 | TS 16/4-6-8 | Трансформатор звонк.защ.кз TS 16/4-6-8 | 1 | ST | 0,00 | 0,00 | ELC | Заказ | 8 недель | Снятие с заменой | 2CSM228655R0812 | 02.03.2016 | 30.12.2016 |  |  | Модульные устройства | Дополнительные устройства на ДИН-рейку | Трансформаторы | Трансформаторы | 8012542369103 | 350.000 | G | 1.000 | CDM
2CSM161021R0811 | TS 16/4-8-12 | Трансформатор звонк.защ.кз TS 16/4-8-12 | 1 | ST | 0,00 | 0,00 | ELC | Заказ | 5 недель | Снятие с заменой | 2CSM228625R0812 | 02.03.2016 | 30.12.2016 |  |  | Модульные устройства | Дополнительные устройства на ДИН-рейку | Трансформаторы | Трансформаторы | 8012542369202 | 355.000 | G | 1.000 | CDM
2CSM161301R0811 | TS 16/8 | Трансформатор звонк.защ.кз TS 16/8 | 1 | ST | 0,00 | 0,00 | ELC | Заказ | 7 недель | Снятие с заменой | 2CSM228645R0812 | 02.03.2016 | 30.12.2016 |  |  | Модульные устройства | Дополнительные устройства на ДИН-рейку | Трансформаторы | Трансформаторы | 8012542368809 | 355.000 | G | 1.000 | CDM
2CSM161401R0811 | TS 16/12 | Трансформатор звонк.защ.кз TS 16/12 | 1 | ST | 0,00 | 0,00 | ELC | Заказ | 5 недель | Снятие с заменой | 2CSM228635R0812 | 02.03.2016 | 30.12.2016 |  |  | Модульные устройства | Дополнительные устройства на ДИН-рейку | Трансформаторы | Трансформаторы | 8012542368908 | 350.000 | G | 1.000 | CDM
2CSM161501R0811 | TS 16/24 | Трансформатор звонк.защ.кз TS 16/24 | 1 | ST | 0,00 | 0,00 | ELC | Заказ | 5 недель | Снятие с заменой | 2CSM228615R0812 | 02.03.2016 | 17.03.2017 |  |  | Модульные устройства | Дополнительные устройства на ДИН-рейку | Трансформаторы | Трансформаторы | 8012542369004 | 355.000 | G | 1.000 | CDM
2CSM170040R1021 | DMTME | Прибор эл.измер.универсал.DMTME | 1 | ST | 13593,51 | 13593,51 | ELC | Заказ | 4 недели |  |  | 23.05.2018 |  |  |  | Модульные устройства | Дополнительные устройства на ДИН-рейку | Модульные измерительные приборы | MTM | 8012542975700 | 0.310 | KG | 0.001 | M3
2CSM180050R1021 | DMTME-I-485 | Прибор эл.измер.универсал.DMTME-I-485 | 1 | ST | 15294,57 | 15294,57 | ELC | C | 5 недель |  |  | 23.05.2018 |  |  |  | Модульные устройства | Дополнительные устройства на ДИН-рейку | Модульные измерительные приборы | MTM | 8012542975809 | 0.310 | KG | 0.001 | M3
2CSM200000R1031 | CUS | Преобразователь RS485-232 мод.CUS | 1 | ST | 0,00 | 0,00 | ELC | Заказ | 6 недель | Продажи прекращены |  | 02.03.2016 | 11.08.2017 |  |  | Модульные устройства | Дополнительные устройства на ДИН-рейку | Модульные измерительные приборы | Модульные измерительные приборы | 8012542333807 | 510.000 | G | 1.000 | CDM
2CSM200703R1801 | E91HN/20S | Держатель предохранителей E91hN/20s | 1 | ST | 1284,26 | 1284,26 | ELC | Заказ | 8 недель |  |  | 23.05.2018 |  |  |  | Модульные устройства | Дополнительные устройства на ДИН-рейку | Держатели предохранителей | Держатели предохранителей | 8012542007036 | 0.070 | KG | 180.000 | CCM
2CSM200883R1801 | E92/32 | Рубильник с предохранителем E92/32 | 1 | ST | 820,49 | 820,49 | ELC | C | 4 недели |  |  | 23.05.2018 |  |  |  | Модульные устройства | Дополнительные устройства на ДИН-рейку | Держатели предохранителей | Держатели предохранителей | 8012542008835 | 0.122 | KG | 360.000 | CCM
2CSM200893R1801 | E91N/32 | Рубильник с предохранителем E91N/32 | 1 | ST | 600,82 | 600,82 | ELC | C | 5 недель |  |  | 23.05.2018 |  |  |  | Модульные устройства | Дополнительные устройства на ДИН-рейку | Держатели предохранителей | Держатели предохранителей | 8012542008934 | 0.140 | KG | 360.000 | CCM
2CSM200913R1801 | E91HN/32 | Держатель предохранителей E91hN/32 | 1 | ST | 600,82 | 600,82 | ELC | Заказ | 5 недель |  |  | 23.05.2018 |  |  |  | Модульные устройства | Дополнительные устройства на ДИН-рейку | Держатели предохранителей | Держатели предохранителей | 8012542009139 | 0.140 | KG | 360.000 | CCM
2CSM200923R1801 | E91/32 | Рубильник с предохранителем E91/32 | 1 | ST | 386,77 | 386,77 | ELC | A | 3 недели |  |  | 23.05.2018 |  |  |  | Модульные устройства | Дополнительные устройства на ДИН-рейку | Держатели предохранителей | Держатели предохранителей | 8012542009238 | 0.061 | KG | 180.000 | CCM
2CSM200933R1801 | E93HN/20 | Держатель предохранителей E93hN/20 | 1 | ST | 1712,32 | 1712,32 | ELC | Заказ | 5 недель |  |  | 23.05.2018 |  |  |  | Модульные устройства | Дополнительные устройства на ДИН-рейку | Держатели предохранителей | Держатели предохранителей | 8012542009337 | 0.190 | KG | 540.000 | CCM
2CSM200943R1801 | E93/20 | Рубильник с предохранителем E93/20 | 1 | ST | 1252,32 | 1252,32 | ELC | Заказ | 5 недель |  |  | 23.05.2018 |  |  |  | Модульные устройства | Дополнительные устройства на ДИН-рейку | Держатели предохранителей | Держатели предохранителей | 8012542009436 | 0.187 | KG | 540.000 | CCM
2CSM200953R1801 | E92/20 | Рубильник с предохранителем E92/20 | 1 | ST | 888,09 | 888,09 | ELC | Заказ | 5 недель |  |  | 23.05.2018 |  |  |  | Модульные устройства | Дополнительные устройства на ДИН-рейку | Держатели предохранителей | Держатели предохранителей | 8012542009535 | 0.122 | KG | 360.000 | CCM
2CSM200963R1801 | E91HN/20 | Держатель предохранителей E91hN/20 | 1 | ST | 619,58 | 619,58 | ELC | Заказ | 5 недель |  |  | 23.05.2018 |  |  |  | Модульные устройства | Дополнительные устройства на ДИН-рейку | Держатели предохранителей | Держатели предохранителей | 8012542009634 | 0.070 | KG | 360.000 | CCM
2CSM200983R1801 | E91/20 | Рубильник с предохранителем E91/20 | 1 | ST | 407,43 | 407,43 | ELC | C | 5 недель |  |  | 23.05.2018 |  |  |  | Модульные устройства | Дополнительные устройства на ДИН-рейку | Держатели предохранителей | Держатели предохранителей | 8012542009832 | 0.062 | KG | 180.000 | CCM
2CSM201033R0801 | TM-C-DIN 2 | Крепление ДИНрейка (до 160ВА) TM-C-DIN | 1 | ST | 848,65 | 848,65 | ELC | Заказ | 10 недель |  |  | 23.05.2018 |  |  |  | Модульные устройства | Дополнительные устройства на ДИН-рейку | Трансформаторы | Трансформаторы | 8012542010333 | 0.400 | KG | 1000.000 | CCM
2CSM201073R0801 | TM-I 400/115-230 P | Трансф.разд. 1ф изл. TM-I 400/115-230 P | 1 | ST | 12652,84 | 12652,84 | ELC | Заказ | 10 недель |  |  | 23.05.2018 |  |  |  | Модульные устройства | Дополнительные устройства на ДИН-рейку | Трансформаторы | Трансформаторы | 8012542010739 | 5.500 | KG | 2156.000 | CCM
2CSM201123R0801 | TM-I 100/115-230 P | Трансф.разд. 1ф изл. TM-I 100/115-230 P | 1 | ST | 5745,32 | 5745,32 | ELC | Заказ | 10 недель |  |  | 23.05.2018 |  |  |  | Модульные устройства | Дополнительные устройства на ДИН-рейку | Трансформаторы | Трансформаторы | 8012542011231 | 2.000 | KG | 720.000 | CCM
2CSM201813R0801 | TM-C 1600/115-230 | Трансф.разд. 1ф упр. TM-C 1600/115-230 | 1 | ST | 23364,31 | 23364,31 | ELC | Заказ | 10 недель |  |  | 23.05.2018 |  |  |  | Модульные устройства | Дополнительные устройства на ДИН-рейку | Трансформаторы | Трансформаторы | 8012542018131 | 21200.000 | G | 7560.000 | CCM
2CSM202033R1380 | THS-1 | Датчик температурн.1,5м THS-1 | 1 | ST | 1227,91 | 1227,91 | ELC | Заказ | 6 недель |  |  | 23.05.2018 |  |  |  | Модульные устройства | Дополнительные устройства на ДИН-рейку | Устройства управления | Устройства управления | 8012542020332 | 0.050 | KG | 2000.000 | CCM
2CSM202053R1801 | E94/32S | Рубильник с предохранителем E94/32S | 1 | ST | 2391,63 | 2391,63 | ELC | Заказ | 6 недель |  |  | 23.05.2018 |  |  |  | Модульные устройства | Дополнительные устройства на ДИН-рейку | Держатели предохранителей | Держатели предохранителей | 8012542020530 | 0.260 | KG | 380.000 | CCM
2CSM202063R1801 | E93/32S | Рубильник с предохранителем E93/32S | 1 | ST | 2047,78 | 2047,78 | ELC | C | 5 недель |  |  | 23.05.2018 |  |  |  | Модульные устройства | Дополнительные устройства на ДИН-рейку | Устройства управления | Устройства управления | 8012542020639 | 0.194 | KG | 285.600 | CCM
2CSM202073R0801 | TM-S 160/12-24 P | Трансф.разд. 1ф бзп. TM-S 160/12-24 P | 1 | ST | 5809,16 | 5809,16 | ELC | Заказ | 10 недель |  |  | 23.05.2018 |  |  |  | Модульные устройства | Дополнительные устройства на ДИН-рейку | Трансформаторы | Трансформаторы | 8012542020738 | 3.000 | KG | 720.000 | CCM
2CSM202392R1801 | E 91N/50S | Рубильник с предохранителем E 91N/50s | 1 | ST | 3540,10 | 3540,10 | ELC | Заказ | 5 недель |  |  | 23.05.2018 |  |  |  | Модульные устройства | Дополнительные устройства на ДИН-рейку | Держатели предохранителей | Держатели предохранителей |  | 0.200 | KG | 269.600 | CCM
2CSM202423R1801 | E91/20S | Рубильник с предохранителем E91/20s | 1 | ST | 630,87 | 630,87 | ELC | Заказ | 8 недель |  |  | 23.05.2018 |  |  |  | Модульные устройства | Дополнительные устройства на ДИН-рейку | Держатели предохранителей | Держатели предохранителей | 8012542024231 | 0.060 | KG | 180.000 | CCM
2CSM202483R1801 | E91/32S | Рубильник с предохранителем E91/32s | 1 | ST | 595,18 | 595,18 | ELC | C | 7 недель |  |  | 23.05.2018 |  |  |  | Модульные устройства | Дополнительные устройства на ДИН-рейку | Держатели предохранителей | Держатели предохранителей | 8012542024835 | 0.060 | KG | 180.000 | CCM
2CSM204105R0601 | AT2 | Реле времени суточное AT2 | 1 | ST | 3191,85 | 3191,85 | ELC | C | 5 недель |  |  | 23.05.2018 |  |  |  | Модульные устройства | Дополнительные устройства на ДИН-рейку | Устройства управления | ATS | 8012542041054 | 0.170 | KG | 368.000 | CCM
2CSM204115R0601 | AT2-R | Реле времени суточное AT2-R | 1 | ST | 4207,61 | 4207,61 | ELC | C | 5 недель |  |  | 23.05.2018 |  |  |  | Модульные устройства | Дополнительные устройства на ДИН-рейку | Устройства управления | ATS | 8012542041153 | 0.170 | KG | 368.000 | CCM
2CSM204125R0601 | AT2-7R | Реле времени недел. AT2-7R | 1 | ST | 5277,80 | 5277,80 | ELC | Заказ | 5 недель |  |  | 23.05.2018 |  |  |  | Модульные устройства | Дополнительные устройства на ДИН-рейку | Устройства управления | ATS | 8012542041252 | 0.170 | KG | 368.000 | CCM
2CSM204135R1341 | TW1 | Реле освещ. TW1 c датчиком 1диап. | 1 | ST | 0,00 | 0,00 | ELC | Заказ | 1 неделя | Снятие с заменой | 2CSM295563R1341 | 12.05.2015 | 03.06.2015 |  |  | Модульные устройства | Дополнительные устройства на ДИН-рейку | Устройства управления | TWS | 8012542041351 | 0.160 | KG | 0.001 | M3
2CSM204145R1341 | TW2/10K | Реле освещ.TW2/10K c датчиком 3диап. | 1 | ST | 0,00 | 0,00 | ELC | Заказ | 3 недели | Снятие с заменой | 2CSM295793R1341 | 12.05.2015 | 26.08.2015 |  |  | Модульные устройства | Дополнительные устройства на ДИН-рейку | Устройства управления | TWS | 8012542041450 | 0.270 | KG | 0.001 | M3
2CSM204165R1341 | TWP | Реле освещ.датч.1корпус TWP 1диап. | 1 | ST | 0,00 | 0,00 | ELC | Заказ | 5 недель | Снятие с заменой | 2CSM295753R1341 | 12.05.2015 | 05.11.2015 |  |  | Модульные устройства | Дополнительные устройства на ДИН-рейку | Устройства управления | TWS | 8012542041658 | 0.210 | KG | 920.000 | CCM
2CSM204185R1341 | LS-65 TWP | Запасн.датчик LS-65 для TWP | 1 | ST | 0,00 | 0,00 | ELC | Заказ | 7 недель | Продажи прекращены |  | 12.10.2015 | 21.12.2015 |  |  | Модульные устройства | Дополнительные устройства на ДИН-рейку | Устройства управления | TWS | 8012542041856 | 0.140 | KG | 920.000 | CCM
2CSM204195R1341 | LS-SP | Запасн.датчик LS-SP | 1 | ST | 827,39 | 827,39 | ELC | Заказ | 5 недель | Продажи прекращены |  | 12.05.2015 | 07.08.2015 |  |  | Модульные устройства | Дополнительные устройства на ДИН-рейку | Устройства управления | TWS | 8012542041955 | 0.090 | KG | 184.000 | CCM
2CSM204205R0601 | AT1 | Реле времени суточное AT1 | 1 | ST | 3890,29 | 3890,29 | ELC | Заказ | 1 неделя | Распродажа с заменой | 2CSM231205R0601 | 23.05.2018 | 09.04.2018 |  |  | Модульные устройства | Дополнительные устройства на ДИН-рейку | Устройства управления | ATS | 8012542042051 | 0.150 | KG | 230.000 | CCM
2CSM204215R0601 | AT1-R | Реле времени суточное AT1-R | 1 | ST | 4256,42 | 4256,42 | ELC | Заказ | 3 недели | Распродажа с заменой | 2CSM231215R0601 | 23.05.2018 | 09.04.2018 |  |  | Модульные устройства | Дополнительные устройства на ДИН-рейку | Устройства управления | ATS | 8012542042150 | 0.150 | KG | 230.000 | CCM
2CSM204225R0601 | AT3 | Реле времени суточное AT3 | 1 | ST | 3191,85 | 3191,85 | ELC | Заказ | 1 неделя | Распродажа с заменой | 2CSM231225R0601 | 23.05.2018 | 09.04.2018 |  |  | Модульные устройства | Дополнительные устройства на ДИН-рейку | Устройства управления | ATS | 8012542042259 | 0.230 | KG | 552.000 | CCM
2CSM204235R0601 | AT3-R | Реле времени суточное AT3-R | 1 | ST | 4134,36 | 4134,36 | ELC | Заказ | 1 неделя | Снятие с заменой | 2CSM231235R0601 | 23.05.2018 | 01.06.2018 | изменился статус | Распродажа с заменой | Модульные устройства | Дополнительные устройства на ДИН-рейку | Устройства управления | ATS | 8012542042358 | 0.230 | KG | 552.000 | CCM
2CSM204245R0601 | AT3-7R | Реле времени недел. AT3-7R | 1 | ST | 5277,80 | 5277,80 | ELC | Заказ | 3 недели | Распродажа с заменой | 2CSM231245R0601 | 23.05.2018 | 09.04.2018 |  |  | Модульные устройства | Дополнительные устройства на ДИН-рейку | Устройства управления | ATS | 8012542042457 | 0.230 | KG | 552.000 | CCM
2CSM204255R0611 | DT1 | Реле врем.цифр.нед. DT1 | 1 | ST | 0,00 | 0,00 | ELC | Заказ | 1 неделя | Снятие с заменой | 2CSM258763R0621 |  | 02.12.2011 |  |  | Модульные устройства | Дополнительные устройства на ДИН-рейку | Устройства управления | ATS | 8012542042556 | 0.210 | KG | 368.000 | CCM
2CSM204265R0611 | DT1-K | Реле врем.цифр.нед. DT1-K (ключ) | 1 | ST | 0,00 | 0,00 | ELC | Заказ | 5 недель | Снятие с заменой | 2CSM257583R0621 |  | 01.12.2011 |  |  | Модульные устройства | Дополнительные устройства на ДИН-рейку | Устройства управления | ATS | 8012542042655 | 0.210 | KG | 368.000 | CCM
2CSM204275R0611 | DT1-IK | Реле врем.цифр.нед.DT1-IK (ключ,имп) | 1 | ST | 0,00 | 0,00 | ELC | Заказ | 5 недель | Снятие с заменой | 2CSM257583R0621 |  | 03.03.2011 |  |  | Модульные устройства | Дополнительные устройства на ДИН-рейку | Устройства управления | ATS | 8012542042754 | 0.210 | KG | 368.000 | CCM
2CSM204305R0611 | DT2 | Реле врем.цифр.нед.DT2 | 1 | ST | 0,00 | 0,00 | ELC | Заказ | 3 недели | Продажи прекращены |  |  | 10.04.2015 |  |  | Модульные устройства | Дополнительные устройства на ДИН-рейку | Устройства управления | ATS | 8012542043058 | 0.210 | KG | 368.000 | CCM
2CSM204315R0611 | DT2-K | Реле врем.цифр.нед.DT2-K (ключ) | 1 | ST | 0,00 | 0,00 | ELC | Заказ | 5 недель | Снятие с заменой | 2CSM277583R0621 |  | 01.12.2011 |  |  | Модульные устройства | Дополнительные устройства на ДИН-рейку | Устройства управления | ATS | 8012542043157 | 0.210 | KG | 368.000 | CCM
2CSM204325R0611 | DT2-IK | Реле врем.цифр.нед.DT2-IK (кл, имп) | 1 | ST | 0,00 | 0,00 | ELC | Заказ | 5 недель | Снятие с заменой | 2CSM277583R0621 |  | 03.03.2011 |  |  | Модульные устройства | Дополнительные устройства на ДИН-рейку | Устройства управления | ATS | 8012542043256 | 0.210 | KG | 368.000 | CCM
2CSM204363R0801 | TM-I 2500/115-230 | Трансф.разд. 1ф изл.TM-I 2500/115-230 P | 1 | ST | 55003,02 | 55003,02 | ELC | Заказ | 10 недель |  |  | 23.05.2018 |  |  |  | Модульные устройства | Дополнительные устройства на ДИН-рейку | Трансформаторы | Трансформаторы | 8012542043638 | 26.800 | KG | 8000.000 | CCM
2CSM204365R1341 | TWA-1 | Реле освещ.астроном. TWA-1 | 1 | ST | 8597,34 | 8597,34 | ELC | A | 3 недели |  |  | 23.05.2018 |  |  |  | Модульные устройства | Дополнительные устройства на ДИН-рейку | Устройства управления | TWS | 8012542043652 | 0.210 | KG | 368.000 | CCM
2CSM204375R1341 | TWA-2 | Реле освещ.астроном. TWA-2 | 1 | ST | 10720,85 | 10720,85 | ELC | A | 4 недели |  |  | 23.05.2018 |  |  |  | Модульные устройства | Дополнительные устройства на ДИН-рейку | Устройства управления | TWS | 8012542043751 | 0.210 | KG | 368.000 | CCM
2CSM204383R0801 | TM-I 2000/115-230 | Трансф.разд. 1ф изл.TM-I 2000/115-230 P | 1 | ST | 43989,27 | 43989,27 | ELC | Заказ | 10 недель |  |  | 23.05.2018 |  |  |  | Модульные устройства | Дополнительные устройства на ДИН-рейку | Трансформаторы | Трансформаторы | 8012542043836 | 25.500 | KG | 8000.000 | CCM
2CSM204403R0801 | TM-I 1600/115-230 | Трансф.разд. 1ф изл.TM-I 1600/115-230 P | 1 | ST | 37233,82 | 37233,82 | ELC | Заказ | 10 недель |  |  | 23.05.2018 |  |  |  | Модульные устройства | Дополнительные устройства на ДИН-рейку | Трансформаторы | Трансформаторы | 8012542044031 | 21.200 | KG | 7200.000 | CCM
2CSM204413R0801 | TM-I 1000/115-230 | Трансф.разд. 1ф изл.TM-I 1000/115-230 P | 1 | ST | 23674,10 | 23674,10 | ELC | Заказ | 10 недель |  |  | 23.05.2018 |  |  |  | Модульные устройства | Дополнительные устройства на ДИН-рейку | Трансформаторы | Трансформаторы | 8012542044130 | 13.200 | KG | 4608.000 | CCM
2CSM204423R0801 | TM-I 630/115-230 P | Трансф.разд. 1ф изл. TM-I 630/115-230 P | 1 | ST | 18640,39 | 18640,39 | ELC | Заказ | 10 недель |  |  | 23.05.2018 |  |  |  | Модульные устройства | Дополнительные устройства на ДИН-рейку | Трансформаторы | Трансформаторы | 8012542044239 | 7.800 | KG | 3584.000 | CCM
2CSM204493R0801 | TM-I 320/115-230 P | Трансф.разд. 1ф изл. TM-I 320/115-230 P | 1 | ST | 10623,23 | 10623,23 | ELC | Заказ | 10 недель |  |  | 23.05.2018 |  |  |  | Модульные устройства | Дополнительные устройства на ДИН-рейку | Трансформаторы | Трансформаторы | 8012542044932 | 4.400 | KG | 2156.000 | CCM
2CSM204503R0801 | TM-I 250/115-230 P | Трансф.разд. 1ф изл. TM-I 250/115-230 P | 1 | ST | 8469,67 | 8469,67 | ELC | Заказ | 10 недель |  |  | 23.05.2018 |  |  |  | Модульные устройства | Дополнительные устройства на ДИН-рейку | Трансформаторы | Трансформаторы | 8012542045038 | 3.600 | KG | 1452.000 | CCM
2CSM204513R0801 | TM-I 200/115-230 P | Трансф.разд. 1ф изл. TM-I 200/115-230 P | 1 | ST | 7598,47 | 7598,47 | ELC | Заказ | 10 недель |  |  | 23.05.2018 |  |  |  | Модульные устройства | Дополнительные устройства на ДИН-рейку | Трансформаторы | Трансформаторы | 8012542045137 | 3.200 | KG | 1452.000 | CCM
2CSM204533R0801 | TM-I 160/115-230 P | Трансф.разд. 1ф изл. TM-I 160/115-230 P | 1 | ST | 7040,83 | 7040,83 | ELC | Заказ | 10 недель |  |  | 23.05.2018 |  |  |  | Модульные устройства | Дополнительные устройства на ДИН-рейку | Трансформаторы | Трансформаторы | 8012542045335 | 3.000 | KG | 720.000 | CCM
2CSM204583R0801 | TM-I 50/115-230 P | Трансф.разд. 1ф изл. TM-I 50/115-230 P | 1 | ST | 4986,79 | 4986,79 | ELC | Заказ | 10 недель |  |  | 23.05.2018 |  |  |  | Модульные устройства | Дополнительные устройства на ДИН-рейку | Трансформаторы | Трансформаторы | 8012542045830 | 1.100 | KG | 720.000 | CCM
2CSM204603R0801 | TM-S 630/24-48 P | Трансф.разд. 1ф бзп. TM-S 630/24-48 P | 1 | ST | 15380,94 | 15380,94 | ELC | Заказ | 10 недель |  |  | 23.05.2018 |  |  |  | Модульные устройства | Дополнительные устройства на ДИН-рейку | Трансформаторы | Трансформаторы | 8012542046035 | 7.800 | KG | 3584.000 | CCM
2CSM204613R0801 | TM-S 400/24-48 P | Трансф.разд. 1ф бзп. TM-S 400/24-48 P | 1 | ST | 10441,11 | 10441,11 | ELC | Заказ | 10 недель |  |  | 23.05.2018 |  |  |  | Модульные устройства | Дополнительные устройства на ДИН-рейку | Трансформаторы | Трансформаторы | 8012542046134 | 5.500 | KG | 2156.000 | CCM
2CSM204633R0801 | TM-S 160/24-48 P | Трансф.разд. 1ф бзп. TM-S 160/24-48 P | 1 | ST | 5809,16 | 5809,16 | ELC | Заказ | 10 недель |  |  | 23.05.2018 |  |  |  | Модульные устройства | Дополнительные устройства на ДИН-рейку | Трансформаторы | Трансформаторы | 8012542046332 | 3.000 | KG | 720.000 | CCM
2CSM204643R0801 | TM-S 100/24-48 P | Трансф.разд. 1ф бзп. TM-S 100/24-48 P | 1 | ST | 4742,70 | 4742,70 | ELC | Заказ | 10 недель |  |  | 23.05.2018 |  |  |  | Модульные устройства | Дополнительные устройства на ДИН-рейку | Трансформаторы | Трансформаторы | 8012542046431 | 2.000 | KG | 720.000 | CCM
2CSM204653R0801 | TM-S 50/24-48 P | Трансф.разд. 1ф бзп. TM-S 50/24-48 P | 1 | ST | 4113,73 | 4113,73 | ELC | Заказ | 10 недель |  |  | 23.05.2018 |  |  |  | Модульные устройства | Дополнительные устройства на ДИН-рейку | Трансформаторы | Трансформаторы | 8012542046530 | 1.100 | KG | 720.000 | CCM
2CSM204663R0801 | TM-S 2500/12-24 P | Трансф.разд. 1ф бзп. TM-S 2500/12-24 P | 1 | ST | 45380,55 | 45380,55 | ELC | Заказ | 10 недель |  |  | 23.05.2018 |  |  |  | Модульные устройства | Дополнительные устройства на ДИН-рейку | Трансформаторы | Трансформаторы | 8012542046639 | 26.800 | KG | 8000.000 | CCM
2CSM204673R0801 | TM-S 320/24-48 P | Трансф.разд. 1ф бзп. TM-S 320/24-48 P | 1 | ST | 8766,31 | 8766,31 | ELC | Заказ | 10 недель |  |  | 23.05.2018 |  |  |  | Модульные устройства | Дополнительные устройства на ДИН-рейку | Трансформаторы | Трансформаторы | 8012542046738 | 4.400 | KG | 2156.000 | CCM
2CSM204683R0801 | TM-S 250/24-48 P | Трансф.разд. 1ф бзп. TM-S 250/24-48 P | 1 | ST | 6990,13 | 6990,13 | ELC | Заказ | 10 недель |  |  | 23.05.2018 |  |  |  | Модульные устройства | Дополнительные устройства на ДИН-рейку | Трансформаторы | Трансформаторы | 8012542046837 | 3.600 | KG | 1452.000 | CCM
2CSM204693R1801 | E91/32PVS | Рубильник с предохранителем E91/32PVs | 1 | ST | 743,52 | 743,52 | ELC | Заказ | 8 недель |  |  | 23.05.2018 |  |  |  | Модульные устройства | Дополнительные устройства на ДИН-рейку | Держатели предохранителей | Держатели предохранителей | 8012542046936 | 0.060 | KG | 180.000 | CCM
2CSM204703R1801 | E92/32 PV | Рубильник с предохранителем E92/32 PV | 1 | ST | 1025,14 | 1025,14 | ELC | Заказ | 5 недель |  |  | 23.05.2018 |  |  |  | Модульные устройства | Дополнительные устройства на ДИН-рейку | Держатели предохранителей | Держатели предохранителей | 8012542047032 | 122.000 | KG | 540.000 | CCM
2CSM204713R1801 | E91/32 PV | Рубильник с предохранителем E91/32 PV | 1 | ST | 478,78 | 478,78 | ELC | Заказ | 6 недель |  |  | 23.05.2018 |  |  |  | Модульные устройства | Дополнительные устройства на ДИН-рейку | Держатели предохранителей | Держатели предохранителей | 8012542047131 | 61.000 | KG | 270.000 | CCM
2CSM204723R1801 | E94/32 | Рубильник с предохранителем E94/32 | 1 | ST | 1642,87 | 1642,87 | ELC | B | 5 недель |  |  | 23.05.2018 |  |  |  | Модульные устройства | Дополнительные устройства на ДИН-рейку | Держатели предохранителей | Держатели предохранителей | 8012542047230 | 0.240 | KG | 720.000 | CCM
2CSM204733R1801 | E93N/32 | Рубильник с предохранителем E93N/32 | 1 | ST | 1582,78 | 1582,78 | ELC | B | 5 недель |  |  | 23.05.2018 |  |  |  | Модульные устройства | Дополнительные устройства на ДИН-рейку | Держатели предохранителей | Держатели предохранителей | 8012542047339 | 0.200 | KG | 720.000 | CCM
2CSM204743R1801 | E93HN/32 | Держатель предохранителей E93hN/32 | 1 | ST | 1582,78 | 1582,78 | ELC | E | 5 недель |  |  | 23.05.2018 |  |  |  | Модульные устройства | Дополнительные устройства на ДИН-рейку | Держатели предохранителей | Держатели предохранителей | 8012542047438 | 0.200 | KG | 720.000 | CCM
2CSM204753R1801 | E93/32 | Рубильник с предохранителем E93/32 | 1 | ST | 1201,64 | 1201,64 | ELC | A | 4 недели |  |  | 23.05.2018 |  |  |  | Модульные устройства | Дополнительные устройства на ДИН-рейку | Держатели предохранителей | Держатели предохранителей | 8012542047537 | 0.184 | KG | 540.000 | CCM
2CSM204912R1801 | E 93N/125S | Рубильник с предохранителем E 93N/125s | 1 | ST | 13924,88 | 13924,88 | ELC | Заказ | 5 недель |  |  | 23.05.2018 |  |  |  | Модульные устройства | Дополнительные устройства на ДИН-рейку | Держатели предохранителей | Держатели предохранителей |  | 0.200 | KG | 831.040 | CCM
2CSM204922R1801 | E 93/125S | Рубильник с предохранителем E 93/125s | 1 | ST | 10174,90 | 10174,90 | ELC | Заказ | 5 недель |  |  | 23.05.2018 |  |  |  | Модульные устройства | Дополнительные устройства на ДИН-рейку | Держатели предохранителей | Держатели предохранителей |  | 0.200 | KG | 623.280 | CCM
2CSM204932R1801 | E 92/125S | Рубильник с предохранителем E 92/125s | 1 | ST | 6860,06 | 6860,06 | ELC | Заказ | 5 недель |  |  | 23.05.2018 |  |  |  | Модульные устройства | Дополнительные устройства на ДИН-рейку | Держатели предохранителей | Держатели предохранителей |  | 0.200 | KG | 415.520 | CCM
2CSM204942R1801 | E 91N/125S | Рубильник с предохранителем E 91N/125s | 1 | ST | 7180,03 | 7180,03 | ELC | Заказ | 5 недель |  |  | 23.05.2018 |  |  |  | Модульные устройства | Дополнительные устройства на ДИН-рейку | Держатели предохранителей | Держатели предохранителей |  | 0.200 | KG | 415.520 | CCM
2CSM206573R1801 | E91HN/32S | Держатель предохранителей E91hN/32s | 1 | ST | 1211,03 | 1211,03 | ELC | Заказ | 7 недель |  |  | 23.05.2018 |  |  |  | Модульные устройства | Дополнительные устройства на ДИН-рейку | Держатели предохранителей | Держатели предохранителей | 8012542065739 | 0.070 | KG | 180.000 | CCM
2CSM207032R1801 | E 92/50S | Рубильник с предохранителем E 92/50s | 1 | ST | 3382,67 | 3382,67 | ELC | Заказ | 5 недель |  |  | 23.05.2018 |  |  |  | Модульные устройства | Дополнительные устройства на ДИН-рейку | Держатели предохранителей | Держатели предохранителей |  | 0.200 | KG | 269.600 | CCM
2CSM207083R1380 | THS-W | Термостат модул.0..+60° THS-W | 1 | ST | 7213,57 | 7213,57 | ELC | Заказ | 6 недель |  |  | 23.05.2018 |  |  |  | Модульные устройства | Дополнительные устройства на ДИН-рейку | Устройства управления | Устройства управления | 8012542368038 | 0.230 | KG | 460.000 | CCM
2CSM207093R0801 | TM-C 250/12-24 | Трансф.разд. 1ф упр. TM-C 250/12-24 | 1 | ST | 4354,05 | 4354,05 | ELC | B | 10 недель |  |  | 23.05.2018 |  |  |  | Модульные устройства | Дополнительные устройства на ДИН-рейку | Трансформаторы | Трансформаторы | 8012542070931 | 3600.000 | G | 1584.000 | CCM
2CSM207103R0801 | TM-C 100/12-24 | Трансф.разд. 1ф упр. TM-C 100/12-24 | 1 | ST | 2867,03 | 2867,03 | ELC | B | 10 недель |  |  | 23.05.2018 |  |  |  | Модульные устройства | Дополнительные устройства на ДИН-рейку | Трансформаторы | Трансформаторы | 8012542071037 | 1939.000 | G | 1100.000 | CCM
2CSM207113R0801 | TM-C 50/12-24 | Трансф.разд. 1ф упр. TM-C 50/12-24 | 1 | ST | 2166,71 | 2166,71 | ELC | B | 10 недель |  |  | 23.05.2018 |  |  |  | Модульные устройства | Дополнительные устройства на ДИН-рейку | Трансформаторы | Трансформаторы | 8012542071136 | 1112.000 | G | 720.000 | CCM
2CSM207153R0801 | TM-C 250/115-230 | Трансф.разд. 1ф упр. TM-C 250/115-230 | 1 | ST | 4354,05 | 4354,05 | ELC | Заказ | 10 недель |  |  | 23.05.2018 |  |  |  | Модульные устройства | Дополнительные устройства на ДИН-рейку | Трансформаторы | Трансформаторы | 8012542071532 | 3600.000 | G | 1584.000 | CCM
2CSM207163R0801 | TM-S 100/12-24 P | Трансф.разд. 1ф бзп. TM-S 100/12-24 P | 1 | ST | 4742,70 | 4742,70 | ELC | Заказ | 10 недель |  |  | 23.05.2018 |  |  |  | Модульные устройства | Дополнительные устройства на ДИН-рейку | Трансформаторы | Трансформаторы | 8012542071631 | 2.000 | KG | 720.000 | CCM
2CSM207173R0801 | TM-C 2500/115-230 | Трансф.разд. 1ф упр. TM-C 2500/115-230 | 1 | ST | 39800,44 | 39800,44 | ELC | Заказ | 10 недель |  |  | 23.05.2018 |  |  |  | Модульные устройства | Дополнительные устройства на ДИН-рейку | Трансформаторы | Трансформаторы | 8012542071730 | 26.800 | KG | 8000.000 | CCM
2CSM207183R0801 | TM-C 630/115-230 | Трансф.разд. 1ф упр. TM-C 630/115-230 | 1 | ST | 10151,95 | 10151,95 | ELC | Заказ | 10 недель |  |  | 23.05.2018 |  |  |  | Модульные устройства | Дополнительные устройства на ДИН-рейку | Трансформаторы | Трансформаторы | 8012542071839 | 7800.000 | G | 3584.000 | CCM
2CSM207193R0801 | TM-C 400/115-230 | Трансф.разд. 1ф упр. TM-C 400/115-230 | 1 | ST | 6839,94 | 6839,94 | ELC | C | 10 недель |  |  | 23.05.2018 |  |  |  | Модульные устройства | Дополнительные устройства на ДИН-рейку | Трансформаторы | Трансформаторы | 8012542071938 | 5500.000 | G | 2352.000 | CCM
2CSM207203R0801 | TM-C 160/115-230 | Трансф.разд. 1ф упр. TM-C 160/115-230 | 1 | ST | 3655,61 | 3655,61 | ELC | Заказ | 10 недель |  |  | 23.05.2018 |  |  |  | Модульные устройства | Дополнительные устройства на ДИН-рейку | Трансформаторы | Трансформаторы | 8012542072034 | 3000.000 | G | 1320.000 | CCM
2CSM207213R0801 | TM-C 50/115-230 | Трансф.разд. 1ф упр. TM-C 50/115-230 | 1 | ST | 2166,71 | 2166,71 | ELC | E | 10 недель |  |  | 23.05.2018 |  |  |  | Модульные устройства | Дополнительные устройства на ДИН-рейку | Трансформаторы | Трансформаторы | 8012542072133 | 1100.000 | G | 720.000 | CCM
2CSM210000R0701 | M1170 | Розетка щитовая итал. M1170 | 1 | ST | 901,22 | 901,22 | ELC | Заказ | 5 недель |  |  | 23.05.2018 |  |  |  | Модульные устройства | Дополнительные устройства на ДИН-рейку | Розетки | Розетки | 8012542027454 | 0.120 | KG | 400.000 | CCM
2CSM210000R0721 | M1175 | Розетка щитовая нем. M1175 | 1 | ST | 784,83 | 784,83 | ELC | B | 3 недели |  |  | 23.05.2018 |  |  |  | Модульные устройства | Дополнительные устройства на ДИН-рейку | Розетки | E1175 | 8012542027850 | 0.140 | KG | 400.000 | CCM
2CSM210000R1541 | TI 3S | Трансформатор изолирующий TI 3S | 1 | ST | 55650,78 | 55650,78 | ELC | Заказ | 12 недель |  |  | 23.05.2018 |  |  |  | Модульные устройства | Дополнительные устройства на ДИН-рейку | Трансформаторы | Трансформаторы | 8012542521402 | 30.000 | KG | 10455.000 | CCM
2CSM210130R1001 | VLM 2/100V | Вольтметр прям.вкл.пост.ток VLM 2/100V | 1 | ST | 5191,46 | 5191,46 | ELC | Заказ | 6 недель |  |  | 23.05.2018 |  |  |  | Модульные устройства | Дополнительные устройства на ДИН-рейку | Модульные измерительные приборы | VLM | 8012542008002 | 210.000 | G | 1.000 | CDM
2CSM210190R1001 | VLM 2/300V | Вольтметр прям.вкл.пост.ток VLM 2/300V | 1 | ST | 5191,46 | 5191,46 | ELC | Заказ | 6 недель |  |  | 23.05.2018 |  |  |  | Модульные устройства | Дополнительные устройства на ДИН-рейку | Модульные измерительные приборы | VLM | 8012542008101 | 140.000 | G | 1.000 | CDM
2CSM211000R0201 | E251-8 | Электромех.реле E251-8 | 1 | ST | 0,00 | 0,00 | ELC | Заказ | 8 недель | Снятие с заменой | 2TAZ312000R2061 | 12.10.2015 | 11.12.2015 |  |  | Модульные устройства | Дополнительные устройства на ДИН-рейку | Устройства управления | E244 | 8012542530503 | 130.000 | G | 1.000 | CDM
2CSM211000R0721 | M1175-C | Розетка щитов. M1175-C с защ.крышкой | 1 | ST | 739,77 | 739,77 | ELC | C | 3 недели |  |  | 23.05.2018 |  |  |  | Модульные устройства | Дополнительные устройства на ДИН-рейку | Розетки | E1175-C | 8012542029052 | 0.010 | KG | 368.000 | CCM
2CSM211000R0821 | RM1-12 | Зуммер RM1-12 перем.ток прерыв.реж. | 1 | ST | 1342,47 | 1342,47 | ELC | Заказ | 8 недель |  |  | 23.05.2018 |  |  |  | Модульные устройства | Дополнительные устройства на ДИН-рейку | Звонки | Звонки | 8012542886419 | 0.080 | KG | 230.000 | CCM
2CSM211000R1511 | SELVTESTER-24 | Устройство контр.изол. SELVTESTER-24 | 1 | ST | 22303,48 | 22303,48 | ELC | Заказ | 6 недель |  |  | 23.05.2018 |  |  |  | Модульные устройства | Дополнительные устройства на ДИН-рейку | Устройства контроля изоляции | QSD | 8012542884705 | 200.000 | G | 260.340 | CCM
2CSM212000R0201 | E252-8 | Электромех.реле E252-8 | 1 | ST | 0,00 | 0,00 | ELC | Заказ | 8 недель | Снятие с заменой | 2TAZ312000R2062 | 12.10.2015 | 11.12.2015 |  |  | Модульные устройства | Дополнительные устройства на ДИН-рейку | Устройства управления | E244 | 8012542531005 | 130.000 | G | 1.000 | CDM
2CSM212000R0231 | E258C20-230/24 | Электромех.реле E258C20-230/24 | 1 | ST | 5507,64 | 5507,64 | ELC | Заказ | 8 недель | Продажи прекращены |  | 12.10.2015 | 16.10.2015 |  |  | Модульные устройства | Дополнительные устройства на ДИН-рейку | Устройства управления | E258 | 8012542788300 | 0.100 | KG | 230.000 | CCM
2CSM212000R0721 | M1175-L | Розетка щит.нем.индик. M1175-L | 1 | ST | 940,66 | 940,66 | ELC | Заказ | 12 недель |  |  | 23.05.2018 |  |  |  | Модульные устройства | Дополнительные устройства на ДИН-рейку | Розетки | E1175 | 8012542028253 | 0.140 | KG | 400.000 | CCM
2CSM212000R0821 | RM2-12 | Зуммер RM2-12 перем.ток пост.реж. | 1 | ST | 1610,94 | 1610,94 | ELC | Заказ | 8 недель |  |  | 23.05.2018 |  |  |  | Модульные устройства | Дополнительные устройства на ДИН-рейку | Звонки | Звонки | 8012542886907 | 0.080 | KG | 230.000 | CCM
2CSM213456R1801 | E9F1PV | Предохранитель плавкий E9F1PV | 1 | ST | 1296,33 | 1296,33 | ELC | Заказ | 5 недель |  |  | 23.05.2018 |  |  |  | Выключатели нагрузки / рубильники | Устройства на базе предохранителей | Плавкие вставки / предохранители | Плавкие вставки / предохранители |  | 0.020 | KG | 3.800 | CCM
2CSM213466R1801 | E9F2PV | Предохранитель плавкий E9F2PV | 1 | ST | 1296,33 | 1296,33 | ELC | Заказ | 5 недель |  |  | 23.05.2018 |  |  |  | Выключатели нагрузки / рубильники | Устройства на базе предохранителей | Плавкие вставки / предохранители | Плавкие вставки / предохранители |  | 0.020 | KG | 3.800 | CCM
2CSM213476R1801 | E9F3PV | Предохранитель плавкий E9F3PV | 1 | ST | 1296,33 | 1296,33 | ELC | Заказ | 6 недель |  |  | 23.05.2018 |  |  |  | Выключатели нагрузки / рубильники | Устройства на базе предохранителей | Плавкие вставки / предохранители | Плавкие вставки / предохранители |  | 0.020 | KG | 3.800 | CCM
2CSM213486R1801 | E9F4PV | Предохранитель плавкий E9F4PV | 1 | ST | 1296,33 | 1296,33 | ELC | Заказ | 5 недель |  |  | 23.05.2018 |  |  |  | Выключатели нагрузки / рубильники | Устройства на базе предохранителей | Плавкие вставки / предохранители | Плавкие вставки / предохранители |  | 0.020 | KG | 3.800 | CCM
2CSM213496R1801 | E9F5PV | Предохранитель плавкий E9F5PV | 1 | ST | 1296,33 | 1296,33 | ELC | Заказ | 6 недель |  |  | 23.05.2018 |  |  |  | Выключатели нагрузки / рубильники | Устройства на базе предохранителей | Плавкие вставки / предохранители | Плавкие вставки / предохранители |  | 0.020 | KG | 3.800 | CCM
2CSM213506R1801 | E9F6PV | Предохранитель плавкий E9F6PV | 1 | ST | 1296,33 | 1296,33 | ELC | Заказ | 5 недель |  |  | 23.05.2018 |  |  |  | Выключатели нагрузки / рубильники | Устройства на базе предохранителей | Плавкие вставки / предохранители | Плавкие вставки / предохранители |  | 0.020 | KG | 3.800 | CCM
2CSM213516R1801 | E9F7PV | Предохранитель плавкий E9F7PV | 1 | ST | 1296,33 | 1296,33 | ELC | Заказ | 6 недель |  |  | 23.05.2018 |  |  |  | Выключатели нагрузки / рубильники | Устройства на базе предохранителей | Плавкие вставки / предохранители | Плавкие вставки / предохранители |  | 0.020 | KG | 3.800 | CCM
2CSM213526R1801 | E9F8PV | Предохранитель плавкий E9F8PV | 1 | ST | 1296,33 | 1296,33 | ELC | Заказ | 6 недель |  |  | 23.05.2018 |  |  |  | Выключатели нагрузки / рубильники | Устройства на базе предохранителей | Плавкие вставки / предохранители | Плавкие вставки / предохранители |  | 0.020 | KG | 3.800 | CCM
2CSM213536R1801 | E9F10PV | Предохранитель плавкий E9F10PV | 1 | ST | 1296,33 | 1296,33 | ELC | Заказ | 5 недель |  |  | 23.05.2018 |  |  |  | Выключатели нагрузки / рубильники | Устройства на базе предохранителей | Плавкие вставки / предохранители | Плавкие вставки / предохранители |  | 0.020 | KG | 3.800 | CCM
2CSM213546R1801 | E9F12PV | Предохранитель плавкий E9F12PV | 1 | ST | 1308,27 | 1308,27 | ELC | Заказ | 5 недель |  |  | 23.05.2018 |  |  |  | Выключатели нагрузки / рубильники | Устройства на базе предохранителей | Плавкие вставки / предохранители | Плавкие вставки / предохранители |  | 0.020 | KG | 3.800 | CCM
2CSM213556R1801 | E9F15PV | Предохранитель плавкий E9F15PV | 1 | ST | 1308,27 | 1308,27 | ELC | Заказ | 5 недель |  |  | 23.05.2018 |  |  |  | Выключатели нагрузки / рубильники | Устройства на базе предохранителей | Плавкие вставки / предохранители | Плавкие вставки / предохранители |  | 0.020 | KG | 3.800 | CCM
2CSM213566R1801 | E9F20PV | Предохранитель плавкий E9F20PV | 1 | ST | 1308,27 | 1308,27 | ELC | Заказ | 5 недель |  |  | 23.05.2018 |  |  |  | Выключатели нагрузки / рубильники | Устройства на базе предохранителей | Плавкие вставки / предохранители | Плавкие вставки / предохранители |  | 0.020 | KG | 3.800 | CCM
2CSM213576R1801 | E9F25PV | Предохранитель плавкий E9F25PV | 1 | ST | 1308,27 | 1308,27 | ELC | Заказ | 5 недель |  |  | 23.05.2018 |  |  |  | Выключатели нагрузки / рубильники | Устройства на базе предохранителей | Плавкие вставки / предохранители | Плавкие вставки / предохранители |  | 0.020 | KG | 3.800 | CCM
2CSM213586R1801 | E9F30PV | Предохранитель плавкий E9F30PV | 1 | ST | 1308,27 | 1308,27 | ELC | Заказ | 5 недель |  |  | 23.05.2018 |  |  |  | Выключатели нагрузки / рубильники | Устройства на базе предохранителей | Плавкие вставки / предохранители | Плавкие вставки / предохранители |  | 0.020 | KG | 3.800 | CCM
2CSM214000R0201 | E256-8 | Электромех.реле E256-8 | 1 | ST | 0,00 | 0,00 | ELC | Заказ | 8 недель | Снятие с заменой | 2TAZ312000R2063 | 12.10.2015 | 11.12.2015 |  |  | Модульные устройства | Дополнительные устройства на ДИН-рейку | Устройства управления | E244 | 8012542531906 | 130.000 | G | 1.000 | CDM
2CSM214000R0721 | M1175-FL | Розетка щит.инд.пред. M1175-FL | 1 | ST | 2003,36 | 2003,36 | ELC | Заказ | 5 недель |  |  | 23.05.2018 |  |  |  | Модульные устройства | Дополнительные устройства на ДИН-рейку | Розетки | E1175 | 8012542028659 | 0.160 | KG | 400.000 | CCM
2CSM216000R0231 | E258C002-230/24 | Электромех.реле E258C002-230/24 | 1 | ST | 5793,21 | 5793,21 | ELC | Заказ | 8 недель | Продажи прекращены |  | 12.10.2015 | 16.10.2015 |  |  | Модульные устройства | Дополнительные устройства на ДИН-рейку | Устройства управления | E258 | 8012542789604 | 0.100 | KG | 230.000 | CCM
2CSM219000R0201 | E255-8 | Электромех.реле E255-8 | 1 | ST | 0,00 | 0,00 | ELC | Заказ | 8 недель | Снятие с заменой | 2TAZ313000R2062 | 12.10.2015 | 05.10.2017 |  |  | Модульные устройства | Дополнительные устройства на ДИН-рейку | Устройства управления | E244 | 8012542531500 | 130.000 | G | 1.000 | CDM
2CSM220000R0701 | M1170-G | Розетка щитовая итал. M1170-G зелен. | 1 | ST | 0,00 | 0,00 | ELC | Заказ | 12 недель | Продажи прекращены |  |  | 09.07.2014 |  |  | Модульные устройства | Дополнительные устройства на ДИН-рейку | Розетки | Розетки | 8012542027553 | 0.120 | KG | 400.000 | CCM
2CSM220000R0721 | M1175-G | Розетка щитовыя нем. M1175-G зелен. | 1 | ST | 0,00 | 0,00 | ELC | Заказ | 12 недель | Продажи прекращены |  |  | 09.07.2014 |  |  | Модульные устройства | Дополнительные устройства на ДИН-рейку | Розетки | E1175 | 8012542027959 | 0.120 | KG | 400.000 | CCM
2CSM220000R1541 | TI 5S | Трансформатор изолирующий TI 5S | 1 | ST | 84110,78 | 84110,78 | ELC | Заказ | 12 недель |  |  | 23.05.2018 |  |  |  | Модульные устройства | Дополнительные устройства на ДИН-рейку | Трансформаторы | Трансформаторы | 8012542521501 | 45.000 | KG | 13680.000 | CCM
2CSM221000R0721 | M1175-C-G | Розетка щит.защит.крышка M1175-C-G зел. | 1 | ST | 0,00 | 0,00 | ELC | Заказ | 12 недель | Продажи прекращены |  |  | 09.07.2014 |  |  | Модульные устройства | Дополнительные устройства на ДИН-рейку | Розетки | E1175-C | 8012542029151 | 0.140 | KG | 400.000 | CCM
2CSM222000R0721 | M1175-L-G | Розетка щит.нем.индик. M1175-L-G зелен. | 1 | ST | 0,00 | 0,00 | ELC | Заказ | 12 недель | Продажи прекращены |  |  | 09.07.2014 |  |  | Модульные устройства | Дополнительные устройства на ДИН-рейку | Розетки | E1175 | 8012542028352 | 0.140 | KG | 400.000 | CCM
2CSM222000R0821 | RM2-24 | Зуммер RM2-24 перем.ток пост.реж. | 1 | ST | 1610,94 | 1610,94 | ELC | Заказ | 8 недель |  |  | 23.05.2018 |  |  |  | Модульные устройства | Дополнительные устройства на ДИН-рейку | Звонки | Звонки | 8012542887003 | 0.080 | KG | 230.000 | CCM
2CSM224000R0721 | M1175-FL-G | Розетка щит.инд.пред. M1175-FL-G зелен. | 1 | ST | 0,00 | 0,00 | ELC | Заказ | 12 недель | Продажи прекращены |  |  | 09.07.2014 |  |  | Модульные устройства | Дополнительные устройства на ДИН-рейку | Розетки | E1175 | 8012542028758 | 0.160 | KG | 400.000 | CCM
2CSM228555R0812 | TS10/12-24C | Трансформатор раздел.безоп. TS10/12-24C | 1 | ST | 1363,64 | 1363,64 | ELC | Заказ | 5 недель |  |  | 23.05.2018 |  |  |  | Модульные устройства | Дополнительные устройства на ДИН-рейку | Трансформаторы | Трансформаторы |  | 0.360 | KG | 172.550 | CCM
2CSM228565R0812 | TS16/12-24C | Трансформатор раздел.безоп. TS16/12-24C | 1 | ST | 1481,98 | 1481,98 | ELC | Заказ | 5 недель |  |  | 23.05.2018 |  |  |  | Модульные устройства | Дополнительные устройства на ДИН-рейку | Трансформаторы | Трансформаторы |  | 0.460 | KG | 172.550 | CCM
2CSM228575R0812 | TS100/12-24C | Трансформатор раздел.безоп. TS100/12-24C | 1 | ST | 4804,22 | 4804,22 | ELC | D | 5 недель |  |  | 23.05.2018 |  |  |  | Модульные устройства | Дополнительные устройства на ДИН-рейку | Трансформаторы | Трансформаторы |  | 1.460 | KG | 517.650 | CCM
2CSM228585R0802 | TM15/12ES | Трансформатор звонковый TM15/12ES | 1 | ST | 1324,55 | 1324,55 | ELC | Заказ | 5 недель |  |  | 23.05.2018 |  |  |  | Модульные устройства | Дополнительные устройства на ДИН-рейку | Трансформаторы | Трансформаторы |  | 0.310 | KG | 172.550 | CCM
2CSM228595R0812 | TS8/8ES | Трансформатор звонк.защ.кз TS8/8ES | 1 | ST | 1878,26 | 1878,26 | ELC | Заказ | 5 недель |  |  | 23.05.2018 |  |  |  | Модульные устройства | Дополнительные устройства на ДИН-рейку | Трансформаторы | Трансформаторы |  | 0.360 | KG | 172.550 | CCM
2CSM228605R0812 | TS16/8-12ES | Трансформатор звонк.защ.кз TS16/8-12ES | 1 | ST | 2002,04 | 2002,04 | ELC | Заказ | 5 недель |  |  | 23.05.2018 |  |  |  | Модульные устройства | Дополнительные устройства на ДИН-рейку | Трансформаторы | Трансформаторы |  | 0.360 | KG | 172.550 | CCM
2CSM228615R0812 | TS16/24 | Трансформатор звонк.защ.кз TS16/24 | 1 | ST | 1643,75 | 1643,75 | ELC | Заказ | 5 недель |  |  | 23.05.2018 |  |  |  | Модульные устройства | Дополнительные устройства на ДИН-рейку | Трансформаторы | Трансформаторы |  | 0.360 | KG | 172.550 | CCM
2CSM228625R0812 | TS16/4-8-12 | Трансформатор звонк.защ.кз TS16/4-8-12 | 1 | ST | 1674,15 | 1674,15 | ELC | Заказ | 5 недель |  |  | 23.05.2018 |  |  |  | Модульные устройства | Дополнительные устройства на ДИН-рейку | Трансформаторы | Трансформаторы |  | 0.360 | KG | 172.550 | CCM
2CSM228635R0812 | TS16/12 | Трансформатор звонк.защ.кз TS16/12 | 1 | ST | 1643,75 | 1643,75 | ELC | Заказ | 5 недель |  |  | 23.05.2018 |  |  |  | Модульные устройства | Дополнительные устройства на ДИН-рейку | Трансформаторы | Трансформаторы |  | 0.360 | KG | 172.550 | CCM
2CSM228645R0812 | TS16/8 | Трансформатор звонк.защ.кз TS16/8 | 1 | ST | 1643,75 | 1643,75 | ELC | Заказ | 7 недель |  |  | 23.05.2018 |  |  |  | Модульные устройства | Дополнительные устройства на ДИН-рейку | Трансформаторы | Трансформаторы |  | 0.360 | KG | 172.550 | CCM
2CSM228655R0812 | TS16/4-6-8 | Трансформатор звонк.защ.кз TS16/4-6-8 | 1 | ST | 1677,41 | 1677,41 | ELC | Заказ | 7 недель |  |  | 23.05.2018 |  |  |  | Модульные устройства | Дополнительные устройства на ДИН-рейку | Трансформаторы | Трансформаторы |  | 0.360 | KG | 172.550 | CCM
2CSM228665R0812 | TS8/8 | Трансформатор звонк.защ.кз TS8/8 | 1 | ST | 1564,49 | 1564,49 | ELC | Заказ | 5 недель |  |  | 23.05.2018 |  |  |  | Модульные устройства | Дополнительные устройства на ДИН-рейку | Трансформаторы | Трансформаторы |  | 0.360 | KG | 172.550 | CCM
2CSM228675R0812 | TS8/24 | Трансформатор звонк.защ.кз TS8/24 | 1 | ST | 1564,49 | 1564,49 | ELC | Заказ | 5 недель |  |  | 23.05.2018 |  |  |  | Модульные устройства | Дополнительные устройства на ДИН-рейку | Трансформаторы | Трансформаторы |  | 0.360 | KG | 172.550 | CCM
2CSM228685R0812 | TS8/12 | Трансформатор звонк.защ.кз TS8/12 | 1 | ST | 1564,49 | 1564,49 | ELC | Заказ | 5 недель |  |  | 23.05.2018 |  |  |  | Модульные устройства | Дополнительные устройства на ДИН-рейку | Трансформаторы | Трансформаторы |  | 0.360 | KG | 172.550 | CCM
2CSM228695R0812 | TS24/8-12-24 | Трансформатор звонк.защ.кз TS24/8-12-24 | 1 | ST | 1726,26 | 1726,26 | ELC | Заказ | 5 недель |  |  | 23.05.2018 |  |  |  | Модульные устройства | Дополнительные устройства на ДИН-рейку | Трансформаторы | Трансформаторы |  | 0.460 | KG | 258.800 | CCM
2CSM228705R0812 | TS24/4-8-12 | Трансформатор звонк.защ.кз TS24/4-8-12 | 1 | ST | 1726,26 | 1726,26 | ELC | Заказ | 5 недель |  |  | 23.05.2018 |  |  |  | Модульные устройства | Дополнительные устройства на ДИН-рейку | Трансформаторы | Трансформаторы |  | 0.460 | KG | 258.800 | CCM
2CSM228715R0802 | TM10/12 | Трансформатор звонковый TM10/12 | 1 | ST | 928,27 | 928,27 | ELC | Заказ | 5 недель |  |  | 23.05.2018 |  |  |  | Модульные устройства | Дополнительные устройства на ДИН-рейку | Трансформаторы | Трансформаторы |  | 0.310 | KG | 172.550 | CCM
2CSM228725R0802 | TM10/24 | Трансформатор звонковый TM10/24 | 1 | ST | 928,27 | 928,27 | ELC | C | 5 недель |  |  | 23.05.2018 |  |  |  | Модульные устройства | Дополнительные устройства на ДИН-рейку | Трансформаторы | Трансформаторы |  | 0.310 | KG | 172.550 | CCM
2CSM228735R0802 | TM15/12 | Трансформатор звонковый TM15/12 | 1 | ST | 1100,90 | 1100,90 | ELC | Заказ | 5 недель |  |  | 23.05.2018 |  |  |  | Модульные устройства | Дополнительные устройства на ДИН-рейку | Трансформаторы | Трансформаторы |  | 0.310 | KG | 172.550 | CCM
2CSM228745R0802 | TM15/24 | Трансформатор звонковый TM15/24 | 1 | ST | 1100,90 | 1100,90 | ELC | C | 5 недель |  |  | 23.05.2018 |  |  |  | Модульные устройства | Дополнительные устройства на ДИН-рейку | Трансформаторы | Трансформаторы |  | 0.310 | KG | 172.550 | CCM
2CSM228755R0802 | TM30/12 | Трансформатор звонковый TM30/12 | 1 | ST | 1537,35 | 1537,35 | ELC | Заказ | 5 недель |  |  | 23.05.2018 |  |  |  | Модульные устройства | Дополнительные устройства на ДИН-рейку | Трансформаторы | Трансформаторы |  | 0.460 | KG | 258.800 | CCM
2CSM228765R0802 | TM30/24 | Трансформатор звонковый TM30/24 | 1 | ST | 1537,35 | 1537,35 | ELC | C | 5 недель |  |  | 23.05.2018 |  |  |  | Модульные устройства | Дополнительные устройства на ДИН-рейку | Трансформаторы | Трансформаторы |  | 0.460 | KG | 258.800 | CCM
2CSM228775R0802 | TM40/12 | Трансформатор звонковый TM40/12 | 1 | ST | 1975,97 | 1975,97 | ELC | Заказ | 5 недель |  |  | 23.05.2018 |  |  |  | Модульные устройства | Дополнительные устройства на ДИН-рейку | Трансформаторы | Трансформаторы |  | 0.460 | KG | 258.800 | CCM
2CSM228785R0802 | TM40/24 | Трансформатор звонковый TM40/24 | 1 | ST | 1975,97 | 1975,97 | ELC | A | 5 недель |  |  | 23.05.2018 |  |  |  | Модульные устройства | Дополнительные устройства на ДИН-рейку | Трансформаторы | Трансформаторы |  | 0.460 | KG | 258.800 | CCM
2CSM230000R0721 | M1175-R | Розетка щитовая нем. M1175-R красн. | 1 | ST | 0,00 | 0,00 | ELC | Заказ | 12 недель | Снятие с заменой |  |  | 24.06.2014 |  |  | Модульные устройства | Дополнительные устройства на ДИН-рейку | Розетки | E1175 | 8012542028055 | 0.120 | KG | 400.000 | CCM
2CSM230000R1541 | TI 7,5S | Трансформатор изолирующий TI 7,5S | 1 | ST | 93457,25 | 93457,25 | ELC | Заказ | 12 недель |  |  | 23.05.2018 |  |  |  | Модульные устройства | Дополнительные устройства на ДИН-рейку | Трансформаторы | Трансформаторы | 8012542521600 | 51.500 | KG | 14592.000 | CCM
2CSM230025R1041 | SCL 2/5 | Шкала для амперметра SCL 2/5 60MV | 1 | ST | 210,28 | 210,28 | ELC | Заказ | 6 недель |  |  | 23.05.2018 |  |  |  | Модульные устройства | Дополнительные устройства на ДИН-рейку | Модульные измерительные приборы | MTM | 8012542032106 | 10.000 | G | 1.000 | CDM
2CSM230035R1041 | SCL 2/10 | Шкала для амперметра SCL 2/10 60MV | 1 | ST | 210,28 | 210,28 | ELC | Заказ | 6 недель |  |  | 23.05.2018 |  |  |  | Модульные устройства | Дополнительные устройства на ДИН-рейку | Модульные измерительные приборы | MTM | 8012542032304 | 10.000 | G | 1.000 | CDM
2CSM230075R1041 | SCL 2/20 | Шкала для амперметра SCL 2/20 60MV | 1 | ST | 210,28 | 210,28 | ELC | Заказ | 6 недель |  |  | 23.05.2018 |  |  |  | Модульные устройства | Дополнительные устройства на ДИН-рейку | Модульные измерительные приборы | MTM | 8012542032403 | 20.000 | G | 1.000 | CDM
2CSM230105R1041 | SCL 2/30 | Шкала для амперметра SCL 2/30 60MV | 1 | ST | 210,28 | 210,28 | ELC | Заказ | 6 недель |  |  | 23.05.2018 |  |  |  | Модульные устройства | Дополнительные устройства на ДИН-рейку | Модульные измерительные приборы | MTM | 8012542032502 | 20.000 | G | 1.000 | CDM
2CSM230145R1041 | SCL 2/50 | Шкала для амперметра SCL 2/50 60MV | 1 | ST | 210,28 | 210,28 | ELC | Заказ | 6 недель |  |  | 23.05.2018 |  |  |  | Модульные устройства | Дополнительные устройства на ДИН-рейку | Модульные измерительные приборы | MTM | 8012542032601 | 20.000 | G | 1.000 | CDM
2CSM230179R1041 | SCL 2/80 | Шкала для амперметра SCL 2/80 60MV | 1 | ST | 210,28 | 210,28 | ELC | Заказ | 6 недель |  |  | 23.05.2018 |  |  |  | Модульные устройства | Дополнительные устройства на ДИН-рейку | Модульные измерительные приборы | MTM | 8012542032700 | 20.000 | G | 1.000 | CDM
2CSM230189R1041 | SCL 2/100 | Шкала для амперметра SCL 2/100 60MV | 1 | ST | 210,28 | 210,28 | ELC | Заказ | 6 недель |  |  | 23.05.2018 |  |  |  | Модульные устройства | Дополнительные устройства на ДИН-рейку | Модульные измерительные приборы | MTM | 8012542032809 | 20.000 | G | 1.000 | CDM
2CSM230209R1041 | SCL 2/150 | Шкала для амперметра SCL 2/150 60MV | 1 | ST | 210,28 | 210,28 | ELC | Заказ | 6 недель |  |  | 23.05.2018 |  |  |  | Модульные устройства | Дополнительные устройства на ДИН-рейку | Модульные измерительные приборы | MTM | 8012542032908 | 20.000 | G | 1.000 | CDM
2CSM230229R1041 | SCL 2/200 | Шкала для амперметра SCL 2/200 60MV | 1 | ST | 210,28 | 210,28 | ELC | Заказ | 6 недель |  |  | 23.05.2018 |  |  |  | Модульные устройства | Дополнительные устройства на ДИН-рейку | Модульные измерительные приборы | MTM | 8012542033004 | 20.000 | G | 1.000 | CDM
2CSM230249R1041 | SCL 2/250 | Шкала для амперметра SCL 2/250 60MV | 1 | ST | 210,28 | 210,28 | ELC | Заказ | 6 недель |  |  | 23.05.2018 |  |  |  | Модульные устройства | Дополнительные устройства на ДИН-рейку | Модульные измерительные приборы | MTM | 8012542033103 | 20.000 | G | 1.000 | CDM
2CSM230259R1041 | SCL 2/300 | Шкала для амперметра SCL 2/300 60MV | 1 | ST | 210,28 | 210,28 | ELC | Заказ | 6 недель |  |  | 23.05.2018 |  |  |  | Модульные устройства | Дополнительные устройства на ДИН-рейку | Модульные измерительные приборы | MTM | 8012542033202 | 20.000 | G | 1.000 | CDM
2CSM230279R1041 | SCL 2/400 | Шкала для амперметра SCL 2/400 60MV | 1 | ST | 210,28 | 210,28 | ELC | Заказ | 6 недель |  |  | 23.05.2018 |  |  |  | Модульные устройства | Дополнительные устройства на ДИН-рейку | Модульные измерительные приборы | MTM | 8012542033301 | 20.000 | G | 1.000 | CDM
2CSM230299R1041 | SCL 2/500 | Шкала для амперметра SCL 2/500 60MV | 1 | ST | 210,28 | 210,28 | ELC | Заказ | 6 недель |  |  | 23.05.2018 |  |  |  | Модульные устройства | Дополнительные устройства на ДИН-рейку | Модульные измерительные приборы | MTM | 8012542033400 | 10.000 | G | 1.000 | CDM
2CSM230345R1041 | SCL 2/6 | Шкала для амперметра SCL 2/6 60MV | 1 | ST | 210,28 | 210,28 | ELC | Заказ | 6 недель |  |  | 23.05.2018 |  |  |  | Модульные устройства | Дополнительные устройства на ДИН-рейку | Модульные измерительные приборы | MTM | 8012542032205 | 10.000 | G | 1.000 | CDM
2CSM231000R0721 | M1175-C-R | Розетка щит.защит.крышка M1175-C-R крас. | 1 | ST | 0,00 | 0,00 | ELC | Заказ | 12 недель | Продажи прекращены |  |  | 09.07.2014 |  |  | Модульные устройства | Дополнительные устройства на ДИН-рейку | Розетки | E1175-C | 8012542029250 | 0.140 | KG | 400.000 | CCM
2CSM231000R0821 | RM1-230 | Зуммер RM1-230 перем.ток прерыв.реж. | 1 | ST | 1342,47 | 1342,47 | ELC | Заказ | 5 недель |  |  | 23.05.2018 |  |  |  | Модульные устройства | Дополнительные устройства на ДИН-рейку | Звонки | Звонки | 8012542886518 | 0.080 | KG | 230.000 | CCM
2CSM231205R0601 | AT1e | Реле времени суточное AT1e | 1 | ST | 4038,98 | 4038,98 | ELC | B | 8 недель |  |  | 12.03.2018 |  |  |  | Модульные устройства | Дополнительные устройства на ДИН-рейку | Устройства управления | ATS | 8012542312055 | 0.095 | KG | 0.104 | CDM
2CSM231215R0601 | AT1e-R | Реле времени суточное AT1e-R | 1 | ST | 4418,46 | 4418,46 | ELC | B | 8 недель |  |  | 12.03.2018 |  |  |  | Модульные устройства | Дополнительные устройства на ДИН-рейку | Устройства управления | ATS | 8012542312154 | 0.095 | KG | 0.104 | CDM
2CSM231225R0601 | AT2e | Реле времени суточное AT2e | 1 | ST | 3313,84 | 3313,84 | ELC | A | 8 недель |  |  | 12.03.2018 |  |  |  | Модульные устройства | Дополнительные устройства на ДИН-рейку | Устройства управления | ATS | 8012542312253 | 0.118 | KG | 0.189 | CDM
2CSM231235R0601 | AT2e-R | Реле времени суточное AT2e-R | 1 | ST | 4367,74 | 4367,74 | ELC | A | 8 недель |  |  | 12.03.2018 |  |  |  | Модульные устройства | Дополнительные устройства на ДИН-рейку | Устройства управления | ATS | 8012542312352 | 0.118 | KG | 0.189 | CDM
2CSM231245R0601 | AT2e-7R | Реле времени недел. AT2e-7R | 1 | ST | 5479,87 | 5479,87 | ELC | B | 8 недель |  |  | 12.03.2018 |  |  |  | Модульные устройства | Дополнительные устройства на ДИН-рейку | Устройства управления | ATS | 8012542312451 | 0.118 | KG | 0.189 | CDM
2CSM231255R0601 | AT72e | Реле времени суточное AT72e | 1 | ST | 3313,84 | 3313,84 | ELC | Заказ | 8 недель |  |  | 12.03.2018 |  |  |  | Модульные устройства | Дополнительные устройства на ДИН-рейку | Устройства управления | ATS | 8012542312550 | 0.142 | KG | 0.400 | CDM
2CSM231265R0601 | AT72e-R | Реле времени суточное AT72e-R | 1 | ST | 4367,74 | 4367,74 | ELC | Заказ | 8 недель |  |  | 12.03.2018 |  |  |  | Модульные устройства | Дополнительные устройства на ДИН-рейку | Устройства управления | ATS | 8012542312659 | 0.142 | KG | 0.400 | CDM
2CSM231275R0601 | AT72e-7R | Реле времени недел. AT72e-7R | 1 | ST | 5479,87 | 5479,87 | ELC | Заказ | 8 недель |  |  | 12.03.2018 |  |  |  | Модульные устройства | Дополнительные устройства на ДИН-рейку | Устройства управления | ATS | 8012542312758 | 0.142 | KG | 0.400 | CDM
2CSM232000R0721 | M1175-L-R | Розетка щит.нем.индик. M1175-L-R красн. | 1 | ST | 1039,50 | 1039,50 | ELC | Заказ | 12 недель | Продажа остатков |  | 18.01.2016 | 20.08.2014 |  |  | Модульные устройства | Дополнительные устройства на ДИН-рейку | Розетки | E1175 | 8012542028451 | 0.140 | KG | 400.000 | CCM
2CSM232000R0821 | RM2-230 | Зуммер RM2-230 перем.ток пост.реж. | 1 | ST | 1610,94 | 1610,94 | ELC | Заказ | 8 недель |  |  | 23.05.2018 |  |  |  | Модульные устройства | Дополнительные устройства на ДИН-рейку | Звонки | Звонки | 8012542887102 | 0.080 | KG | 230.000 | CCM
2CSM234000R0721 | M1175-FL-R | Розетка щит.инд.пред. M1175-FL-R красн. | 1 | ST | 0,00 | 0,00 | ELC | Заказ | 12 недель | Продажи прекращены |  |  | 09.07.2014 |  |  | Модульные устройства | Дополнительные устройства на ДИН-рейку | Розетки | E1175 | 8012542028857 | 0.160 | KG | 400.000 | CCM
2CSM236803R1380 | THS-S | Термостат модул.для шкафов THS-S | 1 | ST | 7607,86 | 7607,86 | ELC | Заказ | 5 недель |  |  | 23.05.2018 |  |  |  | Модульные устройства | Дополнительные устройства на ДИН-рейку | Устройства управления | Устройства управления | 8012542070832 | 0.200 | KG | 460.000 | CCM
2CSM236813R0801 | TM-C 630/12-24 | Трансф.разд. 1ф упр. TM-C 630/12-24 | 1 | ST | 10151,95 | 10151,95 | ELC | Заказ | 10 недель |  |  | 23.05.2018 |  |  |  | Модульные устройства | Дополнительные устройства на ДИН-рейку | Трансформаторы | Трансформаторы | 8012542368137 | 8250.000 | G | 3584.000 | CCM
2CSM236823R0801 | TM-C 200/12-24 | Трансф.разд. 1ф упр. TM-C 200/12-24 | 1 | ST | 3864,01 | 3864,01 | ELC | Заказ | 10 недель |  |  | 23.05.2018 |  |  |  | Модульные устройства | Дополнительные устройства на ДИН-рейку | Трансформаторы | Трансформаторы | 8012542368236 | 2920.000 | G | 1320.000 | CCM
2CSM236843R0801 | TM-C 320/12-24 | Трансф.разд. 1ф упр. TM-C 320/12-24 | 1 | ST | 5523,77 | 5523,77 | ELC | Заказ | 10 недель |  |  | 23.05.2018 |  |  |  | Модульные устройства | Дополнительные устройства на ДИН-рейку | Трансформаторы | Трансформаторы | 8012542368434 | 4400.000 | G | 2002.000 | CCM
2CSM236853R0801 | TM-C 160/12-24 | Трансф.разд. 1ф упр. TM-C 160/12-24 | 1 | ST | 3655,61 | 3655,61 | ELC | B | 10 недель |  |  | 23.05.2018 |  |  |  | Модульные устройства | Дополнительные устройства на ДИН-рейку | Трансформаторы | Трансформаторы | 8012542368533 | 2653.000 | G | 1320.000 | CCM
2CSM236883R0801 | TM-C 200/115-230 | Трансф.разд. 1ф упр. TM-C 200/115-230 | 1 | ST | 3864,01 | 3864,01 | ELC | Заказ | 10 недель |  |  | 23.05.2018 |  |  |  | Модульные устройства | Дополнительные устройства на ДИН-рейку | Трансформаторы | Трансформаторы | 8012542368830 | 3200.000 | G | 1320.000 | CCM
2CSM236893R0801 | TM-S 50/12-24 P | Трансф.разд. 1ф бзп. TM-S 50/12-24 P | 1 | ST | 4113,73 | 4113,73 | ELC | Заказ | 10 недель |  |  | 23.05.2018 |  |  |  | Модульные устройства | Дополнительные устройства на ДИН-рейку | Трансформаторы | Трансформаторы | 8012542368939 | 1.100 | KG | 720.000 | CCM
2CSM236903R0801 | TM-C 2000/115-230 | Трансф.разд. 1ф упр. TM-C 2000/115-230 | 1 | ST | 32958,62 | 32958,62 | ELC | Заказ | 10 недель |  |  | 23.05.2018 |  |  |  | Модульные устройства | Дополнительные устройства на ДИН-рейку | Трансформаторы | Трансформаторы | 8012542369035 | 25.500 | KG | 8000.000 | CCM
2CSM236913R0801 | TM-C 1000/115-230 | Трансф.разд. 1ф упр. TM-C 1000/115-230 | 1 | ST | 14868,37 | 14868,37 | ELC | Заказ | 10 недель |  |  | 23.05.2018 |  |  |  | Модульные устройства | Дополнительные устройства на ДИН-рейку | Трансформаторы | Трансформаторы | 8012542369134 | 13662.000 | G | 4608.000 | CCM
2CSM236923R0801 | TM-C 320/115-230 | Трансф.разд. 1ф упр. TM-C 320/115-230 | 1 | ST | 5523,77 | 5523,77 | ELC | Заказ | 10 недель |  |  | 23.05.2018 |  |  |  | Модульные устройства | Дополнительные устройства на ДИН-рейку | Трансформаторы | Трансформаторы | 8012542369233 | 4400.000 | G | 2002.000 | CCM
2CSM236933R0801 | TM-C 100/115-230 | Трансф.разд. 1ф упр. TM-C 100/115-230 | 1 | ST | 2867,03 | 2867,03 | ELC | C | 10 недель |  |  | 23.05.2018 |  |  |  | Модульные устройства | Дополнительные устройства на ДИН-рейку | Трансформаторы | Трансформаторы | 8012542369332 | 2000.000 | G | 1100.000 | CCM
2CSM236943R0801 | TM-C 2500/12-24 | Трансф.разд. 1ф упр. TM-C 2500/12-24 | 1 | ST | 39800,44 | 39800,44 | ELC | Заказ | 10 недель |  |  | 23.05.2018 |  |  |  | Модульные устройства | Дополнительные устройства на ДИН-рейку | Трансформаторы | Трансформаторы | 8012542369431 | 26.800 | KG | 8000.000 | CCM
2CSM237202R1801 | E 91/50S | Рубильник с предохранителем E 91/50s | 1 | ST | 1720,14 | 1720,14 | ELC | Заказ | 5 недель |  |  | 23.05.2018 |  |  |  | Модульные устройства | Дополнительные устройства на ДИН-рейку | Держатели предохранителей | Держатели предохранителей |  | 0.200 | KG | 178.080 | CCM
2CSM240000R0701 | M1170-B | Розетка щитова итал. M1170-B черн. | 1 | ST | 0,00 | 0,00 | ELC | Заказ | 12 недель | Продажи прекращены |  |  | 09.07.2014 |  |  | Модульные устройства | Дополнительные устройства на ДИН-рейку | Розетки | Розетки | 8012542027751 | 0.120 | KG | 400.000 | CCM
2CSM240000R0721 | M1175-B | Розетка щитовыя нем. M1175-B черн. | 1 | ST | 0,00 | 0,00 | ELC | Заказ | 12 недель | Продажи прекращены |  |  | 09.07.2014 |  |  | Модульные устройства | Дополнительные устройства на ДИН-рейку | Розетки | E1175 | 8012542028154 | 0.120 | KG | 400.000 | CCM
2CSM240000R1541 | TI 10S | Трансформатор изолирующий TI 10S | 1 | ST | 113425,05 | 113425,05 | ELC | Заказ | 12 недель |  |  | 23.05.2018 |  |  |  | Модульные устройства | Дополнительные устройства на ДИН-рейку | Трансформаторы | Трансформаторы | 8012542521709 | 74.000 | KG | 27367.600 | CCM
2CSM241000R0721 | M1175-C-B | Розетка щит.защит.крышка M1175-C-B черн. | 1 | ST | 0,00 | 0,00 | ELC | Заказ | 12 недель | Продажи прекращены |  |  | 09.07.2014 |  |  | Модульные устройства | Дополнительные устройства на ДИН-рейку | Розетки | E1175 | 8012542029359 | 0.140 | KG | 400.000 | CCM
2CSM241021R0811 | TS 24/4-8-12 | Трансформатор звонк.защ.кз TS 24/4-8-12 | 1 | ST | 0,00 | 0,00 | ELC | Заказ | 7 недель | Снятие с заменой | 2CSM228705R0812 | 02.03.2016 | 30.12.2016 |  |  | Модульные устройства | Дополнительные устройства на ДИН-рейку | Трансформаторы | Трансформаторы | 8012542369301 | 350.000 | G | 1.000 | CDM
2CSM241031R0811 | TS 24/8-12-24 | Трансформат.звонк.защ.кз TS 24/8-12-24 | 1 | ST | 0,00 | 0,00 | ELC | Заказ | 5 недель | Снятие с заменой | 2CSM228695R0812 | 02.03.2016 | 30.12.2016 |  |  | Модульные устройства | Дополнительные устройства на ДИН-рейку | Трансформаторы | Трансформаторы | 8012542369400 | 463.000 | G | 1.000 | CDM
2CSM242000R0721 | M1175-L-B | Розетка щит.нем.индик. M1175-L-B черн. | 1 | ST | 0,00 | 0,00 | ELC | Заказ | 12 недель | Продажи прекращены |  |  | 09.07.2014 |  |  | Модульные устройства | Дополнительные устройства на ДИН-рейку | Розетки | E1175 | 8012542028550 | 0.140 | KG | 400.000 | CCM
2CSM242120R1201 | RD2-48 | Дифференциальное реле RD2-48 | 1 | ST | 12450,08 | 12450,08 | ELC | Заказ | 10 недель |  |  | 23.05.2018 |  |  |  | Модульные устройства | Дополнительные устройства на ДИН-рейку | Устройства контроля дифференциального тока | Устройства контроля дифференциального тока | 8012542537809 | 0.080 | KG | 368.000 | CCM
2CSM244000R0721 | M1175-FL-B | Розетка щит.инд.пред. M1175-FL-B черн. | 1 | ST | 0,00 | 0,00 | ELC | Заказ | 12 недель | Продажи прекращены |  |  | 09.07.2014 |  |  | Модульные устройства | Дополнительные устройства на ДИН-рейку | Розетки | E1175 | 8012542028956 | 0.160 | KG | 400.000 | CCM
2CSM244000R1501 | ISOLTESTER-DIG-RZ | Устройство контр.изол. ISOLTESTER-DIG-RZ | 1 | ST | 58621,06 | 58621,06 | ELC | Заказ | 5 недель |  |  | 23.05.2018 |  |  |  | Модульные устройства | Дополнительные устройства на ДИН-рейку | Устройства контроля изоляции | QSD | 8012542884507 | 490.000 | G | 567.000 | CCM
2CSM251043R0811 | TS25/12-24C | Трансформатор раздел.безоп.TS25/12-24C | 1 | ST | 1791,20 | 1791,20 | ELC | A | 3 недели |  |  | 23.05.2018 |  |  |  | Модульные устройства | Дополнительные устройства на ДИН-рейку | Трансформаторы | Трансформаторы | 8012542928508 | 1.090 | KG | 368.000 | CCM
2CSM251163R1380 | THS-C | Термостат модул. -20..+40° THS-C | 1 | ST | 7213,57 | 7213,57 | ELC | C | 6 недель |  |  | 23.05.2018 |  |  |  | Модульные устройства | Дополнительные устройства на ДИН-рейку | Устройства управления | Устройства управления | 8012542511632 | 0.230 | KG | 460.000 | CCM
2CSM251483R1801 | E93N/32S | Рубильник с предохранителем E93N/32S | 1 | ST | 2305,29 | 2305,29 | ELC | Заказ | 6 недель |  |  | 23.05.2018 |  |  |  | Модульные устройства | Дополнительные устройства на ДИН-рейку | Держатели предохранителей | Держатели предохранителей | 8012542514831 | 0.260 | KG | 380.000 | CCM
2CSM251503R1801 | E91N/32S | Рубильник с предохранителем E91N/32s | 1 | ST | 1075,84 | 1075,84 | ELC | Заказ | 8 недель |  |  | 23.05.2018 |  |  |  | Модульные устройства | Дополнительные устройства на ДИН-рейку | Держатели предохранителей | Держатели предохранителей | 8012542515036 | 0.130 | KG | 180.000 | CCM
2CSM256243R1801 | E 9F22 AM10 | Предохранитель плавкий E 9F22 AM10 | 1 | ST | 283,52 | 283,52 | ELC | Заказ | 7 недель |  |  | 23.05.2018 |  |  |  | Модульные устройства | Дополнительные устройства на ДИН-рейку | Держатели предохранителей | Держатели предохранителей | 8012542562436 | 5.000 | G | 4.000 | CCM
2CSM256253R1801 | E 9F14 AM50 | Предохранитель плавкий E 9F14 AM50 | 1 | ST | 165,23 | 165,23 | ELC | Заказ | 7 недель |  |  | 23.05.2018 |  |  |  | Модульные устройства | Дополнительные устройства на ДИН-рейку | Держатели предохранителей | Держатели предохранителей | 8012542562535 | 19.000 | G | 24.000 | CCM
2CSM256263R1801 | E 9F14 AM8 | Предохранитель плавкий E 9F14 AM8 | 1 | ST | 165,23 | 165,23 | ELC | Заказ | 7 недель |  |  | 23.05.2018 |  |  |  | Модульные устройства | Дополнительные устройства на ДИН-рейку | Держатели предохранителей | Держатели предохранителей | 8012542562634 | 19.000 | G | 24.000 | CCM
2CSM256273R1801 | E 9F10 GG12 | Предохранитель плавкий E 9F10 GG12 | 1 | ST | 82,61 | 82,61 | ELC | Заказ | 7 недель |  |  | 23.05.2018 |  |  |  | Модульные устройства | Дополнительные устройства на ДИН-рейку | Держатели предохранителей | Держатели предохранителей | 8012542562733 | 7.500 | G | 11.250 | CCM
2CSM256283R1801 | E 9F10 AM25 | Предохранитель плавкий E 9F10 AM25 | 1 | ST | 82,61 | 82,61 | ELC | Заказ | 7 недель |  |  | 23.05.2018 |  |  |  | Модульные устройства | Дополнительные устройства на ДИН-рейку | Держатели предохранителей | Держатели предохранителей | 8012542562832 | 7.500 | G | 11.250 | CCM
2CSM256293R1801 | E 9F10 AM1 | Предохранитель плавкий E 9F10 AM1 | 1 | ST | 82,61 | 82,61 | ELC | Заказ | 7 недель |  |  | 23.05.2018 |  |  |  | Модульные устройства | Дополнительные устройства на ДИН-рейку | Держатели предохранителей | Держатели предохранителей | 8012542562931 | 7.500 | G | 11.250 | CCM
2CSM256302R1801 | E 93N/50S | Рубильник с предохранителем E 93N/50s | 1 | ST | 5967,98 | 5967,98 | ELC | Заказ | 5 недель |  |  | 23.05.2018 |  |  |  | Модульные устройства | Дополнительные устройства на ДИН-рейку | Держатели предохранителей | Держатели предохранителей |  | 0.200 | KG | 539.300 | CCM
2CSM256303R1801 | E 9F8 GG8 | Предохранитель плавкий E 9F8 GG8 | 1 | ST | 82,61 | 82,61 | ELC | Заказ | 7 недель |  |  | 23.05.2018 |  |  |  | Модульные устройства | Дополнительные устройства на ДИН-рейку | Держатели предохранителей | Держатели предохранителей | 8012542563037 | 4.500 | G | 4.000 | CCM
2CSM256313R0621 | D2 | Реле врем.цифр.нед. D2 | 1 | ST | 8503,46 | 8503,46 | ELC | B | 3 недели |  |  | 23.05.2018 |  |  |  | Модульные устройства | Дополнительные устройства на ДИН-рейку | Устройства управления | ATS | 8012542563136 | 0.140 | KG | 0.190 | CDM
2CSM256333R1801 | E 9F14 GG50 | Предохранитель плавкий E 9F14 GG50 | 1 | ST | 165,23 | 165,23 | ELC | C | 5 недель |  |  | 23.05.2018 |  |  |  | Модульные устройства | Дополнительные устройства на ДИН-рейку | Держатели предохранителей | Держатели предохранителей | 8012542563334 | 19.000 | G | 24.000 | CCM
2CSM256343R1801 | E 9F14 AM32 | Предохранитель плавкий E 9F14 AM32 | 1 | ST | 165,23 | 165,23 | ELC | Заказ | 7 недель |  |  | 23.05.2018 |  |  |  | Модульные устройства | Дополнительные устройства на ДИН-рейку | Держатели предохранителей | Держатели предохранителей | 8012542563433 | 19.000 | G | 24.000 | CCM
2CSM256353R1801 | E 9F14 AM2 | Предохранитель плавкий E 9F14 AM2 | 1 | ST | 165,23 | 165,23 | ELC | Заказ | 7 недель |  |  | 23.05.2018 |  |  |  | Модульные устройства | Дополнительные устройства на ДИН-рейку | Держатели предохранителей | Держатели предохранителей | 8012542563532 | 19.000 | G | 24.000 | CCM
2CSM256363R1801 | E 9F10 GG6 | Предохранитель плавкий E 9F10 GG6 | 1 | ST | 82,61 | 82,61 | ELC | A | 5 недель |  |  | 23.05.2018 |  |  |  | Модульные устройства | Дополнительные устройства на ДИН-рейку | Держатели предохранителей | Держатели предохранителей | 8012542563631 | 7.500 | G | 11.250 | CCM
2CSM256373R1801 | E 9F10 AM12 | Предохранитель плавкий E 9F10 AM12 | 1 | ST | 82,61 | 82,61 | ELC | Заказ | 7 недель |  |  | 23.05.2018 |  |  |  | Модульные устройства | Дополнительные устройства на ДИН-рейку | Держатели предохранителей | Держатели предохранителей | 8012542563730 | 7.500 | G | 11.250 | CCM
2CSM256383R1801 | E 9F8 AM8 | Предохранитель плавкий E 9F8 AM8 | 1 | ST | 82,61 | 82,61 | ELC | Заказ | 7 недель |  |  | 23.05.2018 |  |  |  | Модульные устройства | Дополнительные устройства на ДИН-рейку | Держатели предохранителей | Держатели предохранителей | 8012542563839 | 4.500 | G | 4.000 | CCM
2CSM256393R1801 | E 9F8 GG2 | Предохранитель плавкий E 9F8 GG2 | 1 | ST | 82,61 | 82,61 | ELC | C | 5 недель |  |  | 23.05.2018 |  |  |  | Модульные устройства | Дополнительные устройства на ДИН-рейку | Держатели предохранителей | Держатели предохранителей | 8012542563938 | 4.500 | G | 4.000 | CCM
2CSM256423R1801 | E 9F14 GG25 | Предохранитель плавкий E 9F14 GG25 | 1 | ST | 165,23 | 165,23 | ELC | Заказ | 7 недель |  |  | 23.05.2018 |  |  |  | Модульные устройства | Дополнительные устройства на ДИН-рейку | Держатели предохранителей | Держатели предохранителей | 8012542564232 | 19.000 | G | 24.000 | CCM
2CSM256603R0621 | D365 LAN | Модуль для годов. реле времени D 365 LAN | 1 | ST | 22218,70 | 22218,70 | ELC | Заказ | 8 недель | Продажи прекращены |  | 02.03.2016 | 18.01.2018 |  |  | Модульные устройства | Дополнительные устройства на ДИН-рейку | Устройства управления | ATS | 8012542566038 | 320.000 | G | 954.720 | CCM
2CSM256873R0601 | ATP-7R | Реле времени недел. ATP-7R | 1 | ST | 5277,80 | 5277,80 | ELC | Заказ | 8 недель | Распродажа с заменой | 2CSM231275R0601 | 23.05.2018 | 09.04.2018 |  |  | Модульные устройства | Дополнительные устройства на ДИН-рейку | Устройства управления | ATS | 8012542568735 | 142.000 | G | 480.000 | CCM
2CSM256913R1801 | E92/32PVS | Рубильник с предохранителем E92/32PVs | 1 | ST | 1584,65 | 1584,65 | ELC | Заказ | 8 недель |  |  | 23.05.2018 |  |  |  | Модульные устройства | Дополнительные устройства на ДИН-рейку | Держатели предохранителей | Держатели предохранителей | 8012542569138 | 0.120 | KG | 360.000 | CCM
2CSM256923R1801 | E 9F22 GG10 | Предохранитель плавкий E 9F22 GG10 | 1 | ST | 268,49 | 268,49 | ELC | Заказ | 7 недель |  |  | 23.05.2018 |  |  |  | Модульные устройства | Дополнительные устройства на ДИН-рейку | Держатели предохранителей | Держатели предохранителей | 8012542569237 | 5.000 | G | 63.000 | CCM
2CSM256973R0621 | D365 | Цифровое годов. реле времени D 365 | 1 | ST | 0,00 | 0,00 | ELC | C | 6 недель | Продажи прекращены |  | 02.03.2016 | 29.01.2018 |  |  | Модульные устройства | Дополнительные устройства на ДИН-рейку | Устройства управления | ATS | 8012542569732 | 390.000 | G | 532.350 | CCM
2CSM257033R1801 | E 9F22 GG80 | Предохранитель плавкий E 9F22 GG80 | 1 | ST | 268,49 | 268,49 | ELC | Заказ | 7 недель |  |  | 23.05.2018 |  |  |  | Модульные устройства | Дополнительные устройства на ДИН-рейку | Держатели предохранителей | Держатели предохранителей | 8012542570332 | 5.000 | G | 63.000 | CCM
2CSM257043R1801 | E 9F22 GG20 | Предохранитель плавкий E 9F22 GG20 | 1 | ST | 268,49 | 268,49 | ELC | Заказ | 7 недель |  |  | 23.05.2018 |  |  |  | Модульные устройства | Дополнительные устройства на ДИН-рейку | Держатели предохранителей | Держатели предохранителей | 8012542570431 | 5.000 | G | 63.000 | CCM
2CSM257053R1801 | E 9F22 AM80 | Предохранитель плавкий E 9F22 AM80 | 1 | ST | 283,52 | 283,52 | ELC | Заказ | 7 недель |  |  | 23.05.2018 |  |  |  | Модульные устройства | Дополнительные устройства на ДИН-рейку | Держатели предохранителей | Держатели предохранителей | 8012542570530 | 5.000 | G | 63.000 | CCM
2CSM257103R0621 | D365DCF77 | Антенна D365DCF77 | 1 | ST | 7497,39 | 7497,39 | ELC | Заказ | 6 недель | Продажи прекращены |  | 02.03.2016 | 18.01.2018 |  |  | Модульные устройства | Дополнительные устройства на ДИН-рейку | Устройства управления | Устройства управления | 8012542571032 | 0.180 | KG | 396.900 | CCM
2CSM257173R1801 | E 9F22 GG40 | Предохранитель плавкий E 9F22 GG40 | 1 | ST | 268,49 | 268,49 | ELC | Заказ | 7 недель |  |  | 23.05.2018 |  |  |  | Модульные устройства | Дополнительные устройства на ДИН-рейку | Держатели предохранителей | Держатели предохранителей | 8012542571735 | 5.000 | G | 63.000 | CCM
2CSM257183R1801 | E 9F22 GG4 | Предохранитель плавкий E 9F22 GG4 | 1 | ST | 268,49 | 268,49 | ELC | Заказ | 7 недель |  |  | 23.05.2018 |  |  |  | Модульные устройства | Дополнительные устройства на ДИН-рейку | Держатели предохранителей | Держатели предохранителей | 8012542571834 | 5.000 | G | 63.000 | CCM
2CSM257423R1801 | E 9F22 AM8 | Предохранитель плавкий E 9F22 AM8 | 1 | ST | 283,52 | 283,52 | ELC | Заказ | 7 недель |  |  | 23.05.2018 |  |  |  | Модульные устройства | Дополнительные устройства на ДИН-рейку | Держатели предохранителей | Держатели предохранителей | 8012542574231 | 5.000 | G | 63.000 | CCM
2CSM257433R1801 | E 9F14 AM45 | Предохранитель плавкий E 9F14 AM45 | 1 | ST | 165,23 | 165,23 | ELC | Заказ | 7 недель |  |  | 23.05.2018 |  |  |  | Модульные устройства | Дополнительные устройства на ДИН-рейку | Держатели предохранителей | Держатели предохранителей | 8012542574330 | 19.000 | G | 24.000 | CCM
2CSM257443R1801 | E 9F14 AM6 | Предохранитель плавкий E 9F14 AM6 | 1 | ST | 165,23 | 165,23 | ELC | Заказ | 7 недель |  |  | 23.05.2018 |  |  |  | Модульные устройства | Дополнительные устройства на ДИН-рейку | Держатели предохранителей | Держатели предохранителей | 8012542574439 | 19.000 | G | 24.000 | CCM
2CSM257453R1801 | E 9F10 GG10 | Предохранитель плавкий E 9F10 GG10 | 1 | ST | 82,61 | 82,61 | ELC | B | 5 недель |  |  | 23.05.2018 |  |  |  | Модульные устройства | Дополнительные устройства на ДИН-рейку | Держатели предохранителей | Держатели предохранителей | 8012542574538 | 7.500 | G | 11.250 | CCM
2CSM257463R1801 | E 9F10 AM20 | Предохранитель плавкий E 9F10 AM20 | 1 | ST | 82,61 | 82,61 | ELC | Заказ | 7 недель |  |  | 23.05.2018 |  |  |  | Модульные устройства | Дополнительные устройства на ДИН-рейку | Держатели предохранителей | Держатели предохранителей | 8012542574637 | 7.500 | G | 11.250 | CCM
2CSM257473R1801 | E 9F10 AM05 | Предохранитель плавкий E 9F10 AM05 | 1 | ST | 165,23 | 165,23 | ELC | Заказ | 7 недель |  |  | 23.05.2018 |  |  |  | Модульные устройства | Дополнительные устройства на ДИН-рейку | Держатели предохранителей | Держатели предохранителей | 8012542574736 | 4.500 | G | 11.250 | CCM
2CSM257482R1801 | E 93/50S | Рубильник с предохранителем E 93/50s | 1 | ST | 4740,61 | 4740,61 | ELC | Заказ | 5 недель |  |  | 23.05.2018 |  |  |  | Модульные устройства | Дополнительные устройства на ДИН-рейку | Держатели предохранителей | Держатели предохранителей |  | 0.200 | KG | 407.040 | CCM
2CSM257483R1801 | E 9F8 GG6 | Предохранитель плавкий E 9F8 GG6 | 1 | ST | 82,61 | 82,61 | ELC | C | 5 недель |  |  | 23.05.2018 |  |  |  | Модульные устройства | Дополнительные устройства на ДИН-рейку | Держатели предохранителей | Держатели предохранителей | 8012542574835 | 4.500 | G | 9.000 | CCM
2CSM257493R0621 | D1SYNCHRO | Реле врем.цифр.нед. D1 SYNCHRO | 1 | ST | 11479,39 | 11479,39 | ELC | Заказ | 6 недель |  |  | 23.05.2018 |  |  |  | Модульные устройства | Дополнительные устройства на ДИН-рейку | Устройства управления | Устройства управления |  | 0.140 | KG | 138.600 | CCM
2CSM257513R1801 | E 9F14 GG40 | Предохранитель плавкий E 9F14 GG40 | 1 | ST | 165,23 | 165,23 | ELC | Заказ | 5 недель |  |  | 23.05.2018 |  |  |  | Модульные устройства | Дополнительные устройства на ДИН-рейку | Держатели предохранителей | Держатели предохранителей | 8012542575139 | 19.000 | G | 24.000 | CCM
2CSM257523R1801 | E 9F14 AM25 | Предохранитель плавкий E 9F14 AM25 | 1 | ST | 165,23 | 165,23 | ELC | Заказ | 7 недель |  |  | 23.05.2018 |  |  |  | Модульные устройства | Дополнительные устройства на ДИН-рейку | Держатели предохранителей | Держатели предохранителей | 8012542575238 | 19.000 | G | 24.000 | CCM
2CSM257533R1801 | E 9F14 AM1 | Предохранитель плавкий E 9F14 AM1 | 1 | ST | 165,23 | 165,23 | ELC | Заказ | 7 недель |  |  | 23.05.2018 |  |  |  | Модульные устройства | Дополнительные устройства на ДИН-рейку | Держатели предохранителей | Держатели предохранителей | 8012542575337 | 19.000 | G | 24.000 | CCM
2CSM257543R1801 | E 9F10 GG4 | Предохранитель плавкий E 9F10 GG4 | 1 | ST | 82,61 | 82,61 | ELC | A | 5 недель |  |  | 23.05.2018 |  |  |  | Модульные устройства | Дополнительные устройства на ДИН-рейку | Держатели предохранителей | Держатели предохранителей | 8012542575436 | 7.500 | G | 11.250 | CCM
2CSM257553R1801 | E 9F10 AM10 | Предохранитель плавкий E 9F10 AM10 | 1 | ST | 82,61 | 82,61 | ELC | Заказ | 6 недель |  |  | 23.05.2018 |  |  |  | Модульные устройства | Дополнительные устройства на ДИН-рейку | Держатели предохранителей | Держатели предохранителей | 8012542575535 | 7.500 | G | 11.250 | CCM
2CSM257563R1801 | E 9F8 AM6 | Предохранитель плавкий E 9F8 AM6 | 1 | ST | 82,61 | 82,61 | ELC | Заказ | 7 недель |  |  | 23.05.2018 |  |  |  | Модульные устройства | Дополнительные устройства на ДИН-рейку | Держатели предохранителей | Держатели предохранителей | 8012542575634 | 4.500 | G | 9.000 | CCM
2CSM257573R1801 | E 9F8 GG1 | Предохранитель плавкий E 9F8 GG1 | 1 | ST | 82,61 | 82,61 | ELC | Заказ | 7 недель |  |  | 23.05.2018 |  |  |  | Модульные устройства | Дополнительные устройства на ДИН-рейку | Держатели предохранителей | Держатели предохранителей | 8012542575733 | 4.500 | G | 9.000 | CCM
2CSM257583R0621 | D1 PLUS | Реле врем.цифр.нед. D1 PLUS (ключ) | 1 | ST | 9393,42 | 9393,42 | ELC | Заказ | 8 недель |  |  | 23.05.2018 |  |  |  | Модульные устройства | Дополнительные устройства на ДИН-рейку | Устройства управления | ATS | 8012542575832 | 0.140 | KG | 0.190 | CDM
2CSM257603R1801 | E 9F14 GG20 | Предохранитель плавкий E 9F14 GG20 | 1 | ST | 165,23 | 165,23 | ELC | Заказ | 7 недель |  |  | 23.05.2018 |  |  |  | Модульные устройства | Дополнительные устройства на ДИН-рейку | Держатели предохранителей | Держатели предохранителей | 8012542576037 | 19.000 | G | 24.000 | CCM
2CSM258053R0601 | ATP-R | Реле времени суточное ATP-R | 1 | ST | 4207,61 | 4207,61 | ELC | Заказ | 5 недель | Распродажа с заменой | 2CSM231265R0601 | 23.05.2018 | 09.04.2018 |  |  | Модульные устройства | Дополнительные устройства на ДИН-рейку | Устройства управления | ATS | 8012542580539 | 142.000 | G | 480.000 | CCM
2CSM258103R1801 | E 9F22 GG8 | Предохранитель плавкий E 9F22 GG8 | 1 | ST | 268,49 | 268,49 | ELC | Заказ | 7 недель |  |  | 23.05.2018 |  |  |  | Модульные устройства | Дополнительные устройства на ДИН-рейку | Держатели предохранителей | Держатели предохранителей | 8012542581031 | 5.000 | G | 63.000 | CCM
2CSM258213R1801 | E 9F22 GG63 | Предохранитель плавкий E 9F22 GG63 | 1 | ST | 268,49 | 268,49 | ELC | C | 5 недель |  |  | 23.05.2018 |  |  |  | Модульные устройства | Дополнительные устройства на ДИН-рейку | Держатели предохранителей | Держатели предохранителей | 8012542582137 | 5.000 | G | 63.000 | CCM
2CSM258223R1801 | E 9F22 GG16 | Предохранитель плавкий E 9F22 GG16 | 1 | ST | 268,49 | 268,49 | ELC | Заказ | 7 недель |  |  | 23.05.2018 |  |  |  | Модульные устройства | Дополнительные устройства на ДИН-рейку | Держатели предохранителей | Держатели предохранителей | 8012542582236 | 5.000 | G | 63.000 | CCM
2CSM258233R1801 | E 9F22 AM63 | Предохранитель плавкий E 9F22 AM63 | 1 | ST | 283,52 | 283,52 | ELC | Заказ | 7 недель |  |  | 23.05.2018 |  |  |  | Модульные устройства | Дополнительные устройства на ДИН-рейку | Держатели предохранителей | Держатели предохранителей | 8012542582335 | 5.000 | G | 63.000 | CCM
2CSM258283R0621 | D365 KEY | Ключ для годов. реле времени D 365 KEY | 1 | ST | 11808,01 | 11808,01 | ELC | Заказ | 8 недель | Продажи прекращены |  | 02.03.2016 | 18.01.2018 |  |  | Модульные устройства | Дополнительные устройства на ДИН-рейку | Устройства управления | ATS | 8012542582830 | 170.000 | G | 796.800 | CCM
2CSM258343R1801 | E 9F22 GG125 | Предохранитель плавкий E 9F22 GG125 | 1 | ST | 268,49 | 268,49 | ELC | B | 5 недель |  |  | 23.05.2018 |  |  |  | Модульные устройства | Дополнительные устройства на ДИН-рейку | Держатели предохранителей | Держатели предохранителей | 8012542583431 | 5.000 | G | 63.000 | CCM
2CSM258353R1801 | E 9F22 GG32 | Предохранитель плавкий E 9F22 GG32 | 1 | ST | 268,49 | 268,49 | ELC | Заказ | 7 недель |  |  | 23.05.2018 |  |  |  | Модульные устройства | Дополнительные устройства на ДИН-рейку | Держатели предохранителей | Держатели предохранителей | 8012542583530 | 5.000 | G | 63.000 | CCM
2CSM258363R1801 | E 9F22 AM125 | Предохранитель плавкий E 9F22 AM125 | 1 | ST | 283,52 | 283,52 | ELC | Заказ | 7 недель |  |  | 23.05.2018 |  |  |  | Модульные устройства | Дополнительные устройства на ДИН-рейку | Держатели предохранителей | Держатели предохранителей | 8012542583639 | 5.000 | G | 63.000 | CCM
2CSM258603R1801 | E 9F22 AM6 | Предохранитель плавкий E 9F22 AM6 | 1 | ST | 283,52 | 283,52 | ELC | Заказ | 7 недель |  |  | 23.05.2018 |  |  |  | Модульные устройства | Дополнительные устройства на ДИН-рейку | Держатели предохранителей | Держатели предохранителей | 8012542586036 | 5.000 | G | 63.000 | CCM
2CSM258613R1801 | E 9F14 AM40 | Предохранитель плавкий E 9F14 AM40 | 1 | ST | 165,23 | 165,23 | ELC | Заказ | 7 недель |  |  | 23.05.2018 |  |  |  | Модульные устройства | Дополнительные устройства на ДИН-рейку | Держатели предохранителей | Держатели предохранителей | 8012542586135 | 19.000 | G | 24.000 | CCM
2CSM258623R1801 | E 9F14 AM4 | Предохранитель плавкий E 9F14 AM4 | 1 | ST | 165,23 | 165,23 | ELC | Заказ | 7 недель |  |  | 23.05.2018 |  |  |  | Модульные устройства | Дополнительные устройства на ДИН-рейку | Держатели предохранителей | Держатели предохранителей | 8012542586234 | 19.000 | G | 24.000 | CCM
2CSM258633R1801 | E 9F10 GG8 | Предохранитель плавкий E 9F10 GG8 | 1 | ST | 82,61 | 82,61 | ELC | Заказ | 7 недель |  |  | 23.05.2018 |  |  |  | Модульные устройства | Дополнительные устройства на ДИН-рейку | Держатели предохранителей | Держатели предохранителей | 8012542586333 | 7.500 | G | 11.250 | CCM
2CSM258643R1801 | E 9F10 AM16 | Предохранитель плавкий E 9F10 AM16 | 1 | ST | 82,61 | 82,61 | ELC | Заказ | 7 недель |  |  | 23.05.2018 |  |  |  | Модульные устройства | Дополнительные устройства на ДИН-рейку | Держатели предохранителей | Держатели предохранителей | 8012542586432 | 7.500 | G | 11.250 | CCM
2CSM258653R1801 | E 9F8 AM10 | Предохранитель плавкий E 9F8 AM10 | 1 | ST | 82,61 | 82,61 | ELC | Заказ | 7 недель |  |  | 23.05.2018 |  |  |  | Модульные устройства | Дополнительные устройства на ДИН-рейку | Держатели предохранителей | Держатели предохранителей | 8012542586531 | 4.500 | G | 9.000 | CCM
2CSM258663R1801 | E 9F8 GG4 | Предохранитель плавкий E 9F8 GG4 | 1 | ST | 82,61 | 82,61 | ELC | Заказ | 7 недель |  |  | 23.05.2018 |  |  |  | Модульные устройства | Дополнительные устройства на ДИН-рейку | Держатели предохранителей | Держатели предохранителей | 8012542586630 | 4.500 | G | 9.000 | CCM
2CSM258693R1801 | E 9F14 GG32 | Предохранитель плавкий E 9F14 GG32 | 1 | ST | 165,23 | 165,23 | ELC | Заказ | 7 недель |  |  | 23.05.2018 |  |  |  | Модульные устройства | Дополнительные устройства на ДИН-рейку | Держатели предохранителей | Держатели предохранителей | 8012542586937 | 19.000 | G | 24.000 | CCM
2CSM258703R1801 | E 9F14 AM20 | Предохранитель плавкий E 9F14 AM20 | 1 | ST | 165,23 | 165,23 | ELC | Заказ | 7 недель |  |  | 23.05.2018 |  |  |  | Модульные устройства | Дополнительные устройства на ДИН-рейку | Держатели предохранителей | Держатели предохранителей | 8012542587033 | 19.000 | G | 24.000 | CCM
2CSM258713R1801 | E 9F10 GG32 | Предохранитель плавкий E 9F10 GG32 | 1 | ST | 82,61 | 82,61 | ELC | C | 5 недель |  |  | 23.05.2018 |  |  |  | Модульные устройства | Дополнительные устройства на ДИН-рейку | Держатели предохранителей | Держатели предохранителей | 8012542587132 | 7.500 | G | 11.250 | CCM
2CSM258723R1801 | E 9F10 GG2 | Предохранитель плавкий E 9F10 GG2 | 1 | ST | 82,61 | 82,61 | ELC | B | 5 недель |  |  | 23.05.2018 |  |  |  | Модульные устройства | Дополнительные устройства на ДИН-рейку | Держатели предохранителей | Держатели предохранителей | 8012542587231 | 7.500 | G | 11.250 | CCM
2CSM258733R1801 | E 9F10 AM8 | Предохранитель плавкий E 9F10 AM8 | 1 | ST | 82,61 | 82,61 | ELC | Заказ | 7 недель |  |  | 23.05.2018 |  |  |  | Модульные устройства | Дополнительные устройства на ДИН-рейку | Держатели предохранителей | Держатели предохранителей | 8012542587330 | 7.500 | G | 11.250 | CCM
2CSM258743R1801 | E 9F8 AM4 | Предохранитель плавкий E 9F8 AM4 | 1 | ST | 82,61 | 82,61 | ELC | Заказ | 7 недель |  |  | 23.05.2018 |  |  |  | Модульные устройства | Дополнительные устройства на ДИН-рейку | Держатели предохранителей | Держатели предохранителей | 8012542587439 | 4.500 | G | 9.000 | CCM
2CSM258763R0621 | D1 | Реле врем.цифр.нед. D1 | 1 | ST | 6081,41 | 6081,41 | ELC | A | 1 неделя |  |  | 23.05.2018 |  |  |  | Модульные устройства | Дополнительные устройства на ДИН-рейку | Устройства управления | ATS | 8012542587637 | 0.140 | KG | 0.190 | CDM
2CSM258783R1801 | E 9F14 GG16 | Предохранитель плавкий E 9F14 GG16 | 1 | ST | 165,23 | 165,23 | ELC | Заказ | 7 недель |  |  | 23.05.2018 |  |  |  | Модульные устройства | Дополнительные устройства на ДИН-рейку | Держатели предохранителей | Держатели предохранителей | 8012542587835 | 19.000 | G | 24.000 | CCM
2CSM259233R0601 | ATP | Реле времени суточное ATP | 1 | ST | 3191,85 | 3191,85 | ELC | Заказ | 8 недель | Распродажа с заменой | 2CSM231255R0601 | 23.05.2018 | 09.04.2018 |  |  | Модульные устройства | Дополнительные устройства на ДИН-рейку | Устройства управления | ATS | 8012542592334 | 142.000 | G | 480.000 | CCM
2CSM259283R1801 | E 9F22 GG6 | Предохранитель плавкий E 9F22 GG6 | 1 | ST | 268,49 | 268,49 | ELC | Заказ | 7 недель |  |  | 23.05.2018 |  |  |  | Модульные устройства | Дополнительные устройства на ДИН-рейку | Держатели предохранителей | Держатели предохранителей | 8012542592839 | 5.000 | G | 63.000 | CCM
2CSM259323R0621 | D365GPS | Антенна D365GPS | 1 | ST | 38923,70 | 38923,70 | ELC | Заказ | 6 недель | Продажи прекращены |  | 12.10.2015 | 18.01.2018 |  |  | Модульные устройства | Дополнительные устройства на ДИН-рейку | Устройства управления | Устройства управления | 8012542593232 | 0.180 | KG | 396.900 | CCM
2CSM259393R1801 | E 9F22 GG50 | Предохранитель плавкий E 9F22 GG50 | 1 | ST | 268,49 | 268,49 | ELC | Заказ | 7 недель |  |  | 23.05.2018 |  |  |  | Модульные устройства | Дополнительные устройства на ДИН-рейку | Держатели предохранителей | Держатели предохранителей | 8012542593935 | 5.000 | G | 63.000 | CCM
2CSM259403R1801 | E 9F22 GG12 | Предохранитель плавкий E 9F22 GG12 | 1 | ST | 268,49 | 268,49 | ELC | Заказ | 7 недель |  |  | 23.05.2018 |  |  |  | Модульные устройства | Дополнительные устройства на ДИН-рейку | Держатели предохранителей | Держатели предохранителей | 8012542594031 | 5.000 | G | 63.000 | CCM
2CSM259413R1801 | E 9F22 AM50 | Предохранитель плавкий E 9F22 AM50 | 1 | ST | 283,52 | 283,52 | ELC | Заказ | 7 недель |  |  | 23.05.2018 |  |  |  | Модульные устройства | Дополнительные устройства на ДИН-рейку | Держатели предохранителей | Держатели предохранителей | 8012542594130 | 5.000 | G | 63.000 | CCM
2CSM259463R0621 | D365 CE | Модуль расширения для годов. реле D 365 CE | 1 | ST | 5575,44 | 5575,44 | ELC | Заказ | 8 недель | Продажи прекращены |  | 02.03.2016 | 18.01.2018 |  |  | Модульные устройства | Дополнительные устройства на ДИН-рейку | Устройства управления | ATS | 8012542594635 | 210.000 | G | 982.800 | CCM
2CSM259523R1801 | E 9F22 GG100 | Предохранитель плавкий E 9F22 GG100 | 1 | ST | 268,49 | 268,49 | ELC | C | 5 недель |  |  | 23.05.2018 |  |  |  | Модульные устройства | Дополнительные устройства на ДИН-рейку | Держатели предохранителей | Держатели предохранителей | 8012542595236 | 5.000 | G | 63.000 | CCM
2CSM259533R1801 | E 9F22 GG25 | Предохранитель плавкий E 9F22 GG25 | 1 | ST | 268,49 | 268,49 | ELC | Заказ | 7 недель |  |  | 23.05.2018 |  |  |  | Модульные устройства | Дополнительные устройства на ДИН-рейку | Держатели предохранителей | Держатели предохранителей | 8012542595335 | 5.000 | G | 63.000 | CCM
2CSM259543R1801 | E 9F22 AM100 | Предохранитель плавкий E 9F22 AM100 | 1 | ST | 283,52 | 283,52 | ELC | Заказ | 7 недель |  |  | 23.05.2018 |  |  |  | Модульные устройства | Дополнительные устройства на ДИН-рейку | Держатели предохранителей | Держатели предохранителей | 8012542595434 | 5.000 | G | 63.000 | CCM
2CSM260043R0801 | TM-S 200/12-24 P | Трансф.разд. 1ф бзп. TM-S 200/12-24 P | 1 | ST | 6267,30 | 6267,30 | ELC | Заказ | 10 недель |  |  | 23.05.2018 |  |  |  | Модульные устройства | Дополнительные устройства на ДИН-рейку | Трансформаторы | Трансформаторы | 8012542600435 | 3.200 | KG | 1452.000 | CCM
2CSM260053R0801 | TM-S 630/12-24 P | Трансф.разд. 1ф бзп. TM-S 630/12-24 P | 1 | ST | 15380,94 | 15380,94 | ELC | Заказ | 10 недель |  |  | 23.05.2018 |  |  |  | Модульные устройства | Дополнительные устройства на ДИН-рейку | Трансформаторы | Трансформаторы | 8012542600534 | 7.800 | KG | 3584.000 | CCM
2CSM260063R0801 | TM-S 320/12-24 P | Трансф.разд. 1ф бзп. TM-S 320/12-24 P | 1 | ST | 8766,31 | 8766,31 | ELC | Заказ | 10 недель |  |  | 23.05.2018 |  |  |  | Модульные устройства | Дополнительные устройства на ДИН-рейку | Трансформаторы | Трансформаторы | 8012542600633 | 4.400 | KG | 2156.000 | CCM
2CSM260073R0801 | TM-S 2000/12-24 P | Трансф.разд. 1ф бзп. TM-S 2000/12-24 P | 1 | ST | 36291,30 | 36291,30 | ELC | Заказ | 10 недель |  |  | 23.05.2018 |  |  |  | Модульные устройства | Дополнительные устройства на ДИН-рейку | Трансформаторы | Трансформаторы | 8012542600732 | 25.500 | KG | 8000.000 | CCM
2CSM260083R0801 | TM-S 1600/12-24 P | Трансф.разд. 1ф бзп. TM-S 1600/12-24 P | 1 | ST | 30716,82 | 30716,82 | ELC | Заказ | 10 недель |  |  | 23.05.2018 |  |  |  | Модульные устройства | Дополнительные устройства на ДИН-рейку | Трансформаторы | Трансформаторы | 8012542600831 | 21.200 | KG | 7200.000 | CCM
2CSM260093R0801 | TM-S 1000/12-24 P | Трансф.разд. 1ф бзп. TM-S 1000/12-24 P | 1 | ST | 22887,42 | 22887,42 | ELC | Заказ | 10 недель |  |  | 23.05.2018 |  |  |  | Модульные устройства | Дополнительные устройства на ДИН-рейку | Трансформаторы | Трансформаторы | 8012542600930 | 13.200 | KG | 4608.000 | CCM
2CSM260103R0801 | TM-S 400/12-24 P | Трансф.разд. 1ф бзп. TM-S 400/12-24 P | 1 | ST | 10441,11 | 10441,11 | ELC | Заказ | 10 недель |  |  | 23.05.2018 |  |  |  | Модульные устройства | Дополнительные устройства на ДИН-рейку | Трансформаторы | Трансформаторы | 8012542601036 | 5.500 | KG | 2156.000 | CCM
2CSM260113R0801 | TM-S 250/12-24 P | Трансф.разд. 1ф бзп. TM-S 250/12-24 P | 1 | ST | 6990,13 | 6990,13 | ELC | Заказ | 10 недель |  |  | 23.05.2018 |  |  |  | Модульные устройства | Дополнительные устройства на ДИН-рейку | Трансформаторы | Трансформаторы | 8012542601135 | 3.600 | KG | 1452.000 | CCM
2CSM261073R1011 | AMTD-2-R | Амперметр цифровой постоян.ток релейный выход AMTD-2-R | 1 | ST | 9406,56 | 9406,56 | ELC | Заказ | 9 недель |  |  | 23.05.2018 |  |  |  | Модульные устройства | Дополнительные устройства на ДИН-рейку | Модульные измерительные приборы | Модульные измерительные приборы | 8012542610731 | 300.000 | G | 560.000 | CCM
2CSM261113R0401 | E259 16-19/230 | Реле установочное E259 16-19/230 | 1 | ST | 0,00 | 0,00 | ELC | Заказ | 8 недель | Снятие с заменой | 2TAZ311000R2013 | 12.10.2015 | 11.12.2015 |  |  | Модульные устройства | Дополнительные устройства на ДИН-рейку | Устройства управления | E258 | 8012542611134 | 0.100 | KG | 230.000 | CCM
2CSM261122R1551 | QSO 3S CLASSIC | Распределительный щит QSO 3S Classic | 1 | ST | 240143,65 | 240143,65 | ELC | Заказ | 7 недель | Временно недоступно |  | 23.05.2018 | 10.02.2015 |  |  | Модульные устройства | Дополнительные устройства на ДИН-рейку | Дополнительные устройства на ДИН-рейку |  | 8012542611226 | 113.000 | G | 0.154 | M3
2CSM261123R0401 | E259 16-10/8 | Реле установочное E259 16-10/8 | 1 | ST | 0,00 | 0,00 | ELC | Заказ | 8 недель | Снятие с заменой | 2TAZ311000R2061 | 12.10.2015 | 11.12.2015 |  |  | Модульные устройства | Дополнительные устройства на ДИН-рейку | Устройства управления | E258 | 8012542611233 | 0.100 | KG | 230.000 | CCM
2CSM272983R0401 | E259 16-30/230 | Реле установочное E259 16-30/230 | 1 | ST | 0,00 | 0,00 | ELC | Заказ | 8 недель | Продажи прекращены |  | 12.10.2015 | 05.11.2015 |  |  | Модульные устройства | Дополнительные устройства на ДИН-рейку | Устройства управления | E258 | 8012542729839 | 0.200 | KG | 368.000 | CCM
2CSM272993R0401 | E259 16-40/48 | Реле установочное E259 16-40/48 | 1 | ST | 0,00 | 0,00 | ELC | Заказ | 10 недель | Продажи прекращены |  | 12.10.2015 | 11.12.2015 |  |  | Модульные устройства | Дополнительные устройства на ДИН-рейку | Устройства управления | E258 | 8012542729938 | 0.200 | KG | 368.000 | CCM
2CSM273063R1521 | QSD-DIG 230/24 | Панель дист.сигнализации QSD-DIG 230/24 | 1 | ST | 9982,97 | 9982,97 | ELC | Заказ | 6 недель |  |  | 23.05.2018 |  |  |  | Модульные устройства | Дополнительные устройства на ДИН-рейку | Устройства контроля изоляции | QSD | 8012542730637 | 174.000 | G | 1075.250 | CCM
2CSM273073R0401 | E259 16-49/230 | Реле установочное E259 16-49/230 | 1 | ST | 7245,30 | 7245,30 | ELC | Заказ | 8 недель | Продажи прекращены |  | 12.10.2015 | 16.10.2015 |  |  | Модульные устройства | Дополнительные устройства на ДИН-рейку | Устройства управления | E258 | 8012542730736 | 0.200 | KG | 368.000 | CCM
2CSM273403R0401 | E259 16-40/230 | Реле установочное E259 16-40/230 | 1 | ST | 5249,25 | 5249,25 | ELC | Заказ | 7 недель | Продажи прекращены |  | 12.10.2015 | 16.10.2015 |  |  | Модульные устройства | Дополнительные устройства на ДИН-рейку | Устройства управления | E258 | 8012542734031 | 0.200 | KG | 368.000 | CCM
2CSM273413R0401 | E259 16-40/12 | Реле установочное E259 16-40/12 | 1 | ST | 5374,66 | 5374,66 | ELC | Заказ | 8 недель | Продажи прекращены |  | 12.10.2015 | 16.10.2015 |  |  | Модульные устройства | Дополнительные устройства на ДИН-рейку | Устройства управления | E258 | 8012542734130 | 0.120 | KG | 368.000 | CCM
2CSM273423R0401 | E259 16-29/24 | Реле установочное E259 16-29/24 | 1 | ST | 4454,46 | 4454,46 | ELC | Заказ | 8 недель | Продажи прекращены |  | 12.10.2015 | 16.10.2015 |  |  | Модульные устройства | Дополнительные устройства на ДИН-рейку | Устройства управления | E258 | 8012542734239 | 0.120 | KG | 230.000 | CCM
2CSM273493R0401 | E259 16-40/24 | Реле установочное E259 16-40/24 | 1 | ST | 0,00 | 0,00 | ELC | Заказ | 8 недель | Продажи прекращены |  | 12.10.2015 | 05.11.2015 |  |  | Модульные устройства | Дополнительные устройства на ДИН-рейку | Устройства управления | E258 | 8012542734932 | 0.120 | KG | 368.000 | CCM
2CSM273503R0401 | E259 16-29/230 | Реле установочное E259 16-29/230 | 1 | ST | 0,00 | 0,00 | ELC | Заказ | 5 недель | Продажи прекращены |  | 18.01.2016 | 29.02.2016 |  |  | Модульные устройства | Дополнительные устройства на ДИН-рейку | Устройства управления | E258 | 8012542735038 | 0.120 | KG | 230.000 | CCM
2CSM273513R0401 | E259 16-29/12 | Реле установочное E259 16-29/12 | 1 | ST | 4543,61 | 4543,61 | ELC | Заказ | 8 недель | Продажи прекращены |  | 12.10.2015 | 16.10.2015 |  |  | Модульные устройства | Дополнительные устройства на ДИН-рейку | Устройства управления | E258 | 8012542735137 | 0.120 | KG | 230.000 | CCM
2CSM273523R0401 | E259 16-19/24 | Реле установочное E259 16-19/24 | 1 | ST | 0,00 | 0,00 | ELC | Заказ | 8 недель | Снятие с заменой | 2TAZ311000R2043 | 12.10.2015 | 11.12.2015 |  |  | Модульные устройства | Дополнительные устройства на ДИН-рейку | Устройства управления | E258 | 8012542735236 | 0.120 | KG | 230.000 | CCM
2CSM273542R1551 | QSO 10XL PREMIUM | Распределительный щит QSO 10XL Premium | 1 | ST | 2394464,42 | 2394464,42 | ELC | Заказ | 9 недель | Временно недоступно |  | 23.05.2018 | 10.02.2015 |  |  | Модульные устройства | Дополнительные устройства на ДИН-рейку | Дополнительные устройства на ДИН-рейку |  | 8012542735427 | 429.000 | G | 1.240 | M3
2CSM273552R1551 | QSO 10L PREMIUM | Распределительный щит QSO 10L Premium | 1 | ST | 1170694,81 | 1170694,81 | ELC | Заказ | 7 недель | Временно недоступно |  | 23.05.2018 | 10.02.2015 |  |  | Модульные устройства | Дополнительные устройства на ДИН-рейку | Дополнительные устройства на ДИН-рейку |  | 8012542735526 | 248.000 | G | 0.697 | M3
2CSM273553R0401 | E259 16-20/24 | Реле установочное E259 16-20/24 | 1 | ST | 0,00 | 0,00 | ELC | Заказ | 8 недель | Снятие с заменой | 2TAZ311000R2042 | 12.10.2015 | 11.12.2015 |  |  | Модульные устройства | Дополнительные устройства на ДИН-рейку | Устройства управления | E258 | 8012542735533 | 0.020 | KG | 150.000 | CCM
2CSM273562R1551 | QSO 10L CLASSIC | Распределительный щит QSO 10L Classic | 1 | ST | 885472,09 | 885472,09 | ELC | Заказ | 7 недель | Временно недоступно |  | 23.05.2018 | 06.04.2017 |  |  | Модульные устройства | Дополнительные устройства на ДИН-рейку | Дополнительные устройства на ДИН-рейку |  | 8012542735625 | 244.000 | KG | 0.697 | M3
2CSM273563R0401 | E259 16-20/8 | Реле установочное E259 16-20/8 | 1 | ST | 0,00 | 0,00 | ELC | Заказ | 8 недель | Снятие с заменой | 2TAZ311000R2062 | 12.10.2015 | 11.12.2015 |  |  | Модульные устройства | Дополнительные устройства на ДИН-рейку | Устройства управления | E258 | 8012542735632 | 0.120 | KG | 230.000 | CCM
2CSM273572R1551 | QSO 5M PREMIUM | Распределительный щит QSO 5M Premium | 1 | ST | 825449,84 | 825449,84 | ELC | Заказ | 7 недель | Временно недоступно |  | 23.05.2018 | 10.02.2015 |  |  | Модульные устройства | Дополнительные устройства на ДИН-рейку | Дополнительные устройства на ДИН-рейку |  | 8012542735724 | 196.000 | G | 0.410 | M3
2CSM273573R0401 | E259 16-11/48 | Реле установочное E259 16-11/48 | 1 | ST | 0,00 | 0,00 | ELC | Заказ | 8 недель | Снятие с заменой | 2TAZ311000R2033 | 12.10.2015 | 11.12.2015 |  |  | Модульные устройства | Дополнительные устройства на ДИН-рейку | Устройства управления | E258 | 8012542735731 | 0.120 | KG | 230.000 | CCM
2CSM273582R1551 | QSO 7,5M CLASSIC | Распределительный щит QSO 7,5M Classic | 1 | ST | 681450,00 | 681450,00 | ELC | Заказ | 7 недель | Временно недоступно |  | 23.05.2018 | 10.02.2015 |  |  | Модульные устройства | Дополнительные устройства на ДИН-рейку | Дополнительные устройства на ДИН-рейку |  | 8012542735823 | 202.000 | G | 0.410 | M3
2CSM273583R0401 | E259 16-11/12 | Реле установочное E259 16-11/12 | 1 | ST | 0,00 | 0,00 | ELC | Заказ | 8 недель | Снятие с заменой | 2TAZ311000R2053 | 12.10.2015 | 11.12.2015 |  |  | Модульные устройства | Дополнительные устройства на ДИН-рейку | Устройства управления | E258 | 8012542735830 | 0.120 | KG | 230.000 | CCM
2CSM273592R1551 | QSO 3M CLASSIC | Распределительный щит QSO 3M Classic | 1 | ST | 649201,16 | 649201,16 | ELC | Заказ | 7 недель | Временно недоступно |  | 23.05.2018 | 10.02.2015 |  |  | Модульные устройства | Дополнительные устройства на ДИН-рейку | Дополнительные устройства на ДИН-рейку |  | 8012542735922 | 180.000 | KG | 0.410 | M3
2CSM273593R0401 | E259 16-10/230 | Реле установочное E259 16-10/230 | 1 | ST | 0,00 | 0,00 | ELC | Заказ | 5 недель | Снятие с заменой | 2TAZ311000R2011 | 18.01.2016 | 30.05.2016 |  |  | Модульные устройства | Дополнительные устройства на ДИН-рейку | Устройства управления | E258 | 8012542735939 | 0.102 | KG | 150.000 | CCM
2CSM273602R1551 | QSO 3S PREMIUM | Распределительный щит QSO 3S Premium | 1 | ST | 476067,56 | 476067,56 | ELC | Заказ | 7 недель | Временно недоступно |  | 23.05.2018 | 10.02.2015 |  |  | Модульные устройства | Дополнительные устройства на ДИН-рейку | Дополнительные устройства на ДИН-рейку |  | 8012542736028 | 115.000 | G | 0.154 | M3
2CSM273603R0401 | E259 16-10/24 | Реле установочное E259 16-10/24 | 1 | ST | 0,00 | 0,00 | ELC | Заказ | 8 недель | Снятие с заменой | 2TAZ311000R2041 | 12.10.2015 | 11.12.2015 |  |  | Модульные устройства | Дополнительные устройства на ДИН-рейку | Устройства управления | E258 | 8012542736035 | 0.120 | KG | 230.000 | CCM
2CSM273613R0401 | E259 16-19/12 | Реле установочное E259 16-19/12 | 1 | ST | 0,00 | 0,00 | ELC | Заказ | 8 недель | Снятие с заменой | 2TAZ311000R2053 | 12.10.2015 | 11.12.2015 |  |  | Модульные устройства | Дополнительные устройства на ДИН-рейку | Устройства управления | E258 | 8012542736134 | 0.120 | KG | 230.000 | CCM
2CSM273623R0401 | E259 16-20/230 | Реле установочное E259 16-20/230 | 1 | ST | 0,00 | 0,00 | ELC | Заказ | 5 недель | Снятие с заменой | 2TAZ311000R2012 | 12.10.2015 | 11.12.2015 |  |  | Модульные устройства | Дополнительные устройства на ДИН-рейку | Устройства управления | E258 | 8012542736233 | 0.020 | KG | 150.000 | CCM
2CSM273632R1551 | QSO 7,5XL PREMIUM | Распределительный щит QSO 7,5XL Premium | 1 | ST | 2278740,14 | 2278740,14 | ELC | Заказ | 9 недель | Временно недоступно |  | 23.05.2018 | 10.02.2015 |  |  | Модульные устройства | Дополнительные устройства на ДИН-рейку | Дополнительные устройства на ДИН-рейку |  | 8012542736325 | 379.000 | G | 1.240 | M3
2CSM273633R0401 | E259 16-20/48 | Реле установочное E259 16-20/48 | 1 | ST | 0,00 | 0,00 | ELC | Заказ | 10 недель | Снятие с заменой | 2TAZ311000R2032 | 18.01.2016 | 07.07.2016 |  |  | Модульные устройства | Дополнительные устройства на ДИН-рейку | Устройства управления | E258 | 8012542736332 | 0.120 | KG | 230.000 | CCM
2CSM273642R1551 | QSO 7,5L PREMIUM | Распределительный щит QSO 7,5L Premium | 1 | ST | 999157,31 | 999157,31 | ELC | Заказ | 7 недель | Временно недоступно |  | 23.05.2018 | 10.02.2015 |  |  | Модульные устройства | Дополнительные устройства на ДИН-рейку | Дополнительные устройства на ДИН-рейку |  | 8012542736424 | 222.000 | G | 0.697 | M3
2CSM273643R0401 | E259 16-20/12 | Реле установочное E259 16-20/12 | 1 | ST | 0,00 | 0,00 | ELC | Заказ | 8 недель | Снятие с заменой | 2TAZ311000R2052 | 18.01.2016 | 13.04.2016 |  |  | Модульные устройства | Дополнительные устройства на ДИН-рейку | Устройства управления | E258 | 8012542736431 | 0.120 | KG | 230.000 | CCM
2CSM273652R1551 | QSO 7,5M PREMIUM | Распределительный щит QSO 7,5M Premium | 1 | ST | 840790,31 | 840790,31 | ELC | Заказ | 7 недель | Временно недоступно |  | 23.05.2018 | 10.02.2015 |  |  | Модульные устройства | Дополнительные устройства на ДИН-рейку | Дополнительные устройства на ДИН-рейку |  | 8012542736523 | 202.000 | G | 0.410 | M3
2CSM273653R0401 | E259 16-11/230 | Реле установочное E259 16-11/230 | 1 | ST | 0,00 | 0,00 | ELC | Заказ | 5 недель | Снятие с заменой | 2TAZ311000R2013 | 18.01.2016 | 29.02.2016 |  |  | Модульные устройства | Дополнительные устройства на ДИН-рейку | Устройства управления | E258 | 8012542736530 | 0.020 | KG | 150.000 | CCM
2CSM273662R1551 | QSO 3M PREMIUM | Распределительный щит QSO 3M Premium | 1 | ST | 802537,76 | 802537,76 | ELC | Заказ | 7 недель | Временно недоступно |  | 23.05.2018 | 10.02.2015 |  |  | Модульные устройства | Дополнительные устройства на ДИН-рейку | Дополнительные устройства на ДИН-рейку |  | 8012542736622 | 181.000 | G | 0.410 | M3
2CSM273663R0401 | E259 16-11/24 | Реле установочное E259 16-11/24 | 1 | ST | 0,00 | 0,00 | ELC | Заказ | 8 недель | Снятие с заменой | 2TAZ311000R2043 | 12.10.2015 | 11.12.2015 |  |  | Модульные устройства | Дополнительные устройства на ДИН-рейку | Устройства управления | E258 | 8012542736639 | 0.120 | KG | 230.000 | CCM
2CSM273672R1551 | QSO 5M CLASSIC | Распределительный щит QSO 5M Classic | 1 | ST | 671221,93 | 671221,93 | ELC | Заказ | 7 недель | Временно недоступно |  | 23.05.2018 | 10.02.2015 |  |  | Модульные устройства | Дополнительные устройства на ДИН-рейку | Дополнительные устройства на ДИН-рейку |  | 8012542736721 | 195.000 | KG | 0.410 | M3
2CSM273673R0401 | E259 16-11/8 | Реле установочное E259 16-11/8 | 1 | ST | 0,00 | 0,00 | ELC | Заказ | 8 недель | Снятие с заменой | 2TAZ311000R2063 | 12.10.2015 | 11.12.2015 |  |  | Модульные устройства | Дополнительные устройства на ДИН-рейку | Устройства управления | E258 | 8012542736738 | 0.120 | KG | 230.000 | CCM
2CSM273682R1551 | QSO 5S PREMIUM | Распределительный щит QSO 5S Premium | 1 | ST | 498025,50 | 498025,50 | ELC | Заказ | 7 недель |  |  | 23.05.2018 |  |  |  | Модульные устройства | Дополнительные устройства на ДИН-рейку | Дополнительные устройства на ДИН-рейку |  | 8012542736820 | 130.000 | G | 0.154 | M3
2CSM273683R0401 | E259 16-10/48 | Реле установочное E259 16-10/48 | 1 | ST | 0,00 | 0,00 | ELC | Заказ | 8 недель | Снятие с заменой | 2TAZ311000R2031 | 12.10.2015 | 11.12.2015 |  |  | Модульные устройства | Дополнительные устройства на ДИН-рейку | Устройства управления | E258 | 8012542736837 | 100.000 | G | 160.000 | CCM
2CSM273692R1551 | QSO 5S CLASSIC | Распределительный щит QSO 5S Classic | 1 | ST | 443795,90 | 443795,90 | ELC | Заказ | 7 недель | Временно недоступно |  | 23.05.2018 | 10.02.2015 |  |  | Модульные устройства | Дополнительные устройства на ДИН-рейку | Дополнительные устройства на ДИН-рейку |  | 8012542736929 | 128.000 | G | 0.154 | M3
2CSM273693R0401 | E259 16-10/12 | Реле установочное E259 16-10/12 | 1 | ST | 0,00 | 0,00 | ELC | Заказ | 8 недель | Снятие с заменой | 2TAZ311000R2051 | 12.10.2015 | 11.12.2015 |  |  | Модульные устройства | Дополнительные устройства на ДИН-рейку | Устройства управления | E258 | 8012542736936 | 0.120 | KG | 230.000 | CCM
2CSM274693R1011 | VLMD-1-2-R | Вольтметр цифровой универсальный релейный выход VLMD-1-2-R | 1 | ST | 8482,81 | 8482,81 | ELC | Заказ | 9 недель |  |  | 23.05.2018 |  |  |  | Модульные устройства | Дополнительные устройства на ДИН-рейку | Модульные измерительные приборы | VLMD | 8012542746935 | 300.000 | G | 560.000 | CCM
2CSM274773R1011 | AMTD-1-R | Амперметр цифровой перем.ток релейный выход AMTD-1-R | 1 | ST | 9406,56 | 9406,56 | ELC | Заказ | 9 недель |  |  | 23.05.2018 |  |  |  | Модульные устройства | Дополнительные устройства на ДИН-рейку | Модульные измерительные приборы | Модульные измерительные приборы | 8012542747734 | 300.000 | G | 560.000 | CCM
2CSM274783R0401 | E259 16-39/230 | Реле установочное E259 16-39/230 | 1 | ST | 5793,21 | 5793,21 | ELC | Заказ | 8 недель | Продажи прекращены |  | 12.10.2015 | 16.10.2015 |  |  | Модульные устройства | Дополнительные устройства на ДИН-рейку | Устройства управления | E258 | 8012542747833 | 0.120 | KG | 230.000 | CCM
2CSM274833R0401 | E259 16-19/48 | Реле установочное E259 16-19/48 | 1 | ST | 0,00 | 0,00 | ELC | Заказ | 8 недель | Снятие с заменой | 2TAZ311000R2033 | 12.10.2015 | 11.12.2015 |  |  | Модульные устройства | Дополнительные устройства на ДИН-рейку | Устройства управления | E258 | 8012542748335 | 100.000 | G | 160.000 | CCM
2CSM277053R1801 | E 9F22 AM40 | Предохранитель плавкий E 9F22 AM40 | 1 | ST | 283,52 | 283,52 | ELC | Заказ | 7 недель |  |  | 23.05.2018 |  |  |  | Модульные устройства | Дополнительные устройства на ДИН-рейку | Держатели предохранителей | Держатели предохранителей | 8012542770534 | 5.000 | G | 63.000 | CCM
2CSM277063R1801 | E 9F8 AM2 | Предохранитель плавкий E 9F8 AM2 | 1 | ST | 82,61 | 82,61 | ELC | Заказ | 7 недель |  |  | 23.05.2018 |  |  |  | Модульные устройства | Дополнительные устройства на ДИН-рейку | Держатели предохранителей | Держатели предохранителей | 8012542770633 | 4.500 | G | 9.000 | CCM
2CSM277073R1801 | E 9F22 AM20 | Предохранитель плавкий E 9F22 AM20 | 1 | ST | 283,52 | 283,52 | ELC | Заказ | 7 недель |  |  | 23.05.2018 |  |  |  | Модульные устройства | Дополнительные устройства на ДИН-рейку | Держатели предохранителей | Держатели предохранителей | 8012542770732 | 5.000 | G | 63.000 | CCM
2CSM277083R1801 | E 9F14 GG6 | Предохранитель плавкий E 9F14 GG6 | 1 | ST | 165,23 | 165,23 | ELC | Заказ | 7 недель |  |  | 23.05.2018 |  |  |  | Модульные устройства | Дополнительные устройства на ДИН-рейку | Держатели предохранителей | Держатели предохранителей | 8012542770831 | 19.000 | G | 24.000 | CCM
2CSM277093R1801 | E 9F14 AM16 | Предохранитель плавкий E 9F14 AM16 | 1 | ST | 165,23 | 165,23 | ELC | Заказ | 7 недель |  |  | 23.05.2018 |  |  |  | Модульные устройства | Дополнительные устройства на ДИН-рейку | Держатели предохранителей | Держатели предохранителей | 8012542770930 | 19.000 | G | 24.000 | CCM
2CSM277103R1801 | E 9F10 GG25 | Предохранитель плавкий E 9F10 GG25 | 1 | ST | 82,61 | 82,61 | ELC | C | 5 недель |  |  | 23.05.2018 |  |  |  | Модульные устройства | Дополнительные устройства на ДИН-рейку | Держатели предохранителей | Держатели предохранителей | 8012542771036 | 7.500 | G | 11.250 | CCM
2CSM277113R1801 | E 9F10 GG1 | Предохранитель плавкий E 9F10 GG1 | 1 | ST | 82,61 | 82,61 | ELC | C | 5 недель |  |  | 23.05.2018 |  |  |  | Модульные устройства | Дополнительные устройства на ДИН-рейку | Держатели предохранителей | Держатели предохранителей | 8012542771135 | 7.500 | G | 11.250 | CCM
2CSM277123R1801 | E 9F10 AM6 | Предохранитель плавкий E 9F10 AM6 | 1 | ST | 82,61 | 82,61 | ELC | Заказ | 7 недель |  |  | 23.05.2018 |  |  |  | Модульные устройства | Дополнительные устройства на ДИН-рейку | Держатели предохранителей | Держатели предохранителей | 8012542771234 | 7.500 | G | 11.250 | CCM
2CSM277132R1801 | E 92/125 | Рубильник с предохранителем E 92/125 | 1 | ST | 4571,67 | 4571,67 | ELC | Заказ | 5 недель |  |  | 23.05.2018 |  |  |  | Модульные устройства | Дополнительные устройства на ДИН-рейку | Держатели предохранителей | Держатели предохранителей |  | 0.200 | KG | 415.520 | CCM
2CSM277133R1801 | E 9F8 GG16 | Предохранитель плавкий E 9F8 GG16 | 1 | ST | 82,61 | 82,61 | ELC | Заказ | 5 недель |  |  | 23.05.2018 |  |  |  | Модульные устройства | Дополнительные устройства на ДИН-рейку | Держатели предохранителей | Держатели предохранителей | 8012542771333 | 4.500 | G | 9.000 | CCM
2CSM277143R0621 | D KEY | Ключ для реле времени D KEY | 1 | ST | 1064,57 | 1064,57 | ELC | Заказ | 8 недель |  |  | 23.05.2018 |  |  |  | Модульные устройства | Дополнительные устройства на ДИН-рейку | Устройства управления | ATS | 8012542771432 | 0.050 | KG | 0.001 | CDM
2CSM277273R1801 | E 9F22 AM32 | Предохранитель плавкий E 9F22 AM32 | 1 | ST | 283,52 | 283,52 | ELC | Заказ | 7 недель |  |  | 23.05.2018 |  |  |  | Модульные устройства | Дополнительные устройства на ДИН-рейку | Держатели предохранителей | Держатели предохранителей | 8012542772736 | 5.000 | G | 63.000 | CCM
2CSM277283R1801 | E 9F8 AM1 | Предохранитель плавкий E 9F8 AM1 | 1 | ST | 82,61 | 82,61 | ELC | Заказ | 7 недель |  |  | 23.05.2018 |  |  |  | Модульные устройства | Дополнительные устройства на ДИН-рейку | Держатели предохранителей | Держатели предохранителей | 8012542772835 | 4.500 | G | 9.000 | CCM
2CSM277293R1801 | E 9F22 AM16 | Предохранитель плавкий E 9F22 AM16 | 1 | ST | 283,52 | 283,52 | ELC | Заказ | 7 недель |  |  | 23.05.2018 |  |  |  | Модульные устройства | Дополнительные устройства на ДИН-рейку | Держатели предохранителей | Держатели предохранителей | 8012542772934 | 5.000 | G | 63.000 | CCM
2CSM277303R1801 | E 9F14 GG4 | Предохранитель плавкий E 9F14 GG4 | 1 | ST | 165,23 | 165,23 | ELC | Заказ | 7 недель |  |  | 23.05.2018 |  |  |  | Модульные устройства | Дополнительные устройства на ДИН-рейку | Держатели предохранителей | Держатели предохранителей | 8012542773030 | 19.000 | G | 24.000 | CCM
2CSM277313R1801 | E 9F14 AM12 | Предохранитель плавкий E 9F14 AM12 | 1 | ST | 165,23 | 165,23 | ELC | Заказ | 7 недель |  |  | 23.05.2018 |  |  |  | Модульные устройства | Дополнительные устройства на ДИН-рейку | Держатели предохранителей | Держатели предохранителей | 8012542773139 | 19.000 | G | 24.000 | CCM
2CSM277323R1801 | E 9F10 GG20 | Предохранитель плавкий E 9F10 GG20 | 1 | ST | 82,61 | 82,61 | ELC | C | 5 недель |  |  | 23.05.2018 |  |  |  | Модульные устройства | Дополнительные устройства на ДИН-рейку | Держатели предохранителей | Держатели предохранителей | 8012542773238 | 7.500 | G | 24.000 | CCM
2CSM277333R1801 | E 9F10 GG05 | Предохранитель плавкий E 9F10 GG05 | 1 | ST | 165,23 | 165,23 | ELC | C | 5 недель |  |  | 23.05.2018 |  |  |  | Модульные устройства | Дополнительные устройства на ДИН-рейку | Держатели предохранителей | Держатели предохранителей | 8012542773337 | 7.500 | G | 24.000 | CCM
2CSM277343R1801 | E 9F10 AM4 | Предохранитель плавкий E 9F10 AM4 | 1 | ST | 82,61 | 82,61 | ELC | Заказ | 5 недель |  |  | 23.05.2018 |  |  |  | Модульные устройства | Дополнительные устройства на ДИН-рейку | Держатели предохранителей | Держатели предохранителей | 8012542773436 | 7.500 | G | 24.000 | CCM
2CSM277352R1801 | E 91N/125 | Рубильник с предохранителем E 91N/125 | 1 | ST | 4786,68 | 4786,68 | ELC | Заказ | 5 недель |  |  | 23.05.2018 |  |  |  | Модульные устройства | Дополнительные устройства на ДИН-рейку | Держатели предохранителей | Держатели предохранителей |  | 0.200 | KG | 415.520 | CCM
2CSM277353R1801 | E 9F8 GG12 | Предохранитель плавкий E 9F8 GG12 | 1 | ST | 82,61 | 82,61 | ELC | Заказ | 7 недель |  |  | 23.05.2018 |  |  |  | Модульные устройства | Дополнительные устройства на ДИН-рейку | Держатели предохранителей | Держатели предохранителей | 8012542773535 | 4.500 | G | 9.000 | CCM
2CSM277363R0621 | D2SYNCHRO | Реле врем.цифр.нед. D2 SYNCHRO | 1 | ST | 15728,30 | 15728,30 | ELC | Заказ | 6 недель |  |  | 23.05.2018 |  |  |  | Модульные устройства | Дополнительные устройства на ДИН-рейку | Устройства управления | Устройства управления |  | 0.140 | KG | 138.600 | CCM
2CSM277493R1801 | E 9F22 AM25 | Предохранитель плавкий E 9F22 AM25 | 1 | ST | 283,52 | 283,52 | ELC | Заказ | 7 недель |  |  | 23.05.2018 |  |  |  | Модульные устройства | Дополнительные устройства на ДИН-рейку | Держатели предохранителей | Держатели предохранителей | 8012542774938 | 5.000 | G | 63.000 | CCM
2CSM277502R1801 | E 93/125 | Рубильник с предохранителем E 93/125 | 1 | ST | 6783,27 | 6783,27 | ELC | B | 5 недель |  |  | 23.05.2018 |  |  |  | Модульные устройства | Дополнительные устройства на ДИН-рейку | Держатели предохранителей | Держатели предохранителей |  | 0.200 | KG | 623.280 | CCM
2CSM277503R1801 | E 9F8 GG20 | Предохранитель плавкий E 9F8 GG20 | 1 | ST | 82,61 | 82,61 | ELC | Заказ | 7 недель |  |  | 23.05.2018 |  |  |  | Модульные устройства | Дополнительные устройства на ДИН-рейку | Держатели предохранителей | Держатели предохранителей | 8012542775034 | 4.500 | G | 9.000 | CCM
2CSM277513R1801 | E 9F22 AM12 | Предохранитель плавкий E 9F22 AM12 | 1 | ST | 283,52 | 283,52 | ELC | Заказ | 7 недель |  |  | 23.05.2018 |  |  |  | Модульные устройства | Дополнительные устройства на ДИН-рейку | Держатели предохранителей | Держатели предохранителей | 8012542775133 | 5.000 | G | 63.000 | CCM
2CSM277523R1801 | E 9F14 GG2 | Предохранитель плавкий E 9F14 GG2 | 1 | ST | 165,23 | 165,23 | ELC | Заказ | 7 недель |  |  | 23.05.2018 |  |  |  | Модульные устройства | Дополнительные устройства на ДИН-рейку | Держатели предохранителей | Держатели предохранителей | 8012542775232 | 19.000 | G | 24.000 | CCM
2CSM277533R1801 | E 9F14 AM10 | Предохранитель плавкий E 9F14 AM10 | 1 | ST | 165,23 | 165,23 | ELC | Заказ | 7 недель |  |  | 23.05.2018 |  |  |  | Модульные устройства | Дополнительные устройства на ДИН-рейку | Держатели предохранителей | Держатели предохранителей | 8012542775331 | 19.000 | G | 24.000 | CCM
2CSM277543R1801 | E 9F10 GG16 | Предохранитель плавкий E 9F10 GG16 | 1 | ST | 82,61 | 82,61 | ELC | C | 5 недель |  |  | 23.05.2018 |  |  |  | Модульные устройства | Дополнительные устройства на ДИН-рейку | Держатели предохранителей | Держатели предохранителей | 8012542775430 | 7.500 | G | 24.000 | CCM
2CSM277553R1801 | E 9F10 AM32 | Предохранитель плавкий E 9F10 AM32 | 1 | ST | 82,61 | 82,61 | ELC | Заказ | 7 недель |  |  | 23.05.2018 |  |  |  | Модульные устройства | Дополнительные устройства на ДИН-рейку | Держатели предохранителей | Держатели предохранителей | 8012542775539 | 7.500 | G | 24.000 | CCM
2CSM277563R1801 | E 9F10 AM2 | Предохранитель плавкий E 9F10 AM2 | 1 | ST | 82,61 | 82,61 | ELC | Заказ | 7 недель |  |  | 23.05.2018 |  |  |  | Модульные устройства | Дополнительные устройства на ДИН-рейку | Держатели предохранителей | Держатели предохранителей | 8012542775638 | 7.500 | G | 24.000 | CCM
2CSM277572R1801 | E 91/125 | Рубильник с предохранителем E 91/125 | 1 | ST | 2285,83 | 2285,83 | ELC | Заказ | 5 недель |  |  | 23.05.2018 |  |  |  | Модульные устройства | Дополнительные устройства на ДИН-рейку | Держатели предохранителей | Держатели предохранителей |  | 0.200 | KG | 207.760 | CCM
2CSM277573R1801 | E 9F8 GG10 | Предохранитель плавкий E 9F8 GG10 | 1 | ST | 82,61 | 82,61 | ELC | Заказ | 7 недель |  |  | 23.05.2018 |  |  |  | Модульные устройства | Дополнительные устройства на ДИН-рейку | Держатели предохранителей | Держатели предохранителей | 8012542775737 | 4.500 | G | 9.000 | CCM
2CSM277583R0621 | D2 PLUS | Реле врем.цифр.нед. D2 PLUS (ключ) | 1 | ST | 10461,74 | 10461,74 | ELC | Заказ | 8 недель |  |  | 23.05.2018 |  |  |  | Модульные устройства | Дополнительные устройства на ДИН-рейку | Устройства управления | ATS | 8012542775836 | 0.140 | KG | 0.190 | CDM
2CSM277603R1380 | THS-4 | Датчик температурн.4м THS-4 | 1 | ST | 1609,07 | 1609,07 | ELC | C | 6 недель |  |  | 23.05.2018 |  |  |  | Модульные устройства | Дополнительные устройства на ДИН-рейку | Устройства управления | Устройства управления | 8012542776031 | 0.100 | KG | 2000.000 | CCM
2CSM277952R1801 | E 93N/50 | Рубильник с предохранителем E 93N/50 | 1 | ST | 3980,37 | 3980,37 | ELC | Заказ | 5 недель |  |  | 23.05.2018 |  |  |  | Модульные устройства | Дополнительные устройства на ДИН-рейку | Держатели предохранителей | Держатели предохранителей |  | 0.200 | KG | 539.300 | CCM
2CSM277962R1801 | E 93/50 | Рубильник с предохранителем E 93/50 | 1 | ST | 3161,27 | 3161,27 | ELC | C | 5 недель |  |  | 23.05.2018 |  |  |  | Модульные устройства | Дополнительные устройства на ДИН-рейку | Держатели предохранителей | Держатели предохранителей |  | 0.200 | KG | 407.040 | CCM
2CSM277972R1801 | E 92/50 | Рубильник с предохранителем E 92/50 | 1 | ST | 2256,39 | 2256,39 | ELC | Заказ | 5 недель |  |  | 23.05.2018 |  |  |  | Модульные устройства | Дополнительные устройства на ДИН-рейку | Держатели предохранителей | Держатели предохранителей |  | 0.200 | KG | 269.600 | CCM
2CSM277982R1801 | E 91N/50 | Рубильник с предохранителем E 91N/50 | 1 | ST | 2360,07 | 2360,07 | ELC | Заказ | 5 недель |  |  | 23.05.2018 |  |  |  | Модульные устройства | Дополнительные устройства на ДИН-рейку | Держатели предохранителей | Держатели предохранителей |  | 0.200 | KG | 269.600 | CCM
2CSM279022R1801 | E 91/50 | Рубильник с предохранителем E 91/50 | 1 | ST | 1071,25 | 1071,25 | ELC | C | 5 недель |  |  | 23.05.2018 |  |  |  | Модульные устройства | Дополнительные устройства на ДИН-рейку | Держатели предохранителей | Держатели предохранителей |  | 0.200 | KG | 178.080 | CCM
2CSM289603R1801 | E93hN/20S | Держатель предохранителей E93hN/20S | 1 | ST | 2390,71 | 2390,71 | ELC | Заказ | 5 недель |  |  | 23.05.2018 |  |  |  | Модульные устройства | Дополнительные устройства на ДИН-рейку | Держатели предохранителей | Держатели предохранителей |  | 0.300 | KG | 285.600 | CCM
2CSM289613R1801 | E93/20S | Рубильник с предохранителем E93/20S | 1 | ST | 1825,87 | 1825,87 | ELC | Заказ | 6 недель |  |  | 23.05.2018 |  |  |  | Модульные устройства | Дополнительные устройства на ДИН-рейку | Держатели предохранителей | Держатели предохранителей | 8012542896135 | 0.190 | KG | 282.880 | CCM
2CSM289623R1801 | E92/20S | Рубильник с предохранителем E92/20S | 1 | ST | 1293,17 | 1293,17 | ELC | Заказ | 6 недель |  |  | 23.05.2018 |  |  |  | Модульные устройства | Дополнительные устройства на ДИН-рейку | Держатели предохранителей | Держатели предохранителей | 8012542896234 | 0.130 | KG | 190.400 | CCM
2CSM289632R1801 | E 91/125S | Рубильник с предохранителем E 91/125s | 1 | ST | 3427,47 | 3427,47 | ELC | Заказ | 5 недель |  |  | 23.05.2018 |  |  |  | Модульные устройства | Дополнительные устройства на ДИН-рейку | Держатели предохранителей | Держатели предохранителей |  | 0.200 | KG | 207.760 | CCM
2CSM289703R0801 | TM-C 400/12-24 | Трансф.разд. 1ф упр. TM-C 400/12-24 | 1 | ST | 6839,94 | 6839,94 | ELC | C | 10 недель |  |  | 23.05.2018 |  |  |  | Модульные устройства | Дополнительные устройства на ДИН-рейку | Трансформаторы | Трансформаторы | 8012542897033 | 5500.000 | G | 2352.000 | CCM
2CSM290963R1801 | E 9F14 GG12 | Предохранитель плавкий E 9F14 GG12 | 1 | ST | 165,23 | 165,23 | ELC | Заказ | 7 недель |  |  | 23.05.2018 |  |  |  | Модульные устройства | Дополнительные устройства на ДИН-рейку | Держатели предохранителей | Держатели предохранителей | 8012542909637 | 19.000 | G | 24.000 | CCM
2CSM290983R1801 | E 9F14 GG10 | Предохранитель плавкий E 9F14 GG10 | 1 | ST | 165,23 | 165,23 | ELC | Заказ | 7 недель |  |  | 23.05.2018 |  |  |  | Модульные устройства | Дополнительные устройства на ДИН-рейку | Держатели предохранителей | Держатели предохранителей | 8012542909835 | 19.000 | G | 24.000 | CCM
2CSM291003R1801 | E 9F14 GG8 | Предохранитель плавкий E 9F14 GG8 | 1 | ST | 165,23 | 165,23 | ELC | Заказ | 7 недель |  |  | 23.05.2018 |  |  |  | Модульные устройства | Дополнительные устройства на ДИН-рейку | Держатели предохранителей | Держатели предохранителей | 8012542910039 | 19.000 | G | 24.000 | CCM
2CSM292853R0801 | TM-C 2000/12-24 | Трансф.разд. 1ф упр. TM-C 2000/12-24 | 1 | ST | 32958,62 | 32958,62 | ELC | Заказ | 10 недель |  |  | 23.05.2018 |  |  |  | Модульные устройства | Дополнительные устройства на ДИН-рейку | Трансформаторы | Трансформаторы | 8012542928539 | 25.500 | KG | 8000.000 | CCM
2CSM292863R0801 | TM-C 1600/12-24 | Трансф.разд. 1ф упр. TM-C 1600/12-24 | 1 | ST | 23364,31 | 23364,31 | ELC | Заказ | 10 недель |  |  | 23.05.2018 |  |  |  | Модульные устройства | Дополнительные устройства на ДИН-рейку | Трансформаторы | Трансформаторы | 8012542928638 | 21200.000 | G | 7560.000 | CCM
2CSM292873R0801 | TM-C 1000/12-24 | Трансф.разд. 1ф упр. TM-C 1000/12-24 | 1 | ST | 14868,37 | 14868,37 | ELC | Заказ | 10 недель |  |  | 23.05.2018 |  |  |  | Модульные устройства | Дополнительные устройства на ДИН-рейку | Трансформаторы | Трансформаторы | 8012542928737 | 13200.000 | G | 4608.000 | CCM
2CSM295563R1341 | T1 | Реле освещ. T1 c датчиком 1 диап. | 1 | ST | 4870,38 | 4870,38 | ELC | A | 3 недели |  |  | 23.05.2018 |  |  |  | Модульные устройства | Дополнительные устройства на ДИН-рейку | Устройства управления | TWS | 8012542955634 | 0.086 | KG | 99.330 | CCM
2CSM295723R1341 | LS-D | Запасн.датчик LS-D | 1 | ST | 1058,94 | 1058,94 | ELC | C | 3 недели |  |  | 23.05.2018 |  |  |  | Модульные устройства | Дополнительные устройства на ДИН-рейку | Устройства управления | TWS |  | 0.079 | KG | 186.200 | CCM
2CSM295753R1341 | T1POLE | Реле освещ.датч.1корпус T1 POLE 1диап. | 1 | ST | 4584,97 | 4584,97 | ELC | B | 3 недели |  |  | 23.05.2018 |  |  |  | Модульные устройства | Дополнительные устройства на ДИН-рейку | Устройства управления | TWS |  | 0.240 | KG | 286.650 | CCM
2CSM295793R1341 | T1PLUS | Реле освещ.T1 PLUS c датчиком 4 диап. | 1 | ST | 6045,72 | 6045,72 | ELC | B | 3 недели |  |  | 23.05.2018 |  |  |  | Модульные устройства | Дополнительные устройства на ДИН-рейку | Устройства управления | TWS |  | 0.088 | KG | 99.330 | CCM
2CSM296532R1801 | E 93N/125 | Рубильник с предохранителем E 93N/125 | 1 | ST | 9281,55 | 9281,55 | ELC | C | 5 недель |  |  | 23.05.2018 |  |  |  | Модульные устройства | Дополнительные устройства на ДИН-рейку | Держатели предохранителей | Держатели предохранителей |  | 0.200 | KG | 831.040 | CCM
2CSM299973R0621 | D SW | Адаптер D SW | 1 | ST | 11378,00 | 11378,00 | ELC | Заказ | 8 недель |  |  | 23.05.2018 |  |  |  | Модульные устройства | Дополнительные устройства на ДИН-рейку | Устройства управления | ATS | 8012542999737 | 0.200 | KG | 1.500 | CDM
2CSM301021R0801 | TM 30/12 | Трансформатор звонковый TM 30/12 | 1 | ST | 0,00 | 0,00 | ELC | Заказ | 5 недель | Снятие с заменой | 2CSM228755R0802 | 02.03.2016 | 30.12.2016 |  |  | Модульные устройства | Дополнительные устройства на ДИН-рейку | Трансформаторы | Трансформаторы | 8012542367505 | 463.000 | G | 1.000 | CDM
2CSM301041R0801 | TM 30/24 | Трансформатор звонковый TM 30/24 | 1 | ST | 0,00 | 0,00 | ELC | Заказ | 5 недель | Снятие с заменой | 2CSM228765R0802 | 02.03.2016 | 02.02.2018 |  |  | Модульные устройства | Дополнительные устройства на ДИН-рейку | Трансформаторы | Трансформаторы | 8012542367604 | 482.000 | G | 1.000 | CDM
2CSM310030R1001 | AMT 1/5 | Амперметр прям.пер.т. AMT 1/5 | 1 | ST | 3847,12 | 3847,12 | ELC | Заказ | 6 недель |  |  | 23.05.2018 |  |  |  | Модульные устройства | Дополнительные устройства на ДИН-рейку | Модульные измерительные приборы | Модульные измерительные приборы | 8012542000709 | 210.000 | G | 1.000 | CDM
2CSM310040R1001 | AMT 1/10 | Амперметр прям.вкл.пер.т. AMT 1/10 | 1 | ST | 3847,12 | 3847,12 | ELC | Заказ | 5 недель |  |  | 23.05.2018 |  |  |  | Модульные устройства | Дополнительные устройства на ДИН-рейку | Модульные измерительные приборы | Модульные измерительные приборы | 8012542000105 | 210.000 | G | 1.000 | CDM
2CSM310050R1001 | AMT 1/15 | Амперметр прям.пер.т. AMT 1/15 | 1 | ST | 3847,12 | 3847,12 | ELC | Заказ | 5 недель |  |  | 23.05.2018 |  |  |  | Модульные устройства | Дополнительные устройства на ДИН-рейку | Модульные измерительные приборы | Модульные измерительные приборы | 8012542000204 | 140.000 | G | 1.000 | CDM
2CSM310060R1001 | AMT 1/20 | Амперметр прям.пер.т.AMT 1/20 | 1 | ST | 3847,12 | 3847,12 | ELC | Заказ | 6 недель |  |  | 23.05.2018 |  |  |  | Модульные устройства | Дополнительные устройства на ДИН-рейку | Модульные измерительные приборы | Модульные измерительные приборы | 8012542000303 | 210.000 | G | 1.000 | CDM
2CSM310070R1001 | AMT 1/25 | Амперметр прям.пер.т. AMT 1/25 | 1 | ST | 3847,12 | 3847,12 | ELC | Заказ | 7 недель |  |  | 23.05.2018 |  |  |  | Модульные устройства | Дополнительные устройства на ДИН-рейку | Модульные измерительные приборы | Модульные измерительные приборы | 8012542000402 | 133.000 | G | 1.000 | CDM
2CSM310080R1001 | AMT 1/30 | Амперметр прям.пер.т.AMT 1/30 | 1 | ST | 3937,24 | 3937,24 | ELC | Заказ | 5 недель |  |  | 23.05.2018 |  |  |  | Модульные устройства | Дополнительные устройства на ДИН-рейку | Модульные измерительные приборы | Модульные измерительные приборы | 8012542000501 | 148.000 | G | 1.000 | CDM
2CSM311000R0201 | E251-12 | Электромех.реле E251-12 | 1 | ST | 0,00 | 0,00 | ELC | Заказ | 8 недель | Снятие с заменой | 2TAZ312000R2051 | 12.10.2015 | 11.12.2015 |  |  | Модульные устройства | Дополнительные устройства на ДИН-рейку | Устройства управления | E244 | 8012542530206 | 110.000 | G | 1.000 | CDM
2CSM311000R0211 | E257 C10-12V | Электромех.реле E257 C10-12V | 1 | ST | 4995,23 | 4995,23 | ELC | Заказ | 8 недель |  |  | 23.05.2018 |  |  |  | Модульные устройства | Дополнительные устройства на ДИН-рейку | Устройства управления | E244 | 8012542532101 | 180.000 | G | 1.000 | CDM
2CSM312000R0201 | E252-12 | Электромех.реле E252-12 | 1 | ST | 0,00 | 0,00 | ELC | Заказ | 5 недель | Снятие с заменой | 2TAZ312000R2052 | 12.10.2015 | 11.12.2015 |  |  | Модульные устройства | Дополнительные устройства на ДИН-рейку | Устройства управления | E244 | 8012542530701 | 118.000 | G | 1.000 | CDM
2CSM312000R0211 | E257 C20-12V | Электромех.реле E257 C20-12V | 1 | ST | 6026,67 | 6026,67 | ELC | Заказ | 8 недель |  |  | 23.05.2018 |  |  |  | Модульные устройства | Дополнительные устройства на ДИН-рейку | Устройства управления | E244 | 8012542532408 | 180.000 | G | 1.000 | CDM
2CSM313000R0211 | E257 C30-12 | Электромех.реле E257 C30-12 | 1 | ST | 7370,91 | 7370,91 | ELC | Заказ | 8 недель |  |  | 23.05.2018 |  |  |  | Модульные устройства | Дополнительные устройства на ДИН-рейку | Устройства управления | E244 | 8012542534808 | 180.000 | G | 1.000 | CDM
2CSM314000R0201 | E256-12 | Электромех.реле E256-12 | 1 | ST | 0,00 | 0,00 | ELC | Заказ | 8 недель | Снятие с заменой | 2TAZ312000R2053 | 12.10.2015 | 11.12.2015 |  |  | Модульные устройства | Дополнительные устройства на ДИН-рейку | Устройства управления | E244 | 8012542531609 | 130.000 | G | 1.000 | CDM
2CSM315000R0211 | E257 C001-12 | Электромеханич.реле E257 C001-12 | 1 | ST | 5518,40 | 5518,40 | ELC | Заказ | 8 недель |  |  | 23.05.2018 |  |  |  | Модульные устройства | Дополнительные устройства на ДИН-рейку | Устройства управления | E244 | 8012542540205 | 130.000 | G | 320.000 | CCM
2CSM316000R0211 | E257 C002-12 | Электромеханич.реле E257 C002-12 | 1 | ST | 6784,43 | 6784,43 | ELC | Заказ | 8 недель |  |  | 23.05.2018 |  |  |  | Модульные устройства | Дополнительные устройства на ДИН-рейку | Устройства управления | E244 | 8012542540502 | 180.000 | G | 320.000 | CCM
2CSM317000R0211 | E257 C003-12 | Электромеханич.реле E257 C003-12 | 1 | ST | 6627,29 | 6627,29 | ELC | Заказ | 8 недель | Продажи прекращены |  | 12.10.2015 | 16.10.2015 |  |  | Модульные устройства | Дополнительные устройства на ДИН-рейку | Устройства управления | E244 | 8012542540809 | 250.000 | G | 320.000 | CCM
2CSM319000R0201 | E255-12 | Электромех.реле E255-12 | 1 | ST | 0,00 | 0,00 | ELC | Заказ | 8 недель | Снятие с заменой | 2TAZ313000R2052 | 12.10.2015 | 05.10.2017 |  |  | Модульные устройства | Дополнительные устройства на ДИН-рейку | Устройства управления | E244 | 8012542531203 | 130.000 | G | 1.000 | CDM
2CSM320000R1011 | AMTD-1 | Цифр.амперметр перем.ток AMTD-1 | 1 | ST | 7278,73 | 7278,73 | ELC | C | 3 недели |  |  | 23.05.2018 |  |  |  | Модульные устройства | Дополнительные устройства на ДИН-рейку | Модульные измерительные приборы | Модульные измерительные приборы | 8012542620501 | 0.310 | KG | 258.825 | CCM
2CSM320250R1001 | AMT 1/A1 | Амперметр без шк пер.т. AMT 1/A1 | 1 | ST | 3937,24 | 3937,24 | ELC | C | 5 недель |  |  | 23.05.2018 |  |  |  | Модульные устройства | Дополнительные устройства на ДИН-рейку | Модульные измерительные приборы | Модульные измерительные приборы | 8012542000600 | 135.000 | G | 1.000 | CDM
2CSM320260R1001 | AMT 1/A5 | Амперметр без шкалы AMT 1/A5 | 1 | ST | 3937,24 | 3937,24 | ELC | Заказ | 5 недель |  |  | 23.05.2018 |  |  |  | Модульные устройства | Дополнительные устройства на ДИН-рейку | Модульные измерительные приборы | Модульные измерительные приборы | 8012542000808 | 136.000 | G | 1.000 | CDM
2CSM341000R1501 | ISOLTESTER-DIG-PLU | Устройство контр.изол. ISOLTESTER-DIG-PLUS | 1 | ST | 89210,23 | 89210,23 | ELC | Заказ | 6 недель |  |  | 23.05.2018 |  |  |  | Модульные устройства | Дополнительные устройства на ДИН-рейку | Устройства контроля изоляции | QSD | 8012542884606 | 490.000 | G | 567.000 | CCM
2CSM361610R1801 | E931/50 | Держатель предохранит. E931/50 | 1 | ST | 0,00 | 0,00 | ELC | Заказ | 6 недель | Снятие с заменой | 2CSM279022R1801 | 12.05.2015 | 03.08.2015 |  |  | Модульные устройства | Дополнительные устройства на ДИН-рейку | Держатели предохранителей | Держатели предохранителей | 8012542446804 | 119.000 | G | 1.000 | CDM
2CSM362610R1801 | E932/50 | Держатель предохранит. E932/50 | 1 | ST | 0,00 | 0,00 | ELC | Заказ | 5 недель | Снятие с заменой | 2CSM277972R1801 | 12.05.2015 | 06.07.2015 |  |  | Модульные устройства | Дополнительные устройства на ДИН-рейку | Держатели предохранителей | Держатели предохранителей | 8012542447009 | 242.000 | G | 1.000 | CDM
2CSM363610R1801 | E933/50 | Держатель предохранит. E933/50 | 1 | ST | 0,00 | 0,00 | ELC | Заказ | 5 недель | Снятие с заменой | 2CSM277962R1801 | 12.05.2015 | 06.07.2015 |  |  | Модульные устройства | Дополнительные устройства на ДИН-рейку | Держатели предохранителей | Держатели предохранителей | 8012542447108 | 361.000 | G | 1.000 | CDM
2CSM365610R1801 | E931N/50 | Держатель предохранит. E931N/50 | 1 | ST | 0,00 | 0,00 | ELC | Заказ | 5 недель | Снятие с заменой | 2CSM277982R1801 | 12.05.2015 | 06.07.2015 |  |  | Модульные устройства | Дополнительные устройства на ДИН-рейку | Держатели предохранителей | Держатели предохранителей | 8012542446903 | 251.000 | G | 1.000 | CDM
2CSM367610R1801 | E933N/50 | Держатель предохранит. E933N/50 | 1 | ST | 0,00 | 0,00 | ELC | Заказ | 5 недель | Снятие с заменой | 2CSM277952R1801 | 12.05.2015 | 06.07.2015 |  |  | Модульные устройства | Дополнительные устройства на ДИН-рейку | Держатели предохранителей | Держатели предохранителей | 8012542447207 | 560.000 | G | 1.000 | CDM
2CSM371710R1801 | E931/125 | Держатель предохранит. E931/125 | 1 | ST | 0,00 | 0,00 | ELC | Заказ | 5 недель | Снятие с заменой | 2CSM277572R1801 | 18.01.2016 | 13.04.2016 |  |  | Модульные устройства | Дополнительные устройства на ДИН-рейку | Держатели предохранителей | Держатели предохранителей | 8012542447504 | 183.000 | G | 1.000 | CDM
2CSM372710R1801 | E932/125 | Держатель предохранит. E932/125 | 1 | ST | 0,00 | 0,00 | ELC | Заказ | 5 недель | Снятие с заменой | 2CSM277132R1801 | 12.05.2015 | 06.07.2015 |  |  | Модульные устройства | Дополнительные устройства на ДИН-рейку | Держатели предохранителей | Держатели предохранителей | 8012542447702 | 376.000 | G | 1.000 | CDM
2CSM373710R1801 | E933/125 | Держатель предохранит. E933/125 | 1 | ST | 0,00 | 0,00 | ELC | Заказ | 5 недель | Снятие с заменой | 2CSM277502R1801 | 12.05.2015 | 06.11.2015 |  |  | Модульные устройства | Дополнительные устройства на ДИН-рейку | Держатели предохранителей | Держатели предохранителей | 8012542447801 | 546.000 | G | 1.000 | CDM
2CSM375710R1801 | E931N/125 | Держатель предохранит. E931N/125 | 1 | ST | 0,00 | 0,00 | ELC | Заказ | 7 недель | Снятие с заменой | 2CSM277352R1801 | 12.05.2015 | 06.07.2015 |  |  | Модульные устройства | Дополнительные устройства на ДИН-рейку | Держатели предохранителей | Держатели предохранителей | 8012542447603 | 200.000 | G | 1.000 | CDM
2CSM377710R1801 | E933N/125 | Держатель предохранит. E933N/125 | 1 | ST | 0,00 | 0,00 | ELC | Заказ | 5 недель | Снятие с заменой | 2CSM296532R1801 | 12.05.2015 | 06.07.2015 |  |  | Модульные устройства | Дополнительные устройства на ДИН-рейку | Держатели предохранителей | Держатели предохранителей | 8012542447900 | 856.000 | G | 1.000 | CDM
2CSM401021R0801 | TM 40/12 | Трансформатор звонковый TM 40/12 | 1 | ST | 0,00 | 0,00 | ELC | Заказ | 5 недель | Снятие с заменой | 2CSM228775R0802 | 02.03.2016 | 17.03.2017 |  |  | Модульные устройства | Дополнительные устройства на ДИН-рейку | Трансформаторы | Трансформаторы | 8012542367703 | 465.000 | G | 1.000 | CDM
2CSM401041R0801 | TM 40/24 | Трансформатор звонковый TM 40/24 | 1 | ST | 0,00 | 0,00 | ELC | Заказ | 1 неделя | Снятие с заменой | 2CSM228785R0802 | 02.03.2016 | 02.02.2018 |  |  | Модульные устройства | Дополнительные устройства на ДИН-рейку | Трансформаторы | Трансформаторы | 8012542367802 | 482.000 | G | 1.000 | CDM
2CSM401043R0811 | TS40/12-24C | Трансформатор раздел.безоп.TS40/12-24C | 1 | ST | 2752,50 | 2752,50 | ELC | A | 1 неделя |  |  | 23.05.2018 |  |  |  | Модульные устройства | Дополнительные устройства на ДИН-рейку | Трансформаторы | Трансформаторы | 8012542928607 | 1.200 | KG | 368.000 | CCM
2CSM410020R1001 | AMT 2/1 | Амперметр прям.вкл.пост.ток AMT 2/1 | 1 | ST | 5191,46 | 5191,46 | ELC | Заказ | 7 недель |  |  | 23.05.2018 |  |  |  | Модульные устройства | Дополнительные устройства на ДИН-рейку | Модульные измерительные приборы | Модульные измерительные приборы | 8012542028505 | 0.130 | KG | 690.000 | CCM
2CSM410030R1001 | AMT 2/5 | Амперметр прям.вкл.пост.ток AMT 2/5 | 1 | ST | 5191,46 | 5191,46 | ELC | Заказ | 7 недель |  |  | 23.05.2018 |  |  |  | Модульные устройства | Дополнительные устройства на ДИН-рейку | Модульные измерительные приборы | Модульные измерительные приборы | 8012542028604 | 134.000 | G | 1.000 | CDM
2CSM410040R1001 | AMT 2/10 | Амперметр прям.вкл.пост.ток AMT 2/10 | 1 | ST | 5191,46 | 5191,46 | ELC | Заказ | 7 недель |  |  | 23.05.2018 |  |  |  | Модульные устройства | Дополнительные устройства на ДИН-рейку | Модульные измерительные приборы | Модульные измерительные приборы | 8012542028703 | 0.200 | KG | 690.000 | CCM
2CSM410050R1001 | AMT 2/15 | Амперметр прям.вкл.пост.ток AMT 2/15 | 1 | ST | 5191,46 | 5191,46 | ELC | Заказ | 7 недель |  |  | 23.05.2018 |  |  |  | Модульные устройства | Дополнительные устройства на ДИН-рейку | Модульные измерительные приборы | Модульные измерительные приборы | 8012542028802 | 0.200 | KG | 690.000 | CCM
2CSM410060R1001 | AMT 2/20 | Амперметр прям.вкл.пост.ток AMT 2/20 | 1 | ST | 5191,46 | 5191,46 | ELC | Заказ | 7 недель |  |  | 23.05.2018 |  |  |  | Модульные устройства | Дополнительные устройства на ДИН-рейку | Модульные измерительные приборы | Модульные измерительные приборы | 8012542028901 | 0.130 | KG | 690.000 | CCM
2CSM410070R1001 | AMT 2/25 | Амперметр прям.вкл.пост.ток AMT 2/25 | 1 | ST | 5191,46 | 5191,46 | ELC | Заказ | 7 недель |  |  | 23.05.2018 |  |  |  | Модульные устройства | Дополнительные устройства на ДИН-рейку | Модульные измерительные приборы | Модульные измерительные приборы | 8012542029007 | 0.130 | KG | 690.000 | CCM
2CSM410080R1001 | AMT 2/30 | Амперметр прям.вкл.пост.ток AMT 2/30 | 1 | ST | 5191,46 | 5191,46 | ELC | Заказ | 7 недель |  |  | 23.05.2018 |  |  |  | Модульные устройства | Дополнительные устройства на ДИН-рейку | Модульные измерительные приборы | Модульные измерительные приборы | 8012542029106 | 0.200 | KG | 690.000 | CCM
2CSM410330R1001 | AMT 2/0.01 | Амперметр прям.вкл.пост.ток AMT 2/0.01 | 1 | ST | 5191,46 | 5191,46 | ELC | Заказ | 7 недель |  |  | 23.05.2018 |  |  |  | Модульные устройства | Дополнительные устройства на ДИН-рейку | Модульные измерительные приборы | Модульные измерительные приборы | 8012542028307 | 0.200 | KG | 690.000 | CCM
2CSM410340R1001 | AMT 2/0.1 | Амперметр прям.вкл.пост.ток AMT 2/0.1 | 1 | ST | 5191,46 | 5191,46 | ELC | Заказ | 7 недель |  |  | 23.05.2018 |  |  |  | Модульные устройства | Дополнительные устройства на ДИН-рейку | Модульные измерительные приборы | Модульные измерительные приборы | 8012542028406 | 0.200 | KG | 690.000 | CCM
2CSM411000R0201 | E251-24 | Электромех.реле E251-24 | 1 | ST | 0,00 | 0,00 | ELC | Заказ | 5 недель | Снятие с заменой | 2TAZ312000R2041 | 12.10.2015 | 11.12.2015 |  |  | Модульные устройства | Дополнительные устройства на ДИН-рейку | Устройства управления | E244 | 8012542530404 | 107.000 | G | 1.000 | CDM
2CSM411000R0211 | E257 C10-24V | Электромех.реле E257 C10-24V | 1 | ST | 5032,47 | 5032,47 | ELC | Заказ | 8 недель |  |  | 23.05.2018 |  |  |  | Модульные устройства | Дополнительные устройства на ДИН-рейку | Устройства управления | E244 | 8012542532309 | 180.000 | G | 1.000 | CDM
2CSM411000R0231 | E258C10-24/24 | Электромех.реле E258C10-24/24 | 1 | ST | 5494,03 | 5494,03 | ELC | Заказ | 8 недель | Продажи прекращены |  | 12.10.2015 | 16.10.2015 |  |  | Модульные устройства | Дополнительные устройства на ДИН-рейку | Устройства управления | E244 | 8012542790105 | 0.280 | KG | 0.150 | CDM
2CSM412000R0201 | E252-24 | Электромех.реле E252-24 | 1 | ST | 0,00 | 0,00 | ELC | Заказ | 10 недель | Снятие с заменой | 2TAZ312000R2042 | 12.10.2015 | 11.12.2015 |  |  | Модульные устройства | Дополнительные устройства на ДИН-рейку | Устройства управления | E244 | 8012542530909 | 117.000 | G | 1.000 | CDM
2CSM412000R0211 | E257 C20-24V | Электромех.реле E257 C20-24V | 1 | ST | 5903,79 | 5903,79 | ELC | Заказ | 8 недель |  |  | 23.05.2018 |  |  |  | Модульные устройства | Дополнительные устройства на ДИН-рейку | Устройства управления | E244 | 8012542532606 | 180.000 | G | 1.000 | CDM
2CSM412000R0231 | E258C20-24/24 | Электромех.реле E258C20-24/24 | 1 | ST | 5688,96 | 5688,96 | ELC | Заказ | 8 недель | Продажи прекращены |  | 12.10.2015 | 16.10.2015 |  |  | Модульные устройства | Дополнительные устройства на ДИН-рейку | Устройства управления | E244 | 8012542789307 | 0.290 | KG | 0.210 | CDM
2CSM413000R0211 | E257 C30-24 | Электромех.реле E257 C30-24 | 1 | ST | 7220,09 | 7220,09 | ELC | Заказ | 8 недель |  |  | 23.05.2018 |  |  |  | Модульные устройства | Дополнительные устройства на ДИН-рейку | Устройства управления | E244 | 8012542535003 | 180.000 | G | 1.000 | CDM
2CSM414000R0201 | E256-24 | Электромех.реле E256-24 | 1 | ST | 0,00 | 0,00 | ELC | Заказ | 8 недель | Снятие с заменой | 2TAZ312000R2043 | 12.10.2015 | 11.12.2015 |  |  | Модульные устройства | Дополнительные устройства на ДИН-рейку | Устройства управления | E244 | 8012542531807 | 117.000 | G | 1.000 | CDM
2CSM414000R0231 | E258C201-24/24 | Электромех.реле E258C201-24/24 | 1 | ST | 6696,79 | 6696,79 | ELC | Заказ | 8 недель | Продажи прекращены |  | 12.10.2015 | 16.10.2015 |  |  | Модульные устройства | Дополнительные устройства на ДИН-рейку | Устройства управления | E244 | 8012542789406 | 0.290 | KG | 0.210 | CDM
2CSM415000R0211 | E257 C001-24 | Электромех.реле E257 C001-24 | 1 | ST | 5254,03 | 5254,03 | ELC | Заказ | 8 недель |  |  | 23.05.2018 |  |  |  | Модульные устройства | Дополнительные устройства на ДИН-рейку | Устройства управления | E244 | 8012542540106 | 180.000 | G | 1.000 | CDM
2CSM416000R0201 | E256.2-24 | Электромех. реле E256.2-24 | 1 | ST | 1912,94 | 1912,94 | ELC | Заказ | 8 недель | Продажи прекращены |  | 12.10.2015 | 16.10.2015 |  |  | Модульные устройства | Дополнительные устройства на ДИН-рейку | Устройства управления | E244 | 8012542537700 | 0.130 | KG | 230.000 | CCM
2CSM416000R0211 | E257 C002-24 | Электромеханич.реле E257 C002-24 | 1 | ST | 6834,70 | 6834,70 | ELC | Заказ | 8 недель |  |  | 23.05.2018 |  |  |  | Модульные устройства | Дополнительные устройства на ДИН-рейку | Устройства управления | E244 | 8012542540403 | 180.000 | G | 320.000 | CCM
2CSM416000R0231 | E258C002-24/24 | Электромех.реле E258C002-24/24 | 1 | ST | 6015,33 | 6015,33 | ELC | Заказ | 8 недель | Продажи прекращены |  | 12.10.2015 | 16.10.2015 |  |  | Модульные устройства | Дополнительные устройства на ДИН-рейку | Устройства управления | E244 | 8012542789505 | 0.300 | KG | 0.210 | CDM
2CSM417000R0211 | E257 C003-24 | Электромеханич.реле E257 C003-24 | 1 | ST | 6495,83 | 6495,83 | ELC | Заказ | 8 недель | Продажи прекращены |  | 12.10.2015 | 16.10.2015 |  |  | Модульные устройства | Дополнительные устройства на ДИН-рейку | Устройства управления | E244 | 8012542540700 | 180.000 | G | 320.000 | CCM
2CSM417000R0231 | E258C003-24/24 | Электромех.реле E258C003-24/24 | 1 | ST | 7021,66 | 7021,66 | ELC | Заказ | 8 недель | Продажи прекращены |  | 12.10.2015 | 16.10.2015 |  |  | Модульные устройства | Дополнительные устройства на ДИН-рейку | Устройства управления | E244 | 8012542789802 | 0.320 | KG | 0.210 | CDM
2CSM419000R0201 | E255-24 | Электромех.реле E255-24 | 1 | ST | 0,00 | 0,00 | ELC | Заказ | 8 недель | Снятие с заменой | 2TAZ313000R2042 | 12.10.2015 | 05.10.2017 |  |  | Модульные устройства | Дополнительные устройства на ДИН-рейку | Устройства управления | E244 | 8012542531401 | 130.000 | G | 1.000 | CDM
2CSM420000R1011 | AMTD-2 | Амперметр цифр.пост.ток AMTD-2 | 1 | ST | 7278,73 | 7278,73 | ELC | Заказ | 6 недель |  |  | 23.05.2018 |  |  |  | Модульные устройства | Дополнительные устройства на ДИН-рейку | Модульные измерительные приборы | Модульные измерительные приборы | 8012542620600 | 0.310 | KG | 258.825 | CCM
2CSM420270R1001 | AMT 2 W/SC | Амперметр пост.тока AMT 2 W/SC | 1 | ST | 5163,27 | 5163,27 | ELC | Заказ | 6 недель |  |  | 23.05.2018 |  |  |  | Модульные устройства | Дополнительные устройства на ДИН-рейку | Модульные измерительные приборы | Модульные измерительные приборы | 8012542029205 | 210.000 | G | 1.000 | CDM
2CSM511000R0201 | E251-48 | Электромех.реле E251-48 | 1 | ST | 0,00 | 0,00 | ELC | Заказ | 5 недель | Снятие с заменой | 2TAZ312000R2031 | 12.10.2015 | 11.12.2015 |  |  | Модульные устройства | Дополнительные устройства на ДИН-рейку | Устройства управления | E244 | 8012542530602 | 130.000 | G | 1.000 | CDM
2CSM512000R0201 | E252-48 | Электромех.реле E252-48 | 1 | ST | 0,00 | 0,00 | ELC | Заказ | 5 недель | Снятие с заменой | 2TAZ312000R2032 | 12.10.2015 | 11.12.2015 |  |  | Модульные устройства | Дополнительные устройства на ДИН-рейку | Устройства управления | E244 | 8012542531104 | 119.000 | G | 1.000 | CDM
2CSM514000R0201 | E256-48 | Электромех.реле E256-48 | 1 | ST | 0,00 | 0,00 | ELC | Заказ | 8 недель | Снятие с заменой | 2TAZ312000R2033 | 12.10.2015 | 11.12.2015 |  |  | Модульные устройства | Дополнительные устройства на ДИН-рейку | Устройства управления | E244 | 8012542532002 | 130.000 | G | 1.000 | CDM
2CSM631043R0811 | TS63/12-24C | Трансформатор раздел.безоп.TS63/12-24C | 1 | ST | 3289,47 | 3289,47 | ELC | A | 1 неделя |  |  | 23.05.2018 |  |  |  | Модульные устройства | Дополнительные устройства на ДИН-рейку | Трансформаторы | Трансформаторы | 8012542928706 | 1.300 | KG | 368.000 | CCM
2CSR145001R1064 | DSH941R AC-C6/0,03 | Авт.диф.тока DSH941R C6 30мА тип АС | 1 | ST | 2937,83 | 2937,83 | ELC | A | 1 неделя |  |  | 23.05.2018 |  |  |  | Модульные устройства | Устройства дифференциального тока | Автоматические выключатели дифференциального тока | DS852 | 8012542214359 | 210.000 | G | 336.000 | CCM
2CSR145001R1104 | DSH941RAC-C10/0,03 | Авт.диф.тока DSH941R C10 30мА тип АС | 5 | ST | 2720,21 | 13601,05 | ELC | A | 1 неделя |  |  | 23.05.2018 |  |  |  | Модульные устройства | Устройства дифференциального тока | Автоматические выключатели дифференциального тока | DS852 | 8012542214458 | 213.000 | G | 336.000 | CCM
2CSR145001R1164 | DSH941RAC-C16/0,03 | Авт.диф.тока DSH941R C16 30мА тип АС | 5 | ST | 2654,92 | 13274,60 | ELC | A | 1 неделя |  |  | 23.05.2018 |  |  |  | Модульные устройства | Устройства дифференциального тока | Автоматические выключатели дифференциального тока | DS852 | 8012542214557 | 209.000 | G | 336.000 | CCM
2CSR145001R1204 | DSH941RAC-C20/0,03 | Авт.диф.тока DSH941R C20 30мА тип АС | 5 | ST | 2720,21 | 13601,05 | ELC | A | 1 неделя |  |  | 23.05.2018 |  |  |  | Модульные устройства | Устройства дифференциального тока | Автоматические выключатели дифференциального тока | DS852 | 8012542214656 | 208.000 | G | 336.000 | CCM
2CSR145001R1254 | DSH941RAC-C25/0,03 | Авт.диф.тока DSH941R C25 30мА тип АС | 5 | ST | 2654,92 | 13274,60 | ELC | A | 1 неделя |  |  | 23.05.2018 |  |  |  | Модульные устройства | Устройства дифференциального тока | Автоматические выключатели дифференциального тока | DS852 | 8012542214755 | 210.000 | G | 336.000 | CCM
2CSR145001R1324 | DSH941RAC-C32/0,03 | Авт.диф.тока DSH941R C32 30мА тип АС | 1 | ST | 3046,65 | 3046,65 | ELC | A | 1 неделя |  |  | 23.05.2018 |  |  |  | Модульные устройства | Устройства дифференциального тока | Автоматические выключатели дифференциального тока | DS852 | 8012542214854 | 213.000 | G | 336.000 | CCM
2CSR145001R1404 | DSH941RAC-C40/0,03 | Авт.диф.тока DSH941R C40 30мA тип АС | 1 | ST | 3373,06 | 3373,06 | ELC | A | 1 неделя |  |  | 23.05.2018 |  |  |  | Модульные устройства | Устройства дифференциального тока | Автоматические выключатели дифференциального тока | DS852 | 8012542214953 | 210.000 | G | 336.000 | CCM
2CSR245040R1064 | DS201 L C6 AC30 | Выключатель авт.диф.т.DS201 L C6 AC30 | 1 | ST | 4089,24 | 4089,24 | ELC | C | 5 недель |  |  | 23.05.2018 |  |  |  | Модульные устройства | Устройства дифференциального тока | Автоматические выключатели дифференциального тока | Автоматические выключатели дифференциального тока | 8012542171201 | 0.280 | KG | 360.000 | CCM
2CSR245040R1104 | DS201 L C10 AC30 | Выключатель авт.диф.т.DS201 L C10 AC30 | 1 | ST | 3800,92 | 3800,92 | ELC | B | 4 недели |  |  | 23.05.2018 |  |  |  | Модульные устройства | Устройства дифференциального тока | Автоматические выключатели дифференциального тока | Автоматические выключатели дифференциального тока | 8012542171300 | 0.280 | KG | 360.000 | CCM
2CSR245040R1164 | DS201 L C16 AC30 | Выключатель авт.диф.т.DS201 L C16 AC30 | 1 | ST | 3707,70 | 3707,70 | ELC | B | 3 недели |  |  | 23.05.2018 |  |  |  | Модульные устройства | Устройства дифференциального тока | Автоматические выключатели дифференциального тока | Автоматические выключатели дифференциального тока | 8012542171409 | 0.280 | KG | 360.000 | CCM
2CSR245040R1204 | DS201 L C20 AC30 | Выключатель авт.диф.т.DS201 L C20 AC30 | 1 | ST | 3707,70 | 3707,70 | ELC | C | 5 недель |  |  | 23.05.2018 |  |  |  | Модульные устройства | Устройства дифференциального тока | Автоматические выключатели дифференциального тока | Автоматические выключатели дифференциального тока | 8012542171508 | 0.280 | KG | 360.000 | CCM
2CSR245040R1254 | DS201 L C25 AC30 | Выключатель авт.диф.т.DS201 L C25 AC30 | 1 | ST | 3781,18 | 3781,18 | ELC | B | 4 недели |  |  | 23.05.2018 |  |  |  | Модульные устройства | Устройства дифференциального тока | Автоматические выключатели дифференциального тока | Автоматические выключатели дифференциального тока | 8012542171607 | 0.280 | KG | 360.000 | CCM
2CSR245040R1324 | DS201 L C32 AC30 | Выключатель авт.диф.т.DS201 L C32 AC30 | 1 | ST | 4326,83 | 4326,83 | ELC | Заказ | 5 недель |  |  | 23.05.2018 |  |  |  | Модульные устройства | Устройства дифференциального тока | Автоматические выключатели дифференциального тока | Автоматические выключатели дифференциального тока | 8012542171706 | 0.280 | KG | 360.000 | CCM
2CSR245040R3064 | DS201 L C6 AC300 | Выключатель авт.диф.т.DS201 L C6 AC300 | 1 | ST | 5970,38 | 5970,38 | ELC | Заказ | 5 недель |  |  | 23.05.2018 |  |  |  | Модульные устройства | Устройства дифференциального тока | Автоматические выключатели дифференциального тока | Автоматические выключатели дифференциального тока | 8012542171805 | 0.280 | KG | 360.000 | CCM
2CSR245040R3104 | DS201 L C10 AC300 | Выключатель авт.диф.т.DS201 L C10 AC300 | 1 | ST | 5549,42 | 5549,42 | ELC | Заказ | 5 недель |  |  | 23.05.2018 |  |  |  | Модульные устройства | Устройства дифференциального тока | Автоматические выключатели дифференциального тока | Автоматические выключатели дифференциального тока | 8012542171904 | 0.280 | KG | 360.000 | CCM
2CSR245040R3164 | DS201 L C16 AC300 | Выключатель авт.диф.т.DS201 L C16 AC300 | 1 | ST | 5413,30 | 5413,30 | ELC | Заказ | 5 недель |  |  | 23.05.2018 |  |  |  | Модульные устройства | Устройства дифференциального тока | Автоматические выключатели дифференциального тока | Автоматические выключатели дифференциального тока | 8012542172000 | 0.280 | KG | 360.000 | CCM
2CSR245040R3204 | DS201 L C20 AC300 | Выключатель авт.диф.т.DS201 L C20 AC300 | 1 | ST | 5413,30 | 5413,30 | ELC | Заказ | 5 недель |  |  | 23.05.2018 |  |  |  | Модульные устройства | Устройства дифференциального тока | Автоматические выключатели дифференциального тока | Автоматические выключатели дифференциального тока | 8012542172109 | 0.280 | KG | 360.000 | CCM
2CSR245040R3254 | DS201 L C25 AC300 | Выключатель авт.диф.т.DS201 L C25 AC300 | 1 | ST | 5520,61 | 5520,61 | ELC | Заказ | 5 недель |  |  | 23.05.2018 |  |  |  | Модульные устройства | Устройства дифференциального тока | Автоматические выключатели дифференциального тока | Автоматические выключатели дифференциального тока | 8012542172208 | 0.280 | KG | 360.000 | CCM
2CSR245040R3324 | DS201 L C32 AC300 | Выключатель авт.диф.т.DS201 L C32 AC300 | 1 | ST | 6317,25 | 6317,25 | ELC | Заказ | 5 недель |  |  | 23.05.2018 |  |  |  | Модульные устройства | Устройства дифференциального тока | Автоматические выключатели дифференциального тока | Автоматические выключатели дифференциального тока | 8012542172307 | 0.280 | KG | 360.000 | CCM
2CSR245140R0064 | DS201 L C6 A10 | Выключатель авт.диф.т.DS201 L C6 A10 | 1 | ST | 4989,02 | 4989,02 | ELC | D | 6 недель |  |  | 23.05.2018 |  |  |  | Модульные устройства | Устройства дифференциального тока | Автоматические выключатели дифференциального тока | Автоматические выключатели дифференциального тока | 8012542163404 | 0.280 | KG | 360.000 | CCM
2CSR245140R0104 | DS201 L C10 A10 | Выключатель авт.диф.т.DS201 L C10 A10 | 1 | ST | 6485,73 | 6485,73 | ELC | Заказ | 6 недель |  |  | 23.05.2018 |  |  |  | Модульные устройства | Устройства дифференциального тока | Автоматические выключатели дифференциального тока | Автоматические выключатели дифференциального тока | 8012542171003 | 0.280 | KG | 360.000 | CCM
2CSR245140R0164 | DS201 L C16 A10 | Выключатель авт.диф.т.DS201 L C16 A10 | 1 | ST | 4989,02 | 4989,02 | ELC | B | 6 недель |  |  | 23.05.2018 |  |  |  | Модульные устройства | Устройства дифференциального тока | Автоматические выключатели дифференциального тока | Автоматические выключатели дифференциального тока | 8012542171102 | 0.280 | KG | 360.000 | CCM
2CSR245140R1064 | DS201 L C6 A30 | Выключатель авт.диф.т.DS201 L C6 A30 | 1 | ST | 6025,48 | 6025,48 | ELC | Заказ | 5 недель |  |  | 23.05.2018 |  |  |  | Модульные устройства | Устройства дифференциального тока | Автоматические выключатели дифференциального тока | Автоматические выключатели дифференциального тока | 8012542172406 | 0.280 | KG | 360.000 | CCM
2CSR245140R1104 | DS201 L C10 A30 | Выключатель авт.диф.т.DS201 L C10 A30 | 1 | ST | 4535,48 | 4535,48 | ELC | Заказ | 5 недель |  |  | 23.05.2018 |  |  |  | Модульные устройства | Устройства дифференциального тока | Автоматические выключатели дифференциального тока | Автоматические выключатели дифференциального тока | 8012542172505 | 0.280 | KG | 360.000 | CCM
2CSR245140R1164 | DS201 L C16 A30 | Выключатель авт.диф.т.DS201 L C16 A30 | 1 | ST | 4535,48 | 4535,48 | ELC | B | 5 недель |  |  | 23.05.2018 |  |  |  | Модульные устройства | Устройства дифференциального тока | Автоматические выключатели дифференциального тока | Автоматические выключатели дифференциального тока | 8012542172604 | 0.280 | KG | 360.000 | CCM
2CSR245140R1204 | DS201 L C20 A30 | Выключатель авт.диф.т.DS201 L C20 A30 | 1 | ST | 4535,48 | 4535,48 | ELC | Заказ | 6 недель |  |  | 23.05.2018 |  |  |  | Модульные устройства | Устройства дифференциального тока | Автоматические выключатели дифференциального тока | Автоматические выключатели дифференциального тока | 8012542172703 | 0.280 | KG | 360.000 | CCM
2CSR245140R1254 | DS201 L C25 A30 | Выключатель авт.диф.т.DS201 L C25 A30 | 1 | ST | 4535,48 | 4535,48 | ELC | Заказ | 5 недель |  |  | 23.05.2018 |  |  |  | Модульные устройства | Устройства дифференциального тока | Автоматические выключатели дифференциального тока | Автоматические выключатели дифференциального тока | 8012542173809 | 0.280 | KG | 360.000 | CCM
2CSR245140R1324 | DS201 L C32 A30 | Выключатель авт.диф.т.DS201 L C32 A30 | 1 | ST | 6025,48 | 6025,48 | ELC | Заказ | 6 недель |  |  | 23.05.2018 |  |  |  | Модульные устройства | Устройства дифференциального тока | Автоматические выключатели дифференциального тока | Автоматические выключатели дифференциального тока | 8012542173908 | 0.280 | KG | 360.000 | CCM
2CSR245140R3064 | DS201 L C6 A300 | Выключатель авт.диф.т.DS201 L C6 A300 | 1 | ST | 6266,49 | 6266,49 | ELC | Заказ | 6 недель |  |  | 23.05.2018 |  |  |  | Модульные устройства | Устройства дифференциального тока | Автоматические выключатели дифференциального тока | Автоматические выключатели дифференциального тока | 8012542174004 | 0.280 | KG | 360.000 | CCM
2CSR245140R3104 | DS201 L C10 A300 | Выключатель авт.диф.т.DS201 L C10 A300 | 1 | ST | 4716,89 | 4716,89 | ELC | Заказ | 5 недель |  |  | 23.05.2018 |  |  |  | Модульные устройства | Устройства дифференциального тока | Автоматические выключатели дифференциального тока | Автоматические выключатели дифференциального тока | 8012542174103 | 0.280 | KG | 360.000 | CCM
2CSR245140R3164 | DS201 L C16 A300 | Выключатель авт.диф.т.DS201 L C16 A300 | 1 | ST | 4716,89 | 4716,89 | ELC | Заказ | 6 недель |  |  | 23.05.2018 |  |  |  | Модульные устройства | Устройства дифференциального тока | Автоматические выключатели дифференциального тока | Автоматические выключатели дифференциального тока | 8012542174202 | 0.280 | KG | 360.000 | CCM
2CSR245140R3204 | DS201 L C20 A300 | Выключатель авт.диф.т.DS201 L C20 A300 | 1 | ST | 4716,89 | 4716,89 | ELC | Заказ | 6 недель |  |  | 23.05.2018 |  |  |  | Модульные устройства | Устройства дифференциального тока | Автоматические выключатели дифференциального тока | Автоматические выключатели дифференциального тока | 8012542174301 | 0.280 | KG | 360.000 | CCM
2CSR245140R3254 | DS201 L C25 A300 | Выключатель авт.диф.т.DS201 L C25 A300 | 1 | ST | 4716,89 | 4716,89 | ELC | Заказ | 6 недель |  |  | 23.05.2018 |  |  |  | Модульные устройства | Устройства дифференциального тока | Автоматические выключатели дифференциального тока | Автоматические выключатели дифференциального тока | 8012542174707 | 0.280 | KG | 360.000 | CCM
2CSR245140R3324 | DS201 L C32 A300 | Выключатель авт.диф.т.DS201 L C32 A300 | 1 | ST | 6266,49 | 6266,49 | ELC | Заказ | 6 недель |  |  | 23.05.2018 |  |  |  | Модульные устройства | Устройства дифференциального тока | Автоматические выключатели дифференциального тока | Автоматические выключатели дифференциального тока | 8012542174806 | 0.280 | KG | 360.000 | CCM
2CSR245440R1064 | DS201 L C6 APR30 | Выключатель авт.диф.т.DS201 L C6 APR30 | 1 | ST | 7531,84 | 7531,84 | ELC | Заказ | 6 недель |  |  | 23.05.2018 |  |  |  | Модульные устройства | Устройства дифференциального тока | Автоматические выключатели дифференциального тока | Автоматические выключатели дифференциального тока | 8012542174905 | 0.280 | KG | 360.000 | CCM
2CSR245440R1104 | DS201 L C10 APR30 | Выключатель авт.диф.т.DS201 L C10 APR30 | 1 | ST | 5669,35 | 5669,35 | ELC | Заказ | 6 недель |  |  | 23.05.2018 |  |  |  | Модульные устройства | Устройства дифференциального тока | Автоматические выключатели дифференциального тока | Автоматические выключатели дифференциального тока | 8012542175001 | 0.280 | KG | 360.000 | CCM
2CSR245440R1164 | DS201 L C16 APR30 | Выключатель авт.диф.т.DS201 L C16 APR30 | 1 | ST | 5669,35 | 5669,35 | ELC | Заказ | 6 недель |  |  | 23.05.2018 |  |  |  | Модульные устройства | Устройства дифференциального тока | Автоматические выключатели дифференциального тока | Автоматические выключатели дифференциального тока | 8012542175100 | 0.280 | KG | 360.000 | CCM
2CSR245440R1204 | DS201 L C20 APR30 | Выключатель авт.диф.т.DS201 L C20 APR30 | 1 | ST | 5669,35 | 5669,35 | ELC | Заказ | 6 недель |  |  | 23.05.2018 |  |  |  | Модульные устройства | Устройства дифференциального тока | Автоматические выключатели дифференциального тока | Автоматические выключатели дифференциального тока | 8012542175209 | 0.280 | KG | 360.000 | CCM
2CSR245440R1254 | DS201 L C25 APR30 | Выключатель авт.диф.т.DS201 L C25 APR30 | 1 | ST | 5669,35 | 5669,35 | ELC | Заказ | 6 недель |  |  | 23.05.2018 |  |  |  | Модульные устройства | Устройства дифференциального тока | Автоматические выключатели дифференциального тока | Автоматические выключатели дифференциального тока | 8012542175605 | 0.280 | KG | 360.000 | CCM
2CSR245440R1324 | DS201 L C32 APR30 | Выключатель авт.диф.т.DS201 L C32 APR30 | 1 | ST | 7531,84 | 7531,84 | ELC | Заказ | 6 недель |  |  | 23.05.2018 |  |  |  | Модульные устройства | Устройства дифференциального тока | Автоматические выключатели дифференциального тока | Автоматические выключатели дифференциального тока | 8012542175704 | 0.280 | KG | 360.000 | CCM
2CSR246040R1064 | DS203NCL C6 AC30 | Выкл. авт. диф. тока DS203NCL C6 AC30 | 1 | ST | 8774,70 | 8774,70 | ELC | Заказ | 5 недель |  |  | 23.05.2018 |  |  |  | Модульные устройства | Устройства дифференциального тока | Автоматические выключатели дифференциального тока | Автоматические выключатели дифференциального тока | 8012542353928 | 0.360 | KG | 410.550 | CCM
2CSR246040R1084 | DS203NCL C8 AC30 | Выкл. авт. диф. тока DS203NCL C8 AC30 | 1 | ST | 10897,60 | 10897,60 | ELC | Заказ | 5 недель |  |  | 23.05.2018 |  |  |  | Модульные устройства | Устройства дифференциального тока | Автоматические выключатели дифференциального тока | Автоматические выключатели дифференциального тока | 8012542343622 | 0.360 | KG | 410.550 | CCM
2CSR246040R1104 | DS203NCL C10 AC30 | Выкл. авт. диф. тока DS203NCL C10 AC30 | 1 | ST | 8774,70 | 8774,70 | ELC | Заказ | 5 недель |  |  | 23.05.2018 |  |  |  | Модульные устройства | Устройства дифференциального тока | Автоматические выключатели дифференциального тока | Автоматические выключатели дифференциального тока | 8012542353829 | 0.360 | KG | 410.550 | CCM
2CSR246040R1134 | DS203NCL C13 AC30 | Выкл. авт. диф. тока DS203NCL C13 AC30 | 1 | ST | 8774,70 | 8774,70 | ELC | Заказ | 5 недель |  |  | 23.05.2018 |  |  |  | Модульные устройства | Устройства дифференциального тока | Автоматические выключатели дифференциального тока | Автоматические выключатели дифференциального тока | 8012542343523 | 0.360 | KG | 410.550 | CCM
2CSR246040R1164 | DS203NCL C16 AC30 | Выкл. авт. диф. тока DS203NCL C16 AC30 | 1 | ST | 8774,70 | 8774,70 | ELC | Заказ | 5 недель |  |  | 23.05.2018 |  |  |  | Модульные устройства | Устройства дифференциального тока | Автоматические выключатели дифференциального тока | Автоматические выключатели дифференциального тока | 8012542353720 | 0.360 | KG | 410.550 | CCM
2CSR246040R1204 | DS203NCL C20 AC30 | Выкл. авт. диф. тока DS203NCL C20 AC30 | 1 | ST | 8774,70 | 8774,70 | ELC | Заказ | 5 недель |  |  | 23.05.2018 |  |  |  | Модульные устройства | Устройства дифференциального тока | Автоматические выключатели дифференциального тока | Автоматические выключатели дифференциального тока | 8012542343424 | 0.360 | KG | 410.550 | CCM
2CSR246040R1254 | DS203NCL C25 AC30 | Выкл. авт. диф. тока DS203NCL C25 AC30 | 1 | ST | 8774,70 | 8774,70 | ELC | Заказ | 5 недель |  |  | 23.05.2018 |  |  |  | Модульные устройства | Устройства дифференциального тока | Автоматические выключатели дифференциального тока | Автоматические выключатели дифференциального тока | 8012542353621 | 0.360 | KG | 410.550 | CCM
2CSR246040R1324 | DS203NCL C32 AC30 | Выкл. авт. диф. тока DS203NCL C32 AC30 | 1 | ST | 8774,70 | 8774,70 | ELC | Заказ | 5 недель |  |  | 23.05.2018 |  |  |  | Модульные устройства | Устройства дифференциального тока | Автоматические выключатели дифференциального тока | Автоматические выключатели дифференциального тока | 8012542343325 | 0.360 | KG | 410.550 | CCM
2CSR246040R3064 | DS203NCL C6 AC300 | Выкл. авт. диф. тока DS203NCL C6 AC300 | 1 | ST | 11989,87 | 11989,87 | ELC | Заказ | 5 недель |  |  | 23.05.2018 |  |  |  | Модульные устройства | Устройства дифференциального тока | Автоматические выключатели дифференциального тока | Автоматические выключатели дифференциального тока | 8012542343226 | 0.360 | KG | 410.550 | CCM
2CSR246040R3084 | DS203NCL C8 AC300 | Выкл. авт. диф. тока DS203NCL C8 AC300 | 1 | ST | 11989,87 | 11989,87 | ELC | Заказ | 5 недель |  |  | 23.05.2018 |  |  |  | Модульные устройства | Устройства дифференциального тока | Автоматические выключатели дифференциального тока | Автоматические выключатели дифференциального тока | 8012542343127 | 0.360 | KG | 410.550 | CCM
2CSR246040R3104 | DS203NCL C10 AC300 | Выкл. авт. диф. тока DS203NCL C10 AC300 | 1 | ST | 11989,87 | 11989,87 | ELC | Заказ | 5 недель |  |  | 23.05.2018 |  |  |  | Модульные устройства | Устройства дифференциального тока | Автоматические выключатели дифференциального тока | Автоматические выключатели дифференциального тока | 8012542343028 | 0.360 | KG | 410.550 | CCM
2CSR246040R3134 | DS203NCL C13 AC300 | Выкл. авт. диф. тока DS203NCL C13 AC300 | 1 | ST | 11989,87 | 11989,87 | ELC | Заказ | 5 недель |  |  | 23.05.2018 |  |  |  | Модульные устройства | Устройства дифференциального тока | Автоматические выключатели дифференциального тока | Автоматические выключатели дифференциального тока | 8012542342922 | 0.360 | KG | 410.550 | CCM
2CSR246040R3164 | DS203NCL C16 AC300 | Выкл. авт. диф. тока DS203NCL C16 AC300 | 1 | ST | 11989,87 | 11989,87 | ELC | Заказ | 5 недель |  |  | 23.05.2018 |  |  |  | Модульные устройства | Устройства дифференциального тока | Автоматические выключатели дифференциального тока | Автоматические выключатели дифференциального тока | 8012542776727 | 0.360 | KG | 410.550 | CCM
2CSR246040R3204 | DS203NCL C20 AC300 | Выкл. авт. диф. тока DS203NCL C20 AC300 | 1 | ST | 11989,87 | 11989,87 | ELC | Заказ | 5 недель |  |  | 23.05.2018 |  |  |  | Модульные устройства | Устройства дифференциального тока | Автоматические выключатели дифференциального тока | Автоматические выключатели дифференциального тока | 8012542342823 | 0.360 | KG | 410.550 | CCM
2CSR246040R3254 | DS203NCL C25 AC300 | Выкл. авт. диф. тока DS203NCL C25 AC300 | 1 | ST | 11989,87 | 11989,87 | ELC | Заказ | 5 недель |  |  | 23.05.2018 |  |  |  | Модульные устройства | Устройства дифференциального тока | Автоматические выключатели дифференциального тока | Автоматические выключатели дифференциального тока | 8012542342724 | 0.360 | KG | 410.550 | CCM
2CSR246040R3324 | DS203NCL C32 AC300 | Выкл. авт. диф. тока DS203NCL C32 AC300 | 1 | ST | 11989,87 | 11989,87 | ELC | Заказ | 5 недель |  |  | 23.05.2018 |  |  |  | Модульные устройства | Устройства дифференциального тока | Автоматические выключатели дифференциального тока | Автоматические выключатели дифференциального тока | 8012542358428 | 0.360 | KG | 410.550 | CCM
2CSR246140R1064 | DS203NCL C6 A30 | Выкл. авт. диф. тока DS203NCL C6 A30 | 1 | ST | 11450,01 | 11450,01 | ELC | Заказ | 5 недель |  |  | 23.05.2018 |  |  |  | Модульные устройства | Устройства дифференциального тока | Автоматические выключатели дифференциального тока | Автоматические выключатели дифференциального тока | 8012542354628 | 0.360 | KG | 410.550 | CCM
2CSR246140R1084 | DS203NCL C8 A30 | Выкл. авт. диф. тока DS203NCL C8 A30 | 1 | ST | 11450,01 | 11450,01 | ELC | Заказ | 5 недель |  |  | 23.05.2018 |  |  |  | Модульные устройства | Устройства дифференциального тока | Автоматические выключатели дифференциального тока | Автоматические выключатели дифференциального тока | 8012542344322 | 0.360 | KG | 410.550 | CCM
2CSR246140R1104 | DS203NCL C10 A30 | Выкл. авт. диф. тока DS203NCL C10 A30 | 1 | ST | 11450,01 | 11450,01 | ELC | Заказ | 5 недель |  |  | 23.05.2018 |  |  |  | Модульные устройства | Устройства дифференциального тока | Автоматические выключатели дифференциального тока | Автоматические выключатели дифференциального тока | 8012542354529 | 0.360 | KG | 410.550 | CCM
2CSR246140R1134 | DS203NCL C13 A30 | Выкл. авт. диф. тока DS203NCL C13 A30 | 1 | ST | 11450,01 | 11450,01 | ELC | Заказ | 5 недель |  |  | 23.05.2018 |  |  |  | Модульные устройства | Устройства дифференциального тока | Автоматические выключатели дифференциального тока | Автоматические выключатели дифференциального тока | 8012542344223 | 0.360 | KG | 410.550 | CCM
2CSR246140R1164 | DS203NCL C16 A30 | Выкл. авт. диф. тока DS203NCL C16 A30 | 1 | ST | 11450,01 | 11450,01 | ELC | Заказ | 5 недель |  |  | 23.05.2018 |  |  |  | Модульные устройства | Устройства дифференциального тока | Автоматические выключатели дифференциального тока | Автоматические выключатели дифференциального тока | 8012542354420 | 0.360 | KG | 410.550 | CCM
2CSR246140R1204 | DS203NCL C20 A30 | Выкл. авт. диф. тока DS203NCL C20 A30 | 1 | ST | 11450,01 | 11450,01 | ELC | Заказ | 5 недель |  |  | 23.05.2018 |  |  |  | Модульные устройства | Устройства дифференциального тока | Автоматические выключатели дифференциального тока | Автоматические выключатели дифференциального тока | 8012542344124 | 0.360 | KG | 410.550 | CCM
2CSR246140R1254 | DS203NCL C25 A30 | Выкл. авт. диф. тока DS203NCL C25 A30 | 1 | ST | 11450,01 | 11450,01 | ELC | Заказ | 5 недель |  |  | 23.05.2018 |  |  |  | Модульные устройства | Устройства дифференциального тока | Автоматические выключатели дифференциального тока | Автоматические выключатели дифференциального тока | 8012542354321 | 0.360 | KG | 410.550 | CCM
2CSR246140R1324 | DS203NCL C32 A30 | Выкл. авт. диф. тока DS203NCL C32 A30 | 1 | ST | 11450,01 | 11450,01 | ELC | Заказ | 5 недель |  |  | 23.05.2018 |  |  |  | Модульные устройства | Устройства дифференциального тока | Автоматические выключатели дифференциального тока | Автоматические выключатели дифференциального тока | 8012542498025 | 0.360 | KG | 410.550 | CCM
2CSR246140R3064 | DS203NCL C6 A300 | Выкл. авт. диф. тока DS203NCL C6 A300 | 1 | ST | 12579,95 | 12579,95 | ELC | Заказ | 5 недель |  |  | 23.05.2018 |  |  |  | Модульные устройства | Устройства дифференциального тока | Автоматические выключатели дифференциального тока | Автоматические выключатели дифференциального тока | 8012542499220 | 0.360 | KG | 410.550 | CCM
2CSR246140R3084 | DS203NCL C8 A300 | Выкл. авт. диф. тока DS203NCL C8 A300 | 1 | ST | 12579,95 | 12579,95 | ELC | Заказ | 5 недель |  |  | 23.05.2018 |  |  |  | Модульные устройства | Устройства дифференциального тока | Автоматические выключатели дифференциального тока | Автоматические выключатели дифференциального тока | 8012542344025 | 0.360 | KG | 410.550 | CCM
2CSR246140R3104 | DS203NCL C10 A300 | Выкл. авт. диф. тока DS203NCL C10 A300 | 1 | ST | 12579,95 | 12579,95 | ELC | Заказ | 5 недель |  |  | 23.05.2018 |  |  |  | Модульные устройства | Устройства дифференциального тока | Автоматические выключатели дифференциального тока | Автоматические выключатели дифференциального тока | 8012542354222 | 0.360 | KG | 410.550 | CCM
2CSR246140R3134 | DS203NCL C13 A300 | Выкл. авт. диф. тока DS203NCL C13 A300 | 1 | ST | 12579,95 | 12579,95 | ELC | Заказ | 5 недель |  |  | 23.05.2018 |  |  |  | Модульные устройства | Устройства дифференциального тока | Автоматические выключатели дифференциального тока | Автоматические выключатели дифференциального тока | 8012542343929 | 0.360 | KG | 410.550 | CCM
2CSR246140R3164 | DS203NCL C16 A300 | Выкл. авт. диф. тока DS203NCL C16 A300 | 1 | ST | 12579,95 | 12579,95 | ELC | Заказ | 5 недель |  |  | 23.05.2018 |  |  |  | Модульные устройства | Устройства дифференциального тока | Автоматические выключатели дифференциального тока | Автоматические выключатели дифференциального тока | 8012542354123 | 0.360 | KG | 410.550 | CCM
2CSR246140R3204 | DS203NCL C20 A300 | Выкл. авт. диф. тока DS203NCL C20 A300 | 1 | ST | 12579,95 | 12579,95 | ELC | Заказ | 5 недель |  |  | 23.05.2018 |  |  |  | Модульные устройства | Устройства дифференциального тока | Автоматические выключатели дифференциального тока | Автоматические выключатели дифференциального тока | 8012542343820 | 0.360 | KG | 410.550 | CCM
2CSR246140R3254 | DS203NCL C25 A300 | Выкл. авт. диф. тока DS203NCL C25 A300 | 1 | ST | 12579,95 | 12579,95 | ELC | Заказ | 5 недель |  |  | 23.05.2018 |  |  |  | Модульные устройства | Устройства дифференциального тока | Автоматические выключатели дифференциального тока | Автоматические выключатели дифференциального тока | 8012542354024 | 0.360 | KG | 410.550 | CCM
2CSR246140R3324 | DS203NCL C32 A300 | Выкл. авт. диф. тока DS203NCL C32 A300 | 1 | ST | 12579,95 | 12579,95 | ELC | Заказ | 5 недель |  |  | 23.05.2018 |  |  |  | Модульные устройства | Устройства дифференциального тока | Автоматические выключатели дифференциального тока | Автоматические выключатели дифференциального тока | 8012542343721 | 0.360 | KG | 410.550 | CCM
2CSR246440R1064 | DS203NCL C6 APR30 | Выкл. авт. диф. тока DS203NCL C6 APR30 | 1 | ST | 16346,39 | 16346,39 | ELC | Заказ | 5 недель |  |  | 23.05.2018 |  |  |  | Модульные устройства | Устройства дифференциального тока | Автоматические выключатели дифференциального тока | Автоматические выключатели дифференциального тока | 8012542079125 | 0.360 | KG | 410.550 | CCM
2CSR246440R1084 | DS203NCL C8 APR30 | Выкл. авт. диф. тока DS203NCL C8 APR30 | 1 | ST | 16346,39 | 16346,39 | ELC | Заказ | 5 недель |  |  | 23.05.2018 |  |  |  | Модульные устройства | Устройства дифференциального тока | Автоматические выключатели дифференциального тока | Автоматические выключатели дифференциального тока | 8012542079026 | 0.360 | KG | 410.550 | CCM
2CSR246440R1104 | DS203NCL C10 APR30 | Выкл. авт. диф. тока DS203NCL C10 APR30 | 1 | ST | 16346,39 | 16346,39 | ELC | Заказ | 5 недель |  |  | 23.05.2018 |  |  |  | Модульные устройства | Устройства дифференциального тока | Автоматические выключатели дифференциального тока | Автоматические выключатели дифференциального тока | 8012542078920 | 0.360 | KG | 410.550 | CCM
2CSR246440R1134 | DS203NCL C13 APR30 | Выкл. авт. диф. тока DS203NCL C13 APR30 | 1 | ST | 16346,39 | 16346,39 | ELC | Заказ | 5 недель |  |  | 23.05.2018 |  |  |  | Модульные устройства | Устройства дифференциального тока | Автоматические выключатели дифференциального тока | Автоматические выключатели дифференциального тока | 8012542078821 | 0.360 | KG | 410.550 | CCM
2CSR246440R1164 | DS203NCL C16 APR30 | Выкл. авт. диф. тока DS203NCL C16 APR30 | 1 | ST | 16346,39 | 16346,39 | ELC | Заказ | 5 недель |  |  | 23.05.2018 |  |  |  | Модульные устройства | Устройства дифференциального тока | Автоматические выключатели дифференциального тока | Автоматические выключатели дифференциального тока | 8012542078722 | 0.360 | KG | 410.550 | CCM
2CSR246440R1204 | DS203NCL C20 APR30 | Выкл. авт. диф. тока DS203NCL C20 APR30 | 1 | ST | 16346,39 | 16346,39 | ELC | Заказ | 5 недель |  |  | 23.05.2018 |  |  |  | Модульные устройства | Устройства дифференциального тока | Автоматические выключатели дифференциального тока | Автоматические выключатели дифференциального тока | 8012542078623 | 0.360 | KG | 410.550 | CCM
2CSR246440R1254 | DS203NCL C25 APR30 | Выкл. авт. диф. тока DS203NCL C25 APR30 | 1 | ST | 16346,39 | 16346,39 | ELC | Заказ | 5 недель |  |  | 23.05.2018 |  |  |  | Модульные устройства | Устройства дифференциального тока | Автоматические выключатели дифференциального тока | Автоматические выключатели дифференциального тока | 8012542078524 | 0.360 | KG | 410.550 | CCM
2CSR246440R1324 | DS203NCL C32 APR30 | Выкл. авт. диф. тока DS203NCL C32 APR30 | 1 | ST | 16346,39 | 16346,39 | ELC | Заказ | 5 недель |  |  | 23.05.2018 |  |  |  | Модульные устройства | Устройства дифференциального тока | Автоматические выключатели дифференциального тока | Автоматические выключатели дифференциального тока | 8012542078425 | 0.360 | KG | 410.550 | CCM
2CSR252001R1064 | DS202 AC-C6/0,03 | Авт.диф.тока 4мод. DS202 AC-C6/0,03 | 1 | ST | 11146,64 | 11146,64 | ELC | C | 3 недели |  |  | 23.05.2018 |  |  |  | Модульные устройства | Устройства дифференциального тока | Автоматические выключатели дифференциального тока | Автоматические выключатели дифференциального тока | 8012542869504 | 0.480 | KG | 0.672 | CDM
2CSR252001R1065 | DS202 AC-B6/0,03 | Авт.диф.тока 4мод. DS202 AC-B6/0,03 | 1 | ST | 11703,96 | 11703,96 | ELC | Заказ | 7 недель |  |  | 23.05.2018 |  |  |  | Модульные устройства | Устройства дифференциального тока | Автоматические выключатели дифференциального тока | Автоматические выключатели дифференциального тока | 8012542863502 | 0.480 | KG | 0.672 | CDM
2CSR252001R1104 | DS202 AC-C10/0,03 | Авт.диф.тока 4мод. DS202 AC-C10/0,03 | 1 | ST | 10566,99 | 10566,99 | ELC | B | 4 недели |  |  | 23.05.2018 |  |  |  | Модульные устройства | Устройства дифференциального тока | Автоматические выключатели дифференциального тока | Автоматические выключатели дифференциального тока | 8012542869603 | 0.480 | KG | 0.672 | CDM
2CSR252001R1105 | DS202 AC-B10/0,03 | Авт.диф.тока 4мод. DS202 AC-B10/0,03 | 1 | ST | 11095,34 | 11095,34 | ELC | Заказ | 5 недель |  |  | 23.05.2018 |  |  |  | Модульные устройства | Устройства дифференциального тока | Автоматические выключатели дифференциального тока | Автоматические выключатели дифференциального тока | 8012542863601 | 0.480 | KG | 0.672 | CDM
2CSR252001R1134 | DS202 AC-C13/0,03 | Авт.диф.тока 4мод. DS202 AC-C13/0,03 | 1 | ST | 10566,99 | 10566,99 | ELC | Заказ | 8 недель |  |  | 23.05.2018 |  |  |  | Модульные устройства | Устройства дифференциального тока | Автоматические выключатели дифференциального тока | Автоматические выключатели дифференциального тока | 8012542869702 | 0.480 | KG | 0.672 | CDM
2CSR252001R1135 | DS202 AC-B13/0,03 | Авт.диф.тока 4мод. DS202 AC-B13/0,03 | 1 | ST | 11095,34 | 11095,34 | ELC | Заказ | 8 недель |  |  | 23.05.2018 |  |  |  | Модульные устройства | Устройства дифференциального тока | Автоматические выключатели дифференциального тока | Автоматические выключатели дифференциального тока | 8012542863700 | 0.480 | KG | 0.672 | CDM
2CSR252001R1164 | DS202 AC-C16/0,03 | Авт.диф.тока 4мод. DS202 AC-C16/0,03 | 1 | ST | 10566,99 | 10566,99 | ELC | B | 4 недели |  |  | 23.05.2018 |  |  |  | Модульные устройства | Устройства дифференциального тока | Автоматические выключатели дифференциального тока | Автоматические выключатели дифференциального тока | 8012542869801 | 0.480 | KG | 0.672 | CDM
2CSR252001R1165 | DS202 AC-B16/0,03 | Авт.диф.тока 4мод. DS202 AC-B16/0,03 | 1 | ST | 11095,34 | 11095,34 | ELC | Заказ | 5 недель |  |  | 23.05.2018 |  |  |  | Модульные устройства | Устройства дифференциального тока | Автоматические выключатели дифференциального тока | Автоматические выключатели дифференциального тока | 8012542863809 | 0.480 | KG | 0.672 | CDM
2CSR252001R1204 | DS202 AC-C20/0,03 | Авт.диф.тока 4мод. DS202 AC-C20/0,03 | 1 | ST | 10566,99 | 10566,99 | ELC | C | 3 недели |  |  | 23.05.2018 |  |  |  | Модульные устройства | Устройства дифференциального тока | Автоматические выключатели дифференциального тока | Автоматические выключатели дифференциального тока | 8012542869900 | 0.480 | KG | 0.672 | CDM
2CSR252001R1205 | DS202 AC-B20/0,03 | Авт.диф.тока 4мод. DS202 AC-B20/0,03 | 1 | ST | 11095,34 | 11095,34 | ELC | Заказ | 8 недель |  |  | 23.05.2018 |  |  |  | Модульные устройства | Устройства дифференциального тока | Автоматические выключатели дифференциального тока | Автоматические выключатели дифференциального тока | 8012542863908 | 0.480 | KG | 0.672 | CDM
2CSR252001R1254 | DS202 AC-C25/0,03 | Авт.диф.тока 4мод. DS202 AC-C25/0,03 | 1 | ST | 10566,99 | 10566,99 | ELC | B | 4 недели |  |  | 23.05.2018 |  |  |  | Модульные устройства | Устройства дифференциального тока | Автоматические выключатели дифференциального тока | Автоматические выключатели дифференциального тока | 8012542870005 | 0.480 | KG | 0.672 | CDM
2CSR252001R1255 | DS202 AC-B25/0,03 | Авт.диф.тока 4мод. DS202 AC-B25/0,03 | 1 | ST | 11095,34 | 11095,34 | ELC | Заказ | 8 недель |  |  | 23.05.2018 |  |  |  | Модульные устройства | Устройства дифференциального тока | Автоматические выключатели дифференциального тока | Автоматические выключатели дифференциального тока | 8012542864004 | 0.480 | KG | 0.672 | CDM
2CSR252001R1324 | DS202 AC-C32/0,03 | Авт.диф.тока 4мод. DS202 AC-C32/0,03 | 1 | ST | 10566,99 | 10566,99 | ELC | E | 4 недели |  |  | 23.05.2018 |  |  |  | Модульные устройства | Устройства дифференциального тока | Автоматические выключатели дифференциального тока | Автоматические выключатели дифференциального тока | 8012542870104 | 0.480 | KG | 0.672 | CDM
2CSR252001R1325 | DS202 AC-B32/0,03 | Авт.диф.тока 4мод. DS202 AC-B32/0,03 | 1 | ST | 11095,34 | 11095,34 | ELC | Заказ | 8 недель |  |  | 23.05.2018 |  |  |  | Модульные устройства | Устройства дифференциального тока | Автоматические выключатели дифференциального тока | Автоматические выключатели дифференциального тока | 8012542864103 | 0.480 | KG | 0.672 | CDM
2CSR252001R1404 | DS202 AC-C40/0,03 | Авт.диф.тока 4мод. DS202 AC-C40/0,03 | 1 | ST | 15340,25 | 15340,25 | ELC | Заказ | 5 недель |  |  | 23.05.2018 |  |  |  | Модульные устройства | Устройства дифференциального тока | Автоматические выключатели дифференциального тока | Автоматические выключатели дифференциального тока | 8012542870203 | 0.480 | KG | 0.672 | CDM
2CSR252001R1405 | DS202 AC-B40/0,03 | Авт.диф.тока 4мод. DS202 AC-B40/0,03 | 1 | ST | 16107,25 | 16107,25 | ELC | Заказ | 8 недель |  |  | 23.05.2018 |  |  |  | Модульные устройства | Устройства дифференциального тока | Автоматические выключатели дифференциального тока | Автоматические выключатели дифференциального тока | 8012542864202 | 0.480 | KG | 0.672 | CDM
2CSR252001R1504 | DS202 AC-C50/0,03 | Авт.диф.тока 4мод. DS202 AC-C50/0,03 | 1 | ST | 15340,25 | 15340,25 | ELC | Заказ | 8 недель |  |  | 23.05.2018 |  |  |  | Модульные устройства | Устройства дифференциального тока | Автоматические выключатели дифференциального тока | Автоматические выключатели дифференциального тока | 8012542870302 | 0.480 | KG | 0.672 | CDM
2CSR252001R1505 | DS202 AC-B50/0,03 | Авт.диф.тока 4мод. DS202 AC-B50/0,03 | 1 | ST | 16107,25 | 16107,25 | ELC | Заказ | 8 недель |  |  | 23.05.2018 |  |  |  | Модульные устройства | Устройства дифференциального тока | Автоматические выключатели дифференциального тока | Автоматические выключатели дифференциального тока | 8012542864301 | 0.480 | KG | 0.672 | CDM
2CSR252001R1634 | DS202 AC-C63/0,03 | Авт.диф.тока 4мод. DS202 AC-C63/0,03 | 1 | ST | 15340,25 | 15340,25 | ELC | Заказ | 5 недель |  |  | 23.05.2018 |  |  |  | Модульные устройства | Устройства дифференциального тока | Автоматические выключатели дифференциального тока | Автоматические выключатели дифференциального тока | 8012542870401 | 0.480 | KG | 0.672 | CDM
2CSR252001R1635 | DS202 AC-B63/0,03 | Авт.диф.тока 4мод. DS202 AC-B63/0,03 | 1 | ST | 16107,25 | 16107,25 | ELC | Заказ | 8 недель |  |  | 23.05.2018 |  |  |  | Модульные устройства | Устройства дифференциального тока | Автоматические выключатели дифференциального тока | Автоматические выключатели дифференциального тока | 8012542864400 | 0.480 | KG | 0.672 | CDM
2CSR252101R1064 | DS202 A-C6/0,03 | Авт.диф.тока 4мод. DS202 A-C6/0,03 | 1 | ST | 0,00 | 0,00 | ELC | Заказ | 7 недель | Снятие с заменой | 2CSR252140R1064 |  | 23.01.2013 |  |  | Модульные устройства | Устройства дифференциального тока | Автоматические выключатели дифференциального тока | Автоматические выключатели дифференциального тока | 8012542860501 | 0.480 | KG | 0.672 | CDM
2CSR252101R1065 | DS202 A-B6/0,03 | Авт.диф.тока 4мод. DS202 A-B6/0,03 | 1 | ST | 0,00 | 0,00 | ELC | Заказ | 5 недель | Снятие с заменой | 2CSR252140R1065 |  | 23.01.2013 |  |  | Модульные устройства | Устройства дифференциального тока | Автоматические выключатели дифференциального тока | Автоматические выключатели дифференциального тока | 8012542857501 | 0.480 | KG | 0.672 | CDM
2CSR252101R1104 | DS202 A-C10/0,03 | Авт.диф.тока 4мод. DS202 A-C10/0,03 | 1 | ST | 0,00 | 0,00 | ELC | Заказ | 5 недель | Снятие с заменой | 2CSR252140R1104 |  | 23.01.2013 |  |  | Модульные устройства | Устройства дифференциального тока | Автоматические выключатели дифференциального тока | Автоматические выключатели дифференциального тока | 8012542860600 | 0.480 | KG | 0.672 | CDM
2CSR252101R1105 | DS202 A-B10/0,03 | Авт.диф.тока 4мод. DS202 A-B10/0,03 | 1 | ST | 0,00 | 0,00 | ELC | Заказ | 5 недель | Снятие с заменой | 2CSR252140R1105 |  | 23.01.2013 |  |  | Модульные устройства | Устройства дифференциального тока | Автоматические выключатели дифференциального тока | Автоматические выключатели дифференциального тока | 8012542857600 | 0.480 | KG | 0.672 | CDM
2CSR252101R1134 | DS202 A-C13/0,03 | Авт.диф.тока 4мод. DS202 A-C13/0,03 | 1 | ST | 0,00 | 0,00 | ELC | Заказ | 5 недель | Снятие с заменой | 2CSR252140R1134 |  | 23.01.2013 |  |  | Модульные устройства | Устройства дифференциального тока | Автоматические выключатели дифференциального тока | Автоматические выключатели дифференциального тока | 8012542860709 | 0.480 | KG | 0.672 | CDM
2CSR252101R1135 | DS202 A-B13/0,03 | Авт.диф.тока 4мод. DS202 A-B13/0,03 | 1 | ST | 0,00 | 0,00 | ELC | Заказ | 5 недель | Снятие с заменой | 2CSR252140R1135 |  | 23.01.2013 |  |  | Модульные устройства | Устройства дифференциального тока | Автоматические выключатели дифференциального тока | Автоматические выключатели дифференциального тока | 8012542857709 | 0.480 | KG | 0.672 | CDM
2CSR252101R1164 | DS202 A-C16/0,03 | Авт.диф.тока 4мод. DS202 A-C16/0,03 | 1 | ST | 0,00 | 0,00 | ELC | Заказ | 5 недель | Снятие с заменой | 2CSR252140R1164 |  | 23.01.2013 |  |  | Модульные устройства | Устройства дифференциального тока | Автоматические выключатели дифференциального тока | Автоматические выключатели дифференциального тока | 8012542860808 | 0.480 | KG | 0.672 | CDM
2CSR252101R1165 | DS202 A-B16/0,03 | Авт.диф.тока 4мод. DS202 A-B16/0,03 | 1 | ST | 0,00 | 0,00 | ELC | Заказ | 5 недель | Снятие с заменой | 2CSR252140R1165 |  | 23.01.2013 |  |  | Модульные устройства | Устройства дифференциального тока | Автоматические выключатели дифференциального тока | Автоматические выключатели дифференциального тока | 8012542857808 | 0.480 | KG | 0.672 | CDM
2CSR252101R1204 | DS202 A-C20/0,03 | Авт.диф.тока 4мод. DS202 A-C20/0,03 | 1 | ST | 0,00 | 0,00 | ELC | Заказ | 5 недель | Снятие с заменой | 2CSR252140R1204 |  | 23.01.2013 |  |  | Модульные устройства | Устройства дифференциального тока | Автоматические выключатели дифференциального тока | Автоматические выключатели дифференциального тока | 8012542860907 | 0.480 | KG | 0.672 | CDM
2CSR252101R1205 | DS202 A-B20/0,03 | Авт.диф.тока 4мод. DS202 A-B20/0,03 | 1 | ST | 0,00 | 0,00 | ELC | Заказ | 7 недель | Снятие с заменой | 2CSR252140R1205 |  | 23.01.2013 |  |  | Модульные устройства | Устройства дифференциального тока | Автоматические выключатели дифференциального тока | Автоматические выключатели дифференциального тока | 8012542857907 | 0.480 | KG | 0.672 | CDM
2CSR252101R1254 | DS202 A-C25/0,03 | Авт.диф.тока 4мод. DS202 A-C25/0,03 | 1 | ST | 0,00 | 0,00 | ELC | Заказ | 7 недель | Снятие с заменой | 2CSR252140R1254 |  | 23.01.2013 |  |  | Модульные устройства | Устройства дифференциального тока | Автоматические выключатели дифференциального тока | Автоматические выключатели дифференциального тока | 8012542861003 | 0.480 | KG | 0.672 | CDM
2CSR252101R1255 | DS202 A-B25/0,03 | Авт.диф.тока 4мод. DS202 A-B25/0,03 | 1 | ST | 0,00 | 0,00 | ELC | Заказ | 5 недель | Снятие с заменой | 2CSR252140R1255 |  | 23.01.2013 |  |  | Модульные устройства | Устройства дифференциального тока | Автоматические выключатели дифференциального тока | Автоматические выключатели дифференциального тока | 8012542858003 | 0.480 | KG | 0.672 | CDM
2CSR252101R1324 | DS202 A-C32/0,03 | Авт.диф.тока 4мод. DS202 A-C32/0,03 | 1 | ST | 0,00 | 0,00 | ELC | Заказ | 7 недель | Снятие с заменой | 2CSR252140R1324 |  | 23.01.2013 |  |  | Модульные устройства | Устройства дифференциального тока | Автоматические выключатели дифференциального тока | Автоматические выключатели дифференциального тока | 8012542861102 | 0.480 | KG | 0.672 | CDM
2CSR252101R1325 | DS202 A-B32/0,03 | Авт.диф.тока 4мод. DS202 A-B32/0,03 | 1 | ST | 0,00 | 0,00 | ELC | Заказ | 5 недель | Снятие с заменой | 2CSR252140R1325 |  | 23.01.2013 |  |  | Модульные устройства | Устройства дифференциального тока | Автоматические выключатели дифференциального тока | Автоматические выключатели дифференциального тока | 8012542858102 | 0.480 | KG | 0.672 | CDM
2CSR252101R1404 | DS202 A-C40/0,03 | Авт.диф.тока 4мод. DS202 A-C40/0,03 | 1 | ST | 18408,29 | 18408,29 | ELC | Заказ | 8 недель |  |  | 23.05.2018 |  |  |  | Модульные устройства | Устройства дифференциального тока | Автоматические выключатели дифференциального тока | Автоматические выключатели дифференциального тока | 8012542861201 | 0.480 | KG | 0.672 | CDM
2CSR252101R1405 | DS202 A-B40/0,03 | Авт.диф.тока 4мод. DS202 A-B40/0,03 | 1 | ST | 19328,72 | 19328,72 | ELC | Заказ | 8 недель |  |  | 23.05.2018 |  |  |  | Модульные устройства | Устройства дифференциального тока | Автоматические выключатели дифференциального тока | Автоматические выключатели дифференциального тока | 8012542858201 | 0.480 | KG | 0.672 | CDM
2CSR252101R1504 | DS202 A-C50/0,03 | Авт.диф.тока 4мод. DS202 A-C50/0,03 | 1 | ST | 18408,29 | 18408,29 | ELC | Заказ | 8 недель |  |  | 23.05.2018 |  |  |  | Модульные устройства | Устройства дифференциального тока | Автоматические выключатели дифференциального тока | Автоматические выключатели дифференциального тока | 8012542861300 | 0.480 | KG | 0.672 | CDM
2CSR252101R1505 | DS202 A-B50/0,03 | Авт.диф.тока 4мод. DS202 A-B50/0,03 | 1 | ST | 19328,72 | 19328,72 | ELC | Заказ | 8 недель |  |  | 23.05.2018 |  |  |  | Модульные устройства | Устройства дифференциального тока | Автоматические выключатели дифференциального тока | Автоматические выключатели дифференциального тока | 8012542858300 | 0.480 | KG | 0.672 | CDM
2CSR252101R1634 | DS202 A-C63/0,03 | Авт.диф.тока 4мод. DS202 A-C63/0,03 | 1 | ST | 18408,29 | 18408,29 | ELC | Заказ | 8 недель |  |  | 23.05.2018 |  |  |  | Модульные устройства | Устройства дифференциального тока | Автоматические выключатели дифференциального тока | Автоматические выключатели дифференциального тока | 8012542861409 | 0.480 | KG | 0.672 | CDM
2CSR252101R1635 | DS202 A-B63/0,03 | Авт.диф.тока 4мод. DS202 A-B63/0,03 | 1 | ST | 19328,72 | 19328,72 | ELC | Заказ | 8 недель |  |  | 23.05.2018 |  |  |  | Модульные устройства | Устройства дифференциального тока | Автоматические выключатели дифференциального тока | Автоматические выключатели дифференциального тока | 8012542858409 | 0.480 | KG | 0.672 | CDM
2CSR252140R1064 | DS202C C6 A30 | Выключатель авт.диф.т.DS202C C6 A30 | 1 | ST | 9414,81 | 9414,81 | ELC | C | 6 недель |  |  | 23.05.2018 |  |  |  | Модульные устройства | Устройства дифференциального тока | Автоматические выключатели дифференциального тока | Автоматические выключатели дифференциального тока | 8012542122357 | 0.280 | KG | 360.000 | CCM
2CSR252140R1065 | DS202C B6 A30 | Выключатель авт.диф.т.DS202C B6 A30 | 1 | ST | 10073,83 | 10073,83 | ELC | Заказ | 6 недель |  |  | 23.05.2018 |  |  |  | Модульные устройства | Устройства дифференциального тока | Автоматические выключатели дифференциального тока | Автоматические выключатели дифференциального тока | 8012542132257 | 0.280 | KG | 360.000 | CCM
2CSR252140R1104 | DS202C C10 A30 | Выключатель авт.диф.т.DS202C C10 A30 | 1 | ST | 7086,69 | 7086,69 | ELC | C | 5 недель |  |  | 23.05.2018 |  |  |  | Модульные устройства | Устройства дифференциального тока | Автоматические выключатели дифференциального тока | Автоматические выключатели дифференциального тока | 8012542122456 | 0.280 | KG | 360.000 | CCM
2CSR252140R1105 | DS202C B10 A30 | Выключатель авт.диф.т.DS202C B10 A30 | 1 | ST | 7582,73 | 7582,73 | ELC | Заказ | 5 недель |  |  | 23.05.2018 |  |  |  | Модульные устройства | Устройства дифференциального тока | Автоматические выключатели дифференциального тока | Автоматические выключатели дифференциального тока | 8012542132356 | 0.280 | KG | 360.000 | CCM
2CSR252140R1134 | DS202C C13 A30 | Выключатель авт.диф.т.DS202C C13 A30 | 1 | ST | 9212,69 | 9212,69 | ELC | Заказ | 6 недель |  |  | 23.05.2018 |  |  |  | Модульные устройства | Устройства дифференциального тока | Автоматические выключатели дифференциального тока | Автоматические выключатели дифференциального тока | 8012542122555 | 0.280 | KG | 360.000 | CCM
2CSR252140R1135 | DS202C B13 A30 | Выключатель авт.диф.т.DS202C B13 A30 | 1 | ST | 9857,58 | 9857,58 | ELC | Заказ | 6 недель |  |  | 23.05.2018 |  |  |  | Модульные устройства | Устройства дифференциального тока | Автоматические выключатели дифференциального тока | Автоматические выключатели дифференциального тока | 8012542132455 | 0.280 | KG | 360.000 | CCM
2CSR252140R1164 | DS202C C16 A30 | Выключатель авт.диф.т.DS202C C16 A30 | 1 | ST | 7086,69 | 7086,69 | ELC | B | 5 недель |  |  | 23.05.2018 |  |  |  | Модульные устройства | Устройства дифференциального тока | Автоматические выключатели дифференциального тока | Автоматические выключатели дифференциального тока | 8012542122654 | 0.280 | KG | 360.000 | CCM
2CSR252140R1165 | DS202C B16 A30 | Выключатель авт.диф.т.DS202C B16 A30 | 1 | ST | 7582,73 | 7582,73 | ELC | Заказ | 5 недель |  |  | 23.05.2018 |  |  |  | Модульные устройства | Устройства дифференциального тока | Автоматические выключатели дифференциального тока | Автоматические выключатели дифференциального тока | 8012542132554 | 0.280 | KG | 360.000 | CCM
2CSR252140R1204 | DS202C C20 A30 | Выключатель авт.диф.т.DS202C C20 A30 | 1 | ST | 7086,69 | 7086,69 | ELC | Заказ | 5 недель |  |  | 23.05.2018 |  |  |  | Модульные устройства | Устройства дифференциального тока | Автоматические выключатели дифференциального тока | Автоматические выключатели дифференциального тока | 8012542122753 | 0.280 | KG | 360.000 | CCM
2CSR252140R1205 | DS202C B20 A30 | Выключатель авт.диф.т.DS202C B20 A30 | 1 | ST | 7582,73 | 7582,73 | ELC | Заказ | 6 недель |  |  | 23.05.2018 |  |  |  | Модульные устройства | Устройства дифференциального тока | Автоматические выключатели дифференциального тока | Автоматические выключатели дифференциального тока | 8012542132653 | 0.280 | KG | 360.000 | CCM
2CSR252140R1254 | DS202C C25 A30 | Выключатель авт.диф.т.DS202C C25 A30 | 1 | ST | 7086,69 | 7086,69 | ELC | C | 5 недель |  |  | 23.05.2018 |  |  |  | Модульные устройства | Устройства дифференциального тока | Автоматические выключатели дифференциального тока | Автоматические выключатели дифференциального тока | 8012542122852 | 0.280 | KG | 360.000 | CCM
2CSR252140R1255 | DS202C B25 A30 | Выключатель авт.диф.т.DS202C B25 A30 | 1 | ST | 7582,73 | 7582,73 | ELC | Заказ | 6 недель |  |  | 23.05.2018 |  |  |  | Модульные устройства | Устройства дифференциального тока | Автоматические выключатели дифференциального тока | Автоматические выключатели дифференциального тока | 8012542132752 | 0.280 | KG | 360.000 | CCM
2CSR252140R1324 | DS202C C32 A30 | Выключатель авт.диф.т.DS202C C32 A30 | 1 | ST | 9414,81 | 9414,81 | ELC | Заказ | 6 недель |  |  | 23.05.2018 |  |  |  | Модульные устройства | Устройства дифференциального тока | Автоматические выключатели дифференциального тока | Автоматические выключатели дифференциального тока | 8012542122951 | 0.280 | KG | 360.000 | CCM
2CSR252140R1325 | DS202C B32 A30 | Выключатель авт.диф.т.DS202C B32 A30 | 1 | ST | 10073,83 | 10073,83 | ELC | Заказ | 6 недель |  |  | 23.05.2018 |  |  |  | Модульные устройства | Устройства дифференциального тока | Автоматические выключатели дифференциального тока | Автоматические выключатели дифференциального тока | 8012542132851 | 0.280 | KG | 360.000 | CCM
2CSR252140R3064 | DS202C C6 A300 | Выключатель авт.диф.т.DS202C C6 A300 | 1 | ST | 11956,80 | 11956,80 | ELC | Заказ | 6 недель |  |  | 23.05.2018 |  |  |  | Модульные устройства | Устройства дифференциального тока | Автоматические выключатели дифференциального тока | Автоматические выключатели дифференциального тока | 8012542123057 | 0.280 | KG | 360.000 | CCM
2CSR252140R3065 | DS202C B6 A300 | Выключатель авт.диф.т.DS202C B6 A300 | 1 | ST | 12793,76 | 12793,76 | ELC | Заказ | 6 недель |  |  | 23.05.2018 |  |  |  | Модульные устройства | Устройства дифференциального тока | Автоматические выключатели дифференциального тока | Автоматические выключатели дифференциального тока | 8012542132950 | 0.280 | KG | 360.000 | CCM
2CSR252140R3104 | DS202C C10 A300 | Выключатель авт.диф.т.DS202C C10 A300 | 1 | ST | 9000,08 | 9000,08 | ELC | Заказ | 6 недель |  |  | 23.05.2018 |  |  |  | Модульные устройства | Устройства дифференциального тока | Автоматические выключатели дифференциального тока | Автоматические выключатели дифференциального тока | 8012542123156 | 0.280 | KG | 360.000 | CCM
2CSR252140R3105 | DS202C B10 A300 | Выключатель авт.диф.т.DS202C B10 A300 | 1 | ST | 9630,08 | 9630,08 | ELC | Заказ | 6 недель |  |  | 23.05.2018 |  |  |  | Модульные устройства | Устройства дифференциального тока | Автоматические выключатели дифференциального тока | Автоматические выключатели дифференциального тока | 8012542133056 | 0.280 | KG | 360.000 | CCM
2CSR252140R3134 | DS202C C13 A300 | Выключатель авт.диф.т.DS202C C13 A300 | 1 | ST | 11700,12 | 11700,12 | ELC | Заказ | 6 недель |  |  | 23.05.2018 |  |  |  | Модульные устройства | Устройства дифференциального тока | Автоматические выключатели дифференциального тока | Автоматические выключатели дифференциального тока | 8012542123255 | 0.280 | KG | 360.000 | CCM
2CSR252140R3135 | DS202C B13 A300 | Выключатель авт.диф.т.DS202C B13 A300 | 1 | ST | 12519,11 | 12519,11 | ELC | Заказ | 6 недель |  |  | 23.05.2018 |  |  |  | Модульные устройства | Устройства дифференциального тока | Автоматические выключатели дифференциального тока | Автоматические выключатели дифференциального тока | 8012542133155 | 0.280 | KG | 360.000 | CCM
2CSR252140R3164 | DS202C C16 A300 | Выключатель авт.диф.т.DS202C C16 A300 | 1 | ST | 9000,08 | 9000,08 | ELC | Заказ | 6 недель |  |  | 23.05.2018 |  |  |  | Модульные устройства | Устройства дифференциального тока | Автоматические выключатели дифференциального тока | Автоматические выключатели дифференциального тока | 8012542123354 | 0.280 | KG | 360.000 | CCM
2CSR252140R3165 | DS202C B16 A300 | Выключатель авт.диф.т.DS202C B16 A300 | 1 | ST | 9630,08 | 9630,08 | ELC | Заказ | 6 недель |  |  | 23.05.2018 |  |  |  | Модульные устройства | Устройства дифференциального тока | Автоматические выключатели дифференциального тока | Автоматические выключатели дифференциального тока | 8012542133254 | 0.280 | KG | 360.000 | CCM
2CSR252140R3204 | DS202C C20 A300 | Выключатель авт.диф.т.DS202C C20 A300 | 1 | ST | 9000,08 | 9000,08 | ELC | Заказ | 6 недель |  |  | 23.05.2018 |  |  |  | Модульные устройства | Устройства дифференциального тока | Автоматические выключатели дифференциального тока | Автоматические выключатели дифференциального тока | 8012542123453 | 0.280 | KG | 360.000 | CCM
2CSR252140R3205 | DS202C B20 A300 | Выключатель авт.диф.т.DS202C B20 A300 | 1 | ST | 9630,08 | 9630,08 | ELC | Заказ | 6 недель |  |  | 23.05.2018 |  |  |  | Модульные устройства | Устройства дифференциального тока | Автоматические выключатели дифференциального тока | Автоматические выключатели дифференциального тока | 8012542133353 | 0.280 | KG | 360.000 | CCM
2CSR252140R3254 | DS202C C25 A300 | Выключатель авт.диф.т.DS202C C25 A300 | 1 | ST | 9000,08 | 9000,08 | ELC | Заказ | 6 недель |  |  | 23.05.2018 |  |  |  | Модульные устройства | Устройства дифференциального тока | Автоматические выключатели дифференциального тока | Автоматические выключатели дифференциального тока | 8012542123552 | 0.280 | KG | 360.000 | CCM
2CSR252140R3255 | DS202C B25 A300 | Выключатель авт.диф.т.DS202C B25 A300 | 1 | ST | 9630,08 | 9630,08 | ELC | Заказ | 6 недель |  |  | 23.05.2018 |  |  |  | Модульные устройства | Устройства дифференциального тока | Автоматические выключатели дифференциального тока | Автоматические выключатели дифференциального тока | 8012542133452 | 0.280 | KG | 360.000 | CCM
2CSR252140R3324 | DS202C C32 A300 | Выключатель авт.диф.т.DS202C C32 A300 | 1 | ST | 11956,80 | 11956,80 | ELC | Заказ | 6 недель |  |  | 23.05.2018 |  |  |  | Модульные устройства | Устройства дифференциального тока | Автоматические выключатели дифференциального тока | Автоматические выключатели дифференциального тока | 8012542123651 | 0.280 | KG | 360.000 | CCM
2CSR252140R3325 | DS202C B32 A300 | Выключатель авт.диф.т.DS202C B32 A300 | 1 | ST | 12793,76 | 12793,76 | ELC | Заказ | 6 недель |  |  | 23.05.2018 |  |  |  | Модульные устройства | Устройства дифференциального тока | Автоматические выключатели дифференциального тока | Автоматические выключатели дифференциального тока | 8012542133551 | 0.280 | KG | 360.000 | CCM
2CSR253001R1064 | DS203 AC-C6/0,03 | Авт.диф.тока 5мод. DS203 AC-C6/0,03 | 1 | ST | 17645,95 | 17645,95 | ELC | Заказ | 8 недель |  |  | 23.05.2018 |  |  |  | Модульные устройства | Устройства дифференциального тока | Автоматические выключатели дифференциального тока | DS202P | 8012542871507 | 0.660 | KG | 0.840 | CDM
2CSR253001R1065 | DS203 AC-B6/0,03 | Авт.диф.тока 5мод. DS203 AC-B6/0,03 | 1 | ST | 18528,27 | 18528,27 | ELC | Заказ | 8 недель |  |  | 23.05.2018 |  |  |  | Модульные устройства | Устройства дифференциального тока | Автоматические выключатели дифференциального тока | DS202P | 8012542865506 | 0.660 | KG | 0.840 | CDM
2CSR253001R1104 | DS203 AC-C10/0,03 | Авт.диф.тока 5мод. DS203 AC-C10/0,03 | 1 | ST | 16728,33 | 16728,33 | ELC | Заказ | 8 недель |  |  | 23.05.2018 |  |  |  | Модульные устройства | Устройства дифференциального тока | Автоматические выключатели дифференциального тока | DS202P | 8012542871606 | 0.660 | KG | 0.840 | CDM
2CSR253001R1105 | DS203 AC-B10/0,03 | Авт.диф.тока 5мод. DS203 AC-B10/0,03 | 1 | ST | 17564,75 | 17564,75 | ELC | Заказ | 8 недель |  |  | 23.05.2018 |  |  |  | Модульные устройства | Устройства дифференциального тока | Автоматические выключатели дифференциального тока | DS202P | 8012542865605 | 0.660 | KG | 0.840 | CDM
2CSR253001R1134 | DS203 AC-C13/0,03 | Авт.диф.тока 5мод. DS203 AC-C13/0,03 | 1 | ST | 16728,33 | 16728,33 | ELC | Заказ | 8 недель |  |  | 23.05.2018 |  |  |  | Модульные устройства | Устройства дифференциального тока | Автоматические выключатели дифференциального тока | DS202P | 8012542871705 | 0.660 | KG | 0.840 | CDM
2CSR253001R1135 | DS203 AC-B13/0,03 | Авт.диф.тока 5мод. DS203 AC-B13/0,03 | 1 | ST | 17564,75 | 17564,75 | ELC | Заказ | 8 недель |  |  | 23.05.2018 |  |  |  | Модульные устройства | Устройства дифференциального тока | Автоматические выключатели дифференциального тока | DS202P | 8012542865704 | 0.660 | KG | 0.840 | CDM
2CSR253001R1164 | DS203 AC-C16/0,03 | Авт.диф.тока 5мод. DS203 AC-C16/0,03 | 1 | ST | 16728,33 | 16728,33 | ELC | B | 3 недели |  |  | 23.05.2018 |  |  |  | Модульные устройства | Устройства дифференциального тока | Автоматические выключатели дифференциального тока | DS202P | 8012542871804 | 0.660 | KG | 0.840 | CDM
2CSR253001R1165 | DS203 AC-B16/0,03 | Авт.диф.тока 5мод. DS203 AC-B16/0,03 | 1 | ST | 17564,75 | 17564,75 | ELC | Заказ | 8 недель |  |  | 23.05.2018 |  |  |  | Модульные устройства | Устройства дифференциального тока | Автоматические выключатели дифференциального тока | DS202P | 8012542865803 | 0.660 | KG | 0.840 | CDM
2CSR253001R1204 | DS203 AC-C20/0,03 | Авт.диф.тока 5мод. DS203 AC-C20/0,03 | 1 | ST | 16728,33 | 16728,33 | ELC | E | 8 недель |  |  | 23.05.2018 |  |  |  | Модульные устройства | Устройства дифференциального тока | Автоматические выключатели дифференциального тока | DS202P | 8012542871903 | 0.660 | KG | 0.840 | CDM
2CSR253001R1205 | DS203 AC-B20/0,03 | Авт.диф.тока 5мод. DS203 AC-B20/0,03 | 1 | ST | 17564,75 | 17564,75 | ELC | Заказ | 8 недель |  |  | 23.05.2018 |  |  |  | Модульные устройства | Устройства дифференциального тока | Автоматические выключатели дифференциального тока | DS202P | 8012542865902 | 0.660 | KG | 0.840 | CDM
2CSR253001R1254 | DS203 AC-C25/0,03 | Авт.диф.тока 5мод. DS203 AC-C25/0,03 | 1 | ST | 16728,33 | 16728,33 | ELC | C | 7 недель |  |  | 23.05.2018 |  |  |  | Модульные устройства | Устройства дифференциального тока | Автоматические выключатели дифференциального тока | DS202P | 8012542872009 | 0.660 | KG | 0.840 | CDM
2CSR253001R1255 | DS203 AC-B25/0,03 | Авт.диф.тока 5мод. DS203 AC-B25/0,03 | 1 | ST | 17564,75 | 17564,75 | ELC | Заказ | 8 недель |  |  | 23.05.2018 |  |  |  | Модульные устройства | Устройства дифференциального тока | Автоматические выключатели дифференциального тока | DS202P | 8012542866008 | 0.660 | KG | 0.840 | CDM
2CSR253001R1324 | DS203 AC-C32/0,03 | Авт.диф.тока 5мод. DS203 AC-C32/0,03 | 1 | ST | 16728,33 | 16728,33 | ELC | C | 7 недель |  |  | 23.05.2018 |  |  |  | Модульные устройства | Устройства дифференциального тока | Автоматические выключатели дифференциального тока | DS202P | 8012542872108 | 0.660 | KG | 0.840 | CDM
2CSR253001R1325 | DS203 AC-B32/0,03 | Авт.диф.тока 5мод. DS203 AC-B32/0,03 | 1 | ST | 17564,75 | 17564,75 | ELC | Заказ | 8 недель |  |  | 23.05.2018 |  |  |  | Модульные устройства | Устройства дифференциального тока | Автоматические выключатели дифференциального тока | DS202P | 8012542866107 | 0.660 | KG | 0.840 | CDM
2CSR253001R1404 | DS203 AC-C40/0,03 | Авт.диф.тока 5мод. DS203 AC-C40/0,03 | 1 | ST | 24284,77 | 24284,77 | ELC | Заказ | 8 недель |  |  | 23.05.2018 |  |  |  | Модульные устройства | Устройства дифференциального тока | Автоматические выключатели дифференциального тока | DS202P | 8012542872207 | 0.660 | KG | 0.840 | CDM
2CSR253001R1405 | DS203 AC-B40/0,03 | Авт.диф.тока 5мод. DS203 AC-B40/0,03 | 1 | ST | 25499,02 | 25499,02 | ELC | Заказ | 8 недель |  |  | 23.05.2018 |  |  |  | Модульные устройства | Устройства дифференциального тока | Автоматические выключатели дифференциального тока | DS202P | 8012542866206 | 0.660 | KG | 0.840 | CDM
2CSR253001R1504 | DS203 AC-C50/0,03 | Авт.диф.тока 7мод. DS203 AC-C50/0,03 | 1 | ST | 24284,77 | 24284,77 | ELC | Заказ | 8 недель |  |  | 23.05.2018 |  |  |  | Модульные устройства | Устройства дифференциального тока | Автоматические выключатели дифференциального тока | DS202P | 8012542872306 | 0.710 | KG | 1.260 | CDM
2CSR253001R1505 | DS203 AC-B50/0,03 | Авт.диф.тока 7мод. DS203 AC-B50/0,03 | 1 | ST | 25499,02 | 25499,02 | ELC | Заказ | 8 недель |  |  | 23.05.2018 |  |  |  | Модульные устройства | Устройства дифференциального тока | Автоматические выключатели дифференциального тока | DS202P | 8012542866305 | 0.710 | KG | 1.260 | CDM
2CSR253001R1634 | DS203 AC-C63/0,03 | Авт.диф.тока 7мод. DS203 AC-C63/0,03 | 1 | ST | 24284,77 | 24284,77 | ELC | Заказ | 8 недель |  |  | 23.05.2018 |  |  |  | Модульные устройства | Устройства дифференциального тока | Автоматические выключатели дифференциального тока | DS202P | 8012542872405 | 0.710 | KG | 1.260 | CDM
2CSR253001R1635 | DS203 AC-B63/0,03 | Авт.диф.тока 7мод. DS203 AC-B63/0,03 | 1 | ST | 25499,02 | 25499,02 | ELC | Заказ | 8 недель |  |  | 23.05.2018 |  |  |  | Модульные устройства | Устройства дифференциального тока | Автоматические выключатели дифференциального тока | DS202P | 8012542866404 | 0.710 | KG | 1.260 | CDM
2CSR253101R1064 | DS203 A-C6/0,03 | Авт.диф.тока 5мод. DS203 A-C6/0,03 | 1 | ST | 21175,16 | 21175,16 | ELC | Заказ | 8 недель |  |  | 23.05.2018 |  |  |  | Модульные устройства | Устройства дифференциального тока | Автоматические выключатели дифференциального тока | DS202P | 8012542861508 | 0.660 | KG | 0.840 | CDM
2CSR253101R1065 | DS203 A-B6/0,03 | Авт.диф.тока 5мод. DS203 A-B6/0,03 | 1 | ST | 22233,92 | 22233,92 | ELC | Заказ | 8 недель |  |  | 23.05.2018 |  |  |  | Модульные устройства | Устройства дифференциального тока | Автоматические выключатели дифференциального тока | DS202P | 8012542858508 | 0.660 | KG | 0.840 | CDM
2CSR253101R1104 | DS203 A-C10/0,03 | Авт.диф.тока 5мод. DS203 A-C10/0,03 | 1 | ST | 20074,01 | 20074,01 | ELC | Заказ | 8 недель |  |  | 23.05.2018 |  |  |  | Модульные устройства | Устройства дифференциального тока | Автоматические выключатели дифференциального тока | DS202P | 8012542861607 | 0.660 | KG | 0.840 | CDM
2CSR253101R1105 | DS203 A-B10/0,03 | Авт.диф.тока 5мод. DS203 A-B10/0,03 | 1 | ST | 21077,70 | 21077,70 | ELC | Заказ | 8 недель |  |  | 23.05.2018 |  |  |  | Модульные устройства | Устройства дифференциального тока | Автоматические выключатели дифференциального тока | DS202P | 8012542858607 | 0.660 | KG | 0.840 | CDM
2CSR253101R1134 | DS203 A-C13/0,03 | Авт.диф.тока 5мод. DS203 A-C13/0,03 | 1 | ST | 20074,01 | 20074,01 | ELC | Заказ | 8 недель |  |  | 23.05.2018 |  |  |  | Модульные устройства | Устройства дифференциального тока | Автоматические выключатели дифференциального тока | DS202P | 8012542861706 | 0.660 | KG | 0.840 | CDM
2CSR253101R1135 | DS203 A-B13/0,03 | Авт.диф.тока 5мод. DS203 A-B13/0,03 | 1 | ST | 21077,70 | 21077,70 | ELC | Заказ | 8 недель |  |  | 23.05.2018 |  |  |  | Модульные устройства | Устройства дифференциального тока | Автоматические выключатели дифференциального тока | DS202P | 8012542858706 | 0.660 | KG | 0.840 | CDM
2CSR253101R1164 | DS203 A-C16/0,03 | Авт.диф.тока 5мод. DS203 A-C16/0,03 | 1 | ST | 20074,01 | 20074,01 | ELC | Заказ | 8 недель |  |  | 23.05.2018 |  |  |  | Модульные устройства | Устройства дифференциального тока | Автоматические выключатели дифференциального тока | DS202P | 8012542861805 | 0.660 | KG | 0.840 | CDM
2CSR253101R1165 | DS203 A-B16/0,03 | Авт.диф.тока 5мод. DS203 A-B16/0,03 | 1 | ST | 21077,70 | 21077,70 | ELC | Заказ | 8 недель |  |  | 23.05.2018 |  |  |  | Модульные устройства | Устройства дифференциального тока | Автоматические выключатели дифференциального тока | DS202P | 8012542858805 | 0.660 | KG | 0.840 | CDM
2CSR253101R1204 | DS203 A-C20/0,03 | Авт.диф.тока 5мод. DS203 A-C20/0,03 | 1 | ST | 20074,01 | 20074,01 | ELC | Заказ | 8 недель |  |  | 23.05.2018 |  |  |  | Модульные устройства | Устройства дифференциального тока | Автоматические выключатели дифференциального тока | DS202P | 8012542861904 | 0.660 | KG | 0.840 | CDM
2CSR253101R1205 | DS203 A-B20/0,03 | Авт.диф.тока 5мод. DS203 A-B20/0,03 | 1 | ST | 21077,70 | 21077,70 | ELC | Заказ | 8 недель |  |  | 23.05.2018 |  |  |  | Модульные устройства | Устройства дифференциального тока | Автоматические выключатели дифференциального тока | DS202P | 8012542858904 | 0.660 | KG | 0.840 | CDM
2CSR253101R1254 | DS203 A-C25/0,03 | Авт.диф.тока 5мод. DS203 A-C25/0,03 | 1 | ST | 20074,01 | 20074,01 | ELC | Заказ | 8 недель |  |  | 23.05.2018 |  |  |  | Модульные устройства | Устройства дифференциального тока | Автоматические выключатели дифференциального тока | DS202P | 8012542862000 | 0.660 | KG | 0.840 | CDM
2CSR253101R1255 | DS203 A-B25/0,03 | Авт.диф.тока 5мод. DS203 A-B25/0,03 | 1 | ST | 21077,70 | 21077,70 | ELC | Заказ | 8 недель |  |  | 23.05.2018 |  |  |  | Модульные устройства | Устройства дифференциального тока | Автоматические выключатели дифференциального тока | DS202P | 8012542859000 | 0.660 | KG | 0.840 | CDM
2CSR253101R1324 | DS203 A-C32/0,03 | Авт.диф.тока 5мод. DS203 A-C32/0,03 | 1 | ST | 20074,01 | 20074,01 | ELC | Заказ | 8 недель |  |  | 23.05.2018 |  |  |  | Модульные устройства | Устройства дифференциального тока | Автоматические выключатели дифференциального тока | DS202P | 8012542862109 | 0.660 | KG | 0.840 | CDM
2CSR253101R1325 | DS203 A-B32/0,03 | Авт.диф.тока 5мод. DS203 A-B32/0,03 | 1 | ST | 21077,70 | 21077,70 | ELC | Заказ | 8 недель |  |  | 23.05.2018 |  |  |  | Модульные устройства | Устройства дифференциального тока | Автоматические выключатели дифференциального тока | DS202P | 8012542859109 | 0.660 | KG | 0.840 | CDM
2CSR253101R1404 | DS203 A-C40/0,03 | Авт.диф.тока 5мод. DS203 A-C40/0,03 | 1 | ST | 29141,75 | 29141,75 | ELC | Заказ | 8 недель |  |  | 23.05.2018 |  |  |  | Модульные устройства | Устройства дифференциального тока | Автоматические выключатели дифференциального тока | DS202P | 8012542862208 | 0.660 | KG | 0.840 | CDM
2CSR253101R1405 | DS203 A-B40/0,03 | Авт.диф.тока 5мод. DS203 A-B40/0,03 | 1 | ST | 30598,82 | 30598,82 | ELC | Заказ | 8 недель |  |  | 23.05.2018 |  |  |  | Модульные устройства | Устройства дифференциального тока | Автоматические выключатели дифференциального тока | DS202P | 8012542859208 | 0.660 | KG | 0.840 | CDM
2CSR253101R1504 | DS203 A-C50/0,03 | Авт.диф.тока 7мод. DS203 A-C50/0,03 | 1 | ST | 29141,75 | 29141,75 | ELC | Заказ | 8 недель |  |  | 23.05.2018 |  |  |  | Модульные устройства | Устройства дифференциального тока | Автоматические выключатели дифференциального тока | DS202P | 8012542862307 | 0.710 | KG | 1.260 | CDM
2CSR253101R1505 | DS203 A-B50/0,03 | Авт.диф.тока 7мод. DS203 A-B50/0,03 | 1 | ST | 30598,82 | 30598,82 | ELC | Заказ | 8 недель |  |  | 23.05.2018 |  |  |  | Модульные устройства | Устройства дифференциального тока | Автоматические выключатели дифференциального тока | DS202P | 8012542859307 | 0.710 | KG | 1.260 | CDM
2CSR253101R1634 | DS203 A-C63/0,03 | Авт.диф.тока 7мод. DS203 A-C63/0,03 | 1 | ST | 29141,75 | 29141,75 | ELC | Заказ | 8 недель |  |  | 23.05.2018 |  |  |  | Модульные устройства | Устройства дифференциального тока | Автоматические выключатели дифференциального тока | DS202P | 8012542862406 | 0.710 | KG | 1.260 | CDM
2CSR253101R1635 | DS203 A-B63/0,03 | Авт.диф.тока 7мод. DS203 A-B63/0,03 | 1 | ST | 30598,82 | 30598,82 | ELC | Заказ | 8 недель |  |  | 23.05.2018 |  |  |  | Модульные устройства | Устройства дифференциального тока | Автоматические выключатели дифференциального тока | DS202P | 8012542859406 | 0.710 | KG | 1.260 | CDM
2CSR254001R1064 | DS204 AC-C6/0,03 | Авт.диф.тока 6мод. DS204 AC-C6/0,03 | 1 | ST | 10895,99 | 10895,99 | ELC | C | 4 недели |  |  | 23.05.2018 |  |  |  | Модульные устройства | Устройства дифференциального тока | Автоматические выключатели дифференциального тока | DS202P | 8012542873501 | 0.830 | KG | 1.008 | CDM
2CSR254001R1065 | DS204 AC-B6/0,03 | Авт.диф.тока 6мод. DS204 AC-B6/0,03 | 1 | ST | 12067,59 | 12067,59 | ELC | Заказ | 8 недель |  |  | 23.05.2018 |  |  |  | Модульные устройства | Устройства дифференциального тока | Автоматические выключатели дифференциального тока | DS202P | 8012542867500 | 0.830 | KG | 1.008 | CDM
2CSR254001R1104 | DS204 AC-C10/0,03 | Авт.диф.тока 6мод. DS204 AC-C10/0,03 | 1 | ST | 10329,37 | 10329,37 | ELC | B | 3 недели |  |  | 23.05.2018 |  |  |  | Модульные устройства | Устройства дифференциального тока | Автоматические выключатели дифференциального тока | DS202P | 8012542873600 | 0.830 | KG | 1.008 | CDM
2CSR254001R1105 | DS204 AC-B10/0,03 | Авт.диф.тока 6мод. DS204 AC-B10/0,03 | 1 | ST | 11440,05 | 11440,05 | ELC | Заказ | 8 недель |  |  | 23.05.2018 |  |  |  | Модульные устройства | Устройства дифференциального тока | Автоматические выключатели дифференциального тока | DS202P | 8012542867609 | 0.830 | KG | 1.008 | CDM
2CSR254001R1134 | DS204 AC-C13/0,03 | Авт.диф.тока 6мод. DS204 AC-C13/0,03 | 1 | ST | 11106,84 | 11106,84 | ELC | Заказ | 8 недель |  |  | 23.05.2018 |  |  |  | Модульные устройства | Устройства дифференциального тока | Автоматические выключатели дифференциального тока | DS202P | 8012542873709 | 0.830 | KG | 1.008 | CDM
2CSR254001R1135 | DS204 AC-B13/0,03 | Авт.диф.тока 6мод. DS204 AC-B13/0,03 | 1 | ST | 11440,05 | 11440,05 | ELC | Заказ | 8 недель |  |  | 23.05.2018 |  |  |  | Модульные устройства | Устройства дифференциального тока | Автоматические выключатели дифференциального тока | DS202P | 8012542867708 | 0.830 | KG | 1.008 | CDM
2CSR254001R1164 | DS204 AC-C16/0,03 | Авт.диф.тока 6мод. DS204 AC-C16/0,03 | 1 | ST | 10329,37 | 10329,37 | ELC | A | 1 неделя |  |  | 23.05.2018 |  |  |  | Модульные устройства | Устройства дифференциального тока | Автоматические выключатели дифференциального тока | DS202P | 8012542873808 | 0.830 | KG | 1.008 | CDM
2CSR254001R1165 | DS204 AC-B16/0,03 | Авт.диф.тока 6мод. DS204 AC-B16/0,03 | 1 | ST | 11440,05 | 11440,05 | ELC | C | 7 недель |  |  | 23.05.2018 |  |  |  | Модульные устройства | Устройства дифференциального тока | Автоматические выключатели дифференциального тока | DS202P | 8012542867807 | 0.830 | KG | 1.008 | CDM
2CSR254001R1204 | DS204 AC-C20/0,03 | Авт.диф.тока 6мод. DS204 AC-C20/0,03 | 1 | ST | 10329,37 | 10329,37 | ELC | B | 3 недели |  |  | 23.05.2018 |  |  |  | Модульные устройства | Устройства дифференциального тока | Автоматические выключатели дифференциального тока | DS202P | 8012542873907 | 0.830 | KG | 1.008 | CDM
2CSR254001R1205 | DS204 AC-B20/0,03 | Авт.диф.тока 6мод. DS204 AC-B20/0,03 | 1 | ST | 11440,05 | 11440,05 | ELC | Заказ | 8 недель |  |  | 23.05.2018 |  |  |  | Модульные устройства | Устройства дифференциального тока | Автоматические выключатели дифференциального тока | DS202P | 8012542867906 | 0.830 | KG | 1.008 | CDM
2CSR254001R1254 | DS204 AC-C25/0,03 | Авт.диф.тока 6мод. DS204 AC-C25/0,03 | 1 | ST | 10329,37 | 10329,37 | ELC | A | 1 неделя |  |  | 23.05.2018 |  |  |  | Модульные устройства | Устройства дифференциального тока | Автоматические выключатели дифференциального тока | DS202P | 8012542874003 | 0.830 | KG | 1.008 | CDM
2CSR254001R1255 | DS204 AC-B25/0,03 | Авт.диф.тока 6мод. DS204 AC-B25/0,03 | 1 | ST | 11440,05 | 11440,05 | ELC | Заказ | 7 недель |  |  | 23.05.2018 |  |  |  | Модульные устройства | Устройства дифференциального тока | Автоматические выключатели дифференциального тока | DS202P | 8012542868002 | 0.830 | KG | 1.008 | CDM
2CSR254001R1324 | DS204 AC-C32/0,03 | Авт.диф.тока 6мод. DS204 AC-C32/0,03 | 1 | ST | 10329,37 | 10329,37 | ELC | A | 3 недели |  |  | 23.05.2018 |  |  |  | Модульные устройства | Устройства дифференциального тока | Автоматические выключатели дифференциального тока | DS202P | 8012542874102 | 0.830 | KG | 1.008 | CDM
2CSR254001R1325 | DS204 AC-B32/0,03 | Авт.диф.тока 6мод. DS204 AC-B32/0,03 | 1 | ST | 11440,05 | 11440,05 | ELC | Заказ | 8 недель |  |  | 23.05.2018 |  |  |  | Модульные устройства | Устройства дифференциального тока | Автоматические выключатели дифференциального тока | DS202P | 8012542868101 | 0.830 | KG | 1.008 | CDM
2CSR254001R1404 | DS204 AC-C40/0,03 | Авт.диф.тока 6мод. DS204 AC-C40/0,03 | 1 | ST | 14995,30 | 14995,30 | ELC | B | 3 недели |  |  | 23.05.2018 |  |  |  | Модульные устройства | Устройства дифференциального тока | Автоматические выключатели дифференциального тока | DS202P | 8012542874201 | 0.830 | KG | 1.008 | CDM
2CSR254001R1405 | DS204 AC-B40/0,03 | Авт.диф.тока 6мод. DS204 AC-B40/0,03 | 1 | ST | 16607,69 | 16607,69 | ELC | Заказ | 8 недель |  |  | 23.05.2018 |  |  |  | Модульные устройства | Устройства дифференциального тока | Автоматические выключатели дифференциального тока | DS202P | 8012542868200 | 0.830 | KG | 1.008 | CDM
2CSR254001R1504 | DS204 AC-C50/0,03 | Авт.диф.тока 8мод. DS204 AC-C50/0,03 | 1 | ST | 14995,30 | 14995,30 | ELC | C | 7 недель |  |  | 23.05.2018 |  |  |  | Модульные устройства | Устройства дифференциального тока | Автоматические выключатели дифференциального тока | DS202P | 8012542874300 | 0.890 | KG | 1.260 | CDM
2CSR254001R1505 | DS204 AC-B50/0,03 | Авт.диф.тока 8мод. DS204 AC-B50/0,03 | 1 | ST | 16607,69 | 16607,69 | ELC | Заказ | 8 недель |  |  | 23.05.2018 |  |  |  | Модульные устройства | Устройства дифференциального тока | Автоматические выключатели дифференциального тока | DS202P | 8012542868309 | 0.890 | KG | 1.260 | CDM
2CSR254001R1634 | DS204 AC-C63/0,03 | Авт.диф.тока 8мод. DS204 AC-C63/0,03 | 1 | ST | 14995,30 | 14995,30 | ELC | B | 3 недели |  |  | 23.05.2018 |  |  |  | Модульные устройства | Устройства дифференциального тока | Автоматические выключатели дифференциального тока | DS202P | 8012542874409 | 0.890 | KG | 1.260 | CDM
2CSR254001R1635 | DS204 AC-B63/0,03 | Авт.диф.тока 8мод. DS204 AC-B63/0,03 | 1 | ST | 16607,69 | 16607,69 | ELC | Заказ | 8 недель |  |  | 23.05.2018 |  |  |  | Модульные устройства | Устройства дифференциального тока | Автоматические выключатели дифференциального тока | DS202P | 8012542868408 | 0.890 | KG | 1.260 | CDM
2CSR254101R1064 | DS204 A-C6/0,03 | Авт.диф.тока 6мод. DS204 A-C6/0,03 | 1 | ST | 13004,86 | 13004,86 | ELC | Заказ | 8 недель |  |  | 23.05.2018 |  |  |  | Модульные устройства | Устройства дифференциального тока | Автоматические выключатели дифференциального тока | DS202P | 8012542862505 | 0.830 | KG | 1.008 | CDM
2CSR254101R1065 | DS204 A-B6/0,03 | Авт.диф.тока 6мод. DS204 A-B6/0,03 | 1 | ST | 13395,04 | 13395,04 | ELC | Заказ | 8 недель |  |  | 23.05.2018 |  |  |  | Модульные устройства | Устройства дифференциального тока | Автоматические выключатели дифференциального тока | DS202P | 8012542859505 | 0.830 | KG | 1.008 | CDM
2CSR254101R1104 | DS204 A-C10/0,03 | Авт.диф.тока 6мод. DS204 A-C10/0,03 | 1 | ST | 12328,59 | 12328,59 | ELC | Заказ | 8 недель |  |  | 23.05.2018 |  |  |  | Модульные устройства | Устройства дифференциального тока | Автоматические выключатели дифференциального тока | DS202P | 8012542862604 | 0.830 | KG | 1.008 | CDM
2CSR254101R1105 | DS204 A-B10/0,03 | Авт.диф.тока 6мод. DS204 A-B10/0,03 | 1 | ST | 12698,44 | 12698,44 | ELC | Заказ | 8 недель |  |  | 23.05.2018 |  |  |  | Модульные устройства | Устройства дифференциального тока | Автоматические выключатели дифференциального тока | DS202P | 8012542859604 | 0.830 | KG | 1.008 | CDM
2CSR254101R1134 | DS204 A-C13/0,03 | Авт.диф.тока 6мод. DS204 A-C13/0,03 | 1 | ST | 12328,59 | 12328,59 | ELC | Заказ | 8 недель |  |  | 23.05.2018 |  |  |  | Модульные устройства | Устройства дифференциального тока | Автоматические выключатели дифференциального тока | DS202P | 8012542862703 | 0.830 | KG | 1.008 | CDM
2CSR254101R1135 | DS204 A-B13/0,03 | Авт.диф.тока 6мод. DS204 A-B13/0,03 | 1 | ST | 12698,44 | 12698,44 | ELC | Заказ | 8 недель |  |  | 23.05.2018 |  |  |  | Модульные устройства | Устройства дифференциального тока | Автоматические выключатели дифференциального тока | DS202P | 8012542859703 | 0.830 | KG | 1.008 | CDM
2CSR254101R1164 | DS204 A-C16/0,03 | Авт.диф.тока 6мод. DS204 A-C16/0,03 | 1 | ST | 12328,59 | 12328,59 | ELC | C | 5 недель |  |  | 23.05.2018 |  |  |  | Модульные устройства | Устройства дифференциального тока | Автоматические выключатели дифференциального тока | DS202P | 8012542862802 | 0.830 | KG | 1.008 | CDM
2CSR254101R1165 | DS204 A-B16/0,03 | Авт.диф.тока 6мод. DS204 A-B16/0,03 | 1 | ST | 12698,44 | 12698,44 | ELC | Заказ | 5 недель |  |  | 23.05.2018 |  |  |  | Модульные устройства | Устройства дифференциального тока | Автоматические выключатели дифференциального тока | DS202P | 8012542859802 | 0.830 | KG | 1.008 | CDM
2CSR254101R1204 | DS204 A-C20/0,03 | Авт.диф.тока 6мод. DS204 A-C20/0,03 | 1 | ST | 12328,59 | 12328,59 | ELC | Заказ | 8 недель |  |  | 23.05.2018 |  |  |  | Модульные устройства | Устройства дифференциального тока | Автоматические выключатели дифференциального тока | DS202P | 8012542862901 | 0.830 | KG | 1.008 | CDM
2CSR254101R1205 | DS204 A-B20/0,03 | Авт.диф.тока 6мод. DS204 A-B20/0,03 | 1 | ST | 12698,44 | 12698,44 | ELC | Заказ | 8 недель |  |  | 23.05.2018 |  |  |  | Модульные устройства | Устройства дифференциального тока | Автоматические выключатели дифференциального тока | DS202P | 8012542859901 | 0.830 | KG | 1.008 | CDM
2CSR254101R1254 | DS204 A-C25/0,03 | Авт.диф.тока 6мод. DS204 A-C25/0,03 | 1 | ST | 12328,59 | 12328,59 | ELC | C | 7 недель |  |  | 23.05.2018 |  |  |  | Модульные устройства | Устройства дифференциального тока | Автоматические выключатели дифференциального тока | DS202P | 8012542863007 | 0.830 | KG | 1.008 | CDM
2CSR254101R1255 | DS204 A-B25/0,03 | Авт.диф.тока 6мод. DS204 A-B25/0,03 | 1 | ST | 12698,44 | 12698,44 | ELC | Заказ | 5 недель |  |  | 23.05.2018 |  |  |  | Модульные устройства | Устройства дифференциального тока | Автоматические выключатели дифференциального тока | DS202P | 8012542860006 | 0.830 | KG | 1.008 | CDM
2CSR254101R1324 | DS204 A-C32/0,03 | Авт.диф.тока 6мод. DS204 A-C32/0,03 | 1 | ST | 12328,59 | 12328,59 | ELC | Заказ | 7 недель |  |  | 23.05.2018 |  |  |  | Модульные устройства | Устройства дифференциального тока | Автоматические выключатели дифференциального тока | DS202P | 8012542863106 | 0.830 | KG | 1.008 | CDM
2CSR254101R1325 | DS204 A-B32/0,03 | Авт.диф.тока 6мод. DS204 A-B32/0,03 | 1 | ST | 12698,44 | 12698,44 | ELC | Заказ | 7 недель |  |  | 23.05.2018 |  |  |  | Модульные устройства | Устройства дифференциального тока | Автоматические выключатели дифференциального тока | DS202P | 8012542860105 | 0.830 | KG | 1.008 | CDM
2CSR254101R1404 | DS204 A-C40/0,03 | Авт.диф.тока 6мод. DS204 A-C40/0,03 | 1 | ST | 17897,60 | 17897,60 | ELC | Заказ | 8 недель |  |  | 23.05.2018 |  |  |  | Модульные устройства | Устройства дифференциального тока | Автоматические выключатели дифференциального тока | DS202P | 8012542863205 | 0.830 | KG | 1.008 | CDM
2CSR254101R1405 | DS204 A-B40/0,03 | Авт.диф.тока 6мод. DS204 A-B40/0,03 | 1 | ST | 18434,54 | 18434,54 | ELC | Заказ | 8 недель |  |  | 23.05.2018 |  |  |  | Модульные устройства | Устройства дифференциального тока | Автоматические выключатели дифференциального тока | DS202P | 8012542860204 | 0.830 | KG | 1.008 | CDM
2CSR254101R1504 | DS204 A-C50/0,03 | Авт.диф.тока 8мод. DS204 A-C50/0,03 | 1 | ST | 17897,60 | 17897,60 | ELC | Заказ | 8 недель |  |  | 23.05.2018 |  |  |  | Модульные устройства | Устройства дифференциального тока | Автоматические выключатели дифференциального тока | DS202P | 8012542863304 | 0.890 | KG | 1.260 | CDM
2CSR254101R1505 | DS204 A-B50/0,03 | Авт.диф.тока 8мод. DS204 A-B50/0,03 | 1 | ST | 18434,54 | 18434,54 | ELC | Заказ | 8 недель |  |  | 23.05.2018 |  |  |  | Модульные устройства | Устройства дифференциального тока | Автоматические выключатели дифференциального тока | DS202P | 8012542860303 | 0.890 | KG | 1.260 | CDM
2CSR254101R1634 | DS204 A-C63/0,03 | Авт.диф.тока 8мод. DS204 A-C63/0,03 | 1 | ST | 17897,60 | 17897,60 | ELC | Заказ | 8 недель |  |  | 23.05.2018 |  |  |  | Модульные устройства | Устройства дифференциального тока | Автоматические выключатели дифференциального тока | DS202P | 8012542863403 | 0.890 | KG | 1.260 | CDM
2CSR254101R1635 | DS204 A-B63/0,03 | Авт.диф.тока 8мод. DS204 A-B63/0,03 | 1 | ST | 18434,54 | 18434,54 | ELC | Заказ | 8 недель |  |  | 23.05.2018 |  |  |  | Модульные устройства | Устройства дифференциального тока | Автоматические выключатели дифференциального тока | DS202P | 8012542860402 | 0.890 | KG | 1.260 | CDM
2CSR255040R1064 | DS201 C6 AC30 | Выключатель авт.диф.т.DS201 C6 AC30 | 1 | ST | 5111,56 | 5111,56 | ELC | B | 3 недели |  |  | 23.05.2018 |  |  |  | Модульные устройства | Устройства дифференциального тока | Автоматические выключатели дифференциального тока | Автоматические выключатели дифференциального тока | 8012542294504 | 0.280 | KG | 360.000 | CCM
2CSR255040R1065 | DS201 B6 AC30 | Выключатель авт.диф.т.DS201 B6 AC30 | 1 | ST | 5557,60 | 5557,60 | ELC | C | 5 недель |  |  | 23.05.2018 |  |  |  | Модульные устройства | Устройства дифференциального тока | Автоматические выключатели дифференциального тока | Автоматические выключатели дифференциального тока | 8012542279709 | 0.280 | KG | 360.000 | CCM
2CSR255040R1104 | DS201 C10 AC30 | Выключатель авт.диф.т.DS201 C10 AC30 | 1 | ST | 4751,15 | 4751,15 | ELC | A | 3 недели |  |  | 23.05.2018 |  |  |  | Модульные устройства | Устройства дифференциального тока | Автоматические выключатели дифференциального тока | Автоматические выключатели дифференциального тока | 8012542294603 | 0.280 | KG | 360.000 | CCM
2CSR255040R1105 | DS201 B10 AC30 | Выключатель авт.диф.т.DS201 B10 AC30 | 1 | ST | 5557,60 | 5557,60 | ELC | B | 5 недель |  |  | 23.05.2018 |  |  |  | Модульные устройства | Устройства дифференциального тока | Автоматические выключатели дифференциального тока | Автоматические выключатели дифференциального тока | 8012542280309 | 0.280 | KG | 360.000 | CCM
2CSR255040R1134 | DS201 C13 AC30 | Выключатель авт.диф.т.DS201 C13 AC30 | 1 | ST | 6025,01 | 6025,01 | ELC | Заказ | 6 недель |  |  | 23.05.2018 |  |  |  | Модульные устройства | Устройства дифференциального тока | Автоматические выключатели дифференциального тока | Автоматические выключатели дифференциального тока | 8012542294702 | 0.280 | KG | 360.000 | CCM
2CSR255040R1135 | DS201 B13 AC30 | Выключатель авт.диф.т.DS201 B13 AC30 | 1 | ST | 7224,89 | 7224,89 | ELC | Заказ | 6 недель |  |  | 23.05.2018 |  |  |  | Модульные устройства | Устройства дифференциального тока | Автоматические выключатели дифференциального тока | Автоматические выключатели дифференциального тока | 8012542285205 | 0.280 | KG | 360.000 | CCM
2CSR255040R1164 | DS201 C16 AC30 | Выключатель авт.диф.т.DS201 C16 AC30 | 1 | ST | 4634,62 | 4634,62 | ELC | A | 1 неделя |  |  | 23.05.2018 |  |  |  | Модульные устройства | Устройства дифференциального тока | Автоматические выключатели дифференциального тока | Автоматические выключатели дифференциального тока | 8012542294801 | 0.280 | KG | 360.000 | CCM
2CSR255040R1165 | DS201 B16 AC30 | Выключатель авт.диф.т.DS201 B16 AC30 | 1 | ST | 5557,60 | 5557,60 | ELC | B | 3 недели |  |  | 23.05.2018 |  |  |  | Модульные устройства | Устройства дифференциального тока | Автоматические выключатели дифференциального тока | Автоматические выключатели дифференциального тока | 8012542285304 | 0.280 | KG | 360.000 | CCM
2CSR255040R1204 | DS201 C20 AC30 | Выключатель авт.диф.т.DS201 C20 AC30 | 1 | ST | 4634,62 | 4634,62 | ELC | A | 3 недели |  |  | 23.05.2018 |  |  |  | Модульные устройства | Устройства дифференциального тока | Автоматические выключатели дифференциального тока | Автоматические выключатели дифференциального тока | 8012542294900 | 0.280 | KG | 360.000 | CCM
2CSR255040R1205 | DS201 B20 AC30 | Выключатель авт.диф.т.DS201 B20 AC30 | 1 | ST | 5557,60 | 5557,60 | ELC | C | 5 недель |  |  | 23.05.2018 |  |  |  | Модульные устройства | Устройства дифференциального тока | Автоматические выключатели дифференциального тока | Автоматические выключатели дифференциального тока | 8012542285403 | 0.280 | KG | 360.000 | CCM
2CSR255040R1254 | DS201 C25 AC30 | Выключатель авт.диф.т.DS201 C25 AC30 | 1 | ST | 4726,47 | 4726,47 | ELC | A | 3 недели |  |  | 23.05.2018 |  |  |  | Модульные устройства | Устройства дифференциального тока | Автоматические выключатели дифференциального тока | Автоматические выключатели дифференциального тока | 8012542295006 | 0.280 | KG | 360.000 | CCM
2CSR255040R1255 | DS201 B25 AC30 | Выключатель авт.диф.т.DS201 B25 AC30 | 1 | ST | 5557,60 | 5557,60 | ELC | C | 6 недель |  |  | 23.05.2018 |  |  |  | Модульные устройства | Устройства дифференциального тока | Автоматические выключатели дифференциального тока | Автоматические выключатели дифференциального тока | 8012542285502 | 0.280 | KG | 360.000 | CCM
2CSR255040R1324 | DS201 C32 AC30 | Выключатель авт.диф.т.DS201 C32 AC30 | 1 | ST | 5408,54 | 5408,54 | ELC | B | 3 недели |  |  | 23.05.2018 |  |  |  | Модульные устройства | Устройства дифференциального тока | Автоматические выключатели дифференциального тока | Автоматические выключатели дифференциального тока | 8012542296003 | 0.280 | KG | 360.000 | CCM
2CSR255040R1325 | DS201 B32 AC30 | Выключатель авт.диф.т.DS201 B32 AC30 | 1 | ST | 5968,38 | 5968,38 | ELC | Заказ | 6 недель |  |  | 23.05.2018 |  |  |  | Модульные устройства | Устройства дифференциального тока | Автоматические выключатели дифференциального тока | Автоматические выключатели дифференциального тока | 8012542285601 | 0.280 | KG | 360.000 | CCM
2CSR255040R1404 | DS201 C40 AC30 | Выключатель авт.диф.т.DS201 C40 AC30 | 1 | ST | 6223,51 | 6223,51 | ELC | B | 5 недель |  |  | 23.05.2018 |  |  |  | Модульные устройства | Устройства дифференциального тока | Автоматические выключатели дифференциального тока | Автоматические выключатели дифференциального тока | 8012542296102 | 0.280 | KG | 360.000 | CCM
2CSR255040R1405 | DS201 B40 AC30 | Выключатель авт.диф.т.DS201 B40 AC30 | 1 | ST | 6689,50 | 6689,50 | ELC | Заказ | 5 недель |  |  | 23.05.2018 |  |  |  | Модульные устройства | Устройства дифференциального тока | Автоматические выключатели дифференциального тока | Автоматические выключатели дифференциального тока | 8012542285700 | 0.280 | KG | 360.000 | CCM
2CSR255040R2064 | DS201 C6 AC100 | Выключатель авт.диф.т.DS201 C6 AC100 | 1 | ST | 7156,18 | 7156,18 | ELC | Заказ | 6 недель |  |  | 23.05.2018 |  |  |  | Модульные устройства | Устройства дифференциального тока | Автоматические выключатели дифференциального тока | Автоматические выключатели дифференциального тока | 8012542296201 | 0.280 | KG | 360.000 | CCM
2CSR255040R2065 | DS201 B6 AC100 | Выключатель авт.диф.т.DS201 B6 AC100 | 1 | ST | 7230,44 | 7230,44 | ELC | Заказ | 6 недель |  |  | 23.05.2018 |  |  |  | Модульные устройства | Устройства дифференциального тока | Автоматические выключатели дифференциального тока | Автоматические выключатели дифференциального тока | 8012542285809 | 0.280 | KG | 360.000 | CCM
2CSR255040R2104 | DS201 C10 AC100 | Выключатель авт.диф.т.DS201 C10 AC100 | 1 | ST | 6651,62 | 6651,62 | ELC | Заказ | 6 недель |  |  | 23.05.2018 |  |  |  | Модульные устройства | Устройства дифференциального тока | Автоматические выключатели дифференциального тока | Автоматические выключатели дифференциального тока | 8012542296409 | 0.280 | KG | 360.000 | CCM
2CSR255040R2105 | DS201 B10 AC100 | Выключатель авт.диф.т.DS201 B10 AC100 | 1 | ST | 7230,44 | 7230,44 | ELC | Заказ | 6 недель |  |  | 23.05.2018 |  |  |  | Модульные устройства | Устройства дифференциального тока | Автоматические выключатели дифференциального тока | Автоматические выключатели дифференциального тока | 8012542285908 | 0.280 | KG | 360.000 | CCM
2CSR255040R2134 | DS201 C13 AC100 | Выключатель авт.диф.т.DS201 C13 AC100 | 1 | ST | 8435,00 | 8435,00 | ELC | Заказ | 6 недель |  |  | 23.05.2018 |  |  |  | Модульные устройства | Устройства дифференциального тока | Автоматические выключатели дифференциального тока | Автоматические выключатели дифференциального тока | 8012542370802 | 0.280 | KG | 360.000 | CCM
2CSR255040R2135 | DS201 B13 AC100 | Выключатель авт.диф.т.DS201 B13 AC100 | 1 | ST | 9399,56 | 9399,56 | ELC | Заказ | 6 недель |  |  | 23.05.2018 |  |  |  | Модульные устройства | Устройства дифференциального тока | Автоматические выключатели дифференциального тока | Автоматические выключатели дифференциального тока | 8012542286004 | 0.280 | KG | 360.000 | CCM
2CSR255040R2164 | DS201 C16 AC100 | Выключатель авт.диф.т.DS201 C16 AC100 | 1 | ST | 6488,46 | 6488,46 | ELC | Заказ | 6 недель |  |  | 23.05.2018 |  |  |  | Модульные устройства | Устройства дифференциального тока | Автоматические выключатели дифференциального тока | Автоматические выключатели дифференциального тока | 8012542370901 | 0.280 | KG | 360.000 | CCM
2CSR255040R2165 | DS201 B16 AC100 | Выключатель авт.диф.т.DS201 B16 AC100 | 1 | ST | 7230,44 | 7230,44 | ELC | Заказ | 6 недель |  |  | 23.05.2018 |  |  |  | Модульные устройства | Устройства дифференциального тока | Автоматические выключатели дифференциального тока | Автоматические выключатели дифференциального тока | 8012542286103 | 0.280 | KG | 360.000 | CCM
2CSR255040R2204 | DS201 C20 AC100 | Выключатель авт.диф.т.DS201 C20 AC100 | 1 | ST | 6488,46 | 6488,46 | ELC | Заказ | 6 недель |  |  | 23.05.2018 |  |  |  | Модульные устройства | Устройства дифференциального тока | Автоматические выключатели дифференциального тока | Автоматические выключатели дифференциального тока | 8012542371601 | 0.280 | KG | 360.000 | CCM
2CSR255040R2205 | DS201 B20 AC100 | Выключатель авт.диф.т.DS201 B20 AC100 | 1 | ST | 7230,44 | 7230,44 | ELC | Заказ | 6 недель |  |  | 23.05.2018 |  |  |  | Модульные устройства | Устройства дифференциального тока | Автоматические выключатели дифференциального тока | Автоматические выключатели дифференциального тока | 8012542286202 | 0.280 | KG | 360.000 | CCM
2CSR255040R2254 | DS201 C25 AC100 | Выключатель авт.диф.т.DS201 C25 AC100 | 1 | ST | 6617,08 | 6617,08 | ELC | Заказ | 6 недель |  |  | 23.05.2018 |  |  |  | Модульные устройства | Устройства дифференциального тока | Автоматические выключатели дифференциального тока | Автоматические выключатели дифференциального тока | 8012542371700 | 0.280 | KG | 360.000 | CCM
2CSR255040R2255 | DS201 B25 AC100 | Выключатель авт.диф.т.DS201 B25 AC100 | 1 | ST | 7230,44 | 7230,44 | ELC | Заказ | 6 недель |  |  | 23.05.2018 |  |  |  | Модульные устройства | Устройства дифференциального тока | Автоматические выключатели дифференциального тока | Автоматические выключатели дифференциального тока | 8012542286301 | 0.280 | KG | 360.000 | CCM
2CSR255040R2324 | DS201 C32 AC100 | Выключатель авт.диф.т.DS201 C32 AC100 | 1 | ST | 7571,95 | 7571,95 | ELC | Заказ | 6 недель |  |  | 23.05.2018 |  |  |  | Модульные устройства | Устройства дифференциального тока | Автоматические выключатели дифференциального тока | Автоматические выключатели дифференциального тока | 8012542371809 | 0.280 | KG | 360.000 | CCM
2CSR255040R2325 | DS201 B32 AC100 | Выключатель авт.диф.т.DS201 B32 AC100 | 1 | ST | 7764,84 | 7764,84 | ELC | Заказ | 6 недель |  |  | 23.05.2018 |  |  |  | Модульные устройства | Устройства дифференциального тока | Автоматические выключатели дифференциального тока | Автоматические выключатели дифференциального тока | 8012542286400 | 0.280 | KG | 360.000 | CCM
2CSR255040R2404 | DS201 C40 AC100 | Выключатель авт.диф.т.DS201 C40 AC100 | 1 | ST | 8712,89 | 8712,89 | ELC | Заказ | 6 недель |  |  | 23.05.2018 |  |  |  | Модульные устройства | Устройства дифференциального тока | Автоматические выключатели дифференциального тока | Автоматические выключатели дифференциального тока | 8012542498100 | 0.280 | KG | 360.000 | CCM
2CSR255040R2405 | DS201 B40 AC100 | Выключатель авт.диф.т.DS201 B40 AC100 | 1 | ST | 8703,05 | 8703,05 | ELC | Заказ | 6 недель |  |  | 23.05.2018 |  |  |  | Модульные устройства | Устройства дифференциального тока | Автоматические выключатели дифференциального тока | Автоматические выключатели дифференциального тока | 8012542286509 | 0.280 | KG | 360.000 | CCM
2CSR255040R3064 | DS201 C6 AC300 | Выключатель авт.диф.т.DS201 C6 AC300 | 1 | ST | 7462,98 | 7462,98 | ELC | Заказ | 5 недель |  |  | 23.05.2018 |  |  |  | Модульные устройства | Устройства дифференциального тока | Автоматические выключатели дифференциального тока | Автоматические выключатели дифференциального тока | 8012542498209 | 0.280 | KG | 360.000 | CCM
2CSR255040R3065 | DS201 B6 AC300 | Выключатель авт.диф.т.DS201 B6 AC300 | 1 | ST | 6130,94 | 6130,94 | ELC | Заказ | 6 недель |  |  | 23.05.2018 |  |  |  | Модульные устройства | Устройства дифференциального тока | Автоматические выключатели дифференциального тока | Автоматические выключатели дифференциального тока | 8012542286608 | 0.280 | KG | 360.000 | CCM
2CSR255040R3104 | DS201 C10 AC300 | Выключатель авт.диф.т.DS201 C10 AC300 | 1 | ST | 6936,79 | 6936,79 | ELC | Заказ | 5 недель |  |  | 23.05.2018 |  |  |  | Модульные устройства | Устройства дифференциального тока | Автоматические выключатели дифференциального тока | Автоматические выключатели дифференциального тока | 8012542498308 | 0.280 | KG | 360.000 | CCM
2CSR255040R3105 | DS201 B10 AC300 | Выключатель авт.диф.т.DS201 B10 AC300 | 1 | ST | 6130,94 | 6130,94 | ELC | Заказ | 6 недель |  |  | 23.05.2018 |  |  |  | Модульные устройства | Устройства дифференциального тока | Автоматические выключатели дифференциального тока | Автоматические выключатели дифференциального тока | 8012542286707 | 0.280 | KG | 360.000 | CCM
2CSR255040R3134 | DS201 C13 AC300 | Выключатель авт.диф.т.DS201 C13 AC300 | 1 | ST | 8796,63 | 8796,63 | ELC | Заказ | 6 недель |  |  | 23.05.2018 |  |  |  | Модульные устройства | Устройства дифференциального тока | Автоматические выключатели дифференциального тока | Автоматические выключатели дифференциального тока | 8012542505907 | 0.280 | KG | 360.000 | CCM
2CSR255040R3135 | DS201 B13 AC300 | Выключатель авт.диф.т.DS201 B13 AC300 | 1 | ST | 7970,21 | 7970,21 | ELC | Заказ | 6 недель |  |  | 23.05.2018 |  |  |  | Модульные устройства | Устройства дифференциального тока | Автоматические выключатели дифференциального тока | Автоматические выключатели дифференциального тока | 8012542293903 | 0.280 | KG | 360.000 | CCM
2CSR255040R3164 | DS201 C16 AC300 | Выключатель авт.диф.т.DS201 C16 AC300 | 1 | ST | 6766,64 | 6766,64 | ELC | Заказ | 5 недель |  |  | 23.05.2018 |  |  |  | Модульные устройства | Устройства дифференциального тока | Автоматические выключатели дифференциального тока | Автоматические выключатели дифференциального тока | 8012542506003 | 0.280 | KG | 360.000 | CCM
2CSR255040R3165 | DS201 B16 AC300 | Выключатель авт.диф.т.DS201 B16 AC300 | 1 | ST | 6130,94 | 6130,94 | ELC | Заказ | 6 недель |  |  | 23.05.2018 |  |  |  | Модульные устройства | Устройства дифференциального тока | Автоматические выключатели дифференциального тока | Автоматические выключатели дифференциального тока | 8012542294009 | 0.280 | KG | 360.000 | CCM
2CSR255040R3204 | DS201 C20 AC300 | Выключатель авт.диф.т.DS201 C20 AC300 | 1 | ST | 6766,64 | 6766,64 | ELC | Заказ | 5 недель |  |  | 23.05.2018 |  |  |  | Модульные устройства | Устройства дифференциального тока | Автоматические выключатели дифференциального тока | Автоматические выключатели дифференциального тока | 8012542506102 | 0.280 | KG | 360.000 | CCM
2CSR255040R3205 | DS201 B20 AC300 | Выключатель авт.диф.т.DS201 B20 AC300 | 1 | ST | 6130,94 | 6130,94 | ELC | Заказ | 6 недель |  |  | 23.05.2018 |  |  |  | Модульные устройства | Устройства дифференциального тока | Автоматические выключатели дифференциального тока | Автоматические выключатели дифференциального тока | 8012542294108 | 0.280 | KG | 360.000 | CCM
2CSR255040R3254 | DS201 C25 AC300 | Выключатель авт.диф.т.DS201 C25 AC300 | 1 | ST | 6900,76 | 6900,76 | ELC | Заказ | 5 недель |  |  | 23.05.2018 |  |  |  | Модульные устройства | Устройства дифференциального тока | Автоматические выключатели дифференциального тока | Автоматические выключатели дифференциального тока | 8012542506201 | 0.280 | KG | 360.000 | CCM
2CSR255040R3255 | DS201 B25 AC300 | Выключатель авт.диф.т.DS201 B25 AC300 | 1 | ST | 6130,94 | 6130,94 | ELC | Заказ | 6 недель |  |  | 23.05.2018 |  |  |  | Модульные устройства | Устройства дифференциального тока | Автоматические выключатели дифференциального тока | Автоматические выключатели дифференциального тока | 8012542294207 | 0.280 | KG | 360.000 | CCM
2CSR255040R3324 | DS201 C32 AC300 | Выключатель авт.диф.т.DS201 C32 AC300 | 1 | ST | 7896,59 | 7896,59 | ELC | Заказ | 5 недель |  |  | 23.05.2018 |  |  |  | Модульные устройства | Устройства дифференциального тока | Автоматические выключатели дифференциального тока | Автоматические выключатели дифференциального тока | 8012542618300 | 0.280 | KG | 360.000 | CCM
2CSR255040R3325 | DS201 B32 AC300 | Выключатель авт.диф.т.DS201 B32 AC300 | 1 | ST | 6584,08 | 6584,08 | ELC | Заказ | 6 недель |  |  | 23.05.2018 |  |  |  | Модульные устройства | Устройства дифференциального тока | Автоматические выключатели дифференциального тока | Автоматические выключатели дифференциального тока | 8012542294306 | 0.280 | KG | 360.000 | CCM
2CSR255040R3404 | DS201 C40 AC300 | Выключатель авт.диф.т.DS201 C40 AC300 | 1 | ST | 9086,44 | 9086,44 | ELC | Заказ | 6 недель |  |  | 23.05.2018 |  |  |  | Модульные устройства | Устройства дифференциального тока | Автоматические выключатели дифференциального тока | Автоматические выключатели дифференциального тока | 8012542638407 | 0.280 | KG | 360.000 | CCM
2CSR255040R3405 | DS201 B40 AC300 | Выключатель авт.диф.т.DS201 B40 AC300 | 1 | ST | 7379,62 | 7379,62 | ELC | Заказ | 6 недель |  |  | 23.05.2018 |  |  |  | Модульные устройства | Устройства дифференциального тока | Автоматические выключатели дифференциального тока | Автоматические выключатели дифференциального тока | 8012542294405 | 0.280 | KG | 360.000 | CCM
2CSR255040R5064 | DS201 C6 AC1000 | Выключатель авт.диф.т.DS201 C6 AC1000 | 1 | ST | 7667,32 | 7667,32 | ELC | Заказ | 6 недель |  |  | 23.05.2018 |  |  |  | Модульные устройства | Устройства дифференциального тока | Автоматические выключатели дифференциального тока | Автоматические выключатели дифференциального тока | 8012542996606 | 0.280 | KG | 360.000 | CCM
2CSR255040R5104 | DS201 C10 AC1000 | Выключатель авт.диф.т.DS201 C10 AC1000 | 1 | ST | 7126,73 | 7126,73 | ELC | Заказ | 6 недель |  |  | 23.05.2018 |  |  |  | Модульные устройства | Устройства дифференциального тока | Автоматические выключатели дифференциального тока | Автоматические выключатели дифференциального тока | 8012542996705 | 0.280 | KG | 360.000 | CCM
2CSR255040R5164 | DS201 C16 AC1000 | Выключатель авт.диф.т.DS201 C16 AC1000 | 1 | ST | 6951,93 | 6951,93 | ELC | Заказ | 6 недель |  |  | 23.05.2018 |  |  |  | Модульные устройства | Устройства дифференциального тока | Автоматические выключатели дифференциального тока | Автоматические выключатели дифференциального тока | 8012542996804 | 0.280 | KG | 360.000 | CCM
2CSR255040R5204 | DS201 C20 AC1000 | Выключатель авт.диф.т.DS201 C20 AC1000 | 1 | ST | 6951,93 | 6951,93 | ELC | Заказ | 6 недель |  |  | 23.05.2018 |  |  |  | Модульные устройства | Устройства дифференциального тока | Автоматические выключатели дифференциального тока | Автоматические выключатели дифференциального тока | 8012542996903 | 0.280 | KG | 360.000 | CCM
2CSR255040R5254 | DS201 C25 AC1000 | Выключатель авт.диф.т.DS201 C25 AC1000 | 1 | ST | 7089,72 | 7089,72 | ELC | Заказ | 6 недель |  |  | 23.05.2018 |  |  |  | Модульные устройства | Устройства дифференциального тока | Автоматические выключатели дифференциального тока | Автоматические выключатели дифференциального тока | 8012542997009 | 0.280 | KG | 360.000 | CCM
2CSR255040R5324 | DS201 C32 AC1000 | Выключатель авт.диф.т.DS201 C32 AC1000 | 1 | ST | 8112,82 | 8112,82 | ELC | Заказ | 6 недель |  |  | 23.05.2018 |  |  |  | Модульные устройства | Устройства дифференциального тока | Автоматические выключатели дифференциального тока | Автоматические выключатели дифференциального тока | 8012542997108 | 0.280 | KG | 360.000 | CCM
2CSR255040R5404 | DS201 C40 AC1000 | Выключатель авт.диф.т.DS201 C40 AC1000 | 1 | ST | 9335,25 | 9335,25 | ELC | Заказ | 6 недель |  |  | 23.05.2018 |  |  |  | Модульные устройства | Устройства дифференциального тока | Автоматические выключатели дифференциального тока | Автоматические выключатели дифференциального тока | 8012542997207 | 0.280 | KG | 360.000 | CCM
2CSR255050R1064 | DSN201 C6 AC30 | Выключатель авт. диф. т. DSN201 C6 AC30 | 1 | ST | 5033,73 | 5033,73 | ELC | Заказ | 6 недель |  |  | 23.05.2018 |  |  |  | Модульные устройства | Устройства дифференциального тока | Автоматические выключатели дифференциального тока | FS451 | 8012542595540 | 124.000 | G | 198.450 | CCM
2CSR255050R1104 | DSN201 C10 AC30 | Выключатель авт. диф. т. DSN201 C10 AC30 | 1 | ST | 4680,75 | 4680,75 | ELC | Заказ | 5 недель |  |  | 23.05.2018 |  |  |  | Модульные устройства | Устройства дифференциального тока | Автоматические выключатели дифференциального тока | FS451 | 8012542583745 | 124.000 | G | 198.450 | CCM
2CSR255050R1164 | DSN201 C16 AC30 | Выключатель авт. диф. т. DSN201 C16 AC30 | 1 | ST | 4310,87 | 4310,87 | ELC | C | 5 недель |  |  | 23.05.2018 |  |  |  | Модульные устройства | Устройства дифференциального тока | Автоматические выключатели дифференциального тока | FS451 | 8012542571940 | 124.000 | G | 198.450 | CCM
2CSR255050R1204 | DSN201 C20 AC30 | Выключатель авт. диф. т. DSN201 C20 AC30 | 1 | ST | 4680,75 | 4680,75 | ELC | Заказ | 5 недель |  |  | 23.05.2018 |  |  |  | Модульные устройства | Устройства дифференциального тока | Автоматические выключатели дифференциального тока | FS451 | 8012542590149 | 124.000 | G | 198.450 | CCM
2CSR255050R1254 | DSN201 C25 AC30 | Выключатель авт. диф. т. DSN201 C25 AC30 | 1 | ST | 4772,73 | 4772,73 | ELC | Заказ | 6 недель |  |  | 23.05.2018 |  |  |  | Модульные устройства | Устройства дифференциального тока | Автоматические выключатели дифференциального тока | FS451 | 8012542578345 | 124.000 | G | 198.450 | CCM
2CSR255140R0104 | DS201 C10 A10 | Выключатель авт.диф.т.DS201 C10 A10 | 1 | ST | 6236,28 | 6236,28 | ELC | C | 6 недель |  |  | 23.05.2018 |  |  |  | Модульные устройства | Устройства дифференциального тока | Автоматические выключатели дифференциального тока | Автоматические выключатели дифференциального тока | 8012542996002 | 0.280 | KG | 360.000 | CCM
2CSR255140R0105 | DS201 B10 A10 | Выключатель авт.диф.т.DS201 B10 A10 | 1 | ST | 6936,55 | 6936,55 | ELC | C | 6 недель |  |  | 23.05.2018 |  |  |  | Модульные устройства | Устройства дифференциального тока | Автоматические выключатели дифференциального тока | Автоматические выключатели дифференциального тока | 8012542995708 | 0.280 | KG | 360.000 | CCM
2CSR255140R0107 | DS201 K10 A10 | Выключатель авт.диф.т.DS201 K10 A10 | 1 | ST | 12472,56 | 12472,56 | ELC | Заказ | 6 недель |  |  | 23.05.2018 |  |  |  | Модульные устройства | Устройства дифференциального тока | Автоматические выключатели дифференциального тока | Автоматические выключатели дифференциального тока | 8012542996309 | 0.280 | KG | 360.000 | CCM
2CSR255140R0134 | DS201 C13 A10 | Выключатель авт.диф.т.DS201 C13 A10 | 1 | ST | 8107,16 | 8107,16 | ELC | Заказ | 6 недель |  |  | 23.05.2018 |  |  |  | Модульные устройства | Устройства дифференциального тока | Автоматические выключатели дифференциального тока | Автоматические выключатели дифференциального тока | 8012542996101 | 0.280 | KG | 360.000 | CCM
2CSR255140R0135 | DS201 B13 A10 | Выключатель авт.диф.т.DS201 B13 A10 | 1 | ST | 9017,52 | 9017,52 | ELC | Заказ | 6 недель |  |  | 23.05.2018 |  |  |  | Модульные устройства | Устройства дифференциального тока | Автоматические выключатели дифференциального тока | Автоматические выключатели дифференциального тока | 8012542995807 | 0.280 | KG | 360.000 | CCM
2CSR255140R0137 | DS201 K13 A10 | Выключатель авт.диф.т.DS201 K13 A10 | 1 | ST | 16214,31 | 16214,31 | ELC | Заказ | 6 недель |  |  | 23.05.2018 |  |  |  | Модульные устройства | Устройства дифференциального тока | Автоматические выключатели дифференциального тока | Автоматические выключатели дифференциального тока | 8012542996408 | 0.280 | KG | 360.000 | CCM
2CSR255140R0164 | DS201 C16 A10 | Выключатель авт.диф.т.DS201 C16 A10 | 1 | ST | 6236,28 | 6236,28 | ELC | B | 5 недель |  |  | 23.05.2018 |  |  |  | Модульные устройства | Устройства дифференциального тока | Автоматические выключатели дифференциального тока | Автоматические выключатели дифференциального тока | 8012542996200 | 0.280 | KG | 360.000 | CCM
2CSR255140R0165 | DS201 B16 A10 | Выключатель авт.диф.т.DS201 B16 A10 | 1 | ST | 6936,55 | 6936,55 | ELC | C | 6 недель |  |  | 23.05.2018 |  |  |  | Модульные устройства | Устройства дифференциального тока | Автоматические выключатели дифференциального тока | Автоматические выключатели дифференциального тока | 8012542995906 | 0.280 | KG | 360.000 | CCM
2CSR255140R0167 | DS201 K16 A10 | Выключатель авт.диф.т.DS201 K16 A10 | 1 | ST | 12472,56 | 12472,56 | ELC | Заказ | 6 недель |  |  | 23.05.2018 |  |  |  | Модульные устройства | Устройства дифференциального тока | Автоматические выключатели дифференциального тока | Автоматические выключатели дифференциального тока | 8012542996507 | 0.280 | KG | 360.000 | CCM
2CSR255140R1017 | DS201 K1 A30 | Выключатель авт.диф.т.DS201 K1 A30 | 1 | ST | 17008,03 | 17008,03 | ELC | Заказ | 6 недель |  |  | 23.05.2018 |  |  |  | Модульные устройства | Устройства дифференциального тока | Автоматические выключатели дифференциального тока | Автоматические выключатели дифференциального тока | 8012542993506 | 0.280 | KG | 360.000 | CCM
2CSR255140R1024 | DS201 C2 A30 | Выключатель авт.диф.т.DS201 C2 A30 | 1 | ST | 8504,02 | 8504,02 | ELC | Заказ | 6 недель |  |  | 23.05.2018 |  |  |  | Модульные устройства | Устройства дифференциального тока | Автоматические выключатели дифференциального тока | Автоматические выключатели дифференциального тока | 8012542123958 | 0.280 | KG | 360.000 | CCM
2CSR255140R1027 | DS201 K2 A30 | Выключатель авт.диф.т.DS201 K2 A30 | 1 | ST | 17008,03 | 17008,03 | ELC | Заказ | 6 недель |  |  | 23.05.2018 |  |  |  | Модульные устройства | Устройства дифференциального тока | Автоматические выключатели дифференциального тока | Автоматические выключатели дифференциального тока | 8012542993605 | 0.280 | KG | 360.000 | CCM
2CSR255140R1044 | DS201 C4 A30 | Выключатель авт.диф.т.DS201 C4 A30 | 1 | ST | 8504,02 | 8504,02 | ELC | E | 5 недель |  |  | 23.05.2018 |  |  |  | Модульные устройства | Устройства дифференциального тока | Автоматические выключатели дифференциального тока | Автоматические выключатели дифференциального тока | 8012542942306 | 0.280 | KG | 360.000 | CCM
2CSR255140R1047 | DS201 K4 A30 | Выключатель авт.диф.т.DS201 K4 A30 | 1 | ST | 17008,03 | 17008,03 | ELC | Заказ | 6 недель |  |  | 23.05.2018 |  |  |  | Модульные устройства | Устройства дифференциального тока | Автоматические выключатели дифференциального тока | Автоматические выключатели дифференциального тока | 8012542993704 | 0.280 | KG | 360.000 | CCM
2CSR255140R1064 | DS201 C6 A30 | Выключатель авт.диф.т.DS201 C6 A30 | 1 | ST | 7531,84 | 7531,84 | ELC | C | 5 недель |  |  | 23.05.2018 |  |  |  | Модульные устройства | Устройства дифференциального тока | Автоматические выключатели дифференциального тока | Автоматические выключатели дифференциального тока | 8012542942405 | 0.280 | KG | 360.000 | CCM
2CSR255140R1065 | DS201 B6 A30 | Выключатель авт.диф.т.DS201 B6 A30 | 1 | ST | 8194,09 | 8194,09 | ELC | Заказ | 5 недель |  |  | 23.05.2018 |  |  |  | Модульные устройства | Устройства дифференциального тока | Автоматические выключатели дифференциального тока | Автоматические выключатели дифференциального тока | 8012542638506 | 0.280 | KG | 360.000 | CCM
2CSR255140R1067 | DS201 K6 A30 | Выключатель авт.диф.т.DS201 K6 A30 | 1 | ST | 15063,68 | 15063,68 | ELC | Заказ | 6 недель |  |  | 23.05.2018 |  |  |  | Модульные устройства | Устройства дифференциального тока | Автоматические выключатели дифференциального тока | Автоматические выключатели дифференциального тока | 8012542993803 | 0.280 | KG | 360.000 | CCM
2CSR255140R1084 | DS201 C8 A30 | Выключатель авт.диф.т.DS201 C8 A30 | 1 | ST | 7531,84 | 7531,84 | ELC | Заказ | 6 недель |  |  | 23.05.2018 |  |  |  | Модульные устройства | Устройства дифференциального тока | Автоматические выключатели дифференциального тока | Автоматические выключатели дифференциального тока | 8012542124054 | 0.280 | KG | 360.000 | CCM
2CSR255140R1087 | DS201 K8 A30 | Выключатель авт.диф.т.DS201 K8 A30 | 1 | ST | 15063,68 | 15063,68 | ELC | Заказ | 6 недель |  |  | 23.05.2018 |  |  |  | Модульные устройства | Устройства дифференциального тока | Автоматические выключатели дифференциального тока | Автоматические выключатели дифференциального тока | 8012542123750 | 0.280 | KG | 360.000 | CCM
2CSR255140R1104 | DS201 C10 A30 | Выключатель авт.диф.т.DS201 C10 A30 | 1 | ST | 5669,35 | 5669,35 | ELC | B | 5 недель |  |  | 23.05.2018 |  |  |  | Модульные устройства | Устройства дифференциального тока | Автоматические выключатели дифференциального тока | Автоматические выключатели дифференциального тока | 8012542952503 | 0.280 | KG | 360.000 | CCM
2CSR255140R1105 | DS201 B10 A30 | Выключатель авт.диф.т.DS201 B10 A30 | 1 | ST | 6800,53 | 6800,53 | ELC | Заказ | 5 недель |  |  | 23.05.2018 |  |  |  | Модульные устройства | Устройства дифференциального тока | Автоматические выключатели дифференциального тока | Автоматические выключатели дифференциального тока | 8012542647805 | 0.280 | KG | 360.000 | CCM
2CSR255140R1107 | DS201 K10 A30 | Выключатель авт.диф.т.DS201 K10 A30 | 1 | ST | 11338,67 | 11338,67 | ELC | Заказ | 5 недель |  |  | 23.05.2018 |  |  |  | Модульные устройства | Устройства дифференциального тока | Автоматические выключатели дифференциального тока | Автоматические выключатели дифференциального тока | 8012542993902 | 0.280 | KG | 360.000 | CCM
2CSR255140R1134 | DS201 C13 A30 | Выключатель авт.диф.т.DS201 C13 A30 | 1 | ST | 7370,14 | 7370,14 | ELC | Заказ | 5 недель |  |  | 23.05.2018 |  |  |  | Модульные устройства | Устройства дифференциального тока | Автоматические выключатели дифференциального тока | Автоматические выключатели дифференциального тока | 8012542976004 | 0.280 | KG | 360.000 | CCM
2CSR255140R1135 | DS201 B13 A30 | Выключатель авт.диф.т.DS201 B13 A30 | 1 | ST | 8840,70 | 8840,70 | ELC | Заказ | 5 недель |  |  | 23.05.2018 |  |  |  | Модульные устройства | Устройства дифференциального тока | Автоматические выключатели дифференциального тока | Автоматические выключатели дифференциального тока | 8012542655503 | 0.280 | KG | 360.000 | CCM
2CSR255140R1137 | DS201 K13 A30 | Выключатель авт.диф.т.DS201 K13 A30 | 1 | ST | 14740,28 | 14740,28 | ELC | Заказ | 6 недель |  |  | 23.05.2018 |  |  |  | Модульные устройства | Устройства дифференциального тока | Автоматические выключатели дифференциального тока | Автоматические выключатели дифференциального тока | 8012542994008 | 0.280 | KG | 360.000 | CCM
2CSR255140R1164 | DS201 C16 A30 | Выключатель авт.диф.т.DS201 C16 A30 | 1 | ST | 5669,35 | 5669,35 | ELC | A | 5 недель |  |  | 23.05.2018 |  |  |  | Модульные устройства | Устройства дифференциального тока | Автоматические выключатели дифференциального тока | Автоматические выключатели дифференциального тока | 8012542976103 | 0.280 | KG | 360.000 | CCM
2CSR255140R1165 | DS201 B16 A30 | Выключатель авт.диф.т.DS201 B16 A30 | 1 | ST | 6800,53 | 6800,53 | ELC | C | 5 недель |  |  | 23.05.2018 |  |  |  | Модульные устройства | Устройства дифференциального тока | Автоматические выключатели дифференциального тока | Автоматические выключатели дифференциального тока | 8012542655602 | 0.280 | KG | 360.000 | CCM
2CSR255140R1167 | DS201 K16 A30 | Выключатель авт.диф.т.DS201 K16 A30 | 1 | ST | 11338,67 | 11338,67 | ELC | Заказ | 5 недель |  |  | 23.05.2018 |  |  |  | Модульные устройства | Устройства дифференциального тока | Автоматические выключатели дифференциального тока | Автоматические выключатели дифференциального тока | 8012542994107 | 0.280 | KG | 360.000 | CCM
2CSR255140R1204 | DS201 C20 A30 | Выключатель авт.диф.т.DS201 C20 A30 | 1 | ST | 5669,35 | 5669,35 | ELC | C | 6 недель |  |  | 23.05.2018 |  |  |  | Модульные устройства | Устройства дифференциального тока | Автоматические выключатели дифференциального тока | Автоматические выключатели дифференциального тока | 8012542976202 | 0.280 | KG | 360.000 | CCM
2CSR255140R1205 | DS201 B20 A30 | Выключатель авт.диф.т.DS201 B20 A30 | 1 | ST | 6800,53 | 6800,53 | ELC | Заказ | 6 недель |  |  | 23.05.2018 |  |  |  | Модульные устройства | Устройства дифференциального тока | Автоматические выключатели дифференциального тока | Автоматические выключатели дифференциального тока | 8012542655701 | 0.280 | KG | 360.000 | CCM
2CSR255140R1207 | DS201 K20 A30 | Выключатель авт.диф.т.DS201 K20 A30 | 1 | ST | 11338,67 | 11338,67 | ELC | Заказ | 6 недель |  |  | 23.05.2018 |  |  |  | Модульные устройства | Устройства дифференциального тока | Автоматические выключатели дифференциального тока | Автоматические выключатели дифференциального тока | 8012542994206 | 0.280 | KG | 360.000 | CCM
2CSR255140R1254 | DS201 C25 A30 | Выключатель авт.диф.т.DS201 C25 A30 | 1 | ST | 5669,35 | 5669,35 | ELC | B | 5 недель |  |  | 23.05.2018 |  |  |  | Модульные устройства | Устройства дифференциального тока | Автоматические выключатели дифференциального тока | Автоматические выключатели дифференциального тока | 8012542976301 | 0.280 | KG | 360.000 | CCM
2CSR255140R1255 | DS201 B25 A30 | Выключатель авт.диф.т.DS201 B25 A30 | 1 | ST | 7303,16 | 7303,16 | ELC | Заказ | 6 недель |  |  | 23.05.2018 |  |  |  | Модульные устройства | Устройства дифференциального тока | Автоматические выключатели дифференциального тока | Автоматические выключатели дифференциального тока | 8012542766902 | 0.280 | KG | 360.000 | CCM
2CSR255140R1257 | DS201 K25 A30 | Выключатель авт.диф.т.DS201 K25 A30 | 1 | ST | 11338,67 | 11338,67 | ELC | Заказ | 6 недель |  |  | 23.05.2018 |  |  |  | Модульные устройства | Устройства дифференциального тока | Автоматические выключатели дифференциального тока | Автоматические выключатели дифференциального тока | 8012542994305 | 0.280 | KG | 360.000 | CCM
2CSR255140R1324 | DS201 C32 A30 | Выключатель авт.диф.т.DS201 C32 A30 | 1 | ST | 7531,84 | 7531,84 | ELC | C | 6 недель |  |  | 23.05.2018 |  |  |  | Модульные устройства | Устройства дифференциального тока | Автоматические выключатели дифференциального тока | Автоматические выключатели дифференциального тока | 8012542990109 | 0.280 | KG | 360.000 | CCM
2CSR255140R1325 | DS201 B32 A30 | Выключатель авт.диф.т.DS201 B32 A30 | 1 | ST | 8185,56 | 8185,56 | ELC | C | 6 недель |  |  | 23.05.2018 |  |  |  | Модульные устройства | Устройства дифференциального тока | Автоматические выключатели дифференциального тока | Автоматические выключатели дифференциального тока | 8012542814504 | 0.280 | KG | 360.000 | CCM
2CSR255140R1327 | DS201 K32 A30 | Выключатель авт.диф.т.DS201 K32 A30 | 1 | ST | 15063,68 | 15063,68 | ELC | Заказ | 6 недель |  |  | 23.05.2018 |  |  |  | Модульные устройства | Устройства дифференциального тока | Автоматические выключатели дифференциального тока | Автоматические выключатели дифференциального тока | 8012542994404 | 0.280 | KG | 360.000 | CCM
2CSR255140R1404 | DS201 C40 A30 | Выключатель авт.диф.т.DS201 C40 A30 | 1 | ST | 7531,84 | 7531,84 | ELC | C | 6 недель |  |  | 23.05.2018 |  |  |  | Модульные устройства | Устройства дифференциального тока | Автоматические выключатели дифференциального тока | Автоматические выключатели дифференциального тока | 8012542990208 | 0.280 | KG | 360.000 | CCM
2CSR255140R1405 | DS201 B40 A30 | Выключатель авт.диф.т.DS201 B40 A30 | 1 | ST | 12032,79 | 12032,79 | ELC | Заказ | 6 недель |  |  | 23.05.2018 |  |  |  | Модульные устройства | Устройства дифференциального тока | Автоматические выключатели дифференциального тока | Автоматические выключатели дифференциального тока | 8012542910602 | 0.280 | KG | 360.000 | CCM
2CSR255140R1407 | DS201 K40 A30 | Выключатель авт.диф.т.DS201 K40 A30 | 1 | ST | 15063,68 | 15063,68 | ELC | Заказ | 6 недель |  |  | 23.05.2018 |  |  |  | Модульные устройства | Устройства дифференциального тока | Автоматические выключатели дифференциального тока | Автоматические выключатели дифференциального тока | 8012542994503 | 0.280 | KG | 360.000 | CCM
2CSR255140R2064 | DS201 C6 A100 | Выключатель авт.диф.т.DS201 C6 A100 | 1 | ST | 7682,48 | 7682,48 | ELC | Заказ | 6 недель |  |  | 23.05.2018 |  |  |  | Модульные устройства | Устройства дифференциального тока | Автоматические выключатели дифференциального тока | Автоматические выключатели дифференциального тока | 8012542991106 | 0.280 | KG | 360.000 | CCM
2CSR255140R2065 | DS201 B6 A100 | Выключатель авт.диф.т.DS201 B6 A100 | 1 | ST | 10660,53 | 10660,53 | ELC | Заказ | 6 недель |  |  | 23.05.2018 |  |  |  | Модульные устройства | Устройства дифференциального тока | Автоматические выключатели дифференциального тока | Автоматические выключатели дифференциального тока | 8012542990307 | 0.280 | KG | 360.000 | CCM
2CSR255140R2104 | DS201 C10 A100 | Выключатель авт.диф.т.DS201 C10 A100 | 1 | ST | 5782,73 | 5782,73 | ELC | Заказ | 6 недель |  |  | 23.05.2018 |  |  |  | Модульные устройства | Устройства дифференциального тока | Автоматические выключатели дифференциального тока | Автоматические выключатели дифференциального тока | 8012542991205 | 0.280 | KG | 360.000 | CCM
2CSR255140R2105 | DS201 B10 A100 | Выключатель авт.диф.т.DS201 B10 A100 | 1 | ST | 8847,48 | 8847,48 | ELC | Заказ | 6 недель |  |  | 23.05.2018 |  |  |  | Модульные устройства | Устройства дифференциального тока | Автоматические выключатели дифференциального тока | Автоматические выключатели дифференциального тока | 8012542990406 | 0.280 | KG | 360.000 | CCM
2CSR255140R2134 | DS201 C13 A100 | Выключатель авт.диф.т.DS201 C13 A100 | 1 | ST | 7517,54 | 7517,54 | ELC | Заказ | 6 недель |  |  | 23.05.2018 |  |  |  | Модульные устройства | Устройства дифференциального тока | Автоматические выключатели дифференциального тока | Автоматические выключатели дифференциального тока | 8012542991304 | 0.280 | KG | 360.000 | CCM
2CSR255140R2135 | DS201 B13 A100 | Выключатель авт.диф.т.DS201 B13 A100 | 1 | ST | 11501,75 | 11501,75 | ELC | Заказ | 6 недель |  |  | 23.05.2018 |  |  |  | Модульные устройства | Устройства дифференциального тока | Автоматические выключатели дифференциального тока | Автоматические выключатели дифференциального тока | 8012542990505 | 0.280 | KG | 360.000 | CCM
2CSR255140R2164 | DS201 C16 A100 | Выключатель авт.диф.т.DS201 C16 A100 | 1 | ST | 5782,73 | 5782,73 | ELC | Заказ | 6 недель |  |  | 23.05.2018 |  |  |  | Модульные устройства | Устройства дифференциального тока | Автоматические выключатели дифференциального тока | Автоматические выключатели дифференциального тока | 8012542991403 | 0.280 | KG | 360.000 | CCM
2CSR255140R2165 | DS201 B16 A100 | Выключатель авт.диф.т.DS201 B16 A100 | 1 | ST | 8847,48 | 8847,48 | ELC | Заказ | 6 недель |  |  | 23.05.2018 |  |  |  | Модульные устройства | Устройства дифференциального тока | Автоматические выключатели дифференциального тока | Автоматические выключатели дифференциального тока | 8012542990604 | 0.280 | KG | 360.000 | CCM
2CSR255140R2204 | DS201 C20 A100 | Выключатель авт.диф.т.DS201 C20 A100 | 1 | ST | 5782,73 | 5782,73 | ELC | Заказ | 6 недель |  |  | 23.05.2018 |  |  |  | Модульные устройства | Устройства дифференциального тока | Автоматические выключатели дифференциального тока | Автоматические выключатели дифференциального тока | 8012542991502 | 0.280 | KG | 360.000 | CCM
2CSR255140R2205 | DS201 B20 A100 | Выключатель авт.диф.т.DS201 B20 A100 | 1 | ST | 8847,48 | 8847,48 | ELC | Заказ | 6 недель |  |  | 23.05.2018 |  |  |  | Модульные устройства | Устройства дифференциального тока | Автоматические выключатели дифференциального тока | Автоматические выключатели дифференциального тока | 8012542990703 | 0.280 | KG | 360.000 | CCM
2CSR255140R2254 | DS201 C25 A100 | Выключатель авт.диф.т.DS201 C25 A100 | 1 | ST | 5782,73 | 5782,73 | ELC | Заказ | 6 недель |  |  | 23.05.2018 |  |  |  | Модульные устройства | Устройства дифференциального тока | Автоматические выключатели дифференциального тока | Автоматические выключатели дифференциального тока | 8012542991601 | 0.280 | KG | 360.000 | CCM
2CSR255140R2255 | DS201 B25 A100 | Выключатель авт.диф.т.DS201 B25 A100 | 1 | ST | 9501,40 | 9501,40 | ELC | Заказ | 6 недель |  |  | 23.05.2018 |  |  |  | Модульные устройства | Устройства дифференциального тока | Автоматические выключатели дифференциального тока | Автоматические выключатели дифференциального тока | 8012542990802 | 0.280 | KG | 360.000 | CCM
2CSR255140R2324 | DS201 C32 A100 | Выключатель авт.диф.т.DS201 C32 A100 | 1 | ST | 7682,48 | 7682,48 | ELC | Заказ | 6 недель |  |  | 23.05.2018 |  |  |  | Модульные устройства | Устройства дифференциального тока | Автоматические выключатели дифференциального тока | Автоматические выключатели дифференциального тока | 8012542991700 | 0.280 | KG | 360.000 | CCM
2CSR255140R2325 | DS201 B32 A100 | Выключатель авт.диф.т.DS201 B32 A100 | 1 | ST | 10649,41 | 10649,41 | ELC | Заказ | 6 недель |  |  | 23.05.2018 |  |  |  | Модульные устройства | Устройства дифференциального тока | Автоматические выключатели дифференциального тока | Автоматические выключатели дифференциального тока | 8012542990901 | 0.280 | KG | 360.000 | CCM
2CSR255140R2404 | DS201 C40 A100 | Выключатель авт.диф.т.DS201 C40 A100 | 1 | ST | 7682,48 | 7682,48 | ELC | Заказ | 6 недель |  |  | 23.05.2018 |  |  |  | Модульные устройства | Устройства дифференциального тока | Автоматические выключатели дифференциального тока | Автоматические выключатели дифференциального тока | 8012542991809 | 0.280 | KG | 360.000 | CCM
2CSR255140R2405 | DS201 B40 A100 | Выключатель авт.диф.т.DS201 B40 A100 | 1 | ST | 15654,63 | 15654,63 | ELC | Заказ | 6 недель |  |  | 23.05.2018 |  |  |  | Модульные устройства | Устройства дифференциального тока | Автоматические выключатели дифференциального тока | Автоматические выключатели дифференциального тока | 8012542991007 | 0.280 | KG | 360.000 | CCM
2CSR255140R3017 | DS201 K1 A300 | Выключатель авт.диф.т.DS201 K1 A300 | 1 | ST | 15364,94 | 15364,94 | ELC | Заказ | 6 недель |  |  | 23.05.2018 |  |  |  | Модульные устройства | Устройства дифференциального тока | Автоматические выключатели дифференциального тока | Автоматические выключатели дифференциального тока | 8012542994602 | 0.280 | KG | 360.000 | CCM
2CSR255140R3024 | DS201 C2 A300 | Выключатель авт.диф.т.DS201 C2 A300 | 1 | ST | 8844,17 | 8844,17 | ELC | Заказ | 6 недель |  |  | 23.05.2018 |  |  |  | Модульные устройства | Устройства дифференциального тока | Автоматические выключатели дифференциального тока | Автоматические выключатели дифференциального тока | 8012542124153 | 0.280 | KG | 360.000 | CCM
2CSR255140R3027 | DS201 K2 A300 | Выключатель авт.диф.т.DS201 K2 A300 | 1 | ST | 17688,35 | 17688,35 | ELC | Заказ | 6 недель |  |  | 23.05.2018 |  |  |  | Модульные устройства | Устройства дифференциального тока | Автоматические выключатели дифференциального тока | Автоматические выключатели дифференциального тока | 8012542994701 | 0.280 | KG | 360.000 | CCM
2CSR255140R3044 | DS201 C4 A300 | Выключатель авт.диф.т.DS201 C4 A300 | 1 | ST | 8844,17 | 8844,17 | ELC | Заказ | 6 недель |  |  | 23.05.2018 |  |  |  | Модульные устройства | Устройства дифференциального тока | Автоматические выключатели дифференциального тока | Автоматические выключатели дифференциального тока | 8012542124252 | 0.280 | KG | 360.000 | CCM
2CSR255140R3047 | DS201 K4 A300 | Выключатель авт.диф.т.DS201 K4 A300 | 1 | ST | 17688,35 | 17688,35 | ELC | Заказ | 6 недель |  |  | 23.05.2018 |  |  |  | Модульные устройства | Устройства дифференциального тока | Автоматические выключатели дифференциального тока | Автоматические выключатели дифференциального тока | 8012542994800 | 0.280 | KG | 360.000 | CCM
2CSR255140R3064 | DS201 C6 A300 | Выключатель авт.диф.т.DS201 C6 A300 | 1 | ST | 7833,10 | 7833,10 | ELC | Заказ | 6 недель |  |  | 23.05.2018 |  |  |  | Модульные устройства | Устройства дифференциального тока | Автоматические выключатели дифференциального тока | Автоматические выключатели дифференциального тока | 8012542992707 | 0.280 | KG | 360.000 | CCM
2CSR255140R3065 | DS201 B6 A300 | Выключатель авт.диф.т.DS201 B6 A300 | 1 | ST | 10816,22 | 10816,22 | ELC | Заказ | 6 недель |  |  | 23.05.2018 |  |  |  | Модульные устройства | Устройства дифференциального тока | Автоматические выключатели дифференциального тока | Автоматические выключатели дифференциального тока | 8012542991908 | 0.280 | KG | 360.000 | CCM
2CSR255140R3067 | DS201 K6 A300 | Выключатель авт.диф.т.DS201 K6 A300 | 1 | ST | 15666,23 | 15666,23 | ELC | Заказ | 6 недель |  |  | 23.05.2018 |  |  |  | Модульные устройства | Устройства дифференциального тока | Автоматические выключатели дифференциального тока | Автоматические выключатели дифференциального тока | 8012542994909 | 0.280 | KG | 360.000 | CCM
2CSR255140R3084 | DS201 C8 A300 | Выключатель авт.диф.т.DS201 C8 A300 | 1 | ST | 7833,10 | 7833,10 | ELC | Заказ | 6 недель |  |  | 23.05.2018 |  |  |  | Модульные устройства | Устройства дифференциального тока | Автоматические выключатели дифференциального тока | Автоматические выключатели дифференциального тока | 8012542124351 | 0.280 | KG | 360.000 | CCM
2CSR255140R3087 | DS201 K8 A300 | Выключатель авт.диф.т.DS201 K8 A300 | 1 | ST | 15666,23 | 15666,23 | ELC | Заказ | 6 недель |  |  | 23.05.2018 |  |  |  | Модульные устройства | Устройства дифференциального тока | Автоматические выключатели дифференциального тока | Автоматические выключатели дифференциального тока | 8012542123859 | 0.280 | KG | 360.000 | CCM
2CSR255140R3104 | DS201 C10 A300 | Выключатель авт.диф.т.DS201 C10 A300 | 1 | ST | 5896,11 | 5896,11 | ELC | Заказ | 5 недель |  |  | 23.05.2018 |  |  |  | Модульные устройства | Устройства дифференциального тока | Автоматические выключатели дифференциального тока | Автоматические выключатели дифференциального тока | 8012542992806 | 0.280 | KG | 360.000 | CCM
2CSR255140R3105 | DS201 B10 A300 | Выключатель авт.диф.т.DS201 B10 A300 | 1 | ST | 8976,72 | 8976,72 | ELC | Заказ | 6 недель |  |  | 23.05.2018 |  |  |  | Модульные устройства | Устройства дифференциального тока | Автоматические выключатели дифференциального тока | Автоматические выключатели дифференциального тока | 8012542992004 | 0.280 | KG | 360.000 | CCM
2CSR255140R3107 | DS201 K10 A300 | Выключатель авт.диф.т.DS201 K10 A300 | 1 | ST | 11792,24 | 11792,24 | ELC | Заказ | 6 недель |  |  | 23.05.2018 |  |  |  | Модульные устройства | Устройства дифференциального тока | Автоматические выключатели дифференциального тока | Автоматические выключатели дифференциального тока | 8012542995005 | 0.280 | KG | 360.000 | CCM
2CSR255140R3134 | DS201 C13 A300 | Выключатель авт.диф.т.DS201 C13 A300 | 1 | ST | 7664,96 | 7664,96 | ELC | Заказ | 6 недель |  |  | 23.05.2018 |  |  |  | Модульные устройства | Устройства дифференциального тока | Автоматические выключатели дифференциального тока | Автоматические выключатели дифференциального тока | 8012542992905 | 0.280 | KG | 360.000 | CCM
2CSR255140R3135 | DS201 B13 A300 | Выключатель авт.диф.т.DS201 B13 A300 | 1 | ST | 11669,71 | 11669,71 | ELC | Заказ | 6 недель |  |  | 23.05.2018 |  |  |  | Модульные устройства | Устройства дифференциального тока | Автоматические выключатели дифференциального тока | Автоматические выключатели дифференциального тока | 8012542992103 | 0.280 | KG | 360.000 | CCM
2CSR255140R3137 | DS201 K13 A300 | Выключатель авт.диф.т.DS201 K13 A300 | 1 | ST | 15329,90 | 15329,90 | ELC | Заказ | 6 недель |  |  | 23.05.2018 |  |  |  | Модульные устройства | Устройства дифференциального тока | Автоматические выключатели дифференциального тока | Автоматические выключатели дифференциального тока | 8012542995104 | 0.280 | KG | 360.000 | CCM
2CSR255140R3164 | DS201 C16 A300 | Выключатель авт.диф.т.DS201 C16 A300 | 1 | ST | 5896,11 | 5896,11 | ELC | Заказ | 6 недель |  |  | 23.05.2018 |  |  |  | Модульные устройства | Устройства дифференциального тока | Автоматические выключатели дифференциального тока | Автоматические выключатели дифференциального тока | 8012542993001 | 0.280 | KG | 360.000 | CCM
2CSR255140R3165 | DS201 B16 A300 | Выключатель авт.диф.т.DS201 B16 A300 | 1 | ST | 8976,72 | 8976,72 | ELC | Заказ | 6 недель |  |  | 23.05.2018 |  |  |  | Модульные устройства | Устройства дифференциального тока | Автоматические выключатели дифференциального тока | Автоматические выключатели дифференциального тока | 8012542992202 | 0.280 | KG | 360.000 | CCM
2CSR255140R3167 | DS201 K16 A300 | Выключатель авт.диф.т.DS201 K16 A300 | 1 | ST | 11792,24 | 11792,24 | ELC | Заказ | 6 недель |  |  | 23.05.2018 |  |  |  | Модульные устройства | Устройства дифференциального тока | Автоматические выключатели дифференциального тока | Автоматические выключатели дифференциального тока | 8012542995203 | 0.280 | KG | 360.000 | CCM
2CSR255140R3204 | DS201 C20 A300 | Выключатель авт.диф.т.DS201 C20 A300 | 1 | ST | 5896,11 | 5896,11 | ELC | Заказ | 6 недель |  |  | 23.05.2018 |  |  |  | Модульные устройства | Устройства дифференциального тока | Автоматические выключатели дифференциального тока | Автоматические выключатели дифференциального тока | 8012542993100 | 0.280 | KG | 360.000 | CCM
2CSR255140R3205 | DS201 B20 A300 | Выключатель авт.диф.т.DS201 B20 A300 | 1 | ST | 8976,72 | 8976,72 | ELC | Заказ | 6 недель |  |  | 23.05.2018 |  |  |  | Модульные устройства | Устройства дифференциального тока | Автоматические выключатели дифференциального тока | Автоматические выключатели дифференциального тока | 8012542992301 | 0.280 | KG | 360.000 | CCM
2CSR255140R3207 | DS201 K20 A300 | Выключатель авт.диф.т.DS201 K20 A300 | 1 | ST | 11792,24 | 11792,24 | ELC | Заказ | 6 недель |  |  | 23.05.2018 |  |  |  | Модульные устройства | Устройства дифференциального тока | Автоматические выключатели дифференциального тока | Автоматические выключатели дифференциального тока | 8012542995302 | 0.280 | KG | 360.000 | CCM
2CSR255140R3254 | DS201 C25 A300 | Выключатель авт.диф.т.DS201 C25 A300 | 1 | ST | 5896,11 | 5896,11 | ELC | Заказ | 6 недель |  |  | 23.05.2018 |  |  |  | Модульные устройства | Устройства дифференциального тока | Автоматические выключатели дифференциального тока | Автоматические выключатели дифференциального тока | 8012542993209 | 0.280 | KG | 360.000 | CCM
2CSR255140R3255 | DS201 B25 A300 | Выключатель авт.диф.т.DS201 B25 A300 | 1 | ST | 9640,16 | 9640,16 | ELC | Заказ | 6 недель |  |  | 23.05.2018 |  |  |  | Модульные устройства | Устройства дифференциального тока | Автоматические выключатели дифференциального тока | Автоматические выключатели дифференциального тока | 8012542992400 | 0.280 | KG | 360.000 | CCM
2CSR255140R3257 | DS201 K25 A300 | Выключатель авт.диф.т.DS201 K25 A300 | 1 | ST | 11792,24 | 11792,24 | ELC | Заказ | 6 недель |  |  | 23.05.2018 |  |  |  | Модульные устройства | Устройства дифференциального тока | Автоматические выключатели дифференциального тока | Автоматические выключатели дифференциального тока | 8012542995401 | 0.280 | KG | 360.000 | CCM
2CSR255140R3324 | DS201 C32 A300 | Выключатель авт.диф.т.DS201 C32 A300 | 1 | ST | 7833,10 | 7833,10 | ELC | Заказ | 6 недель |  |  | 23.05.2018 |  |  |  | Модульные устройства | Устройства дифференциального тока | Автоматические выключатели дифференциального тока | Автоматические выключатели дифференциального тока | 8012542993308 | 0.280 | KG | 360.000 | CCM
2CSR255140R3325 | DS201 B32 A300 | Выключатель авт.диф.т.DS201 B32 A300 | 1 | ST | 10804,94 | 10804,94 | ELC | Заказ | 6 недель |  |  | 23.05.2018 |  |  |  | Модульные устройства | Устройства дифференциального тока | Автоматические выключатели дифференциального тока | Автоматические выключатели дифференциального тока | 8012542992509 | 0.280 | KG | 360.000 | CCM
2CSR255140R3327 | DS201 K32 A300 | Выключатель авт.диф.т.DS201 K32 A300 | 1 | ST | 15666,23 | 15666,23 | ELC | Заказ | 6 недель |  |  | 23.05.2018 |  |  |  | Модульные устройства | Устройства дифференциального тока | Автоматические выключатели дифференциального тока | Автоматические выключатели дифференциального тока | 8012542995500 | 0.280 | KG | 360.000 | CCM
2CSR255140R3404 | DS201 C40 A300 | Выключатель авт.диф.т.DS201 C40 A300 | 1 | ST | 7833,10 | 7833,10 | ELC | Заказ | 6 недель |  |  | 23.05.2018 |  |  |  | Модульные устройства | Устройства дифференциального тока | Автоматические выключатели дифференциального тока | Автоматические выключатели дифференциального тока | 8012542993407 | 0.280 | KG | 360.000 | CCM
2CSR255140R3405 | DS201 B40 A300 | Выключатель авт.диф.т.DS201 B40 A300 | 1 | ST | 15883,26 | 15883,26 | ELC | Заказ | 6 недель |  |  | 23.05.2018 |  |  |  | Модульные устройства | Устройства дифференциального тока | Автоматические выключатели дифференциального тока | Автоматические выключатели дифференциального тока | 8012542992608 | 0.280 | KG | 360.000 | CCM
2CSR255140R3407 | DS201 K40 A300 | Выключатель авт.диф.т.DS201 K40 A300 | 1 | ST | 15666,23 | 15666,23 | ELC | Заказ | 6 недель |  |  | 23.05.2018 |  |  |  | Модульные устройства | Устройства дифференциального тока | Автоматические выключатели дифференциального тока | Автоматические выключатели дифференциального тока | 8012542995609 | 0.280 | KG | 360.000 | CCM
2CSR255148R1254 | DS201TC25A30 | Выключатель авт.диф.т. DS201TC25A30 | 1 | ST | 7242,14 | 7242,14 | ELC | Заказ | 5 недель |  |  | 23.05.2018 |  |  |  | Модульные устройства | Устройства дифференциального тока | Автоматические выключатели дифференциального тока | Автоматические выключатели дифференциального тока | 8012542648338 | 0.260 | KG | 205.275 | CCM
2CSR255150R0064 | DSN201C6A10 | Выключатель авт. диф. т. DSN201C6A10 | 1 | ST | 4565,37 | 4565,37 | ELC | Заказ | 5 недель |  |  | 23.05.2018 |  |  |  | Модульные устройства | Устройства дифференциального тока | Автоматические выключатели дифференциального тока | Автоматические выключатели дифференциального тока | 8012542588733 | 0.135 | KG | 108.590 | CCM
2CSR255150R0104 | DSN201C10A10 | Выключатель авт. диф. т. DSN201C10A10 | 1 | ST | 4359,09 | 4359,09 | ELC | Заказ | 5 недель |  |  | 23.05.2018 |  |  |  | Модульные устройства | Устройства дифференциального тока | Автоматические выключатели дифференциального тока | Автоматические выключатели дифференциального тока | 8012542576938 | 0.135 | KG | 108.590 | CCM
2CSR255150R0164 | DSN201C16A10 | Выключатель авт. диф. т. DSN201C16A10 | 1 | ST | 4188,63 | 4188,63 | ELC | Заказ | 5 недель |  |  | 23.05.2018 |  |  |  | Модульные устройства | Устройства дифференциального тока | Автоматические выключатели дифференциального тока | Автоматические выключатели дифференциального тока | 8012542588535 | 0.135 | KG | 108.590 | CCM
2CSR255150R0204 | DSN201C20A10 | Выключатель авт. диф. т. DSN201C20A10 | 1 | ST | 4358,00 | 4358,00 | ELC | Заказ | 5 недель |  |  | 23.05.2018 |  |  |  | Модульные устройства | Устройства дифференциального тока | Автоматические выключатели дифференциального тока | Автоматические выключатели дифференциального тока | 8012542576730 | 0.135 | KG | 108.590 | CCM
2CSR255150R1064 | DSN201 C6 A30 | Выключатель авт. диф. т. DSN201 C6 A30 | 1 | ST | 3627,13 | 3627,13 | ELC | Заказ | 5 недель |  |  | 23.05.2018 |  |  |  | Модульные устройства | Устройства дифференциального тока | Автоматические выключатели дифференциального тока | Автоматические выключатели дифференциального тока |  | 124.000 | G | 102.638 | CCM
2CSR255150R1104 | DSN201 C10 A30 | Выключатель авт. диф. т. DSN201 C10 A30 | 1 | ST | 3460,75 | 3460,75 | ELC | Заказ | 5 недель |  |  | 23.05.2018 |  |  |  | Модульные устройства | Устройства дифференциального тока | Автоматические выключатели дифференциального тока | Автоматические выключатели дифференциального тока |  | 124.000 | G | 102.638 | CCM
2CSR255150R1164 | DSN201 C16 A30 | Выключатель авт. диф. т. DSN201 C16 A30 | 1 | ST | 3327,64 | 3327,64 | ELC | C | 5 недель |  |  | 23.05.2018 |  |  |  | Модульные устройства | Устройства дифференциального тока | Автоматические выключатели дифференциального тока | Автоматические выключатели дифференциального тока |  | 124.000 | G | 102.638 | CCM
2CSR255150R1204 | DSN201 C20 A30 | Выключатель авт. диф. т. DSN201 C20 A30 | 1 | ST | 3460,75 | 3460,75 | ELC | Заказ | 5 недель |  |  | 23.05.2018 |  |  |  | Модульные устройства | Устройства дифференциального тока | Автоматические выключатели дифференциального тока | Автоматические выключатели дифференциального тока |  | 124.000 | G | 102.638 | CCM
2CSR255150R1254 | DSN201 C25 A30 | Выключатель авт. диф. т. DSN201 C25 A30 | 1 | ST | 3494,03 | 3494,03 | ELC | Заказ | 5 недель |  |  | 23.05.2018 |  |  |  | Модульные устройства | Устройства дифференциального тока | Автоматические выключатели дифференциального тока | Автоматические выключатели дифференциального тока |  | 124.000 | G | 102.638 | CCM
2CSR255440R1064 | DS201 C6 APR30 | Выключатель авт.диф.т.DS201 C6 APR30 | 1 | ST | 9414,81 | 9414,81 | ELC | Заказ | 6 недель |  |  | 23.05.2018 |  |  |  | Модульные устройства | Устройства дифференциального тока | Автоматические выключатели дифференциального тока | Автоматические выключатели дифференциального тока | 8012542997306 | 0.280 | KG | 360.000 | CCM
2CSR255440R1104 | DS201 C10 APR30 | Выключатель авт.диф.т.DS201 C10 APR30 | 1 | ST | 7086,69 | 7086,69 | ELC | Заказ | 6 недель |  |  | 23.05.2018 |  |  |  | Модульные устройства | Устройства дифференциального тока | Автоматические выключатели дифференциального тока | Автоматические выключатели дифференциального тока | 8012542997405 | 0.280 | KG | 360.000 | CCM
2CSR255440R1134 | DS201 C13 APR30 | Выключатель авт.диф.т.DS201 C13 APR30 | 1 | ST | 9212,69 | 9212,69 | ELC | Заказ | 6 недель |  |  | 23.05.2018 |  |  |  | Модульные устройства | Устройства дифференциального тока | Автоматические выключатели дифференциального тока | Автоматические выключатели дифференциального тока | 8012542997504 | 0.280 | KG | 360.000 | CCM
2CSR255440R1164 | DS201 C16 APR30 | Выключатель авт.диф.т.DS201 C16 APR30 | 1 | ST | 7086,69 | 7086,69 | ELC | Заказ | 6 недель |  |  | 23.05.2018 |  |  |  | Модульные устройства | Устройства дифференциального тока | Автоматические выключатели дифференциального тока | Автоматические выключатели дифференциального тока | 8012542997603 | 0.280 | KG | 360.000 | CCM
2CSR255440R1204 | DS201 C20 APR30 | Выключатель авт.диф.т.DS201 C20 APR30 | 1 | ST | 7086,69 | 7086,69 | ELC | Заказ | 6 недель |  |  | 23.05.2018 |  |  |  | Модульные устройства | Устройства дифференциального тока | Автоматические выключатели дифференциального тока | Автоматические выключатели дифференциального тока | 8012542997702 | 0.280 | KG | 360.000 | CCM
2CSR255440R1254 | DS201 C25 APR30 | Выключатель авт.диф.т.DS201 C25 APR30 | 1 | ST | 7086,69 | 7086,69 | ELC | Заказ | 6 недель |  |  | 23.05.2018 |  |  |  | Модульные устройства | Устройства дифференциального тока | Автоматические выключатели дифференциального тока | Автоматические выключатели дифференциального тока | 8012542997801 | 0.280 | KG | 360.000 | CCM
2CSR255440R1324 | DS201 C32 APR30 | Выключатель авт.диф.т.DS201 C32 APR30 | 1 | ST | 9414,81 | 9414,81 | ELC | Заказ | 6 недель |  |  | 23.05.2018 |  |  |  | Модульные устройства | Устройства дифференциального тока | Автоматические выключатели дифференциального тока | Автоматические выключатели дифференциального тока | 8012542997900 | 0.280 | KG | 360.000 | CCM
2CSR255440R1404 | DS201 C40 APR30 | Выключатель авт.диф.т.DS201 C40 APR30 | 1 | ST | 9414,81 | 9414,81 | ELC | Заказ | 6 недель |  |  | 23.05.2018 |  |  |  | Модульные устройства | Устройства дифференциального тока | Автоматические выключатели дифференциального тока | Автоматические выключатели дифференциального тока | 8012542998006 | 0.280 | KG | 360.000 | CCM
2CSR255440R2064 | DS201 C6 APR100 | Выключатель авт.диф.т.DS201 C6 APR100 | 1 | ST | 9603,09 | 9603,09 | ELC | Заказ | 6 недель |  |  | 23.05.2018 |  |  |  | Модульные устройства | Устройства дифференциального тока | Автоматические выключатели дифференциального тока | Автоматические выключатели дифференциального тока | 8012542126454 | 0.280 | KG | 360.000 | CCM
2CSR255440R2104 | DS201 C10 APR100 | Выключатель авт.диф.т.DS201 C10 APR100 | 1 | ST | 7228,41 | 7228,41 | ELC | Заказ | 6 недель |  |  | 23.05.2018 |  |  |  | Модульные устройства | Устройства дифференциального тока | Автоматические выключатели дифференциального тока | Автоматические выключатели дифференциального тока | 8012542126553 | 0.280 | KG | 360.000 | CCM
2CSR255440R2134 | DS201 C13 APR100 | Выключатель авт.диф.т.DS201 C13 APR100 | 1 | ST | 9396,93 | 9396,93 | ELC | Заказ | 6 недель |  |  | 23.05.2018 |  |  |  | Модульные устройства | Устройства дифференциального тока | Автоматические выключатели дифференциального тока | Автоматические выключатели дифференциального тока | 8012542126652 | 0.280 | KG | 360.000 | CCM
2CSR255440R2164 | DS201 C16 APR100 | Выключатель авт.диф.т.DS201 C16 APR100 | 1 | ST | 7228,41 | 7228,41 | ELC | Заказ | 6 недель |  |  | 23.05.2018 |  |  |  | Модульные устройства | Устройства дифференциального тока | Автоматические выключатели дифференциального тока | Автоматические выключатели дифференциального тока | 8012542126751 | 0.280 | KG | 360.000 | CCM
2CSR255440R2204 | DS201 C20 APR100 | Выключатель авт.диф.т.DS201 C20 APR100 | 1 | ST | 7228,41 | 7228,41 | ELC | Заказ | 6 недель |  |  | 23.05.2018 |  |  |  | Модульные устройства | Устройства дифференциального тока | Автоматические выключатели дифференциального тока | Автоматические выключатели дифференциального тока | 8012542126850 | 0.280 | KG | 360.000 | CCM
2CSR255440R2254 | DS201 C25 APR100 | Выключатель авт.диф.т.DS201 C25 APR100 | 1 | ST | 7228,41 | 7228,41 | ELC | Заказ | 6 недель |  |  | 23.05.2018 |  |  |  | Модульные устройства | Устройства дифференциального тока | Автоматические выключатели дифференциального тока | Автоматические выключатели дифференциального тока | 8012542126959 | 0.280 | KG | 360.000 | CCM
2CSR255440R2324 | DS201 C32 APR100 | Выключатель авт.диф.т.DS201 C32 APR100 | 1 | ST | 9603,09 | 9603,09 | ELC | Заказ | 6 недель |  |  | 23.05.2018 |  |  |  | Модульные устройства | Устройства дифференциального тока | Автоматические выключатели дифференциального тока | Автоматические выключатели дифференциального тока | 8012542127055 | 0.280 | KG | 360.000 | CCM
2CSR255440R2404 | DS201 C40 APR100 | Выключатель авт.диф.т.DS201 C40 APR100 | 1 | ST | 9603,09 | 9603,09 | ELC | Заказ | 6 недель |  |  | 23.05.2018 |  |  |  | Модульные устройства | Устройства дифференциального тока | Автоматические выключатели дифференциального тока | Автоматические выключатели дифференциального тока | 8012542127154 | 0.280 | KG | 360.000 | CCM
2CSR255440R3064 | DS201 C6 APR300 | Выключатель авт.диф.т.DS201 C6 APR300 | 1 | ST | 9791,39 | 9791,39 | ELC | Заказ | 6 недель |  |  | 23.05.2018 |  |  |  | Модульные устройства | Устройства дифференциального тока | Автоматические выключатели дифференциального тока | Автоматические выключатели дифференциального тока | 8012542998105 | 0.280 | KG | 360.000 | CCM
2CSR255440R3104 | DS201 C10 APR300 | Выключатель авт.диф.т.DS201 C10 APR300 | 1 | ST | 7370,14 | 7370,14 | ELC | Заказ | 6 недель |  |  | 23.05.2018 |  |  |  | Модульные устройства | Устройства дифференциального тока | Автоматические выключатели дифференциального тока | Автоматические выключатели дифференциального тока | 8012542998204 | 0.280 | KG | 360.000 | CCM
2CSR255440R3134 | DS201 C13 APR300 | Выключатель авт.диф.т.DS201 C13 APR300 | 1 | ST | 9581,18 | 9581,18 | ELC | Заказ | 6 недель |  |  | 23.05.2018 |  |  |  | Модульные устройства | Устройства дифференциального тока | Автоматические выключатели дифференциального тока | Автоматические выключатели дифференциального тока | 8012542998303 | 0.280 | KG | 360.000 | CCM
2CSR255440R3164 | DS201 C16 APR300 | Выключатель авт.диф.т.DS201 C16 APR300 | 1 | ST | 7370,14 | 7370,14 | ELC | Заказ | 6 недель |  |  | 23.05.2018 |  |  |  | Модульные устройства | Устройства дифференциального тока | Автоматические выключатели дифференциального тока | Автоматические выключатели дифференциального тока | 8012542998402 | 0.280 | KG | 360.000 | CCM
2CSR255440R3204 | DS201 C20 APR300 | Выключатель авт.диф.т.DS201 C20 APR300 | 1 | ST | 7370,14 | 7370,14 | ELC | Заказ | 6 недель |  |  | 23.05.2018 |  |  |  | Модульные устройства | Устройства дифференциального тока | Автоматические выключатели дифференциального тока | Автоматические выключатели дифференциального тока | 8012542998501 | 0.280 | KG | 360.000 | CCM
2CSR255440R3254 | DS201 C25 APR300 | Выключатель авт.диф.т.DS201 C25 APR300 | 1 | ST | 7370,14 | 7370,14 | ELC | Заказ | 6 недель |  |  | 23.05.2018 |  |  |  | Модульные устройства | Устройства дифференциального тока | Автоматические выключатели дифференциального тока | Автоматические выключатели дифференциального тока | 8012542998600 | 0.280 | KG | 360.000 | CCM
2CSR255440R3324 | DS201 C32 APR300 | Выключатель авт.диф.т.DS201 C32 APR300 | 1 | ST | 9791,39 | 9791,39 | ELC | Заказ | 6 недель |  |  | 23.05.2018 |  |  |  | Модульные устройства | Устройства дифференциального тока | Автоматические выключатели дифференциального тока | Автоматические выключатели дифференциального тока | 8012542998709 | 0.280 | KG | 360.000 | CCM
2CSR255440R3404 | DS201 C40 APR300 | Выключатель авт.диф.т.DS201 C40 APR300 | 1 | ST | 9791,39 | 9791,39 | ELC | Заказ | 6 недель |  |  | 23.05.2018 |  |  |  | Модульные устройства | Устройства дифференциального тока | Автоматические выключатели дифференциального тока | Автоматические выключатели дифференциального тока | 8012542998808 | 0.280 | KG | 360.000 | CCM
2CSR256040R1064 | DS203NC C6 AC30 | Выкл. авт. диф. тока DS203NC C6 AC30 | 1 | ST | 9797,12 | 9797,12 | ELC | Заказ | 5 недель |  |  | 23.05.2018 |  |  |  | Модульные устройства | Устройства дифференциального тока | Автоматические выключатели дифференциального тока | Автоматические выключатели дифференциального тока | 8012542265825 | 0.360 | KG | 410.550 | CCM
2CSR256040R1065 | DS203NC B6 AC30 | Выкл. авт. диф. тока DS203NC B6 AC30 | 1 | ST | 12718,04 | 12718,04 | ELC | Заказ | 5 недель |  |  | 23.05.2018 |  |  |  | Модульные устройства | Устройства дифференциального тока | Автоматические выключатели дифференциального тока | Автоматические выключатели дифференциального тока | 8012542077428 | 0.360 | KG | 410.550 | CCM
2CSR256040R1084 | DS203NC C8 AC30 | Выкл. авт. диф. тока DS203NC C8 AC30 | 1 | ST | 12115,42 | 12115,42 | ELC | Заказ | 5 недель |  |  | 23.05.2018 |  |  |  | Модульные устройства | Устройства дифференциального тока | Автоматические выключатели дифференциального тока | Автоматические выключатели дифференциального тока | 8012542353225 | 0.360 | KG | 410.550 | CCM
2CSR256040R1085 | DS203NC B8 AC30 | Выкл. авт. диф. тока DS203NC B8 AC30 | 1 | ST | 12718,04 | 12718,04 | ELC | Заказ | 5 недель |  |  | 23.05.2018 |  |  |  | Модульные устройства | Устройства дифференциального тока | Автоматические выключатели дифференциального тока | Автоматические выключатели дифференциального тока | 8012542077329 | 0.360 | KG | 410.550 | CCM
2CSR256040R1104 | DS203NC C10 AC30 | Выкл. авт. диф. тока DS203NC C10 AC30 | 1 | ST | 9797,12 | 9797,12 | ELC | Заказ | 5 недель |  |  | 23.05.2018 |  |  |  | Модульные устройства | Устройства дифференциального тока | Автоматические выключатели дифференциального тока | Автоматические выключатели дифференциального тока | 8012542518228 | 0.360 | KG | 410.550 | CCM
2CSR256040R1105 | DS203NC B10 AC30 | Выкл. авт. диф. тока DS203NC B10 AC30 | 1 | ST | 12718,04 | 12718,04 | ELC | Заказ | 5 недель |  |  | 23.05.2018 |  |  |  | Модульные устройства | Устройства дифференциального тока | Автоматические выключатели дифференциального тока | Автоматические выключатели дифференциального тока | 8012542077220 | 0.360 | KG | 410.550 | CCM
2CSR256040R1134 | DS203NC C13 AC30 | Выкл. авт. диф. тока DS203NC C13 AC30 | 1 | ST | 12115,42 | 12115,42 | ELC | Заказ | 5 недель |  |  | 23.05.2018 |  |  |  | Модульные устройства | Устройства дифференциального тока | Автоматические выключатели дифференциального тока | Автоматические выключатели дифференциального тока | 8012542186823 | 0.360 | KG | 410.550 | CCM
2CSR256040R1135 | DS203NC B13 AC30 | Выкл. авт. диф. тока DS203NC B13 AC30 | 1 | ST | 12718,04 | 12718,04 | ELC | Заказ | 5 недель |  |  | 23.05.2018 |  |  |  | Модульные устройства | Устройства дифференциального тока | Автоматические выключатели дифференциального тока | Автоматические выключатели дифференциального тока | 8012542077121 | 0.360 | KG | 410.550 | CCM
2CSR256040R1164 | DS203NC C16 AC30 | Выкл. авт. диф. тока DS203NC C16 AC30 | 1 | ST | 9797,12 | 9797,12 | ELC | C | 5 недель |  |  | 23.05.2018 |  |  |  | Модульные устройства | Устройства дифференциального тока | Автоматические выключатели дифференциального тока | Автоматические выключатели дифференциального тока | 8012542352228 | 0.360 | KG | 410.550 | CCM
2CSR256040R1165 | DS203NC B16 AC30 | Выкл. авт. диф. тока DS203NC B16 AC30 | 1 | ST | 12718,04 | 12718,04 | ELC | Заказ | 5 недель |  |  | 23.05.2018 |  |  |  | Модульные устройства | Устройства дифференциального тока | Автоматические выключатели дифференциального тока | Автоматические выключатели дифференциального тока | 8012542077022 | 0.360 | KG | 410.550 | CCM
2CSR256040R1204 | DS203NC C20 AC30 | Выкл. авт. диф. тока DS203NC C20 AC30 | 1 | ST | 9797,12 | 9797,12 | ELC | Заказ | 5 недель |  |  | 23.05.2018 |  |  |  | Модульные устройства | Устройства дифференциального тока | Автоматические выключатели дифференциального тока | Автоматические выключатели дифференциального тока | 8012542186724 | 0.360 | KG | 410.550 | CCM
2CSR256040R1205 | DS203NC B20 AC30 | Выкл. авт. диф. тока DS203NC B20 AC30 | 1 | ST | 12718,04 | 12718,04 | ELC | Заказ | 5 недель |  |  | 23.05.2018 |  |  |  | Модульные устройства | Устройства дифференциального тока | Автоматические выключатели дифференциального тока | Автоматические выключатели дифференциального тока | 8012542076926 | 0.360 | KG | 410.550 | CCM
2CSR256040R1254 | DS203NC C25 AC30 | Выкл. авт. диф. тока DS203NC C25 AC30 | 1 | ST | 9797,12 | 9797,12 | ELC | B | 5 недель |  |  | 23.05.2018 |  |  |  | Модульные устройства | Устройства дифференциального тока | Автоматические выключатели дифференциального тока | Автоматические выключатели дифференциального тока | 8012542352129 | 0.360 | KG | 410.550 | CCM
2CSR256040R1255 | DS203NC B25 AC30 | Выкл. авт. диф. тока DS203NC B25 AC30 | 1 | ST | 12718,04 | 12718,04 | ELC | Заказ | 5 недель |  |  | 23.05.2018 |  |  |  | Модульные устройства | Устройства дифференциального тока | Автоматические выключатели дифференциального тока | Автоматические выключатели дифференциального тока | 8012542790525 | 0.360 | KG | 410.550 | CCM
2CSR256040R1324 | DS203NC C32 AC30 | Выкл. авт. диф. тока DS203NC C32 AC30 | 1 | ST | 9797,12 | 9797,12 | ELC | Заказ | 5 недель |  |  | 23.05.2018 |  |  |  | Модульные устройства | Устройства дифференциального тока | Автоматические выключатели дифференциального тока | Автоматические выключатели дифференциального тока | 8012542263920 | 0.360 | KG | 410.550 | CCM
2CSR256040R1325 | DS203NC B32 AC30 | Выкл. авт. диф. тока DS203NC B32 AC30 | 1 | ST | 12718,04 | 12718,04 | ELC | Заказ | 5 недель |  |  | 23.05.2018 |  |  |  | Модульные устройства | Устройства дифференциального тока | Автоматические выключатели дифференциального тока | Автоматические выключатели дифференциального тока | 8012542076827 | 0.360 | KG | 410.550 | CCM
2CSR256040R2064 | DS203NC C6 AC100 | Выкл. авт. диф. тока DS203NC C6 AC100 | 1 | ST | 15141,12 | 15141,12 | ELC | Заказ | 5 недель |  |  | 23.05.2018 |  |  |  | Модульные устройства | Устройства дифференциального тока | Автоматические выключатели дифференциального тока | Автоматические выключатели дифференциального тока | 8012542263821 | 0.360 | KG | 410.550 | CCM
2CSR256040R2065 | DS203NC B6 AC100 | Выкл. авт. диф. тока DS203NC B6 AC100 | 1 | ST | 15919,53 | 15919,53 | ELC | Заказ | 5 недель |  |  | 23.05.2018 |  |  |  | Модульные устройства | Устройства дифференциального тока | Автоматические выключатели дифференциального тока | Автоматические выключатели дифференциального тока | 8012542076728 | 0.360 | KG | 410.550 | CCM
2CSR256040R2084 | DS203NC C8 AC100 | Выкл. авт. диф. тока DS203NC C8 AC100 | 1 | ST | 15141,12 | 15141,12 | ELC | Заказ | 5 недель |  |  | 23.05.2018 |  |  |  | Модульные устройства | Устройства дифференциального тока | Автоматические выключатели дифференциального тока | Автоматические выключатели дифференциального тока | 8012542263722 | 0.360 | KG | 410.550 | CCM
2CSR256040R2085 | DS203NC B8 AC100 | Выкл. авт. диф. тока DS203NC B8 AC100 | 1 | ST | 15919,53 | 15919,53 | ELC | Заказ | 5 недель |  |  | 23.05.2018 |  |  |  | Модульные устройства | Устройства дифференциального тока | Автоматические выключатели дифференциального тока | Автоматические выключатели дифференциального тока | 8012542076629 | 0.360 | KG | 410.550 | CCM
2CSR256040R2104 | DS203NC C10 AC100 | Выкл. авт. диф. тока DS203NC C10 AC100 | 1 | ST | 15141,12 | 15141,12 | ELC | Заказ | 5 недель |  |  | 23.05.2018 |  |  |  | Модульные устройства | Устройства дифференциального тока | Автоматические выключатели дифференциального тока | Автоматические выключатели дифференциального тока | 8012542263623 | 0.360 | KG | 410.550 | CCM
2CSR256040R2105 | DS203NC B10 AC100 | Выкл. авт. диф. тока DS203NC B10 AC100 | 1 | ST | 15919,53 | 15919,53 | ELC | Заказ | 5 недель |  |  | 23.05.2018 |  |  |  | Модульные устройства | Устройства дифференциального тока | Автоматические выключатели дифференциального тока | Автоматические выключатели дифференциального тока | 8012542076520 | 0.360 | KG | 410.550 | CCM
2CSR256040R2134 | DS203NC C13 AC100 | Выкл. авт. диф. тока DS203NC C13 AC100 | 1 | ST | 15141,12 | 15141,12 | ELC | Заказ | 5 недель |  |  | 23.05.2018 |  |  |  | Модульные устройства | Устройства дифференциального тока | Автоматические выключатели дифференциального тока | Автоматические выключатели дифференциального тока | 8012542263524 | 0.360 | KG | 410.550 | CCM
2CSR256040R2135 | DS203NC B13 AC100 | Выкл. авт. диф. тока DS203NC B13 AC100 | 1 | ST | 15919,53 | 15919,53 | ELC | Заказ | 5 недель |  |  | 23.05.2018 |  |  |  | Модульные устройства | Устройства дифференциального тока | Автоматические выключатели дифференциального тока | Автоматические выключатели дифференциального тока | 8012542076421 | 0.360 | KG | 410.550 | CCM
2CSR256040R2164 | DS203NC C16 AC100 | Выкл. авт. диф. тока DS203NC C16 AC100 | 1 | ST | 15141,12 | 15141,12 | ELC | Заказ | 5 недель |  |  | 23.05.2018 |  |  |  | Модульные устройства | Устройства дифференциального тока | Автоматические выключатели дифференциального тока | Автоматические выключатели дифференциального тока | 8012542518327 | 0.360 | KG | 410.550 | CCM
2CSR256040R2165 | DS203NC B16 AC100 | Выкл. авт. диф. тока DS203NC B16 AC100 | 1 | ST | 15919,53 | 15919,53 | ELC | Заказ | 5 недель |  |  | 23.05.2018 |  |  |  | Модульные устройства | Устройства дифференциального тока | Автоматические выключатели дифференциального тока | Автоматические выключатели дифференциального тока | 8012542076322 | 0.360 | KG | 410.550 | CCM
2CSR256040R2204 | DS203NC C20 AC100 | Выкл. авт. диф. тока DS203NC C20 AC100 | 1 | ST | 15141,12 | 15141,12 | ELC | Заказ | 5 недель |  |  | 23.05.2018 |  |  |  | Модульные устройства | Устройства дифференциального тока | Автоматические выключатели дифференциального тока | Автоматические выключатели дифференциального тока | 8012542263425 | 0.360 | KG | 410.550 | CCM
2CSR256040R2205 | DS203NC B20 AC100 | Выкл. авт. диф. тока DS203NC B20 AC100 | 1 | ST | 15919,53 | 15919,53 | ELC | Заказ | 5 недель |  |  | 23.05.2018 |  |  |  | Модульные устройства | Устройства дифференциального тока | Автоматические выключатели дифференциального тока | Автоматические выключатели дифференциального тока | 8012542076223 | 0.360 | KG | 410.550 | CCM
2CSR256040R2254 | DS203NC C25 AC100 | Выкл. авт. диф. тока DS203NC C25 AC100 | 1 | ST | 15141,12 | 15141,12 | ELC | Заказ | 5 недель |  |  | 23.05.2018 |  |  |  | Модульные устройства | Устройства дифференциального тока | Автоматические выключатели дифференциального тока | Автоматические выключатели дифференциального тока | 8012542186021 | 0.360 | KG | 410.550 | CCM
2CSR256040R2255 | DS203NC B25 AC100 | Выкл. авт. диф. тока DS203NC B25 AC100 | 1 | ST | 15881,87 | 15881,87 | ELC | Заказ | 5 недель |  |  | 23.05.2018 |  |  |  | Модульные устройства | Устройства дифференциального тока | Автоматические выключатели дифференциального тока | Автоматические выключатели дифференциального тока | 8012542076124 | 0.360 | KG | 410.550 | CCM
2CSR256040R2324 | DS203NC C32 AC100 | Выкл. авт. диф. тока DS203NC C32 AC100 | 1 | ST | 15141,12 | 15141,12 | ELC | Заказ | 5 недель |  |  | 23.05.2018 |  |  |  | Модульные устройства | Устройства дифференциального тока | Автоматические выключатели дифференциального тока | Автоматические выключатели дифференциального тока | 8012542352020 | 0.360 | KG | 410.550 | CCM
2CSR256040R2325 | DS203NC B32 AC100 | Выкл. авт. диф. тока DS203NC B32 AC100 | 1 | ST | 15881,87 | 15881,87 | ELC | Заказ | 5 недель |  |  | 23.05.2018 |  |  |  | Модульные устройства | Устройства дифференциального тока | Автоматические выключатели дифференциального тока | Автоматические выключатели дифференциального тока | 8012542076025 | 0.360 | KG | 410.550 | CCM
2CSR256040R3064 | DS203NC C6 AC300 | Выкл. авт. диф. тока DS203NC C6 AC300 | 1 | ST | 13308,12 | 13308,12 | ELC | Заказ | 5 недель |  |  | 23.05.2018 |  |  |  | Модульные устройства | Устройства дифференциального тока | Автоматические выключатели дифференциального тока | Автоматические выключатели дифференциального тока | 8012542185925 | 0.360 | KG | 410.550 | CCM
2CSR256040R3065 | DS203NC B6 AC300 | Выкл. авт. диф. тока DS203NC B6 AC300 | 1 | ST | 13986,08 | 13986,08 | ELC | Заказ | 5 недель |  |  | 23.05.2018 |  |  |  | Модульные устройства | Устройства дифференциального тока | Автоматические выключатели дифференциального тока | Автоматические выключатели дифференциального тока | 8012542353423 | 0.360 | KG | 410.550 | CCM
2CSR256040R3084 | DS203NC C8 AC300 | Выкл. авт. диф. тока DS203NC C8 AC300 | 1 | ST | 13308,12 | 13308,12 | ELC | Заказ | 5 недель |  |  | 23.05.2018 |  |  |  | Модульные устройства | Устройства дифференциального тока | Автоматические выключатели дифференциального тока | Автоматические выключатели дифференциального тока | 8012542185826 | 0.360 | KG | 410.550 | CCM
2CSR256040R3085 | DS203NC B8 AC300 | Выкл. авт. диф. тока DS203NC B8 AC300 | 1 | ST | 13986,08 | 13986,08 | ELC | Заказ | 5 недель |  |  | 23.05.2018 |  |  |  | Модульные устройства | Устройства дифференциального тока | Автоматические выключатели дифференциального тока | Автоматические выключатели дифференциального тока | 8012542353324 | 0.360 | KG | 410.550 | CCM
2CSR256040R3104 | DS203NC C10 AC300 | Выкл. авт. диф. тока DS203NC C10 AC300 | 1 | ST | 13308,12 | 13308,12 | ELC | Заказ | 5 недель |  |  | 23.05.2018 |  |  |  | Модульные устройства | Устройства дифференциального тока | Автоматические выключатели дифференциального тока | Автоматические выключатели дифференциального тока | 8012542185727 | 0.360 | KG | 410.550 | CCM
2CSR256040R3105 | DS203NC B10 AC300 | Выкл. авт. диф. тока DS203NC B10 AC300 | 1 | ST | 13986,08 | 13986,08 | ELC | Заказ | 5 недель |  |  | 23.05.2018 |  |  |  | Модульные устройства | Устройства дифференциального тока | Автоматические выключатели дифференциального тока | Автоматические выключатели дифференциального тока | 8012542266327 | 0.360 | KG | 410.550 | CCM
2CSR256040R3134 | DS203NC C13 AC300 | Выкл. авт. диф. тока DS203NC C13 AC300 | 1 | ST | 13308,12 | 13308,12 | ELC | Заказ | 5 недель |  |  | 23.05.2018 |  |  |  | Модульные устройства | Устройства дифференциального тока | Автоматические выключатели дифференциального тока | Автоматические выключатели дифференциального тока | 8012542185628 | 0.360 | KG | 410.550 | CCM
2CSR256040R3135 | DS203NC B13 AC300 | Выкл. авт. диф. тока DS203NC B13 AC300 | 1 | ST | 13986,08 | 13986,08 | ELC | Заказ | 5 недель |  |  | 23.05.2018 |  |  |  | Модульные устройства | Устройства дифференциального тока | Автоматические выключатели дифференциального тока | Автоматические выключатели дифференциального тока | 8012542266228 | 0.360 | KG | 410.550 | CCM
2CSR256040R3164 | DS203NC C16 AC300 | Выкл. авт. диф. тока DS203NC C16 AC300 | 1 | ST | 13308,12 | 13308,12 | ELC | Заказ | 5 недель |  |  | 23.05.2018 |  |  |  | Модульные устройства | Устройства дифференциального тока | Автоматические выключатели дифференциального тока | Автоматические выключатели дифференциального тока | 8012542185529 | 0.360 | KG | 410.550 | CCM
2CSR256040R3165 | DS203NC B16 AC300 | Выкл. авт. диф. тока DS203NC B16 AC300 | 1 | ST | 13986,08 | 13986,08 | ELC | Заказ | 5 недель |  |  | 23.05.2018 |  |  |  | Модульные устройства | Устройства дифференциального тока | Автоматические выключатели дифференциального тока | Автоматические выключатели дифференциального тока | 8012542266129 | 0.360 | KG | 410.550 | CCM
2CSR256040R3204 | DS203NC C20 AC300 | Выкл. авт. диф. тока DS203NC C20 AC300 | 1 | ST | 13308,12 | 13308,12 | ELC | Заказ | 5 недель |  |  | 23.05.2018 |  |  |  | Модульные устройства | Устройства дифференциального тока | Автоматические выключатели дифференциального тока | Автоматические выключатели дифференциального тока | 8012542185420 | 0.360 | KG | 410.550 | CCM
2CSR256040R3205 | DS203NC B20 AC300 | Выкл. авт. диф. тока DS203NC B20 AC300 | 1 | ST | 13986,08 | 13986,08 | ELC | Заказ | 5 недель |  |  | 23.05.2018 |  |  |  | Модульные устройства | Устройства дифференциального тока | Автоматические выключатели дифференциального тока | Автоматические выключатели дифференциального тока | 8012542266020 | 0.360 | KG | 410.550 | CCM
2CSR256040R3254 | DS203NC C25 AC300 | Выкл. авт. диф. тока DS203NC C25 AC300 | 1 | ST | 13308,12 | 13308,12 | ELC | Заказ | 5 недель |  |  | 23.05.2018 |  |  |  | Модульные устройства | Устройства дифференциального тока | Автоматические выключатели дифференциального тока | Автоматические выключатели дифференциального тока | 8012542517825 | 0.360 | KG | 410.550 | CCM
2CSR256040R3255 | DS203NC B25 AC300 | Выкл. авт. диф. тока DS203NC B25 AC300 | 1 | ST | 13986,08 | 13986,08 | ELC | Заказ | 5 недель |  |  | 23.05.2018 |  |  |  | Модульные устройства | Устройства дифференциального тока | Автоматические выключатели дифференциального тока | Автоматические выключатели дифференциального тока | 8012542265924 | 0.360 | KG | 410.550 | CCM
2CSR256040R3324 | DS203NC C32 AC300 | Выкл. авт. диф. тока DS203NC C32 AC300 | 1 | ST | 13308,12 | 13308,12 | ELC | Заказ | 5 недель |  |  | 23.05.2018 |  |  |  | Модульные устройства | Устройства дифференциального тока | Автоматические выключатели дифференциального тока | Автоматические выключатели дифференциального тока | 8012542180821 | 0.360 | KG | 410.550 | CCM
2CSR256040R3325 | DS203NC B32 AC300 | Выкл. авт. диф. тока DS203NC B32 AC300 | 1 | ST | 13986,08 | 13986,08 | ELC | Заказ | 5 недель |  |  | 23.05.2018 |  |  |  | Модульные устройства | Устройства дифференциального тока | Автоматические выключатели дифференциального тока | Автоматические выключатели дифференциального тока | 8012542790822 | 0.360 | KG | 410.550 | CCM
2CSR256140R1064 | DS203NC C6 A30 | Выкл. авт. диф. тока DS203NC C6 A30 | 1 | ST | 12718,04 | 12718,04 | ELC | Заказ | 5 недель |  |  | 23.05.2018 |  |  |  | Модульные устройства | Устройства дифференциального тока | Автоматические выключатели дифференциального тока | Автоматические выключатели дифференциального тока | 8012542400127 | 0.360 | KG | 410.550 | CCM
2CSR256140R1065 | DS203NC B6 A30 | Выкл. авт. диф. тока DS203NC B6 A30 | 1 | ST | 13358,34 | 13358,34 | ELC | Заказ | 5 недель |  |  | 23.05.2018 |  |  |  | Модульные устройства | Устройства дифференциального тока | Автоматические выключатели дифференциального тока | Автоматические выключатели дифференциального тока | 8012542078326 | 0.360 | KG | 410.550 | CCM
2CSR256140R1067 | DS203NC K6 A30 | Выкл. авт. диф. тока DS203NC K6 A30 | 1 | ST | 15254,12 | 15254,12 | ELC | Заказ | 5 недель |  |  | 23.05.2018 |  |  |  | Модульные устройства | Устройства дифференциального тока | Автоматические выключатели дифференциального тока | Автоматические выключатели дифференциального тока | 8012542376026 | 0.360 | KG | 410.550 | CCM
2CSR256140R1084 | DS203NC C8 A30 | Выкл. авт. диф. тока DS203NC C8 A30 | 1 | ST | 12718,04 | 12718,04 | ELC | Заказ | 5 недель |  |  | 23.05.2018 |  |  |  | Модульные устройства | Устройства дифференциального тока | Автоматические выключатели дифференциального тока | Автоматические выключатели дифференциального тока | 8012542058823 | 0.360 | KG | 410.550 | CCM
2CSR256140R1085 | DS203NC B8 A30 | Выкл. авт. диф. тока DS203NC B8 A30 | 1 | ST | 13358,34 | 13358,34 | ELC | Заказ | 5 недель |  |  | 23.05.2018 |  |  |  | Модульные устройства | Устройства дифференциального тока | Автоматические выключатели дифференциального тока | Автоматические выключатели дифференциального тока | 8012542078227 | 0.360 | KG | 410.550 | CCM
2CSR256140R1087 | DS203NC K8 A30 | Выкл. авт. диф. тока DS203NC K8 A30 | 1 | ST | 15254,12 | 15254,12 | ELC | Заказ | 5 недель |  |  | 23.05.2018 |  |  |  | Модульные устройства | Устройства дифференциального тока | Автоматические выключатели дифференциального тока | Автоматические выключатели дифференциального тока | 8012542629726 | 0.360 | KG | 410.550 | CCM
2CSR256140R1104 | DS203NC C10 A30 | Выкл. авт. диф. тока DS203NC C10 A30 | 1 | ST | 12718,04 | 12718,04 | ELC | Заказ | 5 недель |  |  | 23.05.2018 |  |  |  | Модульные устройства | Устройства дифференциального тока | Автоматические выключатели дифференциального тока | Автоматические выключатели дифференциального тока | 8012542896524 | 0.360 | KG | 410.550 | CCM
2CSR256140R1105 | DS203NC B10 A30 | Выкл. авт. диф. тока DS203NC B10 A30 | 1 | ST | 13358,34 | 13358,34 | ELC | Заказ | 5 недель |  |  | 23.05.2018 |  |  |  | Модульные устройства | Устройства дифференциального тока | Автоматические выключатели дифференциального тока | Автоматические выключатели дифференциального тока | 8012542078128 | 0.360 | KG | 410.550 | CCM
2CSR256140R1107 | DS203NC K10 A30 | Выкл. авт. диф. тока DS203NC K10 A30 | 1 | ST | 15254,12 | 15254,12 | ELC | Заказ | 5 недель |  |  | 23.05.2018 |  |  |  | Модульные устройства | Устройства дифференциального тока | Автоматические выключатели дифференциального тока | Автоматические выключатели дифференциального тока | 8012542375920 | 0.360 | KG | 410.550 | CCM
2CSR256140R1134 | DS203NC C13 A30 | Выкл. авт. диф. тока DS203NC C13 A30 | 1 | ST | 12718,04 | 12718,04 | ELC | Заказ | 5 недель |  |  | 23.05.2018 |  |  |  | Модульные устройства | Устройства дифференциального тока | Автоматические выключатели дифференциального тока | Автоматические выключатели дифференциального тока | 8012542768227 | 0.360 | KG | 410.550 | CCM
2CSR256140R1135 | DS203NC B13 A30 | Выкл. авт. диф. тока DS203NC B13 A30 | 1 | ST | 13358,34 | 13358,34 | ELC | Заказ | 5 недель |  |  | 23.05.2018 |  |  |  | Модульные устройства | Устройства дифференциального тока | Автоматические выключатели дифференциального тока | Автоматические выключатели дифференциального тока | 8012542078029 | 0.360 | KG | 410.550 | CCM
2CSR256140R1137 | DS203NC K13 A30 | Выкл. авт. диф. тока DS203NC K13 A30 | 1 | ST | 15254,12 | 15254,12 | ELC | Заказ | 5 недель |  |  | 23.05.2018 |  |  |  | Модульные устройства | Устройства дифференциального тока | Автоматические выключатели дифференциального тока | Автоматические выключатели дифференциального тока | 8012542779322 | 0.360 | KG | 410.550 | CCM
2CSR256140R1164 | DS203NC C16 A30 | Выкл. авт. диф. тока DS203NC C16 A30 | 1 | ST | 12718,04 | 12718,04 | ELC | C | 5 недель |  |  | 23.05.2018 |  |  |  | Модульные устройства | Устройства дифференциального тока | Автоматические выключатели дифференциального тока | Автоматические выключатели дифференциального тока | 8012542830924 | 0.360 | KG | 410.550 | CCM
2CSR256140R1165 | DS203NC B16 A30 | Выкл. авт. диф. тока DS203NC B16 A30 | 1 | ST | 13358,34 | 13358,34 | ELC | Заказ | 5 недель |  |  | 23.05.2018 |  |  |  | Модульные устройства | Устройства дифференциального тока | Автоматические выключатели дифференциального тока | Автоматические выключатели дифференциального тока | 8012542077923 | 0.360 | KG | 410.550 | CCM
2CSR256140R1167 | DS203NC K16 A30 | Выкл. авт. диф. тока DS203NC K16 A30 | 1 | ST | 15254,12 | 15254,12 | ELC | Заказ | 5 недель |  |  | 23.05.2018 |  |  |  | Модульные устройства | Устройства дифференциального тока | Автоматические выключатели дифференциального тока | Автоматические выключатели дифференциального тока | 8012542769323 | 0.360 | KG | 410.550 | CCM
2CSR256140R1204 | DS203NC C20 A30 | Выкл. авт. диф. тока DS203NC C20 A30 | 1 | ST | 12718,04 | 12718,04 | ELC | Заказ | 5 недель |  |  | 23.05.2018 |  |  |  | Модульные устройства | Устройства дифференциального тока | Автоматические выключатели дифференциального тока | Автоматические выключатели дифференциального тока | 8012542839927 | 0.360 | KG | 410.550 | CCM
2CSR256140R1205 | DS203NC B20 A30 | Выкл. авт. диф. тока DS203NC B20 A30 | 1 | ST | 13358,34 | 13358,34 | ELC | Заказ | 5 недель |  |  | 23.05.2018 |  |  |  | Модульные устройства | Устройства дифференциального тока | Автоматические выключатели дифференциального тока | Автоматические выключатели дифференциального тока | 8012542077824 | 0.360 | KG | 410.550 | CCM
2CSR256140R1207 | DS203NC K20 A30 | Выкл. авт. диф. тока DS203NC K20 A30 | 1 | ST | 15254,12 | 15254,12 | ELC | Заказ | 5 недель |  |  | 23.05.2018 |  |  |  | Модульные устройства | Устройства дифференциального тока | Автоматические выключатели дифференциального тока | Автоматические выключатели дифференциального тока | 8012542631521 | 0.360 | KG | 410.550 | CCM
2CSR256140R1254 | DS203NC C25 A30 | Выкл. авт. диф. тока DS203NC C25 A30 | 1 | ST | 12718,04 | 12718,04 | ELC | Заказ | 5 недель |  |  | 23.05.2018 |  |  |  | Модульные устройства | Устройства дифференциального тока | Автоматические выключатели дифференциального тока | Автоматические выключатели дифференциального тока | 8012542768524 | 0.360 | KG | 410.550 | CCM
2CSR256140R1255 | DS203NC B25 A30 | Выкл. авт. диф. тока DS203NC B25 A30 | 1 | ST | 13358,34 | 13358,34 | ELC | Заказ | 5 недель |  |  | 23.05.2018 |  |  |  | Модульные устройства | Устройства дифференциального тока | Автоматические выключатели дифференциального тока | Автоматические выключатели дифференциального тока | 8012542077725 | 0.360 | KG | 410.550 | CCM
2CSR256140R1257 | DS203NC K25 A30 | Выкл. авт. диф. тока DS203NC K25 A30 | 1 | ST | 15254,12 | 15254,12 | ELC | Заказ | 5 недель |  |  | 23.05.2018 |  |  |  | Модульные устройства | Устройства дифференциального тока | Автоматические выключатели дифференциального тока | Автоматические выключатели дифференциального тока | 8012542375821 | 0.360 | KG | 410.550 | CCM
2CSR256140R1324 | DS203NC C32 A30 | Выкл. авт. диф. тока DS203NC C32 A30 | 1 | ST | 12718,04 | 12718,04 | ELC | Заказ | 5 недель |  |  | 23.05.2018 |  |  |  | Модульные устройства | Устройства дифференциального тока | Автоматические выключатели дифференциального тока | Автоматические выключатели дифференциального тока | 8012542831228 | 0.360 | KG | 410.550 | CCM
2CSR256140R1325 | DS203NC B32 A30 | Выкл. авт. диф. тока DS203NC B32 A30 | 1 | ST | 13358,34 | 13358,34 | ELC | Заказ | 5 недель |  |  | 23.05.2018 |  |  |  | Модульные устройства | Устройства дифференциального тока | Автоматические выключатели дифференциального тока | Автоматические выключатели дифференциального тока | 8012542077626 | 0.360 | KG | 410.550 | CCM
2CSR256140R1327 | DS203NC K32 A30 | Выкл. авт. диф. тока DS203NC K32 A30 | 1 | ST | 15254,12 | 15254,12 | ELC | Заказ | 5 недель |  |  | 23.05.2018 |  |  |  | Модульные устройства | Устройства дифференциального тока | Автоматические выключатели дифференциального тока | Автоматические выключатели дифференциального тока | 8012542779223 | 0.360 | KG | 410.550 | CCM
2CSR256140R2064 | DS203NC C6 A100 | Выкл. авт. диф. тока DS203NC C6 A100 | 1 | ST | 15881,87 | 15881,87 | ELC | Заказ | 5 недель |  |  | 23.05.2018 |  |  |  | Модульные устройства | Устройства дифференциального тока | Автоматические выключатели дифференциального тока | Автоматические выключатели дифференциального тока | 8012542840220 | 0.360 | KG | 410.550 | CCM
2CSR256140R2065 | DS203NC B6 A100 | Выкл. авт. диф. тока DS203NC B6 A100 | 1 | ST | 16672,82 | 16672,82 | ELC | Заказ | 5 недель |  |  | 23.05.2018 |  |  |  | Модульные устройства | Устройства дифференциального тока | Автоматические выключатели дифференциального тока | Автоматические выключатели дифференциального тока | 8012542080329 | 0.360 | KG | 410.550 | CCM
2CSR256140R2084 | DS203NC C8 A100 | Выкл. авт. диф. тока DS203NC C8 A100 | 1 | ST | 15881,87 | 15881,87 | ELC | Заказ | 5 недель |  |  | 23.05.2018 |  |  |  | Модульные устройства | Устройства дифференциального тока | Автоматические выключатели дифференциального тока | Автоматические выключатели дифференциального тока | 8012542896425 | 0.360 | KG | 410.550 | CCM
2CSR256140R2085 | DS203NC B8 A100 | Выкл. авт. диф. тока DS203NC B8 A100 | 1 | ST | 16672,82 | 16672,82 | ELC | Заказ | 5 недель |  |  | 23.05.2018 |  |  |  | Модульные устройства | Устройства дифференциального тока | Автоматические выключатели дифференциального тока | Автоматические выключатели дифференциального тока | 8012542080220 | 0.360 | KG | 410.550 | CCM
2CSR256140R2104 | DS203NC C10 A100 | Выкл. авт. диф. тока DS203NC C10 A100 | 1 | ST | 15881,87 | 15881,87 | ELC | Заказ | 5 недель |  |  | 23.05.2018 |  |  |  | Модульные устройства | Устройства дифференциального тока | Автоматические выключатели дифференциального тока | Автоматические выключатели дифференциального тока | 8012542768128 | 0.360 | KG | 410.550 | CCM
2CSR256140R2105 | DS203NC B10 A100 | Выкл. авт. диф. тока DS203NC B10 A100 | 1 | ST | 16672,82 | 16672,82 | ELC | Заказ | 5 недель |  |  | 23.05.2018 |  |  |  | Модульные устройства | Устройства дифференциального тока | Автоматические выключатели дифференциального тока | Автоматические выключатели дифференциального тока | 8012542080121 | 0.360 | KG | 410.550 | CCM
2CSR256140R2134 | DS203NC C13 A100 | Выкл. авт. диф. тока DS203NC C13 A100 | 1 | ST | 15881,87 | 15881,87 | ELC | Заказ | 5 недель |  |  | 23.05.2018 |  |  |  | Модульные устройства | Устройства дифференциального тока | Автоматические выключатели дифференциального тока | Автоматические выключатели дифференциального тока | 8012542830825 | 0.360 | KG | 410.550 | CCM
2CSR256140R2135 | DS203NC B13 A100 | Выкл. авт. диф. тока DS203NC B13 A100 | 1 | ST | 16672,82 | 16672,82 | ELC | Заказ | 5 недель |  |  | 23.05.2018 |  |  |  | Модульные устройства | Устройства дифференциального тока | Автоматические выключатели дифференциального тока | Автоматические выключатели дифференциального тока | 8012542080022 | 0.360 | KG | 410.550 | CCM
2CSR256140R2164 | DS203NC C16 A100 | Выкл. авт. диф. тока DS203NC C16 A100 | 1 | ST | 15881,87 | 15881,87 | ELC | Заказ | 5 недель |  |  | 23.05.2018 |  |  |  | Модульные устройства | Устройства дифференциального тока | Автоматические выключатели дифференциального тока | Автоматические выключатели дифференциального тока | 8012542839828 | 0.360 | KG | 410.550 | CCM
2CSR256140R2165 | DS203NC B16 A100 | Выкл. авт. диф. тока DS203NC B16 A100 | 1 | ST | 16672,82 | 16672,82 | ELC | Заказ | 5 недель |  |  | 23.05.2018 |  |  |  | Модульные устройства | Устройства дифференциального тока | Автоматические выключатели дифференциального тока | Автоматические выключатели дифференциального тока | 8012542079927 | 0.360 | KG | 410.550 | CCM
2CSR256140R2204 | DS203NC C20 A100 | Выкл. авт. диф. тока DS203NC C20 A100 | 1 | ST | 15881,87 | 15881,87 | ELC | Заказ | 5 недель |  |  | 23.05.2018 |  |  |  | Модульные устройства | Устройства дифференциального тока | Автоматические выключатели дифференциального тока | Автоматические выключатели дифференциального тока | 8012542896722 | 0.360 | KG | 410.550 | CCM
2CSR256140R2205 | DS203NC B20 A100 | Выкл. авт. диф. тока DS203NC B20 A100 | 1 | ST | 16672,82 | 16672,82 | ELC | Заказ | 5 недель |  |  | 23.05.2018 |  |  |  | Модульные устройства | Устройства дифференциального тока | Автоматические выключатели дифференциального тока | Автоматические выключатели дифференциального тока | 8012542079828 | 0.360 | KG | 410.550 | CCM
2CSR256140R2254 | DS203NC C25 A100 | Выкл. авт. диф. тока DS203NC C25 A100 | 1 | ST | 15881,87 | 15881,87 | ELC | Заказ | 5 недель |  |  | 23.05.2018 |  |  |  | Модульные устройства | Устройства дифференциального тока | Автоматические выключатели дифференциального тока | Автоматические выключатели дифференциального тока | 8012542768425 | 0.360 | KG | 410.550 | CCM
2CSR256140R2255 | DS203NC B25 A100 | Выкл. авт. диф. тока DS203NC B25 A100 | 1 | ST | 16672,82 | 16672,82 | ELC | Заказ | 5 недель |  |  | 23.05.2018 |  |  |  | Модульные устройства | Устройства дифференциального тока | Автоматические выключатели дифференциального тока | Автоматические выключатели дифференциального тока | 8012542079729 | 0.360 | KG | 410.550 | CCM
2CSR256140R2324 | DS203NC C32 A100 | Выкл. авт. диф. тока DS203NC C32 A100 | 1 | ST | 15881,87 | 15881,87 | ELC | Заказ | 5 недель |  |  | 23.05.2018 |  |  |  | Модульные устройства | Устройства дифференциального тока | Автоматические выключатели дифференциального тока | Автоматические выключатели дифференциального тока | 8012542831129 | 0.360 | KG | 410.550 | CCM
2CSR256140R2325 | DS203NC B32 A100 | Выкл. авт. диф. тока DS203NC B32 A100 | 1 | ST | 16672,82 | 16672,82 | ELC | Заказ | 5 недель |  |  | 23.05.2018 |  |  |  | Модульные устройства | Устройства дифференциального тока | Автоматические выключатели дифференциального тока | Автоматические выключатели дифференциального тока | 8012542079620 | 0.360 | KG | 410.550 | CCM
2CSR256140R3064 | DS203NC C6 A300 | Выкл. авт. диф. тока DS203NC C6 A300 | 1 | ST | 13986,08 | 13986,08 | ELC | Заказ | 5 недель |  |  | 23.05.2018 |  |  |  | Модульные устройства | Устройства дифференциального тока | Автоматические выключатели дифференциального тока | Автоматические выключатели дифференциального тока | 8012542840121 | 0.360 | KG | 410.550 | CCM
2CSR256140R3065 | DS203NC B6 A300 | Выкл. авт. диф. тока DS203NC B6 A300 | 1 | ST | 14689,15 | 14689,15 | ELC | Заказ | 5 недель |  |  | 23.05.2018 |  |  |  | Модульные устройства | Устройства дифференциального тока | Автоматические выключатели дифференциального тока | Автоматические выключатели дифференциального тока | 8012542079521 | 0.360 | KG | 410.550 | CCM
2CSR256140R3084 | DS203NC C8 A300 | Выкл. авт. диф. тока DS203NC C8 A300 | 1 | ST | 13986,08 | 13986,08 | ELC | Заказ | 5 недель |  |  | 23.05.2018 |  |  |  | Модульные устройства | Устройства дифференциального тока | Автоматические выключатели дифференциального тока | Автоматические выключатели дифференциального тока | 8012542830726 | 0.360 | KG | 410.550 | CCM
2CSR256140R3085 | DS203NC B8 A300 | Выкл. авт. диф. тока DS203NC B8 A300 | 1 | ST | 14689,15 | 14689,15 | ELC | Заказ | 5 недель |  |  | 23.05.2018 |  |  |  | Модульные устройства | Устройства дифференциального тока | Автоматические выключатели дифференциального тока | Автоматические выключатели дифференциального тока | 8012542079422 | 0.360 | KG | 410.550 | CCM
2CSR256140R3104 | DS203NC C10 A300 | Выкл. авт. диф. тока DS203NC C10 A300 | 1 | ST | 13986,08 | 13986,08 | ELC | Заказ | 5 недель |  |  | 23.05.2018 |  |  |  | Модульные устройства | Устройства дифференциального тока | Автоматические выключатели дифференциального тока | Автоматические выключатели дифференциального тока | 8012542839729 | 0.360 | KG | 410.550 | CCM
2CSR256140R3105 | DS203NC B10 A300 | Выкл. авт. диф. тока DS203NC B10 A300 | 1 | ST | 14689,15 | 14689,15 | ELC | Заказ | 5 недель |  |  | 23.05.2018 |  |  |  | Модульные устройства | Устройства дифференциального тока | Автоматические выключатели дифференциального тока | Автоматические выключатели дифференциального тока | 8012542079323 | 0.360 | KG | 410.550 | CCM
2CSR256140R3134 | DS203NC C13 A300 | Выкл. авт. диф. тока DS203NC C13 A300 | 1 | ST | 13986,08 | 13986,08 | ELC | Заказ | 5 недель |  |  | 23.05.2018 |  |  |  | Модульные устройства | Устройства дифференциального тока | Автоматические выключатели дифференциального тока | Автоматические выключатели дифференциального тока | 8012542896623 | 0.360 | KG | 410.550 | CCM
2CSR256140R3135 | DS203NC B13 A300 | Выкл. авт. диф. тока DS203NC B13 A300 | 1 | ST | 14689,15 | 14689,15 | ELC | Заказ | 5 недель |  |  | 23.05.2018 |  |  |  | Модульные устройства | Устройства дифференциального тока | Автоматические выключатели дифференциального тока | Автоматические выключатели дифференциального тока | 8012542079224 | 0.360 | KG | 410.550 | CCM
2CSR256140R3164 | DS203NC C16 A300 | Выкл. авт. диф. тока DS203NC C16 A300 | 1 | ST | 13986,08 | 13986,08 | ELC | Заказ | 5 недель |  |  | 23.05.2018 |  |  |  | Модульные устройства | Устройства дифференциального тока | Автоматические выключатели дифференциального тока | Автоматические выключатели дифференциального тока | 8012542768326 | 0.360 | KG | 410.550 | CCM
2CSR256140R3165 | DS203NC B16 A300 | Выкл. авт. диф. тока DS203NC B16 A300 | 1 | ST | 14689,15 | 14689,15 | ELC | Заказ | 5 недель |  |  | 23.05.2018 |  |  |  | Модульные устройства | Устройства дифференциального тока | Автоматические выключатели дифференциального тока | Автоматические выключатели дифференциального тока | 8012542305026 | 0.360 | KG | 410.550 | CCM
2CSR256140R3204 | DS203NC C20 A300 | Выкл. авт. диф. тока DS203NC C20 A300 | 1 | ST | 13986,08 | 13986,08 | ELC | Заказ | 5 недель |  |  | 23.05.2018 |  |  |  | Модульные устройства | Устройства дифференциального тока | Автоматические выключатели дифференциального тока | Автоматические выключатели дифференциального тока | 8012542831020 | 0.360 | KG | 410.550 | CCM
2CSR256140R3205 | DS203NC B20 A300 | Выкл. авт. диф. тока DS203NC B20 A300 | 1 | ST | 14689,15 | 14689,15 | ELC | Заказ | 5 недель |  |  | 23.05.2018 |  |  |  | Модульные устройства | Устройства дифференциального тока | Автоматические выключатели дифференциального тока | Автоматические выключатели дифференциального тока | 8012542305125 | 0.360 | KG | 410.550 | CCM
2CSR256140R3254 | DS203NC C25 A300 | Выкл. авт. диф. тока DS203NC C25 A300 | 1 | ST | 13986,08 | 13986,08 | ELC | Заказ | 5 недель |  |  | 23.05.2018 |  |  |  | Модульные устройства | Устройства дифференциального тока | Автоматические выключатели дифференциального тока | Автоматические выключатели дифференциального тока | 8012542840022 | 0.360 | KG | 410.550 | CCM
2CSR256140R3255 | DS203NC B25 A300 | Выкл. авт. диф. тока DS203NC B25 A300 | 1 | ST | 14689,15 | 14689,15 | ELC | Заказ | 5 недель |  |  | 23.05.2018 |  |  |  | Модульные устройства | Устройства дифференциального тока | Автоматические выключатели дифференциального тока | Автоматические выключатели дифференциального тока | 8012542400226 | 0.360 | KG | 410.550 | CCM
2CSR256140R3324 | DS203NC C32 A300 | Выкл. авт. диф. тока DS203NC C32 A300 | 1 | ST | 13986,08 | 13986,08 | ELC | Заказ | 5 недель |  |  | 23.05.2018 |  |  |  | Модульные устройства | Устройства дифференциального тока | Автоматические выключатели дифференциального тока | Автоматические выключатели дифференциального тока | 8012542631620 | 0.360 | KG | 410.550 | CCM
2CSR256140R3325 | DS203NC B32 A300 | Выкл. авт. диф. тока DS203NC B32 A300 | 1 | ST | 14689,15 | 14689,15 | ELC | Заказ | 5 недель |  |  | 23.05.2018 |  |  |  | Модульные устройства | Устройства дифференциального тока | Автоматические выключатели дифференциального тока | Автоматические выключатели дифференциального тока | 8012542400028 | 0.360 | KG | 410.550 | CCM
2CSR256240R2164 | DS203NC C16 AS100 | Выкл. авт. диф. тока DS203NC C16 AS100 | 1 | ST | 19058,23 | 19058,23 | ELC | Заказ | 5 недель |  |  | 23.05.2018 |  |  |  | Модульные устройства | Устройства дифференциального тока | Автоматические выключатели дифференциального тока | Автоматические выключатели дифференциального тока | 8012542021827 | 0.360 | KG | 410.550 | CCM
2CSR256240R2204 | DS203NC C20 AS100 | Выкл. авт. диф. тока DS203NC C20 AS100 | 1 | ST | 19058,23 | 19058,23 | ELC | Заказ | 5 недель |  |  | 23.05.2018 |  |  |  | Модульные устройства | Устройства дифференциального тока | Автоматические выключатели дифференциального тока | Автоматические выключатели дифференциального тока | 8012542021728 | 0.360 | KG | 410.550 | CCM
2CSR256240R2254 | DS203NC C25 AS100 | Выкл. авт. диф. тока DS203NC C25 AS100 | 1 | ST | 19058,23 | 19058,23 | ELC | Заказ | 5 недель |  |  | 23.05.2018 |  |  |  | Модульные устройства | Устройства дифференциального тока | Автоматические выключатели дифференциального тока | Автоматические выключатели дифференциального тока | 8012542021629 | 0.360 | KG | 410.550 | CCM
2CSR256240R2324 | DS203NC C32 AS100 | Выкл. авт. диф. тока DS203NC C32 AS100 | 1 | ST | 19058,23 | 19058,23 | ELC | Заказ | 5 недель |  |  | 23.05.2018 |  |  |  | Модульные устройства | Устройства дифференциального тока | Автоматические выключатели дифференциального тока | Автоматические выключатели дифференциального тока | 8012542021520 | 0.360 | KG | 410.550 | CCM
2CSR256240R3164 | DS203NC C16 AS300 | Выкл. авт. диф. тока DS203NC C16 AS300 | 1 | ST | 16785,82 | 16785,82 | ELC | Заказ | 5 недель |  |  | 23.05.2018 |  |  |  | Модульные устройства | Устройства дифференциального тока | Автоматические выключатели дифференциального тока | Автоматические выключатели дифференциального тока | 8012542297727 | 0.360 | KG | 410.550 | CCM
2CSR256240R3204 | DS203NC C20 AS300 | Выкл. авт. диф. тока DS203NC C20 AS300 | 1 | ST | 16785,82 | 16785,82 | ELC | Заказ | 5 недель |  |  | 23.05.2018 |  |  |  | Модульные устройства | Устройства дифференциального тока | Автоматические выключатели дифференциального тока | Автоматические выключатели дифференциального тока | 8012542373223 | 0.360 | KG | 410.550 | CCM
2CSR256240R3254 | DS203NC C25 AS300 | Выкл. авт. диф. тока DS203NC C25 AS300 | 1 | ST | 16785,82 | 16785,82 | ELC | Заказ | 5 недель |  |  | 23.05.2018 |  |  |  | Модульные устройства | Устройства дифференциального тока | Автоматические выключатели дифференциального тока | Автоматические выключатели дифференциального тока | 8012542373124 | 0.360 | KG | 410.550 | CCM
2CSR256240R3324 | DS203NC C32 AS300 | Выкл. авт. диф. тока DS203NC C32 AS300 | 1 | ST | 16785,82 | 16785,82 | ELC | Заказ | 5 недель |  |  | 23.05.2018 |  |  |  | Модульные устройства | Устройства дифференциального тока | Автоматические выключатели дифференциального тока | Автоматические выключатели дифференциального тока | 8012542077527 | 0.360 | KG | 410.550 | CCM
2CSR256440R1064 | DS203NC C6 APR30 | Выкл. авт. диф. тока DS203NC C6 APR30 | 1 | ST | 18154,28 | 18154,28 | ELC | Заказ | 5 недель |  |  | 23.05.2018 |  |  |  | Модульные устройства | Устройства дифференциального тока | Автоматические выключатели дифференциального тока | Автоматические выключатели дифференциального тока | 8012542349822 | 0.360 | KG | 410.550 | CCM
2CSR256440R1084 | DS203NC C8 APR30 | Выкл. авт. диф. тока DS203NC C8 APR30 | 1 | ST | 18154,28 | 18154,28 | ELC | Заказ | 5 недель |  |  | 23.05.2018 |  |  |  | Модульные устройства | Устройства дифференциального тока | Автоматические выключатели дифференциального тока | Автоматические выключатели дифференциального тока | 8012542180722 | 0.360 | KG | 410.550 | CCM
2CSR256440R1104 | DS203NC C10 APR30 | Выкл. авт. диф. тока DS203NC C10 APR30 | 1 | ST | 18154,28 | 18154,28 | ELC | Заказ | 5 недель |  |  | 23.05.2018 |  |  |  | Модульные устройства | Устройства дифференциального тока | Автоматические выключатели дифференциального тока | Автоматические выключатели дифференциального тока | 8012542349723 | 0.360 | KG | 410.550 | CCM
2CSR256440R1134 | DS203NC C13 APR30 | Выкл. авт. диф. тока DS203NC C13 APR30 | 1 | ST | 18154,28 | 18154,28 | ELC | Заказ | 5 недель |  |  | 23.05.2018 |  |  |  | Модульные устройства | Устройства дифференциального тока | Автоматические выключатели дифференциального тока | Автоматические выключатели дифференциального тока | 8012542261520 | 0.360 | KG | 410.550 | CCM
2CSR256440R1164 | DS203NC C16 APR30 | Выкл. авт. диф. тока DS203NC C16 APR30 | 1 | ST | 18154,28 | 18154,28 | ELC | Заказ | 5 недель |  |  | 23.05.2018 |  |  |  | Модульные устройства | Устройства дифференциального тока | Автоматические выключатели дифференциального тока | Автоматические выключатели дифференциального тока | 8012542261421 | 0.360 | KG | 410.550 | CCM
2CSR256440R1204 | DS203NC C20 APR30 | Выкл. авт. диф. тока DS203NC C20 APR30 | 1 | ST | 18154,28 | 18154,28 | ELC | Заказ | 5 недель |  |  | 23.05.2018 |  |  |  | Модульные устройства | Устройства дифференциального тока | Автоматические выключатели дифференциального тока | Автоматические выключатели дифференциального тока | 8012542261322 | 0.360 | KG | 410.550 | CCM
2CSR256440R1254 | DS203NC C25 APR30 | Выкл. авт. диф. тока DS203NC C25 APR30 | 1 | ST | 18154,28 | 18154,28 | ELC | Заказ | 5 недель |  |  | 23.05.2018 |  |  |  | Модульные устройства | Устройства дифференциального тока | Автоматические выключатели дифференциального тока | Автоматические выключатели дифференциального тока | 8012542261223 | 0.360 | KG | 410.550 | CCM
2CSR256440R1324 | DS203NC C32 APR30 | Выкл. авт. диф. тока DS203NC C32 APR30 | 1 | ST | 18154,28 | 18154,28 | ELC | Заказ | 5 недель |  |  | 23.05.2018 |  |  |  | Модульные устройства | Устройства дифференциального тока | Автоматические выключатели дифференциального тока | Автоматические выключатели дифференциального тока | 8012542261124 | 0.360 | KG | 410.550 | CCM
2CSR256440R2064 | DS203NC C6 APR100 | Выкл. авт. диф. тока DS203NC C6 APR100 | 1 | ST | 21180,00 | 21180,00 | ELC | Заказ | 5 недель |  |  | 23.05.2018 |  |  |  | Модульные устройства | Устройства дифференциального тока | Автоматические выключатели дифференциального тока | Автоматические выключатели дифференциального тока | 8012542274223 | 0.360 | KG | 410.550 | CCM
2CSR256440R2084 | DS203NC C8 APR100 | Выкл. авт. диф. тока DS203NC C8 APR100 | 1 | ST | 21180,00 | 21180,00 | ELC | Заказ | 5 недель |  |  | 23.05.2018 |  |  |  | Модульные устройства | Устройства дифференциального тока | Автоматические выключатели дифференциального тока | Автоматические выключатели дифференциального тока | 8012542517924 | 0.360 | KG | 410.550 | CCM
2CSR256440R2104 | DS203NC C10 APR100 | Выкл. авт. диф. тока DS203NC C10 APR100 | 1 | ST | 21180,00 | 21180,00 | ELC | Заказ | 5 недель |  |  | 23.05.2018 |  |  |  | Модульные устройства | Устройства дифференциального тока | Автоматические выключатели дифференциального тока | Автоматические выключатели дифференциального тока | 8012542261025 | 0.360 | KG | 410.550 | CCM
2CSR256440R2134 | DS203NC C13 APR100 | Выкл. авт. диф. тока DS203NC C13 APR100 | 1 | ST | 21180,00 | 21180,00 | ELC | Заказ | 5 недель |  |  | 23.05.2018 |  |  |  | Модульные устройства | Устройства дифференциального тока | Автоматические выключатели дифференциального тока | Автоматические выключатели дифференциального тока | 8012542180029 | 0.360 | KG | 410.550 | CCM
2CSR256440R2164 | DS203NC C16 APR100 | Выкл. авт. диф. тока DS203NC C16 APR100 | 1 | ST | 21180,00 | 21180,00 | ELC | Заказ | 5 недель |  |  | 23.05.2018 |  |  |  | Модульные устройства | Устройства дифференциального тока | Автоматические выключатели дифференциального тока | Автоматические выключатели дифференциального тока | 8012542349624 | 0.360 | KG | 410.550 | CCM
2CSR256440R2204 | DS203NC C20 APR100 | Выкл. авт. диф. тока DS203NC C20 APR100 | 1 | ST | 21180,00 | 21180,00 | ELC | Заказ | 5 недель |  |  | 23.05.2018 |  |  |  | Модульные устройства | Устройства дифференциального тока | Автоматические выключатели дифференциального тока | Автоматические выключатели дифференциального тока | 8012542179924 | 0.360 | KG | 410.550 | CCM
2CSR256440R2254 | DS203NC C25 APR100 | Выкл. авт. диф. тока DS203NC C25 APR100 | 1 | ST | 21180,00 | 21180,00 | ELC | Заказ | 5 недель |  |  | 23.05.2018 |  |  |  | Модульные устройства | Устройства дифференциального тока | Автоматические выключатели дифференциального тока | Автоматические выключатели дифференциального тока | 8012542179825 | 0.360 | KG | 410.550 | CCM
2CSR256440R2324 | DS203NC C32 APR100 | Выкл. авт. диф. тока DS203NC C32 APR100 | 1 | ST | 21180,00 | 21180,00 | ELC | Заказ | 5 недель |  |  | 23.05.2018 |  |  |  | Модульные устройства | Устройства дифференциального тока | Автоматические выключатели дифференциального тока | Автоматические выключатели дифференциального тока | 8012542179726 | 0.360 | KG | 410.550 | CCM
2CSR256440R3064 | DS203NC C6 APR300 | Выкл. авт. диф. тока DS203NC C6 APR300 | 1 | ST | 19372,11 | 19372,11 | ELC | Заказ | 5 недель |  |  | 23.05.2018 |  |  |  | Модульные устройства | Устройства дифференциального тока | Автоматические выключатели дифференциального тока | Автоматические выключатели дифференциального тока | 8012542179627 | 0.360 | KG | 410.550 | CCM
2CSR256440R3084 | DS203NC C8 APR300 | Выкл. авт. диф. тока DS203NC C8 APR300 | 1 | ST | 19372,11 | 19372,11 | ELC | Заказ | 5 недель |  |  | 23.05.2018 |  |  |  | Модульные устройства | Устройства дифференциального тока | Автоматические выключатели дифференциального тока | Автоматические выключатели дифференциального тока | 8012542179528 | 0.360 | KG | 410.550 | CCM
2CSR256440R3104 | DS203NC C10 APR300 | Выкл. авт. диф. тока DS203NC C10 APR300 | 1 | ST | 19372,11 | 19372,11 | ELC | Заказ | 5 недель |  |  | 23.05.2018 |  |  |  | Модульные устройства | Устройства дифференциального тока | Автоматические выключатели дифференциального тока | Автоматические выключатели дифференциального тока | 8012542179429 | 0.360 | KG | 410.550 | CCM
2CSR256440R3134 | DS203NC C13 APR300 | Выкл. авт. диф. тока DS203NC C13 APR300 | 1 | ST | 19372,11 | 19372,11 | ELC | Заказ | 5 недель |  |  | 23.05.2018 |  |  |  | Модульные устройства | Устройства дифференциального тока | Автоматические выключатели дифференциального тока | Автоматические выключатели дифференциального тока | 8012542518020 | 0.360 | KG | 410.550 | CCM
2CSR256440R3164 | DS203NC C16 APR300 | Выкл. авт. диф. тока DS203NC C16 APR300 | 1 | ST | 19372,11 | 19372,11 | ELC | Заказ | 5 недель |  |  | 23.05.2018 |  |  |  | Модульные устройства | Устройства дифференциального тока | Автоматические выключатели дифференциального тока | Автоматические выключатели дифференциального тока | 8012542176329 | 0.360 | KG | 410.550 | CCM
2CSR256440R3204 | DS203NC C20 APR300 | Выкл. авт. диф. тока DS203NC C20 APR300 | 1 | ST | 19372,11 | 19372,11 | ELC | Заказ | 5 недель |  |  | 23.05.2018 |  |  |  | Модульные устройства | Устройства дифференциального тока | Автоматические выключатели дифференциального тока | Автоматические выключатели дифференциального тока | 8012542351023 | 0.360 | KG | 410.550 | CCM
2CSR256440R3254 | DS203NC C25 APR300 | Выкл. авт. диф. тока DS203NC C25 APR300 | 1 | ST | 19372,11 | 19372,11 | ELC | Заказ | 5 недель |  |  | 23.05.2018 |  |  |  | Модульные устройства | Устройства дифференциального тока | Автоматические выключатели дифференциального тока | Автоматические выключатели дифференциального тока | 8012542176220 | 0.360 | KG | 410.550 | CCM
2CSR256440R3324 | DS203NC C32 APR300 | Выкл. авт. диф.тока DS203NC C32 APR300 | 1 | ST | 19372,11 | 19372,11 | ELC | Заказ | 5 недель |  |  | 23.05.2018 |  |  |  | Модульные устройства | Устройства дифференциального тока | Автоматические выключатели дифференциального тока | Автоматические выключатели дифференциального тока | 8012542350927 | 0.360 | KG | 410.550 | CCM
2CSR272001R1064 | DS202 M AC-C6/0,03 | Авт.диф.тока 4мод. DS202 M AC-C6/0,03 | 1 | ST | 11858,05 | 11858,05 | ELC | Заказ | 5 недель |  |  | 23.05.2018 |  |  |  | Модульные устройства | Устройства дифференциального тока | Автоматические выключатели дифференциального тока | DS202L | 8012542851509 | 0.480 | KG | 0.672 | CDM
2CSR272001R1065 | DS202 M AC-B6/0,03 | Авт.диф.тока 4мод. DS202 M AC-B6/0,03 | 1 | ST | 12450,96 | 12450,96 | ELC | Заказ | 8 недель |  |  | 23.05.2018 |  |  |  | Модульные устройства | Устройства дифференциального тока | Автоматические выключатели дифференциального тока | DS202L | 8012542932208 | 0.480 | KG | 0.672 | CDM
2CSR272001R1104 | DS202 M AC-C10/0,0 | Авт.диф.тока 4мод. DS202 M AC-C10/0,03 | 1 | ST | 11241,40 | 11241,40 | ELC | Заказ | 5 недель |  |  | 23.05.2018 |  |  |  | Модульные устройства | Устройства дифференциального тока | Автоматические выключатели дифференциального тока | DS202L | 8012542851608 | 0.480 | KG | 0.672 | CDM
2CSR272001R1105 | DS202 M AC-B10/0,0 | Авт.диф.тока 4мод. DS202 M AC-B10/0,03 | 1 | ST | 11803,48 | 11803,48 | ELC | Заказ | 8 недель |  |  | 23.05.2018 |  |  |  | Модульные устройства | Устройства дифференциального тока | Автоматические выключатели дифференциального тока | DS202L | 8012542932307 | 0.480 | KG | 0.672 | CDM
2CSR272001R1134 | DS202 M AC-C13/0,0 | Авт.диф.тока 4мод. DS202 M AC-C13/0,03 | 1 | ST | 11241,40 | 11241,40 | ELC | Заказ | 8 недель |  |  | 23.05.2018 |  |  |  | Модульные устройства | Устройства дифференциального тока | Автоматические выключатели дифференциального тока | DS202L | 8012542851707 | 0.480 | KG | 0.672 | CDM
2CSR272001R1135 | DS202 M AC-B13/0,0 | Авт.диф.тока 4мод. DS202 M AC-B13/0,03 | 1 | ST | 11803,48 | 11803,48 | ELC | Заказ | 8 недель |  |  | 23.05.2018 |  |  |  | Модульные устройства | Устройства дифференциального тока | Автоматические выключатели дифференциального тока | DS202L | 8012542932406 | 0.480 | KG | 0.672 | CDM
2CSR272001R1164 | DS202 M AC-C16/0,0 | Авт.диф.тока 4мод. DS202 M AC-C16/0,03 | 1 | ST | 11241,40 | 11241,40 | ELC | C | 5 недель |  |  | 23.05.2018 |  |  |  | Модульные устройства | Устройства дифференциального тока | Автоматические выключатели дифференциального тока | DS202L | 8012542851806 | 0.480 | KG | 0.672 | CDM
2CSR272001R1165 | DS202 M AC-B16/0,0 | Авт.диф.тока 4мод. DS202 M AC-B16/0,03 | 1 | ST | 11803,48 | 11803,48 | ELC | Заказ | 7 недель |  |  | 23.05.2018 |  |  |  | Модульные устройства | Устройства дифференциального тока | Автоматические выключатели дифференциального тока | DS202L | 8012542932505 | 0.480 | KG | 0.672 | CDM
2CSR272001R1204 | DS202 M AC-C20/0,0 | Авт.диф.тока 4мод. DS202 M AC-C20/0,03 | 1 | ST | 11241,40 | 11241,40 | ELC | Заказ | 7 недель |  |  | 23.05.2018 |  |  |  | Модульные устройства | Устройства дифференциального тока | Автоматические выключатели дифференциального тока | DS202L | 8012542851905 | 0.480 | KG | 0.672 | CDM
2CSR272001R1205 | DS202 M AC-B20/0,0 | Авт.диф.тока 4мод. DS202 M AC-B20/0,03 | 1 | ST | 11803,48 | 11803,48 | ELC | Заказ | 8 недель |  |  | 23.05.2018 |  |  |  | Модульные устройства | Устройства дифференциального тока | Автоматические выключатели дифференциального тока | DS202L | 8012542932604 | 0.480 | KG | 0.672 | CDM
2CSR272001R1254 | DS202 M AC-C25/0,0 | Авт.диф.тока 4мод. DS202 M AC-C25/0,03 | 1 | ST | 11241,40 | 11241,40 | ELC | Заказ | 5 недель |  |  | 23.05.2018 |  |  |  | Модульные устройства | Устройства дифференциального тока | Автоматические выключатели дифференциального тока | DS202L | 8012542852001 | 0.480 | KG | 0.672 | CDM
2CSR272001R1255 | DS202 M AC-B25/0,0 | Авт.диф.тока 4мод. DS202 M AC-B25/0,03 | 1 | ST | 11803,48 | 11803,48 | ELC | Заказ | 8 недель |  |  | 23.05.2018 |  |  |  | Модульные устройства | Устройства дифференциального тока | Автоматические выключатели дифференциального тока | DS202L | 8012542932703 | 0.480 | KG | 0.672 | CDM
2CSR272001R1324 | DS202 M AC-C32/0,0 | Авт.диф.тока 4мод. DS202 M AC-C32/0,03 | 1 | ST | 11241,40 | 11241,40 | ELC | Заказ | 5 недель |  |  | 23.05.2018 |  |  |  | Модульные устройства | Устройства дифференциального тока | Автоматические выключатели дифференциального тока | DS202L | 8012542852100 | 0.480 | KG | 0.672 | CDM
2CSR272001R1325 | DS202 M AC-B32/0,0 | Авт.диф.тока 4мод. DS202 M AC-B32/0,03 | 1 | ST | 11803,48 | 11803,48 | ELC | Заказ | 8 недель |  |  | 23.05.2018 |  |  |  | Модульные устройства | Устройства дифференциального тока | Автоматические выключатели дифференциального тока | DS202L | 8012542932802 | 0.480 | KG | 0.672 | CDM
2CSR272001R1404 | DS202 M AC-C40/0,0 | Авт.диф.тока 4мод. DS202 M AC-C40/0,03 | 1 | ST | 16319,31 | 16319,31 | ELC | Заказ | 5 недель |  |  | 23.05.2018 |  |  |  | Модульные устройства | Устройства дифференциального тока | Автоматические выключатели дифференциального тока | DS202L | 8012542852209 | 0.480 | KG | 0.672 | CDM
2CSR272001R1405 | DS202 M AC-B40/0,0 | Авт.диф.тока 4мод. DS202 M AC-B40/0,03 | 1 | ST | 17135,28 | 17135,28 | ELC | Заказ | 8 недель |  |  | 23.05.2018 |  |  |  | Модульные устройства | Устройства дифференциального тока | Автоматические выключатели дифференциального тока | DS202L | 8012542932901 | 0.480 | KG | 0.672 | CDM
2CSR272001R1504 | DS202 M AC-C50/0,0 | Авт.диф.тока 4мод. DS202 M AC-C50/0,03 | 1 | ST | 16319,31 | 16319,31 | ELC | Заказ | 8 недель |  |  | 23.05.2018 |  |  |  | Модульные устройства | Устройства дифференциального тока | Автоматические выключатели дифференциального тока | DS202L | 8012542852308 | 0.480 | KG | 0.672 | CDM
2CSR272001R1505 | DS202 M AC-B50/0,0 | Авт.диф.тока 4мод. DS202 M AC-B50/0,03 | 1 | ST | 17135,28 | 17135,28 | ELC | Заказ | 8 недель |  |  | 23.05.2018 |  |  |  | Модульные устройства | Устройства дифференциального тока | Автоматические выключатели дифференциального тока | DS202L | 8012542933007 | 0.480 | KG | 0.672 | CDM
2CSR272001R1634 | DS202 M AC-C63/0,0 | Авт.диф.тока 4мод. DS202 M AC-C63/0,03 | 1 | ST | 16319,31 | 16319,31 | ELC | Заказ | 5 недель |  |  | 23.05.2018 |  |  |  | Модульные устройства | Устройства дифференциального тока | Автоматические выключатели дифференциального тока | DS202L | 8012542852407 | 0.480 | KG | 0.672 | CDM
2CSR272001R1635 | DS202 M AC-B63/0,0 | Авт.диф.тока 4мод. DS202 M AC-B63/0,03 | 1 | ST | 17135,28 | 17135,28 | ELC | Заказ | 8 недель |  |  | 23.05.2018 |  |  |  | Модульные устройства | Устройства дифференциального тока | Автоматические выключатели дифференциального тока | DS202L | 8012542933106 | 0.480 | KG | 0.672 | CDM
2CSR272101R1064 | DS202 M A-C6/0,03 | Авт.диф.тока 4мод. DS202 M A-C6/0,03 | 1 | ST | 0,00 | 0,00 | ELC | Заказ | 5 недель | Снятие с заменой | 2CSR272140R1064 |  | 23.01.2013 |  |  | Модульные устройства | Устройства дифференциального тока | Автоматические выключатели дифференциального тока | DS202L | 8012542848509 | 0.480 | KG | 0.672 | CDM
2CSR272101R1065 | DS202 M A-B6/0,03 | Авт.диф.тока 4мод. DS202 M A-B6/0,03 | 1 | ST | 0,00 | 0,00 | ELC | Заказ | 5 недель | Снятие с заменой | 2CSR272140R1065 |  | 23.01.2013 |  |  | Модульные устройства | Устройства дифференциального тока | Автоматические выключатели дифференциального тока | DS202L | 8012542845508 | 0.480 | KG | 0.672 | CDM
2CSR272101R1104 | DS202 M A-C10/0,03 | Авт.диф.тока 4мод. DS202 M A-C10/0,03 | 1 | ST | 0,00 | 0,00 | ELC | Заказ | 5 недель | Снятие с заменой | 2CSR272140R1104 |  | 23.01.2013 |  |  | Модульные устройства | Устройства дифференциального тока | Автоматические выключатели дифференциального тока | DS202L | 8012542848608 | 0.480 | KG | 0.672 | CDM
2CSR272101R1105 | DS202 M A-B10/0,03 | Авт.диф.тока 4мод. DS202 M A-B10/0,03 | 1 | ST | 0,00 | 0,00 | ELC | Заказ | 5 недель | Снятие с заменой | 2CSR272140R1105 |  | 23.01.2013 |  |  | Модульные устройства | Устройства дифференциального тока | Автоматические выключатели дифференциального тока | DS202L | 8012542845607 | 0.480 | KG | 0.672 | CDM
2CSR272101R1134 | DS202 M A-C13/0,03 | Авт.диф.тока 4мод. DS202 M A-C13/0,03 | 1 | ST | 0,00 | 0,00 | ELC | Заказ | 5 недель | Снятие с заменой | 2CSR272140R1134 |  | 23.01.2013 |  |  | Модульные устройства | Устройства дифференциального тока | Автоматические выключатели дифференциального тока | DS202L | 8012542848707 | 0.480 | KG | 0.672 | CDM
2CSR272101R1135 | DS202 M A-B13/0,03 | Авт.диф.тока 4мод. DS202 M A-B13/0,03 | 1 | ST | 0,00 | 0,00 | ELC | Заказ | 5 недель | Снятие с заменой | 2CSR272140R1135 |  | 23.01.2013 |  |  | Модульные устройства | Устройства дифференциального тока | Автоматические выключатели дифференциального тока | DS202L | 8012542845706 | 0.480 | KG | 0.672 | CDM
2CSR272101R1164 | DS202 M A-C16/0,03 | Авт.диф.тока 4мод. DS202 M A-C16/0,03 | 1 | ST | 0,00 | 0,00 | ELC | Заказ | 5 недель | Снятие с заменой | 2CSR272140R1164 |  | 23.01.2013 |  |  | Модульные устройства | Устройства дифференциального тока | Автоматические выключатели дифференциального тока | DS202L | 8012542848806 | 0.480 | KG | 0.672 | CDM
2CSR272101R1165 | DS202 M A-B16/0,03 | Авт.диф.тока 4мод. DS202 M A-B16/0,03 | 1 | ST | 0,00 | 0,00 | ELC | Заказ | 5 недель | Снятие с заменой | 2CSR272140R1165 |  | 23.01.2013 |  |  | Модульные устройства | Устройства дифференциального тока | Автоматические выключатели дифференциального тока | DS202L | 8012542845805 | 0.480 | KG | 0.672 | CDM
2CSR272101R1204 | DS202 M A-C20/0,03 | Авт.диф.тока 4мод. DS202 M A-C20/0,03 | 1 | ST | 0,00 | 0,00 | ELC | Заказ | 5 недель | Снятие с заменой | 2CSR272140R1204 |  | 23.01.2013 |  |  | Модульные устройства | Устройства дифференциального тока | Автоматические выключатели дифференциального тока | DS202L | 8012542848905 | 0.480 | KG | 0.672 | CDM
2CSR272101R1205 | DS202 M A-B20/0,03 | Авт.диф.тока 4мод. DS202 M A-B20/0,03 | 1 | ST | 0,00 | 0,00 | ELC | Заказ | 5 недель | Снятие с заменой | 2CSR272140R1205 |  | 23.01.2013 |  |  | Модульные устройства | Устройства дифференциального тока | Автоматические выключатели дифференциального тока | DS202L | 8012542845904 | 0.480 | KG | 0.672 | CDM
2CSR272101R1254 | DS202 M A-C25/0,03 | Авт.диф.тока 4мод. DS202 M A-C25/0,03 | 1 | ST | 0,00 | 0,00 | ELC | Заказ | 5 недель | Снятие с заменой | 2CSR272140R1254 |  | 23.01.2013 |  |  | Модульные устройства | Устройства дифференциального тока | Автоматические выключатели дифференциального тока | DS202L | 8012542849001 | 0.480 | KG | 0.672 | CDM
2CSR272101R1255 | DS202 M A-B25/0,03 | Авт.диф.тока 4мод. DS202 M A-B25/0,03 | 1 | ST | 0,00 | 0,00 | ELC | Заказ | 5 недель | Снятие с заменой | 2CSR272140R1255 |  | 23.01.2013 |  |  | Модульные устройства | Устройства дифференциального тока | Автоматические выключатели дифференциального тока | DS202L | 8012542846000 | 0.480 | KG | 0.672 | CDM
2CSR272101R1324 | DS202 M A-C32/0,03 | Авт.диф.тока 4мод. DS202 M A-C32/0,03 | 1 | ST | 0,00 | 0,00 | ELC | Заказ | 5 недель | Снятие с заменой | 2CSR272140R1324 |  | 23.01.2013 |  |  | Модульные устройства | Устройства дифференциального тока | Автоматические выключатели дифференциального тока | DS202L | 8012542849100 | 0.480 | KG | 0.672 | CDM
2CSR272101R1325 | DS202 M A-B32/0,03 | Авт.диф.тока 4мод. DS202 M A-B32/0,03 | 1 | ST | 0,00 | 0,00 | ELC | Заказ | 5 недель | Снятие с заменой | 2CSR272140R1325 |  | 23.01.2013 |  |  | Модульные устройства | Устройства дифференциального тока | Автоматические выключатели дифференциального тока | DS202L | 8012542846109 | 0.480 | KG | 0.672 | CDM
2CSR272101R1404 | DS202 M A-C40/0,03 | Авт.диф.тока 4мод. DS202 M A-C40/0,03 | 1 | ST | 19583,16 | 19583,16 | ELC | Заказ | 8 недель |  |  | 23.05.2018 |  |  |  | Модульные устройства | Устройства дифференциального тока | Автоматические выключатели дифференциального тока | DS202L | 8012542849209 | 0.480 | KG | 0.672 | CDM
2CSR272101R1405 | DS202 M A-B40/0,03 | Авт.диф.тока 4мод. DS202 M A-B40/0,03 | 1 | ST | 20562,34 | 20562,34 | ELC | Заказ | 8 недель |  |  | 23.05.2018 |  |  |  | Модульные устройства | Устройства дифференциального тока | Автоматические выключатели дифференциального тока | DS202L | 8012542846208 | 0.480 | KG | 0.672 | CDM
2CSR272101R1504 | DS202 M A-C50/0,03 | Авт.диф.тока 4мод. DS202 M A-C50/0,03 | 1 | ST | 19583,16 | 19583,16 | ELC | Заказ | 8 недель |  |  | 23.05.2018 |  |  |  | Модульные устройства | Устройства дифференциального тока | Автоматические выключатели дифференциального тока | DS202L | 8012542849308 | 0.480 | KG | 0.672 | CDM
2CSR272101R1505 | DS202 M A-B50/0,03 | Авт.диф.тока 4мод. DS202 M A-B50/0,03 | 1 | ST | 20562,34 | 20562,34 | ELC | Заказ | 8 недель |  |  | 23.05.2018 |  |  |  | Модульные устройства | Устройства дифференциального тока | Автоматические выключатели дифференциального тока | DS202L | 8012542846307 | 0.480 | KG | 0.672 | CDM
2CSR272101R1634 | DS202 M A-C63/0,03 | Авт.диф.тока 4мод. DS202 M A-C63/0,03 | 1 | ST | 19583,16 | 19583,16 | ELC | Заказ | 8 недель |  |  | 23.05.2018 |  |  |  | Модульные устройства | Устройства дифференциального тока | Автоматические выключатели дифференциального тока | DS202L | 8012542849407 | 0.480 | KG | 0.672 | CDM
2CSR272101R1635 | DS202 M A-B63/0,03 | Авт.диф.тока 4мод. DS202 M A-B63/0,03 | 1 | ST | 20562,34 | 20562,34 | ELC | Заказ | 8 недель |  |  | 23.05.2018 |  |  |  | Модульные устройства | Устройства дифференциального тока | Автоматические выключатели дифференциального тока | DS202L | 8012542846406 | 0.480 | KG | 0.672 | CDM
2CSR272140R0105 | DS202C M B10 A10 | Выключатель авт.диф.т.DS202C M B10 A10 | 1 | ST | 12491,60 | 12491,60 | ELC | Заказ | 6 недель |  |  | 23.05.2018 |  |  |  | Модульные устройства | Устройства дифференциального тока | Автоматические выключатели дифференциального тока | Автоматические выключатели дифференциального тока | 8012542124856 | 0.280 | KG | 360.000 | CCM
2CSR272140R0134 | DS202C M C13 A10 | Выключат.авт.диф.т.DS202C M C13 A10 | 1 | ST | 9420,34 | 9420,34 | ELC | Заказ | 6 недель |  |  | 23.05.2018 |  |  |  | Модульные устройства | Устройства дифференциального тока | Автоматические выключатели дифференциального тока | Автоматические выключатели дифференциального тока | 8012542117957 | 0.280 | KG | 360.000 | CCM
2CSR272140R0135 | DS202C M B13 A10 | Выключатель авт.диф.т.DS202C M B13 A10 | 1 | ST | 15840,66 | 15840,66 | ELC | Заказ | 6 недель |  |  | 23.05.2018 |  |  |  | Модульные устройства | Устройства дифференциального тока | Автоматические выключатели дифференциального тока | Автоматические выключатели дифференциального тока | 8012542117759 | 0.280 | KG | 360.000 | CCM
2CSR272140R0164 | DS202C M C16 A10 | Выключат.авт.диф.т.DS202C M C16 A10 | 1 | ST | 9189,22 | 9189,22 | ELC | Заказ | 6 недель |  |  | 23.05.2018 |  |  |  | Модульные устройства | Устройства дифференциального тока | Автоматические выключатели дифференциального тока | Автоматические выключатели дифференциального тока | 8012542118053 | 0.280 | KG | 360.000 | CCM
2CSR272140R0165 | DS202C M B16 A10 | Выключатель авт.диф.т.DS202C M B16 A10 | 1 | ST | 12185,12 | 12185,12 | ELC | Заказ | 6 недель |  |  | 23.05.2018 |  |  |  | Модульные устройства | Устройства дифференциального тока | Автоматические выключатели дифференциального тока | Автоматические выключатели дифференциального тока | 8012542117858 | 0.280 | KG | 360.000 | CCM
2CSR272140R1064 | DS202C M C6 A30 | Выключат.авт.диф.т.DS202C M C6 A30 | 1 | ST | 8812,95 | 8812,95 | ELC | Заказ | 6 недель |  |  | 23.05.2018 |  |  |  | Модульные устройства | Устройства дифференциального тока | Автоматические выключатели дифференциального тока | Автоматические выключатели дифференциального тока | 8012542118855 | 0.280 | KG | 360.000 | CCM
2CSR272140R1065 | DS202C M B6 A30 | Выключатель авт.диф.т.DS202C M B6 A30 | 1 | ST | 11686,14 | 11686,14 | ELC | Заказ | 6 недель |  |  | 23.05.2018 |  |  |  | Модульные устройства | Устройства дифференциального тока | Автоматические выключатели дифференциального тока | Автоматические выключатели дифференциального тока | 8012542118152 | 0.280 | KG | 360.000 | CCM
2CSR272140R1104 | DS202C M C10 A30 | Выключат.авт.диф.т.DS202C M C10 A30 | 1 | ST | 8191,60 | 8191,60 | ELC | Заказ | 5 недель |  |  | 23.05.2018 |  |  |  | Модульные устройства | Устройства дифференциального тока | Автоматические выключатели дифференциального тока | Автоматические выключатели дифференциального тока | 8012542118954 | 0.280 | KG | 360.000 | CCM
2CSR272140R1105 | DS202C M B10 A30 | Выключатель авт.диф.т.DS202C M B10 A30 | 1 | ST | 10862,26 | 10862,26 | ELC | Заказ | 6 недель |  |  | 23.05.2018 |  |  |  | Модульные устройства | Устройства дифференциального тока | Автоматические выключатели дифференциального тока | Автоматические выключатели дифференциального тока | 8012542118251 | 0.280 | KG | 360.000 | CCM
2CSR272140R1134 | DS202C M C13 A30 | Выключат.авт.диф.т.DS202C M C13 A30 | 1 | ST | 10387,82 | 10387,82 | ELC | Заказ | 6 недель |  |  | 23.05.2018 |  |  |  | Модульные устройства | Устройства дифференциального тока | Автоматические выключатели дифференциального тока | Автоматические выключатели дифференциального тока | 8012542119050 | 0.280 | KG | 360.000 | CCM
2CSR272140R1135 | DS202C M B13 A30 | Выключатель авт.диф.т.DS202C M B13 A30 | 1 | ST | 13774,48 | 13774,48 | ELC | Заказ | 6 недель |  |  | 23.05.2018 |  |  |  | Модульные устройства | Устройства дифференциального тока | Автоматические выключатели дифференциального тока | Автоматические выключатели дифференциального тока | 8012542118350 | 0.280 | KG | 360.000 | CCM
2CSR272140R1164 | DS202C M C16 A30 | Выключат.авт.диф.т.DS202C M C16 A30 | 1 | ST | 7990,64 | 7990,64 | ELC | Заказ | 5 недель |  |  | 23.05.2018 |  |  |  | Модульные устройства | Устройства дифференциального тока | Автоматические выключатели дифференциального тока | Автоматические выключатели дифференциального тока | 8012542119159 | 0.280 | KG | 360.000 | CCM
2CSR272140R1165 | DS202C M B16 A30 | Выключатель авт.диф.т.DS202C M B16 A30 | 1 | ST | 10595,75 | 10595,75 | ELC | Заказ | 5 недель |  |  | 23.05.2018 |  |  |  | Модульные устройства | Устройства дифференциального тока | Автоматические выключатели дифференциального тока | Автоматические выключатели дифференциального тока | 8012542118459 | 0.280 | KG | 360.000 | CCM
2CSR272140R1204 | DS202C M C20 A30 | Выключат.авт.диф.т.DS202C M C20 A30 | 1 | ST | 7990,64 | 7990,64 | ELC | Заказ | 5 недель |  |  | 23.05.2018 |  |  |  | Модульные устройства | Устройства дифференциального тока | Автоматические выключатели дифференциального тока | Автоматические выключатели дифференциального тока | 8012542119258 | 0.280 | KG | 360.000 | CCM
2CSR272140R1205 | DS202C M B20 A30 | Выключатель авт.диф.т.DS202C M B20 A30 | 1 | ST | 10595,75 | 10595,75 | ELC | Заказ | 6 недель |  |  | 23.05.2018 |  |  |  | Модульные устройства | Устройства дифференциального тока | Автоматические выключатели дифференциального тока | Автоматические выключатели дифференциального тока | 8012542118558 | 0.280 | KG | 360.000 | CCM
2CSR272140R1254 | DS202C M C25 A30 | Выключат.авт.диф.т.DS202C M C25 A30 | 1 | ST | 8149,07 | 8149,07 | ELC | Заказ | 5 недель |  |  | 23.05.2018 |  |  |  | Модульные устройства | Устройства дифференциального тока | Автоматические выключатели дифференциального тока | Автоматические выключатели дифференциального тока | 8012542119357 | 0.280 | KG | 360.000 | CCM
2CSR272140R1255 | DS202C M B25 A30 | Выключатель авт.диф.т.DS202C M B25 A30 | 1 | ST | 10805,87 | 10805,87 | ELC | Заказ | 6 недель |  |  | 23.05.2018 |  |  |  | Модульные устройства | Устройства дифференциального тока | Автоматические выключатели дифференциального тока | Автоматические выключатели дифференциального тока | 8012542118657 | 0.280 | KG | 360.000 | CCM
2CSR272140R1324 | DS202C M C32 A30 | Выключат.авт.диф.т.DS202C M C32 A30 | 1 | ST | 9588,75 | 9588,75 | ELC | Заказ | 6 недель |  |  | 23.05.2018 |  |  |  | Модульные устройства | Устройства дифференциального тока | Автоматические выключатели дифференциального тока | Автоматические выключатели дифференциального тока | 8012542119456 | 0.280 | KG | 360.000 | CCM
2CSR272140R1325 | DS202C M B32 A30 | Выключатель авт.диф.т.DS202C M B32 A30 | 1 | ST | 12714,91 | 12714,91 | ELC | Заказ | 6 недель |  |  | 23.05.2018 |  |  |  | Модульные устройства | Устройства дифференциального тока | Автоматические выключатели дифференциального тока | Автоматические выключатели дифференциального тока | 8012542118756 | 0.280 | KG | 360.000 | CCM
2CSR272140R3064 | DS202C M C6 A300 | Выключат.авт.диф.т.DS202C M C6 A300 | 1 | ST | 11192,43 | 11192,43 | ELC | Заказ | 6 недель |  |  | 23.05.2018 |  |  |  | Модульные устройства | Устройства дифференциального тока | Автоматические выключатели дифференциального тока | Автоматические выключатели дифференциального тока | 8012542120254 | 0.280 | KG | 360.000 | CCM
2CSR272140R3065 | DS202C M B6 A300 | Выключатель авт.диф.т.DS202C M B6 A300 | 1 | ST | 14841,41 | 14841,41 | ELC | Заказ | 6 недель |  |  | 23.05.2018 |  |  |  | Модульные устройства | Устройства дифференциального тока | Автоматические выключатели дифференциального тока | Автоматические выключатели дифференциального тока | 8012542119555 | 0.280 | KG | 360.000 | CCM
2CSR272140R3104 | DS202C M C10 A300 | Выключат.авт.диф.т.DS202C M C10 A300 | 1 | ST | 10403,34 | 10403,34 | ELC | Заказ | 6 недель |  |  | 23.05.2018 |  |  |  | Модульные устройства | Устройства дифференциального тока | Автоматические выключатели дифференциального тока | Автоматические выключатели дифференциального тока | 8012542120353 | 0.280 | KG | 360.000 | CCM
2CSR272140R3105 | DS202C M B10 A300 | Выключатель авт.диф.т.DS202C M B10 A300 | 1 | ST | 13795,08 | 13795,08 | ELC | Заказ | 6 недель |  |  | 23.05.2018 |  |  |  | Модульные устройства | Устройства дифференциального тока | Автоматические выключатели дифференциального тока | Автоматические выключатели дифференциального тока | 8012542119654 | 0.280 | KG | 360.000 | CCM
2CSR272140R3134 | DS202C M C13 A300 | Выключат.авт.диф.т.DS202C M C13 A300 | 1 | ST | 13192,53 | 13192,53 | ELC | Заказ | 6 недель |  |  | 23.05.2018 |  |  |  | Модульные устройства | Устройства дифференциального тока | Автоматические выключатели дифференциального тока | Автоматические выключатели дифференциального тока | 8012542120452 | 0.280 | KG | 360.000 | CCM
2CSR272140R3135 | DS202C M B13 A300 | Выключатель авт.диф.т.DS202C M B13 A300 | 1 | ST | 17493,58 | 17493,58 | ELC | Заказ | 6 недель |  |  | 23.05.2018 |  |  |  | Модульные устройства | Устройства дифференциального тока | Автоматические выключатели дифференциального тока | Автоматические выключатели дифференциального тока | 8012542119753 | 0.280 | KG | 360.000 | CCM
2CSR272140R3164 | DS202C M C16 A300 | Выключат.авт.диф.т.DS202C M C16 A300 | 1 | ST | 10148,10 | 10148,10 | ELC | Заказ | 6 недель |  |  | 23.05.2018 |  |  |  | Модульные устройства | Устройства дифференциального тока | Автоматические выключатели дифференциального тока | Автоматические выключатели дифференциального тока | 8012542120551 | 0.280 | KG | 360.000 | CCM
2CSR272140R3165 | DS202C M B16 A300 | Выключатель авт.диф.т.DS202C M B16 A300 | 1 | ST | 13456,60 | 13456,60 | ELC | Заказ | 6 недель |  |  | 23.05.2018 |  |  |  | Модульные устройства | Устройства дифференциального тока | Автоматические выключатели дифференциального тока | Автоматические выключатели дифференциального тока | 8012542119852 | 0.280 | KG | 360.000 | CCM
2CSR272140R3204 | DS202C M C20 A300 | Выключат.авт.диф.т.DS202C M C20 A300 | 1 | ST | 10148,10 | 10148,10 | ELC | Заказ | 6 недель |  |  | 23.05.2018 |  |  |  | Модульные устройства | Устройства дифференциального тока | Автоматические выключатели дифференциального тока | Автоматические выключатели дифференциального тока | 8012542120650 | 0.280 | KG | 360.000 | CCM
2CSR272140R3205 | DS202C M B20 A300 | Выключатель авт.диф.т.DS202C M B20 A300 | 1 | ST | 13456,60 | 13456,60 | ELC | Заказ | 6 недель |  |  | 23.05.2018 |  |  |  | Модульные устройства | Устройства дифференциального тока | Автоматические выключатели дифференциального тока | Автоматические выключатели дифференциального тока | 8012542119951 | 0.280 | KG | 360.000 | CCM
2CSR272140R3254 | DS202C M C25 A300 | Выключат.авт.диф.т.DS202C M C25 A300 | 1 | ST | 10349,34 | 10349,34 | ELC | Заказ | 6 недель |  |  | 23.05.2018 |  |  |  | Модульные устройства | Устройства дифференциального тока | Автоматические выключатели дифференциального тока | Автоматические выключатели дифференциального тока | 8012542120759 | 0.280 | KG | 360.000 | CCM
2CSR272140R3255 | DS202C M B25 A300 | Выключатель авт.диф.т.DS202C M B25 A300 | 1 | ST | 13723,44 | 13723,44 | ELC | Заказ | 6 недель |  |  | 23.05.2018 |  |  |  | Модульные устройства | Устройства дифференциального тока | Автоматические выключатели дифференциального тока | Автоматические выключатели дифференциального тока | 8012542120056 | 0.280 | KG | 360.000 | CCM
2CSR272140R3324 | DS202C M C32 A300 | Выключат.авт.диф.т.DS202C M C32 A300 | 1 | ST | 12177,71 | 12177,71 | ELC | Заказ | 6 недель |  |  | 23.05.2018 |  |  |  | Модульные устройства | Устройства дифференциального тока | Автоматические выключатели дифференциального тока | Автоматические выключатели дифференциального тока | 8012542120858 | 0.280 | KG | 360.000 | CCM
2CSR272140R3325 | DS202C M B32 A300 | Выключатель авт.диф.т.DS202C M B32 A300 | 1 | ST | 16147,94 | 16147,94 | ELC | Заказ | 6 недель |  |  | 23.05.2018 |  |  |  | Модульные устройства | Устройства дифференциального тока | Автоматические выключатели дифференциального тока | Автоматические выключатели дифференциального тока | 8012542120155 | 0.280 | KG | 360.000 | CCM
2CSR272440R1064 | DS202C M C6 APR30 | Выключат.авт.диф.т.DS202C M C6 APR30 | 1 | ST | 12514,36 | 12514,36 | ELC | Заказ | 6 недель |  |  | 23.05.2018 |  |  |  | Модульные устройства | Устройства дифференциального тока | Автоматические выключатели дифференциального тока | Автоматические выключатели дифференциального тока | 8012542121657 | 0.280 | KG | 360.000 | CCM
2CSR272440R1065 | DS202C M B6 APR30 | Выключатель авт.диф.т.DS202C M B6 APR30 | 1 | ST | 16594,32 | 16594,32 | ELC | Заказ | 6 недель |  |  | 23.05.2018 |  |  |  | Модульные устройства | Устройства дифференциального тока | Автоматические выключатели дифференциального тока | Автоматические выключатели дифференциального тока | 8012542120957 | 0.280 | KG | 360.000 | CCM
2CSR272440R1104 | DS202C M C10 APR30 | Выключат.авт.диф.т.DS202C M C10 APR30 | 1 | ST | 11632,08 | 11632,08 | ELC | Заказ | 6 недель |  |  | 23.05.2018 |  |  |  | Модульные устройства | Устройства дифференциального тока | Автоматические выключатели дифференциального тока | Автоматические выключатели дифференциального тока | 8012542121756 | 0.280 | KG | 360.000 | CCM
2CSR272440R1105 | DS202C M B10 APR30 | Выключатель авт.диф.т.DS202C M B10 APR30 | 1 | ST | 15424,39 | 15424,39 | ELC | Заказ | 6 недель |  |  | 23.05.2018 |  |  |  | Модульные устройства | Устройства дифференциального тока | Автоматические выключатели дифференциального тока | Автоматические выключатели дифференциального тока | 8012542121053 | 0.280 | KG | 360.000 | CCM
2CSR272440R1134 | DS202C M C13 APR30 | Выключат.авт.диф.т.DS202C M C13 APR30 | 1 | ST | 14750,69 | 14750,69 | ELC | Заказ | 6 недель |  |  | 23.05.2018 |  |  |  | Модульные устройства | Устройства дифференциального тока | Автоматические выключатели дифференциального тока | Автоматические выключатели дифференциального тока | 8012542121855 | 0.280 | KG | 360.000 | CCM
2CSR272440R1135 | DS202C M B13 APR30 | Выключатель авт.диф.т.DS202C M B13 APR30 | 1 | ST | 19559,75 | 19559,75 | ELC | Заказ | 6 недель |  |  | 23.05.2018 |  |  |  | Модульные устройства | Устройства дифференциального тока | Автоматические выключатели дифференциального тока | Автоматические выключатели дифференциального тока | 8012542121152 | 0.280 | KG | 360.000 | CCM
2CSR272440R1164 | DS202C M C16 APR30 | Выключат.авт.диф.т.DS202C M C16 APR30 | 1 | ST | 11346,69 | 11346,69 | ELC | Заказ | 6 недель |  |  | 23.05.2018 |  |  |  | Модульные устройства | Устройства дифференциального тока | Автоматические выключатели дифференциального тока | Автоматические выключатели дифференциального тока | 8012542121954 | 0.280 | KG | 360.000 | CCM
2CSR272440R1165 | DS202C M B16 APR30 | Выключатель авт.диф.т.DS202C M B16 APR30 | 1 | ST | 15045,97 | 15045,97 | ELC | Заказ | 6 недель |  |  | 23.05.2018 |  |  |  | Модульные устройства | Устройства дифференциального тока | Автоматические выключатели дифференциального тока | Автоматические выключатели дифференциального тока | 8012542121251 | 0.280 | KG | 360.000 | CCM
2CSR272440R1204 | DS202C M C20 APR30 | Выключат.авт.диф.т.DS202C M C20 APR30 | 1 | ST | 11346,69 | 11346,69 | ELC | Заказ | 6 недель |  |  | 23.05.2018 |  |  |  | Модульные устройства | Устройства дифференциального тока | Автоматические выключатели дифференциального тока | Автоматические выключатели дифференциального тока | 8012542122050 | 0.280 | KG | 360.000 | CCM
2CSR272440R1205 | DS202C M B20 APR30 | Выключатель авт.диф.т.DS202C M B20 APR30 | 1 | ST | 15045,97 | 15045,97 | ELC | Заказ | 6 недель |  |  | 23.05.2018 |  |  |  | Модульные устройства | Устройства дифференциального тока | Автоматические выключатели дифференциального тока | Автоматические выключатели дифференциального тока | 8012542121350 | 0.280 | KG | 360.000 | CCM
2CSR272440R1254 | DS202C M C25 APR30 | Выключат.авт.диф.т.DS202C M C25 APR30 | 1 | ST | 11571,69 | 11571,69 | ELC | Заказ | 6 недель |  |  | 23.05.2018 |  |  |  | Модульные устройства | Устройства дифференциального тока | Автоматические выключатели дифференциального тока | Автоматические выключатели дифференциального тока | 8012542122159 | 0.280 | KG | 360.000 | CCM
2CSR272440R1255 | DS202C M B25 APR30 | Выключатель авт.диф.т.DS202C M B25 APR30 | 1 | ST | 15344,33 | 15344,33 | ELC | Заказ | 6 недель |  |  | 23.05.2018 |  |  |  | Модульные устройства | Устройства дифференциального тока | Автоматические выключатели дифференциального тока | Автоматические выключатели дифференциального тока | 8012542121459 | 0.280 | KG | 360.000 | CCM
2CSR272440R1324 | DS202C M C32 APR30 | Выключат.авт.диф.т.DS202C M C32 APR30 | 1 | ST | 13616,02 | 13616,02 | ELC | Заказ | 6 недель |  |  | 23.05.2018 |  |  |  | Модульные устройства | Устройства дифференциального тока | Автоматические выключатели дифференциального тока | Автоматические выключатели дифференциального тока | 8012542122258 | 0.280 | KG | 360.000 | CCM
2CSR272440R1325 | DS202C M B32 APR30 | Выключатель авт.диф.т.DS202C M B32 APR30 | 1 | ST | 18055,16 | 18055,16 | ELC | Заказ | 6 недель |  |  | 23.05.2018 |  |  |  | Модульные устройства | Устройства дифференциального тока | Автоматические выключатели дифференциального тока | Автоматические выключатели дифференциального тока | 8012542121558 | 0.280 | KG | 360.000 | CCM
2CSR272440R3065 | DS202C M B6 APR300 | Выключатель авт.диф.т.DS202C M B6 APR300 | 1 | ST | 21074,81 | 21074,81 | ELC | Заказ | 6 недель |  |  | 23.05.2018 |  |  |  | Модульные устройства | Устройства дифференциального тока | Автоматические выключатели дифференциального тока | Автоматические выключатели дифференциального тока | 8012542124955 | 0.280 | KG | 360.000 | CCM
2CSR272440R3105 | DS202C M B10 APR30 | Выключат.авт.диф.т.DS202C M B10 APR300 | 1 | ST | 19588,97 | 19588,97 | ELC | Заказ | 6 недель |  |  | 23.05.2018 |  |  |  | Модульные устройства | Устройства дифференциального тока | Автоматические выключатели дифференциального тока | Автоматические выключатели дифференциального тока | 8012542125051 | 0.280 | KG | 360.000 | CCM
2CSR272440R3135 | DS202C M B13 APR30 | Выключат.авт.диф.т.DS202C M B13 APR300 | 1 | ST | 24840,90 | 24840,90 | ELC | Заказ | 6 недель |  |  | 23.05.2018 |  |  |  | Модульные устройства | Устройства дифференциального тока | Автоматические выключатели дифференциального тока | Автоматические выключатели дифференциального тока | 8012542125150 | 0.280 | KG | 360.000 | CCM
2CSR272440R3165 | DS202C M B16 APR30 | Выключат.авт.диф.т.DS202C M B16 APR300 | 1 | ST | 19108,37 | 19108,37 | ELC | Заказ | 6 недель |  |  | 23.05.2018 |  |  |  | Модульные устройства | Устройства дифференциального тока | Автоматические выключатели дифференциального тока | Автоматические выключатели дифференциального тока | 8012542125259 | 0.280 | KG | 360.000 | CCM
2CSR272440R3205 | DS202C M B20 APR30 | Выключат.авт.диф.т.DS202C M B20 APR300 | 1 | ST | 19108,37 | 19108,37 | ELC | Заказ | 6 недель |  |  | 23.05.2018 |  |  |  | Модульные устройства | Устройства дифференциального тока | Автоматические выключатели дифференциального тока | Автоматические выключатели дифференциального тока | 8012542125358 | 0.280 | KG | 360.000 | CCM
2CSR272440R3255 | DS202C M B25 APR30 | Выключат.авт.диф.т.DS202C M B25 APR300 | 1 | ST | 19487,29 | 19487,29 | ELC | Заказ | 6 недель |  |  | 23.05.2018 |  |  |  | Модульные устройства | Устройства дифференциального тока | Автоматические выключатели дифференциального тока | Автоматические выключатели дифференциального тока | 8012542125457 | 0.280 | KG | 360.000 | CCM
2CSR272440R3325 | DS202C M B32 APR30 | Выключат.авт.диф.т.DS202C M B32 APR300 | 1 | ST | 22930,06 | 22930,06 | ELC | Заказ | 6 недель |  |  | 23.05.2018 |  |  |  | Модульные устройства | Устройства дифференциального тока | Автоматические выключатели дифференциального тока | Автоматические выключатели дифференциального тока | 8012542125556 | 0.280 | KG | 360.000 | CCM
2CSR273001R1064 | DS203 M AC-C6/0,03 | Авт.диф.тока 5мод. DS203 M AC-C6/0,03 | 1 | ST | 21773,46 | 21773,46 | ELC | Заказ | 8 недель |  |  | 23.05.2018 |  |  |  | Модульные устройства | Устройства дифференциального тока | Автоматические выключатели дифференциального тока | DS202P | 8012542852506 | 0.660 | KG | 0.840 | CDM
2CSR273001R1065 | DS203 M AC-B6/0,03 | Авт.диф.тока 5мод. DS203 M AC-B6/0,03 | 1 | ST | 22862,13 | 22862,13 | ELC | Заказ | 8 недель |  |  | 23.05.2018 |  |  |  | Модульные устройства | Устройства дифференциального тока | Автоматические выключатели дифференциального тока | DS202P | 8012542933205 | 0.660 | KG | 0.840 | CDM
2CSR273001R1104 | DS203 M AC-C10/0,0 | Авт.диф.тока 5мод. DS203 M AC-C10/0,03 | 1 | ST | 20641,20 | 20641,20 | ELC | Заказ | 8 недель |  |  | 23.05.2018 |  |  |  | Модульные устройства | Устройства дифференциального тока | Автоматические выключатели дифференциального тока | DS202P | 8012542852605 | 0.660 | KG | 0.840 | CDM
2CSR273001R1105 | DS203 M AC-B10/0,0 | Авт.диф.тока 5мод. DS203 M AC-B10/0,03 | 1 | ST | 21673,25 | 21673,25 | ELC | Заказ | 8 недель |  |  | 23.05.2018 |  |  |  | Модульные устройства | Устройства дифференциального тока | Автоматические выключатели дифференциального тока | DS202P | 8012542933304 | 0.660 | KG | 0.840 | CDM
2CSR273001R1134 | DS203 M AC-C13/0,0 | Авт.диф.тока 5мод. DS203 M AC-C13/0,03 | 1 | ST | 20641,20 | 20641,20 | ELC | Заказ | 8 недель |  |  | 23.05.2018 |  |  |  | Модульные устройства | Устройства дифференциального тока | Автоматические выключатели дифференциального тока | DS202P | 8012542852704 | 0.660 | KG | 0.840 | CDM
2CSR273001R1135 | DS203 M AC-B13/0,0 | Авт.диф.тока 5мод. DS203 M AC-B13/0,03 | 1 | ST | 21673,25 | 21673,25 | ELC | Заказ | 8 недель |  |  | 23.05.2018 |  |  |  | Модульные устройства | Устройства дифференциального тока | Автоматические выключатели дифференциального тока | DS202P | 8012542933403 | 0.660 | KG | 0.840 | CDM
2CSR273001R1164 | DS203 M AC-C16/0,0 | Авт.диф.тока 5мод. DS203 M AC-C16/0,03 | 1 | ST | 20641,20 | 20641,20 | ELC | Заказ | 7 недель |  |  | 23.05.2018 |  |  |  | Модульные устройства | Устройства дифференциального тока | Автоматические выключатели дифференциального тока | DS202P | 8012542852803 | 0.660 | KG | 0.840 | CDM
2CSR273001R1165 | DS203 M AC-B16/0,0 | Авт.диф.тока 5мод. DS203 M AC-B16/0,03 | 1 | ST | 21673,25 | 21673,25 | ELC | Заказ | 8 недель |  |  | 23.05.2018 |  |  |  | Модульные устройства | Устройства дифференциального тока | Автоматические выключатели дифференциального тока | DS202P | 8012542933502 | 0.660 | KG | 0.840 | CDM
2CSR273001R1204 | DS203 M AC-C20/0,0 | Авт.диф.тока 5мод. DS203 M AC-C20/0,03 | 1 | ST | 20641,20 | 20641,20 | ELC | Заказ | 8 недель |  |  | 23.05.2018 |  |  |  | Модульные устройства | Устройства дифференциального тока | Автоматические выключатели дифференциального тока | DS202P | 8012542852902 | 0.660 | KG | 0.840 | CDM
2CSR273001R1205 | DS203 M AC-B20/0,0 | Авт.диф.тока 5мод. DS203 M AC-B20/0,03 | 1 | ST | 21673,25 | 21673,25 | ELC | Заказ | 8 недель |  |  | 23.05.2018 |  |  |  | Модульные устройства | Устройства дифференциального тока | Автоматические выключатели дифференциального тока | DS202P | 8012542933601 | 0.660 | KG | 0.840 | CDM
2CSR273001R1254 | DS203 M AC-C25/0,0 | Авт.диф.тока 5мод. DS203 M AC-C25/0,03 | 1 | ST | 20641,20 | 20641,20 | ELC | Заказ | 8 недель |  |  | 23.05.2018 |  |  |  | Модульные устройства | Устройства дифференциального тока | Автоматические выключатели дифференциального тока | DS202P | 8012542853008 | 0.660 | KG | 0.840 | CDM
2CSR273001R1255 | DS203 M AC-B25/0,0 | Авт.диф.тока 5мод. DS203 M AC-B25/0,03 | 1 | ST | 21673,25 | 21673,25 | ELC | Заказ | 8 недель |  |  | 23.05.2018 |  |  |  | Модульные устройства | Устройства дифференциального тока | Автоматические выключатели дифференциального тока | DS202P | 8012542933700 | 0.660 | KG | 0.840 | CDM
2CSR273001R1324 | DS203 M AC-C32/0,0 | Авт.диф.тока 5мод. DS203 M AC-C32/0,03 | 1 | ST | 20641,20 | 20641,20 | ELC | Заказ | 7 недель |  |  | 23.05.2018 |  |  |  | Модульные устройства | Устройства дифференциального тока | Автоматические выключатели дифференциального тока | DS202P | 8012542853107 | 0.660 | KG | 0.840 | CDM
2CSR273001R1325 | DS203 M AC-B32/0,0 | Авт.диф.тока 5мод. DS203 M AC-B32/0,03 | 1 | ST | 21673,25 | 21673,25 | ELC | Заказ | 8 недель |  |  | 23.05.2018 |  |  |  | Модульные устройства | Устройства дифференциального тока | Автоматические выключатели дифференциального тока | DS202P | 8012542933809 | 0.660 | KG | 0.840 | CDM
2CSR273001R1404 | DS203 M AC-C40/0,0 | Авт.диф.тока 5мод. DS203 M AC-C40/0,03 | 1 | ST | 29965,13 | 29965,13 | ELC | Заказ | 8 недель |  |  | 23.05.2018 |  |  |  | Модульные устройства | Устройства дифференциального тока | Автоматические выключатели дифференциального тока | DS202P | 8012542853206 | 0.660 | KG | 0.840 | CDM
2CSR273001R1405 | DS203 M AC-B40/0,0 | Авт.диф.тока 5мод. DS203 M AC-B40/0,03 | 1 | ST | 31463,39 | 31463,39 | ELC | Заказ | 8 недель |  |  | 23.05.2018 |  |  |  | Модульные устройства | Устройства дифференциального тока | Автоматические выключатели дифференциального тока | DS202P | 8012542933908 | 0.660 | KG | 0.840 | CDM
2CSR273001R1504 | DS203 M AC-C50/0,0 | Авт.диф.тока 7мод. DS203 M AC-C50/0,03 | 1 | ST | 29965,13 | 29965,13 | ELC | Заказ | 8 недель |  |  | 23.05.2018 |  |  |  | Модульные устройства | Устройства дифференциального тока | Автоматические выключатели дифференциального тока | DS202P | 8012542853305 | 0.710 | KG | 1.260 | CDM
2CSR273001R1505 | DS203 M AC-B50/0,0 | Авт.диф.тока 7мод. DS203 M AC-B50/0,03 | 1 | ST | 31463,39 | 31463,39 | ELC | Заказ | 8 недель |  |  | 23.05.2018 |  |  |  | Модульные устройства | Устройства дифференциального тока | Автоматические выключатели дифференциального тока | DS202P | 8012542934004 | 0.710 | KG | 1.260 | CDM
2CSR273001R1634 | DS203 M AC-C63/0,0 | Авт.диф.тока 7мод. DS203 M AC-C63/0,03 | 1 | ST | 29965,13 | 29965,13 | ELC | Заказ | 8 недель |  |  | 23.05.2018 |  |  |  | Модульные устройства | Устройства дифференциального тока | Автоматические выключатели дифференциального тока | DS202P | 8012542853404 | 0.710 | KG | 1.260 | CDM
2CSR273001R1635 | DS203 M AC-B63/0,0 | Авт.диф.тока 7мод. DS203 M AC-B63/0,03 | 1 | ST | 31463,39 | 31463,39 | ELC | Заказ | 8 недель |  |  | 23.05.2018 |  |  |  | Модульные устройства | Устройства дифференциального тока | Автоматические выключатели дифференциального тока | DS202P | 8012542934103 | 0.710 | KG | 1.260 | CDM
2CSR273101R1064 | DS203 M A-C6/0,03 | Авт.диф.тока 5мод. DS203 M A-C6/0,03 | 1 | ST | 26128,15 | 26128,15 | ELC | Заказ | 8 недель |  |  | 23.05.2018 |  |  |  | Модульные устройства | Устройства дифференциального тока | Автоматические выключатели дифференциального тока | DS202P | 8012542849506 | 0.660 | KG | 0.840 | CDM
2CSR273101R1065 | DS203 M A-B6/0,03 | Авт.диф.тока 5мод. DS203 M A-B6/0,03 | 1 | ST | 27434,55 | 27434,55 | ELC | Заказ | 8 недель |  |  | 23.05.2018 |  |  |  | Модульные устройства | Устройства дифференциального тока | Автоматические выключатели дифференциального тока | DS202P | 8012542846505 | 0.660 | KG | 0.840 | CDM
2CSR273101R1104 | DS203 M A-C10/0,03 | Авт.диф.тока 5мод. DS203 M A-C10/0,03 | 1 | ST | 24769,43 | 24769,43 | ELC | Заказ | 5 недель |  |  | 23.05.2018 |  |  |  | Модульные устройства | Устройства дифференциального тока | Автоматические выключатели дифференциального тока | DS202P | 8012542849605 | 0.660 | KG | 0.840 | CDM
2CSR273101R1105 | DS203 M A-B10/0,03 | Авт.диф.тока 5мод. DS203 M A-B10/0,03 | 1 | ST | 26007,90 | 26007,90 | ELC | Заказ | 8 недель |  |  | 23.05.2018 |  |  |  | Модульные устройства | Устройства дифференциального тока | Автоматические выключатели дифференциального тока | DS202P | 8012542846604 | 0.660 | KG | 0.840 | CDM
2CSR273101R1134 | DS203 M A-C13/0,03 | Авт.диф.тока 5мод. DS203 M A-C13/0,03 | 1 | ST | 24769,43 | 24769,43 | ELC | Заказ | 8 недель |  |  | 23.05.2018 |  |  |  | Модульные устройства | Устройства дифференциального тока | Автоматические выключатели дифференциального тока | DS202P | 8012542849704 | 0.660 | KG | 0.840 | CDM
2CSR273101R1135 | DS203 M A-B13/0,03 | Авт.диф.тока 5мод. DS203 M A-B13/0,03 | 1 | ST | 26007,90 | 26007,90 | ELC | Заказ | 8 недель |  |  | 23.05.2018 |  |  |  | Модульные устройства | Устройства дифференциального тока | Автоматические выключатели дифференциального тока | DS202P | 8012542846703 | 0.660 | KG | 0.840 | CDM
2CSR273101R1164 | DS203 M A-C16/0,03 | Авт.диф.тока 5мод. DS203 M A-C16/0,03 | 1 | ST | 24769,43 | 24769,43 | ELC | Заказ | 5 недель |  |  | 23.05.2018 |  |  |  | Модульные устройства | Устройства дифференциального тока | Автоматические выключатели дифференциального тока | DS202P | 8012542849803 | 0.660 | KG | 0.840 | CDM
2CSR273101R1165 | DS203 M A-B16/0,03 | Авт.диф.тока 5мод. DS203 M A-B16/0,03 | 1 | ST | 26007,90 | 26007,90 | ELC | Заказ | 5 недель |  |  | 23.05.2018 |  |  |  | Модульные устройства | Устройства дифференциального тока | Автоматические выключатели дифференциального тока | DS202P | 8012542846802 | 0.660 | KG | 0.840 | CDM
2CSR273101R1204 | DS203 M A-C20/0,03 | Авт.диф.тока 5мод. DS203 M A-C20/0,03 | 1 | ST | 24769,43 | 24769,43 | ELC | Заказ | 8 недель |  |  | 23.05.2018 |  |  |  | Модульные устройства | Устройства дифференциального тока | Автоматические выключатели дифференциального тока | DS202P | 8012542849902 | 0.660 | KG | 0.840 | CDM
2CSR273101R1205 | DS203 M A-B20/0,03 | Авт.диф.тока 5мод. DS203 M A-B20/0,03 | 1 | ST | 26007,90 | 26007,90 | ELC | Заказ | 8 недель |  |  | 23.05.2018 |  |  |  | Модульные устройства | Устройства дифференциального тока | Автоматические выключатели дифференциального тока | DS202P | 8012542846901 | 0.660 | KG | 0.840 | CDM
2CSR273101R1254 | DS203 M A-C25/0,03 | Авт.диф.тока 5мод. DS203 M A-C25/0,03 | 1 | ST | 24769,43 | 24769,43 | ELC | Заказ | 5 недель |  |  | 23.05.2018 |  |  |  | Модульные устройства | Устройства дифференциального тока | Автоматические выключатели дифференциального тока | DS202P | 8012542850007 | 0.660 | KG | 0.840 | CDM
2CSR273101R1255 | DS203 M A-B25/0,03 | Авт.диф.тока 5мод. DS203 M A-B25/0,03 | 1 | ST | 26007,90 | 26007,90 | ELC | Заказ | 8 недель |  |  | 23.05.2018 |  |  |  | Модульные устройства | Устройства дифференциального тока | Автоматические выключатели дифференциального тока | DS202P | 8012542847007 | 0.660 | KG | 0.840 | CDM
2CSR273101R1324 | DS203 M A-C32/0,03 | Авт.диф.тока 5мод. DS203 M A-C32/0,03 | 1 | ST | 24769,43 | 24769,43 | ELC | Заказ | 5 недель |  |  | 23.05.2018 |  |  |  | Модульные устройства | Устройства дифференциального тока | Автоматические выключатели дифференциального тока | DS202P | 8012542850106 | 0.660 | KG | 0.840 | CDM
2CSR273101R1325 | DS203 M A-B32/0,03 | Авт.диф.тока 5мод. DS203 M A-B32/0,03 | 1 | ST | 26007,90 | 26007,90 | ELC | Заказ | 8 недель |  |  | 23.05.2018 |  |  |  | Модульные устройства | Устройства дифференциального тока | Автоматические выключатели дифференциального тока | DS202P | 8012542847106 | 0.660 | KG | 0.840 | CDM
2CSR273101R1404 | DS203 M A-C40/0,03 | Авт.диф.тока 5мод. DS203 M A-C40/0,03 | 1 | ST | 35958,17 | 35958,17 | ELC | Заказ | 8 недель |  |  | 23.05.2018 |  |  |  | Модульные устройства | Устройства дифференциального тока | Автоматические выключатели дифференциального тока | DS202P | 8012542850205 | 0.660 | KG | 0.840 | CDM
2CSR273101R1405 | DS203 M A-B40/0,03 | Авт.диф.тока 5мод. DS203 M A-B40/0,03 | 1 | ST | 37756,08 | 37756,08 | ELC | Заказ | 8 недель |  |  | 23.05.2018 |  |  |  | Модульные устройства | Устройства дифференциального тока | Автоматические выключатели дифференциального тока | DS202P | 8012542847205 | 0.660 | KG | 0.840 | CDM
2CSR273101R1504 | DS203 M A-C50/0,03 | Авт.диф.тока 7мод. DS203 M A-C50/0,03 | 1 | ST | 35958,17 | 35958,17 | ELC | Заказ | 8 недель |  |  | 23.05.2018 |  |  |  | Модульные устройства | Устройства дифференциального тока | Автоматические выключатели дифференциального тока | DS202P | 8012542850304 | 0.710 | KG | 1.260 | CDM
2CSR273101R1505 | DS203 M A-B50/0,03 | Авт.диф.тока 7мод. DS203 M A-B50/0,03 | 1 | ST | 37756,08 | 37756,08 | ELC | Заказ | 8 недель |  |  | 23.05.2018 |  |  |  | Модульные устройства | Устройства дифференциального тока | Автоматические выключатели дифференциального тока | DS202P | 8012542847304 | 0.710 | KG | 1.260 | CDM
2CSR273101R1634 | DS203 M A-C63/0,03 | Авт.диф.тока 7мод. DS203 M A-C63/0,03 | 1 | ST | 35958,17 | 35958,17 | ELC | Заказ | 5 недель |  |  | 23.05.2018 |  |  |  | Модульные устройства | Устройства дифференциального тока | Автоматические выключатели дифференциального тока | DS202P | 8012542850403 | 0.710 | KG | 1.260 | CDM
2CSR273101R1635 | DS203 M A-B63/0,03 | Авт.диф.тока 7мод. DS203 M A-B63/0,03 | 1 | ST | 37756,08 | 37756,08 | ELC | Заказ | 8 недель |  |  | 23.05.2018 |  |  |  | Модульные устройства | Устройства дифференциального тока | Автоматические выключатели дифференциального тока | DS202P | 8012542847403 | 0.710 | KG | 1.260 | CDM
2CSR274001R1064 | DS204 M AC-C6/0,03 | Авт.диф.тока 6мод. DS204 M AC-C6/0,03 | 1 | ST | 22760,88 | 22760,88 | ELC | Заказ | 8 недель |  |  | 23.05.2018 |  |  |  | Модульные устройства | Устройства дифференциального тока | Автоматические выключатели дифференциального тока | DS202P | 8012542853503 | 0.830 | KG | 1.008 | CDM
2CSR274001R1065 | DS204 M AC-B6/0,03 | Авт.диф.тока 6мод. DS204 M AC-B6/0,03 | 1 | ST | 23898,95 | 23898,95 | ELC | Заказ | 8 недель |  |  | 23.05.2018 |  |  |  | Модульные устройства | Устройства дифференциального тока | Автоматические выключатели дифференциального тока | DS202P | 8012542934202 | 0.830 | KG | 1.008 | CDM
2CSR274001R1104 | DS204 M AC-C10/0,0 | Авт.диф.тока 6мод. DS204 M AC-C10/0,03 | 1 | ST | 21577,26 | 21577,26 | ELC | Заказ | 7 недель |  |  | 23.05.2018 |  |  |  | Модульные устройства | Устройства дифференциального тока | Автоматические выключатели дифференциального тока | DS202P | 8012542853602 | 0.830 | KG | 1.008 | CDM
2CSR274001R1105 | DS204 M AC-B10/0,0 | Авт.диф.тока 6мод. DS204 M AC-B10/0,03 | 1 | ST | 22656,14 | 22656,14 | ELC | Заказ | 8 недель |  |  | 23.05.2018 |  |  |  | Модульные устройства | Устройства дифференциального тока | Автоматические выключатели дифференциального тока | DS202P | 8012542934301 | 0.830 | KG | 1.008 | CDM
2CSR274001R1134 | DS204 M AC-C13/0,0 | Авт.диф.тока 6мод. DS204 M AC-C13/0,03 | 1 | ST | 21577,26 | 21577,26 | ELC | Заказ | 8 недель |  |  | 23.05.2018 |  |  |  | Модульные устройства | Устройства дифференциального тока | Автоматические выключатели дифференциального тока | DS202P | 8012542853701 | 0.830 | KG | 1.008 | CDM
2CSR274001R1135 | DS204 M AC-B13/0,0 | Авт.диф.тока 6мод. DS204 M AC-B13/0,03 | 1 | ST | 22656,14 | 22656,14 | ELC | Заказ | 8 недель |  |  | 23.05.2018 |  |  |  | Модульные устройства | Устройства дифференциального тока | Автоматические выключатели дифференциального тока | DS202P | 8012542934400 | 0.830 | KG | 1.008 | CDM
2CSR274001R1164 | DS204 M AC-C16/0,0 | Авт.диф.тока 6мод. DS204 M AC-C16/0,03 | 1 | ST | 21577,26 | 21577,26 | ELC | C | 4 недели |  |  | 23.05.2018 |  |  |  | Модульные устройства | Устройства дифференциального тока | Автоматические выключатели дифференциального тока | DS202P | 8012542853800 | 0.830 | KG | 1.008 | CDM
2CSR274001R1165 | DS204 M AC-B16/0,0 | Авт.диф.тока 6мод. DS204 M AC-B16/0,03 | 1 | ST | 22656,14 | 22656,14 | ELC | Заказ | 7 недель |  |  | 23.05.2018 |  |  |  | Модульные устройства | Устройства дифференциального тока | Автоматические выключатели дифференциального тока | DS202P | 8012542934509 | 0.830 | KG | 1.008 | CDM
2CSR274001R1204 | DS204 M AC-C20/0,0 | Авт.диф.тока 6мод. DS204 M AC-C20/0,03 | 1 | ST | 21577,26 | 21577,26 | ELC | Заказ | 5 недель |  |  | 23.05.2018 |  |  |  | Модульные устройства | Устройства дифференциального тока | Автоматические выключатели дифференциального тока | DS202P | 8012542853909 | 0.830 | KG | 1.008 | CDM
2CSR274001R1205 | DS204 M AC-B20/0,0 | Авт.диф.тока 6мод. DS204 M AC-B20/0,03 | 1 | ST | 22656,14 | 22656,14 | ELC | Заказ | 8 недель |  |  | 23.05.2018 |  |  |  | Модульные устройства | Устройства дифференциального тока | Автоматические выключатели дифференциального тока | DS202P | 8012542934608 | 0.830 | KG | 1.008 | CDM
2CSR274001R1254 | DS204 M AC-C25/0,0 | Авт.диф.тока 6мод. DS204 M AC-C25/0,03 | 1 | ST | 21577,26 | 21577,26 | ELC | Заказ | 7 недель |  |  | 23.05.2018 |  |  |  | Модульные устройства | Устройства дифференциального тока | Автоматические выключатели дифференциального тока | DS202P | 8012542854005 | 0.830 | KG | 1.008 | CDM
2CSR274001R1255 | DS204 M AC-B25/0,0 | Авт.диф.тока 6мод. DS204 M AC-B25/0,03 | 1 | ST | 22656,14 | 22656,14 | ELC | Заказ | 8 недель |  |  | 23.05.2018 |  |  |  | Модульные устройства | Устройства дифференциального тока | Автоматические выключатели дифференциального тока | DS202P | 8012542934707 | 0.830 | KG | 1.008 | CDM
2CSR274001R1324 | DS204 M AC-C32/0,0 | Авт.диф.тока 6мод. DS204 M AC-C32/0,03 | 1 | ST | 21577,26 | 21577,26 | ELC | Заказ | 5 недель |  |  | 23.05.2018 |  |  |  | Модульные устройства | Устройства дифференциального тока | Автоматические выключатели дифференциального тока | DS202P | 8012542854104 | 0.830 | KG | 1.008 | CDM
2CSR274001R1325 | DS204 M AC-B32/0,0 | Авт.диф.тока 6мод. DS204 M AC-B32/0,03 | 1 | ST | 22656,14 | 22656,14 | ELC | Заказ | 8 недель |  |  | 23.05.2018 |  |  |  | Модульные устройства | Устройства дифференциального тока | Автоматические выключатели дифференциального тока | DS202P | 8012542934806 | 0.830 | KG | 1.008 | CDM
2CSR274001R1404 | DS204 M AC-C40/0,0 | Авт.диф.тока 6мод. DS204 M AC-C40/0,03 | 1 | ST | 31324,06 | 31324,06 | ELC | Заказ | 7 недель |  |  | 23.05.2018 |  |  |  | Модульные устройства | Устройства дифференциального тока | Автоматические выключатели дифференциального тока | DS202P | 8012542854203 | 0.830 | KG | 1.008 | CDM
2CSR274001R1405 | DS204 M AC-B40/0,0 | Авт.диф.тока 6мод. DS204 M AC-B40/0,03 | 1 | ST | 32890,26 | 32890,26 | ELC | Заказ | 8 недель |  |  | 23.05.2018 |  |  |  | Модульные устройства | Устройства дифференциального тока | Автоматические выключатели дифференциального тока | DS202P | 8012542934905 | 0.830 | KG | 1.008 | CDM
2CSR274001R1504 | DS204 M AC-C50/0,0 | Авт.диф.тока 8мод. DS204 M AC-C50/0,03 | 1 | ST | 31324,06 | 31324,06 | ELC | Заказ | 8 недель |  |  | 23.05.2018 |  |  |  | Модульные устройства | Устройства дифференциального тока | Автоматические выключатели дифференциального тока | DS202P | 8012542854302 | 0.890 | KG | 1.260 | CDM
2CSR274001R1505 | DS204 M AC-B50/0,0 | Авт.диф.тока 8мод. DS204 M AC-B50/0,03 | 1 | ST | 32890,26 | 32890,26 | ELC | Заказ | 8 недель |  |  | 23.05.2018 |  |  |  | Модульные устройства | Устройства дифференциального тока | Автоматические выключатели дифференциального тока | DS202P | 8012542935001 | 0.890 | KG | 1.260 | CDM
2CSR274001R1634 | DS204 M AC-C63/0,0 | Авт.диф.тока 8мод. DS204 M AC-C63/0,03 | 1 | ST | 31324,06 | 31324,06 | ELC | Заказ | 5 недель |  |  | 23.05.2018 |  |  |  | Модульные устройства | Устройства дифференциального тока | Автоматические выключатели дифференциального тока | DS202P | 8012542854401 | 0.890 | KG | 1.260 | CDM
2CSR274001R1635 | DS204 M AC-B63/0,0 | Авт.диф.тока 8мод. DS204 M AC-B63/0,03 | 1 | ST | 32890,26 | 32890,26 | ELC | Заказ | 8 недель |  |  | 23.05.2018 |  |  |  | Модульные устройства | Устройства дифференциального тока | Автоматические выключатели дифференциального тока | DS202P | 8012542935100 | 0.890 | KG | 1.260 | CDM
2CSR274101R1064 | DS204 M A-C6/0,03 | Авт.диф.тока 6мод. DS204 M A-C6/0,03 | 1 | ST | 25264,59 | 25264,59 | ELC | Заказ | 8 недель |  |  | 23.05.2018 |  |  |  | Модульные устройства | Устройства дифференциального тока | Автоматические выключатели дифференциального тока | DS202P | 8012542850502 | 0.830 | KG | 1.008 | CDM
2CSR274101R1065 | DS204 M A-B6/0,03 | Авт.диф.тока 6мод. DS204 M A-B6/0,03 | 1 | ST | 26527,83 | 26527,83 | ELC | Заказ | 8 недель |  |  | 23.05.2018 |  |  |  | Модульные устройства | Устройства дифференциального тока | Автоматические выключатели дифференциального тока | DS202P | 8012542847502 | 0.830 | KG | 1.008 | CDM
2CSR274101R1104 | DS204 M A-C10/0,03 | Авт.диф.тока 6мод. DS204 M A-C10/0,03 | 1 | ST | 23950,77 | 23950,77 | ELC | Заказ | 8 недель |  |  | 23.05.2018 |  |  |  | Модульные устройства | Устройства дифференциального тока | Автоматические выключатели дифференциального тока | DS202P | 8012542850601 | 0.830 | KG | 1.008 | CDM
2CSR274101R1105 | DS204 M A-B10/0,03 | Авт.диф.тока 6мод. DS204 M A-B10/0,03 | 1 | ST | 25148,32 | 25148,32 | ELC | Заказ | 8 недель |  |  | 23.05.2018 |  |  |  | Модульные устройства | Устройства дифференциального тока | Автоматические выключатели дифференциального тока | DS202P | 8012542847601 | 0.830 | KG | 1.008 | CDM
2CSR274101R1134 | DS204 M A-C13/0,03 | Авт.диф.тока 6мод. DS204 M A-C13/0,03 | 1 | ST | 23950,77 | 23950,77 | ELC | Заказ | 8 недель |  |  | 23.05.2018 |  |  |  | Модульные устройства | Устройства дифференциального тока | Автоматические выключатели дифференциального тока | DS202P | 8012542850700 | 0.830 | KG | 1.008 | CDM
2CSR274101R1135 | DS204 M A-B13/0,03 | Авт.диф.тока 6мод. DS204 M A-B13/0,03 | 1 | ST | 25148,32 | 25148,32 | ELC | Заказ | 8 недель |  |  | 23.05.2018 |  |  |  | Модульные устройства | Устройства дифференциального тока | Автоматические выключатели дифференциального тока | DS202P | 8012542847700 | 0.830 | KG | 1.008 | CDM
2CSR274101R1164 | DS204 M A-C16/0,03 | Авт.диф.тока 6мод. DS204 M A-C16/0,03 | 1 | ST | 23950,77 | 23950,77 | ELC | Заказ | 5 недель |  |  | 23.05.2018 |  |  |  | Модульные устройства | Устройства дифференциального тока | Автоматические выключатели дифференциального тока | DS202P | 8012542850809 | 0.830 | KG | 1.008 | CDM
2CSR274101R1165 | DS204 M A-B16/0,03 | Авт.диф.тока 6мод. DS204 M A-B16/0,03 | 1 | ST | 25148,32 | 25148,32 | ELC | Заказ | 8 недель |  |  | 23.05.2018 |  |  |  | Модульные устройства | Устройства дифференциального тока | Автоматические выключатели дифференциального тока | DS202P | 8012542847809 | 0.830 | KG | 1.008 | CDM
2CSR274101R1204 | DS204 M A-C20/0,03 | Авт.диф.тока 6мод. DS204 M A-C20/0,03 | 1 | ST | 23950,77 | 23950,77 | ELC | Заказ | 5 недель |  |  | 23.05.2018 |  |  |  | Модульные устройства | Устройства дифференциального тока | Автоматические выключатели дифференциального тока | DS202P | 8012542850908 | 0.830 | KG | 1.008 | CDM
2CSR274101R1205 | DS204 M A-B20/0,03 | Авт.диф.тока 6мод. DS204 M A-B20/0,03 | 1 | ST | 25148,32 | 25148,32 | ELC | Заказ | 8 недель |  |  | 23.05.2018 |  |  |  | Модульные устройства | Устройства дифференциального тока | Автоматические выключатели дифференциального тока | DS202P | 8012542847908 | 0.830 | KG | 1.008 | CDM
2CSR274101R1254 | DS204 M A-C25/0,03 | Авт.диф.тока 6мод. DS204 M A-C25/0,03 | 1 | ST | 23950,77 | 23950,77 | ELC | Заказ | 5 недель |  |  | 23.05.2018 |  |  |  | Модульные устройства | Устройства дифференциального тока | Автоматические выключатели дифференциального тока | DS202P | 8012542851004 | 0.830 | KG | 1.008 | CDM
2CSR274101R1255 | DS204 M A-B25/0,03 | Авт.диф.тока 6мод. DS204 M A-B25/0,03 | 1 | ST | 25148,32 | 25148,32 | ELC | Заказ | 8 недель |  |  | 23.05.2018 |  |  |  | Модульные устройства | Устройства дифференциального тока | Автоматические выключатели дифференциального тока | DS202P | 8012542848004 | 0.830 | KG | 1.008 | CDM
2CSR274101R1324 | DS204 M A-C32/0,03 | Авт.диф.тока 6мод. DS204 M A-C32/0,03 | 1 | ST | 23950,77 | 23950,77 | ELC | Заказ | 5 недель |  |  | 23.05.2018 |  |  |  | Модульные устройства | Устройства дифференциального тока | Автоматические выключатели дифференциального тока | DS202P | 8012542851103 | 0.830 | KG | 1.008 | CDM
2CSR274101R1325 | DS204 M A-B32/0,03 | Авт.диф.тока 6мод. DS204 M A-B32/0,03 | 1 | ST | 25148,32 | 25148,32 | ELC | Заказ | 8 недель |  |  | 23.05.2018 |  |  |  | Модульные устройства | Устройства дифференциального тока | Автоматические выключатели дифференциального тока | DS202P | 8012542848103 | 0.830 | KG | 1.008 | CDM
2CSR274101R1404 | DS204 M A-C40/0,03 | Авт.диф.тока 6мод. DS204 M A-C40/0,03 | 1 | ST | 34769,71 | 34769,71 | ELC | Заказ | 8 недель |  |  | 23.05.2018 |  |  |  | Модульные устройства | Устройства дифференциального тока | Автоматические выключатели дифференциального тока | DS202P | 8012542851202 | 0.830 | KG | 1.008 | CDM
2CSR274101R1405 | DS204 M A-B40/0,03 | Авт.диф.тока 6мод. DS204 M A-B40/0,03 | 1 | ST | 36508,19 | 36508,19 | ELC | Заказ | 8 недель |  |  | 23.05.2018 |  |  |  | Модульные устройства | Устройства дифференциального тока | Автоматические выключатели дифференциального тока | DS202P | 8012542848202 | 0.830 | KG | 1.008 | CDM
2CSR274101R1504 | DS204 M A-C50/0,03 | Авт.диф.тока 8мод. DS204 M A-C50/0,03 | 1 | ST | 34769,71 | 34769,71 | ELC | Заказ | 8 недель |  |  | 23.05.2018 |  |  |  | Модульные устройства | Устройства дифференциального тока | Автоматические выключатели дифференциального тока | DS202P | 8012542851301 | 0.890 | KG | 1.260 | CDM
2CSR274101R1505 | DS204 M A-B50/0,03 | Авт.диф.тока 8мод. DS204 M A-B50/0,03 | 1 | ST | 36508,19 | 36508,19 | ELC | Заказ | 8 недель |  |  | 23.05.2018 |  |  |  | Модульные устройства | Устройства дифференциального тока | Автоматические выключатели дифференциального тока | DS202P | 8012542848301 | 0.890 | KG | 1.260 | CDM
2CSR274101R1634 | DS204 M A-C63/0,03 | Авт.диф.тока 8мод. DS204 M A-C63/0,03 | 1 | ST | 34769,71 | 34769,71 | ELC | Заказ | 5 недель |  |  | 23.05.2018 |  |  |  | Модульные устройства | Устройства дифференциального тока | Автоматические выключатели дифференциального тока | DS202P | 8012542851400 | 0.890 | KG | 1.260 | CDM
2CSR274101R1635 | DS204 M A-B63/0,03 | Авт.диф.тока 8мод. DS204 M A-B63/0,03 | 1 | ST | 36508,19 | 36508,19 | ELC | Заказ | 8 недель |  |  | 23.05.2018 |  |  |  | Модульные устройства | Устройства дифференциального тока | Автоматические выключатели дифференциального тока | DS202P | 8012542848400 | 0.890 | KG | 1.260 | CDM
2CSR275040R1064 | DS201 M C6 AC30 | Выключатель авт.диф.т.DS201 M C6 AC30 | 1 | ST | 6645,01 | 6645,01 | ELC | C | 5 недель |  |  | 23.05.2018 |  |  |  | Модульные устройства | Устройства дифференциального тока | Автоматические выключатели дифференциального тока | Автоматические выключатели дифференциального тока | 8012542999706 | 0.280 | KG | 360.000 | CCM
2CSR275040R1065 | DS201 M B6 AC30 | Выключатель авт.диф.т.DS201 M B6 AC30 | 1 | ST | 7110,18 | 7110,18 | ELC | Заказ | 6 недель |  |  | 23.05.2018 |  |  |  | Модульные устройства | Устройства дифференциального тока | Автоматические выключатели дифференциального тока | Автоматические выключатели дифференциального тока | 8012542998907 | 0.280 | KG | 360.000 | CCM
2CSR275040R1104 | DS201 M C10 AC30 | Выключатель авт.диф.т.DS201 M C10 AC30 | 1 | ST | 6176,50 | 6176,50 | ELC | C | 5 недель |  |  | 23.05.2018 |  |  |  | Модульные устройства | Устройства дифференциального тока | Автоматические выключатели дифференциального тока | Автоматические выключатели дифференциального тока | 8012542999805 | 0.280 | KG | 360.000 | CCM
2CSR275040R1105 | DS201 M B10 AC30 | Выключатель авт.диф.т.DS201 M B10 AC30 | 1 | ST | 6608,86 | 6608,86 | ELC | Заказ | 5 недель |  |  | 23.05.2018 |  |  |  | Модульные устройства | Устройства дифференциального тока | Автоматические выключатели дифференциального тока | Автоматические выключатели дифференциального тока | 8012542999003 | 0.280 | KG | 360.000 | CCM
2CSR275040R1134 | DS201 M C13 AC30 | Выключатель авт.диф.т.DS201 M C13 AC30 | 1 | ST | 7832,51 | 7832,51 | ELC | Заказ | 6 недель |  |  | 23.05.2018 |  |  |  | Модульные устройства | Устройства дифференциального тока | Автоматические выключатели дифференциального тока | Автоматические выключатели дифференциального тока | 8012542999904 | 0.280 | KG | 360.000 | CCM
2CSR275040R1135 | DS201 M B13 AC30 | Выключатель авт.диф.т.DS201 M B13 AC30 | 1 | ST | 8380,77 | 8380,77 | ELC | Заказ | 6 недель |  |  | 23.05.2018 |  |  |  | Модульные устройства | Устройства дифференциального тока | Автоматические выключатели дифференциального тока | Автоматические выключатели дифференциального тока | 8012542999102 | 0.280 | KG | 360.000 | CCM
2CSR275040R1164 | DS201 M C16 AC30 | Выключатель авт.диф.т.DS201 M C16 AC30 | 1 | ST | 6025,01 | 6025,01 | ELC | B | 4 недели |  |  | 23.05.2018 |  |  |  | Модульные устройства | Устройства дифференциального тока | Автоматические выключатели дифференциального тока | Автоматические выключатели дифференциального тока | 8012542105657 | 0.280 | KG | 360.000 | CCM
2CSR275040R1165 | DS201 M B16 AC30 | Выключатель авт.диф.т.DS201 M B16 AC30 | 1 | ST | 6446,76 | 6446,76 | ELC | C | 5 недель |  |  | 23.05.2018 |  |  |  | Модульные устройства | Устройства дифференциального тока | Автоматические выключатели дифференциального тока | Автоматические выключатели дифференциального тока | 8012542999201 | 0.280 | KG | 360.000 | CCM
2CSR275040R1204 | DS201 M C20 AC30 | Выключатель авт.диф.т.DS201 M C20 AC30 | 1 | ST | 6025,01 | 6025,01 | ELC | E | 5 недель |  |  | 23.05.2018 |  |  |  | Модульные устройства | Устройства дифференциального тока | Автоматические выключатели дифференциального тока | Автоматические выключатели дифференциального тока | 8012542105756 | 0.280 | KG | 360.000 | CCM
2CSR275040R1205 | DS201 M B20 AC30 | Выключатель авт.диф.т.DS201 M B20 AC30 | 1 | ST | 6446,76 | 6446,76 | ELC | Заказ | 6 недель |  |  | 23.05.2018 |  |  |  | Модульные устройства | Устройства дифференциального тока | Автоматические выключатели дифференциального тока | Автоматические выключатели дифференциального тока | 8012542999300 | 0.280 | KG | 360.000 | CCM
2CSR275040R1254 | DS201 M C25 AC30 | Выключатель авт.диф.т.DS201 M C25 AC30 | 1 | ST | 6144,44 | 6144,44 | ELC | E | 5 недель |  |  | 23.05.2018 |  |  |  | Модульные устройства | Устройства дифференциального тока | Автоматические выключатели дифференциального тока | Автоматические выключатели дифференциального тока | 8012542105855 | 0.280 | KG | 360.000 | CCM
2CSR275040R1255 | DS201 M B25 AC30 | Выключатель авт.диф.т.DS201 M B25 AC30 | 1 | ST | 6574,54 | 6574,54 | ELC | Заказ | 6 недель |  |  | 23.05.2018 |  |  |  | Модульные устройства | Устройства дифференциального тока | Автоматические выключатели дифференциального тока | Автоматические выключатели дифференциального тока | 8012542999409 | 0.280 | KG | 360.000 | CCM
2CSR275040R1324 | DS201 M C32 AC30 | Выключатель авт.диф.т.DS201 M C32 AC30 | 1 | ST | 7031,11 | 7031,11 | ELC | Заказ | 6 недель |  |  | 23.05.2018 |  |  |  | Модульные устройства | Устройства дифференциального тока | Автоматические выключатели дифференциального тока | Автоматические выключатели дифференциального тока | 8012542105954 | 0.280 | KG | 360.000 | CCM
2CSR275040R1325 | DS201 M B32 AC30 | Выключатель авт.диф.т.DS201 M B32 AC30 | 1 | ST | 7523,28 | 7523,28 | ELC | Заказ | 6 недель |  |  | 23.05.2018 |  |  |  | Модульные устройства | Устройства дифференциального тока | Автоматические выключатели дифференциального тока | Автоматические выключатели дифференциального тока | 8012542999508 | 0.280 | KG | 360.000 | CCM
2CSR275040R1404 | DS201 M C40 AC30 | Выключатель авт.диф.т.DS201 M C40 AC30 | 1 | ST | 8090,56 | 8090,56 | ELC | Заказ | 5 недель |  |  | 23.05.2018 |  |  |  | Модульные устройства | Устройства дифференциального тока | Автоматические выключатели дифференциального тока | Автоматические выключатели дифференциального тока | 8012542106050 | 0.280 | KG | 360.000 | CCM
2CSR275040R1405 | DS201 M B40 AC30 | Выключатель авт.диф.т.DS201 M B40 AC30 | 1 | ST | 8656,90 | 8656,90 | ELC | Заказ | 6 недель |  |  | 23.05.2018 |  |  |  | Модульные устройства | Устройства дифференциального тока | Автоматические выключатели дифференциального тока | Автоматические выключатели дифференциального тока | 8012542999607 | 0.280 | KG | 360.000 | CCM
2CSR275040R2064 | DS201 M C6 AC100 | Выключатель авт.диф.т.DS201 M C6 AC100 | 1 | ST | 8439,18 | 8439,18 | ELC | Заказ | 6 недель |  |  | 23.05.2018 |  |  |  | Модульные устройства | Устройства дифференциального тока | Автоматические выключатели дифференциального тока | Автоматические выключатели дифференциального тока | 8012542106951 | 0.280 | KG | 360.000 | CCM
2CSR275040R2065 | DS201 M B6 AC100 | Выключатель авт.диф.т.DS201 M B6 AC100 | 1 | ST | 9029,92 | 9029,92 | ELC | Заказ | 6 недель |  |  | 23.05.2018 |  |  |  | Модульные устройства | Устройства дифференциального тока | Автоматические выключатели дифференциального тока | Автоматические выключатели дифференциального тока | 8012542106159 | 0.280 | KG | 360.000 | CCM
2CSR275040R2104 | DS201 M C10 AC100 | Выключатель авт.диф.т.DS201 M C10 AC100 | 1 | ST | 7844,16 | 7844,16 | ELC | Заказ | 6 недель |  |  | 23.05.2018 |  |  |  | Модульные устройства | Устройства дифференциального тока | Автоматические выключатели дифференциального тока | Автоматические выключатели дифференциального тока | 8012542107057 | 0.280 | KG | 360.000 | CCM
2CSR275040R2105 | DS201 M B10 AC100 | Выключатель авт.диф.т.DS201 M B10 AC100 | 1 | ST | 8393,24 | 8393,24 | ELC | Заказ | 6 недель |  |  | 23.05.2018 |  |  |  | Модульные устройства | Устройства дифференциального тока | Автоматические выключатели дифференциального тока | Автоматические выключатели дифференциального тока | 8012542106258 | 0.280 | KG | 360.000 | CCM
2CSR275040R2134 | DS201 M C13 AC100 | Выключатель авт.диф.т.DS201 M C13 AC100 | 1 | ST | 9947,28 | 9947,28 | ELC | Заказ | 6 недель |  |  | 23.05.2018 |  |  |  | Модульные устройства | Устройства дифференциального тока | Автоматические выключатели дифференциального тока | Автоматические выключатели дифференциального тока | 8012542107156 | 0.280 | KG | 360.000 | CCM
2CSR275040R2135 | DS201 M B13 AC100 | Выключатель авт.диф.т.DS201 M B13 AC100 | 1 | ST | 10643,58 | 10643,58 | ELC | Заказ | 6 недель |  |  | 23.05.2018 |  |  |  | Модульные устройства | Устройства дифференциального тока | Автоматические выключатели дифференциального тока | Автоматические выключатели дифференциального тока | 8012542106357 | 0.280 | KG | 360.000 | CCM
2CSR275040R2164 | DS201 M C16 AC100 | Выключатель авт.диф.т.DS201 M C16 AC100 | 1 | ST | 7651,77 | 7651,77 | ELC | Заказ | 6 недель |  |  | 23.05.2018 |  |  |  | Модульные устройства | Устройства дифференциального тока | Автоматические выключатели дифференциального тока | Автоматические выключатели дифференциального тока | 8012542107255 | 0.280 | KG | 360.000 | CCM
2CSR275040R2165 | DS201 M B16 AC100 | Выключатель авт.диф.т.DS201 M B16 AC100 | 1 | ST | 8187,38 | 8187,38 | ELC | Заказ | 6 недель |  |  | 23.05.2018 |  |  |  | Модульные устройства | Устройства дифференциального тока | Автоматические выключатели дифференциального тока | Автоматические выключатели дифференциального тока | 8012542106456 | 0.280 | KG | 360.000 | CCM
2CSR275040R2204 | DS201 M C20 AC100 | Выключатель авт.диф.т.DS201 M C20 AC100 | 1 | ST | 7651,77 | 7651,77 | ELC | Заказ | 6 недель |  |  | 23.05.2018 |  |  |  | Модульные устройства | Устройства дифференциального тока | Автоматические выключатели дифференциального тока | Автоматические выключатели дифференциального тока | 8012542107354 | 0.280 | KG | 360.000 | CCM
2CSR275040R2205 | DS201 M B20 AC100 | Выключатель авт.диф.т.DS201 M B20 AC100 | 1 | ST | 8187,38 | 8187,38 | ELC | Заказ | 6 недель |  |  | 23.05.2018 |  |  |  | Модульные устройства | Устройства дифференциального тока | Автоматические выключатели дифференциального тока | Автоматические выключатели дифференциального тока | 8012542106555 | 0.280 | KG | 360.000 | CCM
2CSR275040R2254 | DS201 M C25 AC100 | Выключатель авт.диф.т.DS201 M C25 AC100 | 1 | ST | 7803,42 | 7803,42 | ELC | Заказ | 6 недель |  |  | 23.05.2018 |  |  |  | Модульные устройства | Устройства дифференциального тока | Автоматические выключатели дифференциального тока | Автоматические выключатели дифференциального тока | 8012542107453 | 0.280 | KG | 360.000 | CCM
2CSR275040R2255 | DS201 M B25 AC100 | Выключатель авт.диф.т.DS201 M B25 AC100 | 1 | ST | 8349,66 | 8349,66 | ELC | Заказ | 6 недель |  |  | 23.05.2018 |  |  |  | Модульные устройства | Устройства дифференциального тока | Автоматические выключатели дифференциального тока | Автоматические выключатели дифференциального тока | 8012542106654 | 0.280 | KG | 360.000 | CCM
2CSR275040R2324 | DS201 M C32 AC100 | Выключатель авт.диф.т.DS201 M C32 AC100 | 1 | ST | 8929,50 | 8929,50 | ELC | Заказ | 6 недель |  |  | 23.05.2018 |  |  |  | Модульные устройства | Устройства дифференциального тока | Автоматические выключатели дифференциального тока | Автоматические выключатели дифференциального тока | 8012542107552 | 0.280 | KG | 360.000 | CCM
2CSR275040R2325 | DS201 M B32 AC100 | Выключатель авт.диф.т.DS201 M B32 AC100 | 1 | ST | 9554,57 | 9554,57 | ELC | Заказ | 6 недель |  |  | 23.05.2018 |  |  |  | Модульные устройства | Устройства дифференциального тока | Автоматические выключатели дифференциального тока | Автоматические выключатели дифференциального тока | 8012542106753 | 0.280 | KG | 360.000 | CCM
2CSR275040R2404 | DS201 M C40 AC100 | Выключатель авт.диф.т.DS201 M C40 AC100 | 1 | ST | 10274,99 | 10274,99 | ELC | Заказ | 6 недель |  |  | 23.05.2018 |  |  |  | Модульные устройства | Устройства дифференциального тока | Автоматические выключатели дифференциального тока | Автоматические выключатели дифференциального тока | 8012542107651 | 0.280 | KG | 360.000 | CCM
2CSR275040R2405 | DS201 M B40 AC100 | Выключатель авт.диф.т.DS201 M B40 AC100 | 1 | ST | 10994,25 | 10994,25 | ELC | Заказ | 6 недель |  |  | 23.05.2018 |  |  |  | Модульные устройства | Устройства дифференциального тока | Автоматические выключатели дифференциального тока | Автоматические выключатели дифференциального тока | 8012542106852 | 0.280 | KG | 360.000 | CCM
2CSR275040R3064 | DS201 M C6 AC300 | Выключатель авт.диф.т.DS201 M C6 AC300 | 1 | ST | 8439,18 | 8439,18 | ELC | Заказ | 5 недель |  |  | 23.05.2018 |  |  |  | Модульные устройства | Устройства дифференциального тока | Автоматические выключатели дифференциального тока | Автоматические выключатели дифференциального тока | 8012542108559 | 0.280 | KG | 360.000 | CCM
2CSR275040R3065 | DS201 M B6 AC300 | Выключатель авт.диф.т.DS201 M B6 AC300 | 1 | ST | 9029,92 | 9029,92 | ELC | Заказ | 6 недель |  |  | 23.05.2018 |  |  |  | Модульные устройства | Устройства дифференциального тока | Автоматические выключатели дифференциального тока | Автоматические выключатели дифференциального тока | 8012542107750 | 0.280 | KG | 360.000 | CCM
2CSR275040R3104 | DS201 M C10 AC300 | Выключатель авт.диф.т.DS201 M C10 AC300 | 1 | ST | 7844,16 | 7844,16 | ELC | Заказ | 5 недель |  |  | 23.05.2018 |  |  |  | Модульные устройства | Устройства дифференциального тока | Автоматические выключатели дифференциального тока | Автоматические выключатели дифференциального тока | 8012542108658 | 0.280 | KG | 360.000 | CCM
2CSR275040R3105 | DS201 M B10 AC300 | Выключатель авт.диф.т.DS201 M B10 AC300 | 1 | ST | 8393,24 | 8393,24 | ELC | Заказ | 6 недель |  |  | 23.05.2018 |  |  |  | Модульные устройства | Устройства дифференциального тока | Автоматические выключатели дифференциального тока | Автоматические выключатели дифференциального тока | 8012542107859 | 0.280 | KG | 360.000 | CCM
2CSR275040R3134 | DS201 M C13 AC300 | Выключатель авт.диф.т.DS201 M C13 AC300 | 1 | ST | 9947,28 | 9947,28 | ELC | Заказ | 6 недель |  |  | 23.05.2018 |  |  |  | Модульные устройства | Устройства дифференциального тока | Автоматические выключатели дифференциального тока | Автоматические выключатели дифференциального тока | 8012542108757 | 0.280 | KG | 360.000 | CCM
2CSR275040R3135 | DS201 M B13 AC300 | Выключатель авт.диф.т.DS201 M B13 AC300 | 1 | ST | 10643,58 | 10643,58 | ELC | Заказ | 6 недель |  |  | 23.05.2018 |  |  |  | Модульные устройства | Устройства дифференциального тока | Автоматические выключатели дифференциального тока | Автоматические выключатели дифференциального тока | 8012542107958 | 0.280 | KG | 360.000 | CCM
2CSR275040R3164 | DS201 M C16 AC300 | Выключатель авт.диф.т.DS201 M C16 AC300 | 1 | ST | 7651,77 | 7651,77 | ELC | Заказ | 5 недель |  |  | 23.05.2018 |  |  |  | Модульные устройства | Устройства дифференциального тока | Автоматические выключатели дифференциального тока | Автоматические выключатели дифференциального тока | 8012542108856 | 0.280 | KG | 360.000 | CCM
2CSR275040R3165 | DS201 M B16 AC300 | Выключатель авт.диф.т.DS201 M B16 AC300 | 1 | ST | 8187,38 | 8187,38 | ELC | Заказ | 6 недель |  |  | 23.05.2018 |  |  |  | Модульные устройства | Устройства дифференциального тока | Автоматические выключатели дифференциального тока | Автоматические выключатели дифференциального тока | 8012542108054 | 0.280 | KG | 360.000 | CCM
2CSR275040R3204 | DS201 M C20 AC300 | Выключатель авт.диф.т.DS201 M C20 AC300 | 1 | ST | 7651,77 | 7651,77 | ELC | Заказ | 5 недель |  |  | 23.05.2018 |  |  |  | Модульные устройства | Устройства дифференциального тока | Автоматические выключатели дифференциального тока | Автоматические выключатели дифференциального тока | 8012542108955 | 0.280 | KG | 360.000 | CCM
2CSR275040R3205 | DS201 M B20 AC300 | Выключатель авт.диф.т.DS201 M B20 AC300 | 1 | ST | 8187,38 | 8187,38 | ELC | Заказ | 6 недель |  |  | 23.05.2018 |  |  |  | Модульные устройства | Устройства дифференциального тока | Автоматические выключатели дифференциального тока | Автоматические выключатели дифференциального тока | 8012542108153 | 0.280 | KG | 360.000 | CCM
2CSR275040R3254 | DS201 M C25 AC300 | Выключатель авт.диф.т.DS201 M C25 AC300 | 1 | ST | 7803,42 | 7803,42 | ELC | Заказ | 5 недель |  |  | 23.05.2018 |  |  |  | Модульные устройства | Устройства дифференциального тока | Автоматические выключатели дифференциального тока | Автоматические выключатели дифференциального тока | 8012542109051 | 0.280 | KG | 360.000 | CCM
2CSR275040R3255 | DS201 M B25 AC300 | Выключатель авт.диф.т.DS201 M B25 AC300 | 1 | ST | 8349,66 | 8349,66 | ELC | Заказ | 6 недель |  |  | 23.05.2018 |  |  |  | Модульные устройства | Устройства дифференциального тока | Автоматические выключатели дифференциального тока | Автоматические выключатели дифференциального тока | 8012542108252 | 0.280 | KG | 360.000 | CCM
2CSR275040R3324 | DS201 M C32 AC300 | Выключатель авт.диф.т.DS201 M C32 AC300 | 1 | ST | 8929,50 | 8929,50 | ELC | Заказ | 6 недель |  |  | 23.05.2018 |  |  |  | Модульные устройства | Устройства дифференциального тока | Автоматические выключатели дифференциального тока | Автоматические выключатели дифференциального тока | 8012542109150 | 0.280 | KG | 360.000 | CCM
2CSR275040R3325 | DS201 M B32 AC300 | Выключатель авт.диф.т.DS201 M B32 AC300 | 1 | ST | 9554,57 | 9554,57 | ELC | Заказ | 6 недель |  |  | 23.05.2018 |  |  |  | Модульные устройства | Устройства дифференциального тока | Автоматические выключатели дифференциального тока | Автоматические выключатели дифференциального тока | 8012542108351 | 0.280 | KG | 360.000 | CCM
2CSR275040R3404 | DS201 M C40 AC300 | Выключатель авт.диф.т.DS201 M C40 AC300 | 1 | ST | 10274,99 | 10274,99 | ELC | Заказ | 6 недель |  |  | 23.05.2018 |  |  |  | Модульные устройства | Устройства дифференциального тока | Автоматические выключатели дифференциального тока | Автоматические выключатели дифференциального тока | 8012542109259 | 0.280 | KG | 360.000 | CCM
2CSR275040R3405 | DS201 M B40 AC300 | Выключатель авт.диф.т.DS201 M B40 AC300 | 1 | ST | 10994,25 | 10994,25 | ELC | Заказ | 6 недель |  |  | 23.05.2018 |  |  |  | Модульные устройства | Устройства дифференциального тока | Автоматические выключатели дифференциального тока | Автоматические выключатели дифференциального тока | 8012542108450 | 0.280 | KG | 360.000 | CCM
2CSR275140R0104 | DS201 M C10 A10 | Выключатель авт.диф.т.DS201 M C10 A10 | 1 | ST | 7536,27 | 7536,27 | ELC | Заказ | 6 недель |  |  | 23.05.2018 |  |  |  | Модульные устройства | Устройства дифференциального тока | Автоматические выключатели дифференциального тока | Автоматические выключатели дифференциального тока | 8012542124658 | 0.280 | KG | 360.000 | CCM
2CSR275140R0105 | DS201 M B10 A10 | Выключатель авт.диф.т.DS201 M B10 A10 | 1 | ST | 9993,29 | 9993,29 | ELC | Заказ | 6 недель |  |  | 23.05.2018 |  |  |  | Модульные устройства | Устройства дифференциального тока | Автоматические выключатели дифференциального тока | Автоматические выключатели дифференциального тока | 8012542124450 | 0.280 | KG | 360.000 | CCM
2CSR275140R0164 | DS201 M C16 A10 | Выключатель авт.диф.т.DS201 M C16 A10 | 1 | ST | 7351,38 | 7351,38 | ELC | Заказ | 6 недель |  |  | 23.05.2018 |  |  |  | Модульные устройства | Устройства дифференциального тока | Автоматические выключатели дифференциального тока | Автоматические выключатели дифференциального тока | 8012542124757 | 0.280 | KG | 360.000 | CCM
2CSR275140R0165 | DS201 M B16 A10 | Выключатель авт.диф.т.DS201 M B16 A10 | 1 | ST | 9748,10 | 9748,10 | ELC | Заказ | 6 недель |  |  | 23.05.2018 |  |  |  | Модульные устройства | Устройства дифференциального тока | Автоматические выключатели дифференциального тока | Автоматические выключатели дифференциального тока | 8012542124559 | 0.280 | KG | 360.000 | CCM
2CSR275140R1044 | DS201 M C4 A30 | Выключатель авт.диф.т.DS201 M C4 A30 | 1 | ST | 7031,74 | 7031,74 | ELC | Заказ | 6 недель |  |  | 23.05.2018 |  |  |  | Модульные устройства | Устройства дифференциального тока | Автоматические выключатели дифференциального тока | Автоматические выключатели дифференциального тока | 8012542110156 | 0.280 | KG | 360.000 | CCM
2CSR275140R1064 | DS201 M C6 A30 | Выключатель авт.диф.т.DS201 M C6 A30 | 1 | ST | 7050,36 | 7050,36 | ELC | Заказ | 5 недель |  |  | 23.05.2018 |  |  |  | Модульные устройства | Устройства дифференциального тока | Автоматические выключатели дифференциального тока | Автоматические выключатели дифференциального тока | 8012542110255 | 0.280 | KG | 360.000 | CCM
2CSR275140R1065 | DS201 M B6 A30 | Выключатель авт.диф.т.DS201 M B6 A30 | 1 | ST | 9348,91 | 9348,91 | ELC | Заказ | 5 недель |  |  | 23.05.2018 |  |  |  | Модульные устройства | Устройства дифференциального тока | Автоматические выключатели дифференциального тока | Автоматические выключатели дифференциального тока | 8012542109358 | 0.280 | KG | 360.000 | CCM
2CSR275140R1104 | DS201 M C10 A30 | Выключатель авт.диф.т.DS201 M C10 A30 | 1 | ST | 6553,28 | 6553,28 | ELC | Заказ | 5 недель |  |  | 23.05.2018 |  |  |  | Модульные устройства | Устройства дифференциального тока | Автоматические выключатели дифференциального тока | Автоматические выключатели дифференциального тока | 8012542110354 | 0.280 | KG | 360.000 | CCM
2CSR275140R1105 | DS201 M B10 A30 | Выключатель авт.диф.т.DS201 M B10 A30 | 1 | ST | 8689,80 | 8689,80 | ELC | Заказ | 5 недель |  |  | 23.05.2018 |  |  |  | Модульные устройства | Устройства дифференциального тока | Автоматические выключатели дифференциального тока | Автоматические выключатели дифференциального тока | 8012542109457 | 0.280 | KG | 360.000 | CCM
2CSR275140R1134 | DS201 M C13 A30 | Выключатель авт.диф.т.DS201 M C13 A30 | 1 | ST | 8310,27 | 8310,27 | ELC | Заказ | 5 недель |  |  | 23.05.2018 |  |  |  | Модульные устройства | Устройства дифференциального тока | Автоматические выключатели дифференциального тока | Автоматические выключатели дифференциального тока | 8012542110453 | 0.280 | KG | 360.000 | CCM
2CSR275140R1135 | DS201 M B13 A30 | Выключатель авт.диф.т.DS201 M B13 A30 | 1 | ST | 11019,59 | 11019,59 | ELC | Заказ | 5 недель |  |  | 23.05.2018 |  |  |  | Модульные устройства | Устройства дифференциального тока | Автоматические выключатели дифференциального тока | Автоматические выключатели дифференциального тока | 8012542109556 | 0.280 | KG | 360.000 | CCM
2CSR275140R1164 | DS201 M C16 A30 | Выключатель авт.диф.т.DS201 M C16 A30 | 1 | ST | 6392,51 | 6392,51 | ELC | C | 5 недель |  |  | 23.05.2018 |  |  |  | Модульные устройства | Устройства дифференциального тока | Автоматические выключатели дифференциального тока | Автоматические выключатели дифференциального тока | 8012542110552 | 0.280 | KG | 360.000 | CCM
2CSR275140R1165 | DS201 M B16 A30 | Выключатель авт.диф.т.DS201 M B16 A30 | 1 | ST | 8476,60 | 8476,60 | ELC | Заказ | 5 недель |  |  | 23.05.2018 |  |  |  | Модульные устройства | Устройства дифференциального тока | Автоматические выключатели дифференциального тока | Автоматические выключатели дифференциального тока | 8012542109655 | 0.280 | KG | 360.000 | CCM
2CSR275140R1204 | DS201 M C20 A30 | Выключатель авт.диф.т.DS201 M C20 A30 | 1 | ST | 6392,51 | 6392,51 | ELC | Заказ | 6 недель |  |  | 23.05.2018 |  |  |  | Модульные устройства | Устройства дифференциального тока | Автоматические выключатели дифференциального тока | Автоматические выключатели дифференциального тока | 8012542110651 | 0.280 | KG | 360.000 | CCM
2CSR275140R1205 | DS201 M B20 A30 | Выключатель авт.диф.т.DS201 M B20 A30 | 1 | ST | 8476,60 | 8476,60 | ELC | Заказ | 6 недель |  |  | 23.05.2018 |  |  |  | Модульные устройства | Устройства дифференциального тока | Автоматические выключатели дифференциального тока | Автоматические выключатели дифференциального тока | 8012542109754 | 0.280 | KG | 360.000 | CCM
2CSR275140R1254 | DS201 M C25 A30 | Выключатель авт.диф.т.DS201 M C25 A30 | 1 | ST | 6519,25 | 6519,25 | ELC | Заказ | 5 недель |  |  | 23.05.2018 |  |  |  | Модульные устройства | Устройства дифференциального тока | Автоматические выключатели дифференциального тока | Автоматические выключатели дифференциального тока | 8012542110750 | 0.280 | KG | 360.000 | CCM
2CSR275140R1255 | DS201 M B25 A30 | Выключатель авт.диф.т.DS201 M B25 A30 | 1 | ST | 8644,71 | 8644,71 | ELC | Заказ | 6 недель |  |  | 23.05.2018 |  |  |  | Модульные устройства | Устройства дифференциального тока | Автоматические выключатели дифференциального тока | Автоматические выключатели дифференциального тока | 8012542109853 | 0.280 | KG | 360.000 | CCM
2CSR275140R1324 | DS201 M C32 A30 | Выключатель авт.диф.т.DS201 M C32 A30 | 1 | ST | 7671,01 | 7671,01 | ELC | Заказ | 6 недель |  |  | 23.05.2018 |  |  |  | Модульные устройства | Устройства дифференциального тока | Автоматические выключатели дифференциального тока | Автоматические выключатели дифференциального тока | 8012542110859 | 0.280 | KG | 360.000 | CCM
2CSR275140R1325 | DS201 M B32 A30 | Выключатель авт.диф.т.DS201 M B32 A30 | 1 | ST | 10171,92 | 10171,92 | ELC | Заказ | 6 недель |  |  | 23.05.2018 |  |  |  | Модульные устройства | Устройства дифференциального тока | Автоматические выключатели дифференциального тока | Автоматические выключатели дифференциального тока | 8012542109952 | 0.280 | KG | 360.000 | CCM
2CSR275140R1404 | DS201 M C40 A30 | Выключатель авт.диф.т.DS201 M C40 A30 | 1 | ST | 7671,01 | 7671,01 | ELC | Заказ | 6 недель |  |  | 23.05.2018 |  |  |  | Модульные устройства | Устройства дифференциального тока | Автоматические выключатели дифференциального тока | Автоматические выключатели дифференциального тока | 8012542110958 | 0.280 | KG | 360.000 | CCM
2CSR275140R1405 | DS201 M B40 A30 | Выключатель авт.диф.т.DS201 M B40 A30 | 1 | ST | 10171,92 | 10171,92 | ELC | Заказ | 6 недель |  |  | 23.05.2018 |  |  |  | Модульные устройства | Устройства дифференциального тока | Автоматические выключатели дифференциального тока | Автоматические выключатели дифференциального тока | 8012542110057 | 0.280 | KG | 360.000 | CCM
2CSR275140R2064 | DS201 M C6 A100 | Выключатель авт.диф.т.DS201 M C6 A100 | 1 | ST | 8953,94 | 8953,94 | ELC | Заказ | 6 недель |  |  | 23.05.2018 |  |  |  | Модульные устройства | Устройства дифференциального тока | Автоматические выключатели дифференциального тока | Автоматические выключатели дифференциального тока | 8012542111856 | 0.280 | KG | 360.000 | CCM
2CSR275140R2065 | DS201 M B6 A100 | Выключатель авт.диф.т.DS201 M B6 A100 | 1 | ST | 11873,13 | 11873,13 | ELC | Заказ | 6 недель |  |  | 23.05.2018 |  |  |  | Модульные устройства | Устройства дифференциального тока | Автоматические выключатели дифференциального тока | Автоматические выключатели дифференциального тока | 8012542111054 | 0.280 | KG | 360.000 | CCM
2CSR275140R2104 | DS201 M C10 A100 | Выключатель авт.диф.т.DS201 M C10 A100 | 1 | ST | 8322,68 | 8322,68 | ELC | Заказ | 6 недель |  |  | 23.05.2018 |  |  |  | Модульные устройства | Устройства дифференциального тока | Автоматические выключатели дифференциального тока | Автоматические выключатели дифференциального тока | 8012542111955 | 0.280 | KG | 360.000 | CCM
2CSR275140R2105 | DS201 M B10 A100 | Выключатель авт.диф.т.DS201 M B10 A100 | 1 | ST | 11036,05 | 11036,05 | ELC | Заказ | 6 недель |  |  | 23.05.2018 |  |  |  | Модульные устройства | Устройства дифференциального тока | Автоматические выключатели дифференциального тока | Автоматические выключатели дифференциального тока | 8012542111153 | 0.280 | KG | 360.000 | CCM
2CSR275140R2135 | DS201 M B13 A100 | Выключатель авт.диф.т.DS201 M B13 A100 | 1 | ST | 13994,87 | 13994,87 | ELC | Заказ | 6 недель |  |  | 23.05.2018 |  |  |  | Модульные устройства | Устройства дифференциального тока | Автоматические выключатели дифференциального тока | Автоматические выключатели дифференциального тока | 8012542111252 | 0.280 | KG | 360.000 | CCM
2CSR275140R2164 | DS201 M C16 A100 | Выключатель авт.диф.т.DS201 M C16 A100 | 1 | ST | 8118,48 | 8118,48 | ELC | Заказ | 6 недель |  |  | 23.05.2018 |  |  |  | Модульные устройства | Устройства дифференциального тока | Автоматические выключатели дифференциального тока | Автоматические выключатели дифференциального тока | 8012542112051 | 0.280 | KG | 360.000 | CCM
2CSR275140R2165 | DS201 M B16 A100 | Выключатель авт.диф.т.DS201 M B16 A100 | 1 | ST | 10765,28 | 10765,28 | ELC | Заказ | 6 недель |  |  | 23.05.2018 |  |  |  | Модульные устройства | Устройства дифференциального тока | Автоматические выключатели дифференциального тока | Автоматические выключатели дифференциального тока | 8012542111351 | 0.280 | KG | 360.000 | CCM
2CSR275140R2204 | DS201 M C20 A100 | Выключатель авт.диф.т.DS201 M C20 A100 | 1 | ST | 8118,48 | 8118,48 | ELC | Заказ | 6 недель |  |  | 23.05.2018 |  |  |  | Модульные устройства | Устройства дифференциального тока | Автоматические выключатели дифференциального тока | Автоматические выключатели дифференциального тока | 8012542112150 | 0.280 | KG | 360.000 | CCM
2CSR275140R2205 | DS201 M B20 A100 | Выключатель авт.диф.т.DS201 M B20 A100 | 1 | ST | 10765,28 | 10765,28 | ELC | Заказ | 6 недель |  |  | 23.05.2018 |  |  |  | Модульные устройства | Устройства дифференциального тока | Автоматические выключатели дифференциального тока | Автоматические выключатели дифференциального тока | 8012542111450 | 0.280 | KG | 360.000 | CCM
2CSR275140R2254 | DS201 M C25 A100 | Выключатель авт.диф.т.DS201 M C25 A100 | 1 | ST | 8279,46 | 8279,46 | ELC | Заказ | 6 недель |  |  | 23.05.2018 |  |  |  | Модульные устройства | Устройства дифференциального тока | Автоматические выключатели дифференциального тока | Автоматические выключатели дифференциального тока | 8012542112259 | 0.280 | KG | 360.000 | CCM
2CSR275140R2255 | DS201 M B25 A100 | Выключатель авт.диф.т.DS201 M B25 A100 | 1 | ST | 10978,76 | 10978,76 | ELC | Заказ | 6 недель |  |  | 23.05.2018 |  |  |  | Модульные устройства | Устройства дифференциального тока | Автоматические выключатели дифференциального тока | Автоматические выключатели дифференциального тока | 8012542111559 | 0.280 | KG | 360.000 | CCM
2CSR275140R2324 | DS201 M C32 A100 | Выключатель авт.диф.т.DS201 M C32 A100 | 1 | ST | 9742,16 | 9742,16 | ELC | Заказ | 6 недель |  |  | 23.05.2018 |  |  |  | Модульные устройства | Устройства дифференциального тока | Автоматические выключатели дифференциального тока | Автоматические выключатели дифференциального тока | 8012542112358 | 0.280 | KG | 360.000 | CCM
2CSR275140R2325 | DS201 M B32 A100 | Выключатель авт.диф.т.DS201 M B32 A100 | 1 | ST | 12918,34 | 12918,34 | ELC | Заказ | 6 недель |  |  | 23.05.2018 |  |  |  | Модульные устройства | Устройства дифференциального тока | Автоматические выключатели дифференциального тока | Автоматические выключатели дифференциального тока | 8012542111658 | 0.280 | KG | 360.000 | CCM
2CSR275140R2404 | DS201 M C40 A100 | Выключатель авт.диф.т.DS201 M C40 A100 | 1 | ST | 9742,16 | 9742,16 | ELC | Заказ | 6 недель |  |  | 23.05.2018 |  |  |  | Модульные устройства | Устройства дифференциального тока | Автоматические выключатели дифференциального тока | Автоматические выключатели дифференциального тока | 8012542112457 | 0.280 | KG | 360.000 | CCM
2CSR275140R2405 | DS201 M B40 A100 | Выключатель авт.диф.т.DS201 M B40 A100 | 1 | ST | 12918,34 | 12918,34 | ELC | Заказ | 6 недель |  |  | 23.05.2018 |  |  |  | Модульные устройства | Устройства дифференциального тока | Автоматические выключатели дифференциального тока | Автоматические выключатели дифференциального тока | 8012542111757 | 0.280 | KG | 360.000 | CCM
2CSR275140R3064 | DS201 M C6 A300 | Выключатель авт.диф.т.DS201 M C6 A300 | 1 | ST | 8953,94 | 8953,94 | ELC | Заказ | 6 недель |  |  | 23.05.2018 |  |  |  | Модульные устройства | Устройства дифференциального тока | Автоматические выключатели дифференциального тока | Автоматические выключатели дифференциального тока | 8012542113355 | 0.280 | KG | 360.000 | CCM
2CSR275140R3065 | DS201 M B6 A300 | Выключатель авт.диф.т.DS201 M B6 A300 | 1 | ST | 11873,13 | 11873,13 | ELC | Заказ | 6 недель |  |  | 23.05.2018 |  |  |  | Модульные устройства | Устройства дифференциального тока | Автоматические выключатели дифференциального тока | Автоматические выключатели дифференциального тока | 8012542112556 | 0.280 | KG | 360.000 | CCM
2CSR275140R3104 | DS201 M C10 A300 | Выключатель авт.диф.т.DS201 M C10 A300 | 1 | ST | 8322,68 | 8322,68 | ELC | Заказ | 5 недель |  |  | 23.05.2018 |  |  |  | Модульные устройства | Устройства дифференциального тока | Автоматические выключатели дифференциального тока | Автоматические выключатели дифференциального тока | 8012542113454 | 0.280 | KG | 360.000 | CCM
2CSR275140R3105 | DS201 M B10 A300 | Выключатель авт.диф.т.DS201 M B10 A300 | 1 | ST | 11036,05 | 11036,05 | ELC | Заказ | 6 недель |  |  | 23.05.2018 |  |  |  | Модульные устройства | Устройства дифференциального тока | Автоматические выключатели дифференциального тока | Автоматические выключатели дифференциального тока | 8012542112655 | 0.280 | KG | 360.000 | CCM
2CSR275140R3134 | DS201 M C13 A300 | Выключатель авт.диф.т.DS201 M C13 A300 | 1 | ST | 10554,02 | 10554,02 | ELC | Заказ | 6 недель |  |  | 23.05.2018 |  |  |  | Модульные устройства | Устройства дифференциального тока | Автоматические выключатели дифференциального тока | Автоматические выключатели дифференциального тока | 8012542113553 | 0.280 | KG | 360.000 | CCM
2CSR275140R3135 | DS201 M B13 A300 | Выключатель авт.диф.т.DS201 M B13 A300 | 1 | ST | 13994,87 | 13994,87 | ELC | Заказ | 6 недель |  |  | 23.05.2018 |  |  |  | Модульные устройства | Устройства дифференциального тока | Автоматические выключатели дифференциального тока | Автоматические выключатели дифференциального тока | 8012542112754 | 0.280 | KG | 360.000 | CCM
2CSR275140R3164 | DS201 M C16 A300 | Выключатель авт.диф.т.DS201 M C16 A300 | 1 | ST | 8118,48 | 8118,48 | ELC | Заказ | 6 недель |  |  | 23.05.2018 |  |  |  | Модульные устройства | Устройства дифференциального тока | Автоматические выключатели дифференциального тока | Автоматические выключатели дифференциального тока | 8012542113652 | 0.280 | KG | 360.000 | CCM
2CSR275140R3165 | DS201 M B16 A300 | Выключатель авт.диф.т.DS201 M B16 A300 | 1 | ST | 10765,28 | 10765,28 | ELC | Заказ | 6 недель |  |  | 23.05.2018 |  |  |  | Модульные устройства | Устройства дифференциального тока | Автоматические выключатели дифференциального тока | Автоматические выключатели дифференциального тока | 8012542112853 | 0.280 | KG | 360.000 | CCM
2CSR275140R3204 | DS201 M C20 A300 | Выключатель авт.диф.т.DS201 M C20 A300 | 1 | ST | 8118,48 | 8118,48 | ELC | Заказ | 6 недель |  |  | 23.05.2018 |  |  |  | Модульные устройства | Устройства дифференциального тока | Автоматические выключатели дифференциального тока | Автоматические выключатели дифференциального тока | 8012542113751 | 0.280 | KG | 360.000 | CCM
2CSR275140R3205 | DS201 M B20 A300 | Выключатель авт.диф.т.DS201 M B20 A300 | 1 | ST | 10765,28 | 10765,28 | ELC | Заказ | 6 недель |  |  | 23.05.2018 |  |  |  | Модульные устройства | Устройства дифференциального тока | Автоматические выключатели дифференциального тока | Автоматические выключатели дифференциального тока | 8012542112952 | 0.280 | KG | 360.000 | CCM
2CSR275140R3254 | DS201 M C25 A300 | Выключатель авт.диф.т.DS201 M C25 A300 | 1 | ST | 8279,46 | 8279,46 | ELC | Заказ | 6 недель |  |  | 23.05.2018 |  |  |  | Модульные устройства | Устройства дифференциального тока | Автоматические выключатели дифференциального тока | Автоматические выключатели дифференциального тока | 8012542113850 | 0.280 | KG | 360.000 | CCM
2CSR275140R3255 | DS201 M B25 A300 | Выключатель авт.диф.т.DS201 M B25 A300 | 1 | ST | 10978,76 | 10978,76 | ELC | Заказ | 6 недель |  |  | 23.05.2018 |  |  |  | Модульные устройства | Устройства дифференциального тока | Автоматические выключатели дифференциального тока | Автоматические выключатели дифференциального тока | 8012542113058 | 0.280 | KG | 360.000 | CCM
2CSR275140R3324 | DS201 M C32 A300 | Выключатель авт.диф.т.DS201 M C32 A300 | 1 | ST | 9742,16 | 9742,16 | ELC | Заказ | 6 недель |  |  | 23.05.2018 |  |  |  | Модульные устройства | Устройства дифференциального тока | Автоматические выключатели дифференциального тока | Автоматические выключатели дифференциального тока | 8012542113959 | 0.280 | KG | 360.000 | CCM
2CSR275140R3325 | DS201 M B32 A300 | Выключатель авт.диф.т.DS201 M B32 A300 | 1 | ST | 12918,34 | 12918,34 | ELC | Заказ | 6 недель |  |  | 23.05.2018 |  |  |  | Модульные устройства | Устройства дифференциального тока | Автоматические выключатели дифференциального тока | Автоматические выключатели дифференциального тока | 8012542113157 | 0.280 | KG | 360.000 | CCM
2CSR275140R3404 | DS201 M C40 A300 | Выключатель авт.диф.т.DS201 M C40 A300 | 1 | ST | 9742,16 | 9742,16 | ELC | Заказ | 6 недель |  |  | 23.05.2018 |  |  |  | Модульные устройства | Устройства дифференциального тока | Автоматические выключатели дифференциального тока | Автоматические выключатели дифференциального тока | 8012542114055 | 0.280 | KG | 360.000 | CCM
2CSR275140R3405 | DS201 M B40 A300 | Выключатель авт.диф.т.DS201 M B40 A300 | 1 | ST | 12918,34 | 12918,34 | ELC | Заказ | 6 недель |  |  | 23.05.2018 |  |  |  | Модульные устройства | Устройства дифференциального тока | Автоматические выключатели дифференциального тока | Автоматические выключатели дифференциального тока | 8012542113256 | 0.280 | KG | 360.000 | CCM
2CSR275440R1064 | DS201 M C6 APR30 | Выключатель авт.диф.т.DS201 M C6 APR30 | 1 | ST | 10011,50 | 10011,50 | ELC | Заказ | 6 недель |  |  | 23.05.2018 |  |  |  | Модульные устройства | Устройства дифференциального тока | Автоматические выключатели дифференциального тока | Автоматические выключатели дифференциального тока | 8012542114154 | 0.280 | KG | 360.000 | CCM
2CSR275440R1104 | DS201 M C10 APR30 | Выключатель авт.диф.т.DS201 M C10 APR30 | 1 | ST | 9305,67 | 9305,67 | ELC | Заказ | 6 недель |  |  | 23.05.2018 |  |  |  | Модульные устройства | Устройства дифференциального тока | Автоматические выключатели дифференциального тока | Автоматические выключатели дифференциального тока | 8012542114253 | 0.280 | KG | 360.000 | CCM
2CSR275440R1134 | DS201 M C13 APR30 | Выключатель авт.диф.т.DS201 M C13 APR30 | 1 | ST | 11800,56 | 11800,56 | ELC | Заказ | 6 недель |  |  | 23.05.2018 |  |  |  | Модульные устройства | Устройства дифференциального тока | Автоматические выключатели дифференциального тока | Автоматические выключатели дифференциального тока | 8012542114352 | 0.280 | KG | 360.000 | CCM
2CSR275440R1164 | DS201 M C16 APR30 | Выключатель авт.диф.т.DS201 M C16 APR30 | 1 | ST | 9077,36 | 9077,36 | ELC | Заказ | 6 недель |  |  | 23.05.2018 |  |  |  | Модульные устройства | Устройства дифференциального тока | Автоматические выключатели дифференциального тока | Автоматические выключатели дифференциального тока | 8012542114451 | 0.280 | KG | 360.000 | CCM
2CSR275440R1204 | DS201 M C20 APR30 | Выключатель авт.диф.т.DS201 M C20 APR30 | 1 | ST | 9077,36 | 9077,36 | ELC | Заказ | 6 недель |  |  | 23.05.2018 |  |  |  | Модульные устройства | Устройства дифференциального тока | Автоматические выключатели дифференциального тока | Автоматические выключатели дифференциального тока | 8012542114550 | 0.280 | KG | 360.000 | CCM
2CSR275440R1254 | DS201 M C25 APR30 | Выключатель авт.диф.т.DS201 M C25 APR30 | 1 | ST | 9257,35 | 9257,35 | ELC | Заказ | 6 недель |  |  | 23.05.2018 |  |  |  | Модульные устройства | Устройства дифференциального тока | Автоматические выключатели дифференциального тока | Автоматические выключатели дифференциального тока | 8012542114659 | 0.280 | KG | 360.000 | CCM
2CSR275440R1324 | DS201 M C32 APR30 | Выключатель авт.диф.т.DS201 M C32 APR30 | 1 | ST | 10892,83 | 10892,83 | ELC | Заказ | 6 недель |  |  | 23.05.2018 |  |  |  | Модульные устройства | Устройства дифференциального тока | Автоматические выключатели дифференциального тока | Автоматические выключатели дифференциального тока | 8012542114758 | 0.280 | KG | 360.000 | CCM
2CSR275440R1404 | DS201 M C40 APR30 | Выключатель авт.диф.т.DS201 M C40 APR30 | 1 | ST | 10892,83 | 10892,83 | ELC | Заказ | 6 недель |  |  | 23.05.2018 |  |  |  | Модульные устройства | Устройства дифференциального тока | Автоматические выключатели дифференциального тока | Автоматические выключатели дифференциального тока | 8012542114857 | 0.280 | KG | 360.000 | CCM
2CSR275440R2064 | DS201 M C6 APR100 | Выключатель авт.диф.т.DS201 M C6 APR100 | 1 | ST | 10892,83 | 10892,83 | ELC | Заказ | 6 недель |  |  | 23.05.2018 |  |  |  | Модульные устройства | Устройства дифференциального тока | Автоматические выключатели дифференциального тока | Автоматические выключатели дифференциального тока | 8012542127253 | 0.280 | KG | 360.000 | CCM
2CSR275440R2104 | DS201 M C10 APR100 | Выключатель авт.диф.т.DS201 M C10 APR100 | 1 | ST | 12714,59 | 12714,59 | ELC | Заказ | 6 недель |  |  | 23.05.2018 |  |  |  | Модульные устройства | Устройства дифференциального тока | Автоматические выключатели дифференциального тока | Автоматические выключатели дифференциального тока | 8012542127352 | 0.280 | KG | 360.000 | CCM
2CSR275440R2134 | DS201 M C13 APR100 | Выключатель авт.диф.т.DS201 M C13 APR100 | 1 | ST | 11818,19 | 11818,19 | ELC | Заказ | 6 недель |  |  | 23.05.2018 |  |  |  | Модульные устройства | Устройства дифференциального тока | Автоматические выключатели дифференциального тока | Автоматические выключатели дифференциального тока | 8012542127451 | 0.280 | KG | 360.000 | CCM
2CSR275440R2164 | DS201 M C16 APR100 | Выключатель авт.диф.т.DS201 M C16 APR100 | 1 | ST | 11528,23 | 11528,23 | ELC | Заказ | 6 недель |  |  | 23.05.2018 |  |  |  | Модульные устройства | Устройства дифференциального тока | Автоматические выключатели дифференциального тока | Автоматические выключатели дифференциального тока | 8012542127550 | 0.280 | KG | 360.000 | CCM
2CSR275440R2204 | DS201 M C20 APR100 | Выключатель авт.диф.т.DS201 M C20 APR100 | 1 | ST | 11528,23 | 11528,23 | ELC | Заказ | 6 недель |  |  | 23.05.2018 |  |  |  | Модульные устройства | Устройства дифференциального тока | Автоматические выключатели дифференциального тока | Автоматические выключатели дифференциального тока | 8012542127659 | 0.280 | KG | 360.000 | CCM
2CSR275440R2254 | DS201 M C25 APR100 | Выключатель авт.диф.т.DS201 M C25 APR100 | 1 | ST | 11756,84 | 11756,84 | ELC | Заказ | 6 недель |  |  | 23.05.2018 |  |  |  | Модульные устройства | Устройства дифференциального тока | Автоматические выключатели дифференциального тока | Автоматические выключатели дифференциального тока | 8012542127758 | 0.280 | KG | 360.000 | CCM
2CSR275440R2324 | DS201 M C32 APR100 | Выключатель авт.диф.т.DS201 M C32 APR100 | 1 | ST | 13833,88 | 13833,88 | ELC | Заказ | 6 недель |  |  | 23.05.2018 |  |  |  | Модульные устройства | Устройства дифференциального тока | Автоматические выключатели дифференциального тока | Автоматические выключатели дифференциального тока | 8012542127857 | 0.280 | KG | 360.000 | CCM
2CSR275440R2404 | DS201 M C40 APR100 | Выключатель авт.диф.т.DS201 M C40 APR100 | 1 | ST | 13833,88 | 13833,88 | ELC | Заказ | 6 недель |  |  | 23.05.2018 |  |  |  | Модульные устройства | Устройства дифференциального тока | Автоматические выключатели дифференциального тока | Автоматические выключатели дифференциального тока | 8012542127956 | 0.280 | KG | 360.000 | CCM
2CSR275440R3064 | DS201 M C6 APR300 | Выключатель авт.диф.т.DS201 M C6 APR300 | 1 | ST | 12714,59 | 12714,59 | ELC | Заказ | 6 недель |  |  | 23.05.2018 |  |  |  | Модульные устройства | Устройства дифференциального тока | Автоматические выключатели дифференциального тока | Автоматические выключатели дифференциального тока | 8012542114956 | 0.280 | KG | 360.000 | CCM
2CSR275440R3104 | DS201 M C10 APR300 | Выключатель авт.диф.т.DS201 M C10 APR300 | 1 | ST | 11818,19 | 11818,19 | ELC | Заказ | 6 недель |  |  | 23.05.2018 |  |  |  | Модульные устройства | Устройства дифференциального тока | Автоматические выключатели дифференциального тока | Автоматические выключатели дифференциального тока | 8012542115052 | 0.280 | KG | 360.000 | CCM
2CSR275440R3134 | DS201 M C13 APR300 | Выключатель авт.диф.т.DS201 M C13 APR300 | 1 | ST | 14986,72 | 14986,72 | ELC | Заказ | 6 недель |  |  | 23.05.2018 |  |  |  | Модульные устройства | Устройства дифференциального тока | Автоматические выключатели дифференциального тока | Автоматические выключатели дифференциального тока | 8012542115151 | 0.280 | KG | 360.000 | CCM
2CSR275440R3164 | DS201 M C16 APR300 | Выключатель авт.диф.т.DS201 M C16 APR300 | 1 | ST | 11528,23 | 11528,23 | ELC | Заказ | 6 недель |  |  | 23.05.2018 |  |  |  | Модульные устройства | Устройства дифференциального тока | Автоматические выключатели дифференциального тока | Автоматические выключатели дифференциального тока | 8012542115250 | 0.280 | KG | 360.000 | CCM
2CSR275440R3204 | DS201 M C20 APR300 | Выключатель авт.диф.т.DS201 M C20 APR300 | 1 | ST | 11528,23 | 11528,23 | ELC | Заказ | 6 недель |  |  | 23.05.2018 |  |  |  | Модульные устройства | Устройства дифференциального тока | Автоматические выключатели дифференциального тока | Автоматические выключатели дифференциального тока | 8012542115359 | 0.280 | KG | 360.000 | CCM
2CSR275440R3254 | DS201 M C25 APR300 | Выключатель авт.диф.т.DS201 M C25 APR300 | 1 | ST | 11756,84 | 11756,84 | ELC | Заказ | 6 недель |  |  | 23.05.2018 |  |  |  | Модульные устройства | Устройства дифференциального тока | Автоматические выключатели дифференциального тока | Автоматические выключатели дифференциального тока | 8012542115458 | 0.280 | KG | 360.000 | CCM
2CSR275440R3324 | DS201 M C32 APR300 | Выключатель авт.диф.т.DS201 M C32 APR300 | 1 | ST | 13833,88 | 13833,88 | ELC | Заказ | 6 недель |  |  | 23.05.2018 |  |  |  | Модульные устройства | Устройства дифференциального тока | Автоматические выключатели дифференциального тока | Автоматические выключатели дифференциального тока | 8012542115557 | 0.280 | KG | 360.000 | CCM
2CSR275440R3404 | DS201 M C40 APR300 | Выключатель авт.диф.т.DS201 M C40 APR300 | 1 | ST | 13833,88 | 13833,88 | ELC | Заказ | 6 недель |  |  | 23.05.2018 |  |  |  | Модульные устройства | Устройства дифференциального тока | Автоматические выключатели дифференциального тока | Автоматические выключатели дифференциального тока | 8012542115656 | 0.280 | KG | 360.000 | CCM
2CSR645041R1064 | BMR415C06 | Выкл. авт. диф. тока, 1P+N, 6А, C, 4.5kA, 30мA, AC, BMR415C06 | 5 | ST | 1901,35 | 9506,75 | BLG | Заказ | 5 недель |  |  | 20.07.2017 |  |  |  | Модульные устройства | Устройства дифференциального тока | Автоматические выключатели дифференциального тока | Автоматические выключатели дифференциального тока | 8012542193739 | 0.400 | KG | 217.175 | CCM
2CSR645041R1104 | BMR415C10 | Выкл. авт. диф. тока, 1P+N, 10А, C, 4.5kA, 30мA, AC, BMR415C10 | 5 | ST | 1500,00 | 7500,00 | BLG | Заказ | 5 недель |  |  | 20.07.2017 |  |  |  | Модульные устройства | Устройства дифференциального тока | Автоматические выключатели дифференциального тока | Автоматические выключатели дифференциального тока | 8012542192039 | 0.400 | KG | 217.175 | CCM
2CSR645041R1164 | BMR415C16 | Выкл. авт. диф. тока, 1P+N, 16А, C, 4.5kA,30мA, AC, BMR415C16 | 5 | ST | 1309,00 | 6545,00 | BLG | Заказ | 5 недель |  |  | 20.07.2017 |  |  |  | Модульные устройства | Устройства дифференциального тока | Автоматические выключатели дифференциального тока | Автоматические выключатели дифференциального тока | 8012542191933 | 0.400 | KG | 217.175 | CCM
2CSR645041R1204 | BMR415C20 | Выкл. авт. диф. тока, 1P+N, 20А, C, 4.5kA, 30мA, AC, BMR415C20 | 5 | ST | 1438,62 | 7193,10 | BLG | Заказ | 5 недель |  |  | 20.07.2017 |  |  |  | Модульные устройства | Устройства дифференциального тока | Автоматические выключатели дифференциального тока | Автоматические выключатели дифференциального тока | 8012542191834 | 0.400 | KG | 217.175 | CCM
2CSR645041R1254 | BMR415C25 | Выкл. авт. диф. тока, 1P+N, 25А, C, 4.5kA, 30мA, AC, BMR415C25 | 5 | ST | 1360,00 | 6800,00 | BLG | Заказ | 5 недель |  |  | 20.07.2017 |  |  |  | Модульные устройства | Устройства дифференциального тока | Автоматические выключатели дифференциального тока | Автоматические выключатели дифференциального тока | 8012542191735 | 0.400 | KG | 217.175 | CCM
2CSR645041R1324 | BMR415C32 | Выкл. авт. диф. тока, 1P+N, 32А, C, 4.5kA, 30мA, AC, BMR415C32 | 5 | ST | 1726,70 | 8633,50 | BLG | Заказ | 5 недель |  |  | 20.07.2017 |  |  |  | Модульные устройства | Устройства дифференциального тока | Автоматические выключатели дифференциального тока | Автоматические выключатели дифференциального тока | 8012542191636 | 0.400 | KG | 217.175 | CCM
2CSR645041R1404 | BMR415C40 | Выкл. авт. диф. тока, 1P+N, 40А, C, 4.5kA, 30мA, AC, BMR415C40 | 5 | ST | 1852,74 | 9263,70 | BLG | Заказ | 5 недель |  |  | 20.07.2017 |  |  |  | Модульные устройства | Устройства дифференциального тока | Автоматические выключатели дифференциального тока | Автоматические выключатели дифференциального тока | 8012542191537 | 0.400 | KG | 217.175 | CCM
2CSS200910R0005 | S2C-OVP1 | Реле макс.напряжения S2C-OVP1 | 1 | ST | 3073,46 | 3073,46 | ELC | C | 6 недель |  |  | 23.05.2018 |  |  |  | Модульные устройства | Аксессуары для автоматических выключателей | Аксессуары для автоматических выключателей | Аксессуары для автоматических выключателей | 8012542748137 | 0.102 | KG | 230.000 | CCM
2CSS200911R0001 | S2C-UA12 DC | Реле мин.напряж.комп. S2C-UA12 DC | 1 | ST | 3836,41 | 3836,41 | ELC | Заказ | 10 недель |  |  | 23.05.2018 |  |  |  | Модульные устройства | Аксессуары для автоматических выключателей | Аксессуары для автоматических выключателей | Аксессуары для автоматических выключателей | 8012542839705 | 0.100 | KG | 230.000 | CCM
2CSS200911R0002 | S2C-UA24 AC | Реле мин.напряж.комп. S2C-UA24 AC | 1 | ST | 3836,41 | 3836,41 | ELC | Заказ | 5 недель |  |  | 23.05.2018 |  |  |  | Модульные устройства | Аксессуары для автоматических выключателей | Аксессуары для автоматических выключателей | Аксессуары для автоматических выключателей | 8012542839804 | 0.100 | KG | 230.000 | CCM
2CSS200911R0003 | S2C-UA48 AC | Реле мин.напряж.комп. S2C-UA48 AC | 1 | ST | 3836,41 | 3836,41 | ELC | Заказ | 10 недель |  |  | 23.05.2018 |  |  |  | Модульные устройства | Аксессуары для автоматических выключателей | Аксессуары для автоматических выключателей | Аксессуары для автоматических выключателей | 8012542839903 | 0.100 | KG | 230.000 | CCM
2CSS200911R0004 | S2C-UA110 AC | Реле мин.напряж.комп. S2C-UA110 AC | 1 | ST | 3836,41 | 3836,41 | ELC | Заказ | 10 недель |  |  | 23.05.2018 |  |  |  | Модульные устройства | Аксессуары для автоматических выключателей | Аксессуары для автоматических выключателей | Аксессуары для автоматических выключателей | 8012542840008 | 0.100 | KG | 230.000 | CCM
2CSS200911R0005 | S2C-UA230 AC | Реле мин.напряж.комп. S2C-UA230 AC | 1 | ST | 3836,41 | 3836,41 | ELC | C | 5 недель |  |  | 23.05.2018 |  |  |  | Модульные устройства | Аксессуары для автоматических выключателей | Аксессуары для автоматических выключателей | Аксессуары для автоматических выключателей | 8012542840107 | 0.100 | KG | 230.000 | CCM
2CSS200911R0006 | S2C-UA400 AC | Реле мин.напряж.комп. S2C-UA400 AC | 1 | ST | 3836,41 | 3836,41 | ELC | Заказ | 10 недель |  |  | 23.05.2018 |  |  |  | Модульные устройства | Аксессуары для автоматических выключателей | Аксессуары для автоматических выключателей | Аксессуары для автоматических выключателей | 8012542840206 | 0.100 | KG | 230.000 | CCM
2CSS200911R0007 | S2C-UA24 DC | Реле мин.напряж.комп. S2C-UA24 DC | 1 | ST | 3836,41 | 3836,41 | ELC | Заказ | 5 недель |  |  | 23.05.2018 |  |  |  | Модульные устройства | Аксессуары для автоматических выключателей | Аксессуары для автоматических выключателей | Аксессуары для автоматических выключателей | 8012542896401 | 0.090 | KG | 230.000 | CCM
2CSS200911R0008 | S2C-UA48 DC | Реле мин.напряж.комп. S2C-UA48 DC | 1 | ST | 3836,41 | 3836,41 | ELC | Заказ | 10 недель |  |  | 23.05.2018 |  |  |  | Модульные устройства | Аксессуары для автоматических выключателей | Аксессуары для автоматических выключателей | Аксессуары для автоматических выключателей | 8012542896500 | 0.090 | KG | 230.000 | CCM
2CSS200911R0009 | S2C-UA110 DC | Реле мин.напряж.комп. S2C-UA110 DC | 1 | ST | 3836,41 | 3836,41 | ELC | Заказ | 10 недель |  |  | 23.05.2018 |  |  |  | Модульные устройства | Аксессуары для автоматических выключателей | Аксессуары для автоматических выключателей | Аксессуары для автоматических выключателей | 8012542896609 | 0.090 | KG | 230.000 | CCM
2CSS200911R0010 | S2C-UA230 DC | Реле мин.напряж.комп. S2C-UA230 DC | 1 | ST | 3836,41 | 3836,41 | ELC | Заказ | 10 недель |  |  | 23.05.2018 |  |  |  | Модульные устройства | Аксессуары для автоматических выключателей | Аксессуары для автоматических выключателей | Аксессуары для автоматических выключателей | 8012542896708 | 0.090 | KG | 230.000 | CCM
2CSS200922R0001 | F2-S/H | Контакт вспомог.сигнал F2 125A-S/H | 1 | ST | 0,00 | 0,00 | ELC | Заказ | 12 недель | Снятие с заменой | 2CSF200922R0001 | 12.10.2015 | 25.12.2015 |  |  | Модульные устройства | Устройства дифференциального тока | Аксессуары выключатели дифференциального тока | Аксессуары выключатели дифференциального тока | 8012542941408 | 66.000 | G | 0.220 | CDM
2CSS200923R0001 | SN201-IH | Адаптер и вспомог. контакт SN201-IH | 1 | ST | 1543,52 | 1543,52 | ELC | Заказ | 5 недель |  |  | 23.05.2018 |  |  |  | Модульные устройства | Устройства дифференциального тока | Автоматические выключатели дифференциального тока | Автоматические выключатели дифференциального тока | 8012542104858 | 0.360 | KG | 410.550 | CCM
2CSS200924R0001 | SN201-S | Сигнальный контакт SN201-S | 1 | ST | 1881,40 | 1881,40 | ELC | Заказ | 5 недель |  |  | 23.05.2018 |  |  |  | Модульные устройства | Устройства дифференциального тока | Автоматические выключатели дифференциального тока | Автоматические выключатели дифференциального тока | 8012542104957 | 0.360 | KG | 410.550 | CCM
2CSS200933R0011 | F2C-A1 | Дист.расцепитель F2C-A1, 12-60В | 1 | ST | 3793,04 | 3793,04 | ELC | E | 5 недель |  |  | 23.05.2018 |  |  |  | Модульные устройства | Устройства дифференциального тока | Аксессуары выключатели дифференциального тока | Аксессуары выключатели дифференциального тока | 8012542974901 | 0.200 | KG | 230.000 | CCM
2CSS200933R0012 | F2C-A2 | Дист.расцепитель F2C-A2, 110-415В | 1 | ST | 4360,81 | 4360,81 | ELC | C | 5 недель |  |  | 23.05.2018 |  |  |  | Модульные устройства | Устройства дифференциального тока | Аксессуары выключатели дифференциального тока | Аксессуары выключатели дифференциального тока | 8012542975007 | 0.200 | KG | 230.000 | CCM
2CSS200993R0005 | S2C-OVP2 | Реле макс.напряжения S2C-OVP2 | 1 | ST | 6870,47 | 6870,47 | ELC | Заказ | 9 недель |  |  | 23.05.2018 |  |  |  | Модульные устройства | Аксессуары для автоматических выключателей | Аксессуары для автоматических выключателей | Аксессуары для автоматических выключателей | 8012542952039 | 0.300 | KG | 230.000 | CCM
2CSS200998R0001 | S2C-BP | Мех.размыкающ.устройство S2C-BP | 1 | ST | 1070,49 | 1070,49 | ELC | Заказ | 5 недель |  |  | 23.05.2018 |  |  |  | Модульные устройства | Аксессуары для автоматических выключателей | Аксессуары для автоматических выключателей | Аксессуары для автоматических выключателей | 8012542940203 | 0.200 | KG | 368.000 | CCM
2CSS200999R0001 | S2C-EST | Втычное устройство S2C-EST | 1 | ST | 2083,82 | 2083,82 | ELC | C | 5 недель |  |  | 23.05.2018 |  |  |  | Модульные устройства | Аксессуары для автоматических выключателей | Аксессуары для автоматических выключателей | Аксессуары для автоматических выключателей | 8012542940708 | 0.100 | KG | 230.000 | CCM
2CSS201997R0013 | S2C-CM1 | Моторный привод S2C-CM1 | 1 | ST | 12372,18 | 12372,18 | ELC | Заказ | 8 недель |  |  | 23.05.2018 |  |  |  | Модульные устройства | Аксессуары для автоматических выключателей | Аксессуары для автоматических выключателей | Аксессуары для автоматических выключателей | 8012542026259 | 0.200 | KG | 810.000 | CCM
2CSS203997R0013 | S2C-CM2/3 | Моторный привод S2C-CM2/3 | 1 | ST | 12372,18 | 12372,18 | ELC | C | 5 недель |  |  | 23.05.2018 |  |  |  | Модульные устройства | Аксессуары для автоматических выключателей | Аксессуары для автоматических выключателей | Аксессуары для автоматических выключателей | 8012542026358 | 0.200 | KG | 810.000 | CCM
2CSS204997R0013 | S2C-CM4 | Моторный привод S2C-CM4 | 1 | ST | 12820,07 | 12820,07 | ELC | Заказ | 5 недель |  |  | 23.05.2018 |  |  |  | Модульные устройства | Аксессуары для автоматических выключателей | Аксессуары для автоматических выключателей | Аксессуары для автоматических выключателей | 8012542026457 | 0.200 | KG | 810.000 | CCM
2CSS600991R0001 | BMS911 | Аксессуар для пломбировки BMS911 (24 шт) | 1 | NMP | 587,00 | 587,00 | BLG | Заказ | 5 недель |  |  | 14.11.2017 |  |  |  | Модульные устройства | Аксессуары для автоматических выключателей | Аксессуары для автоматических выключателей | Аксессуары для автоматических выключателей |  | 0.002 | KG | 5.440 | CCM
2CTB235402R0000 | OVR WT 3L 690 P TS | УЗИП OVR WT 3L 690 P TS | 1 | ST | 53469,64 | 53469,64 | SOU | Заказ | 5 недель |  |  | 23.05.2018 |  |  |  | Модульные устройства | Устройства защиты от перенапряжений | Устройства защиты от перенапряжений Тип 2 | OVR |  | 1.290 | KG | 1157.000 | CCM
2CTB803701R0100 | OVR PLUS N1 40 | Ограничит. перенапряж. OVR PLUS N1 40 | 1 | ST | 10864,07 | 10864,07 | SOU | Заказ | 7 недель |  |  | 01.02.2018 |  |  |  | Модульные устройства | Устройства защиты от перенапряжений | Устройства защиты от перенапряжений Тип 2 | OVR | 3660308517005 | 0.300 | KG | 241.674 | CCM
2CTB803701R0300 | OVR PLUS N3 40 | Ограничит. перенапряж. OVR PLUS N3 40 | 1 | ST | 24716,15 | 24716,15 | SOU | Заказ | 7 недель |  |  | 23.05.2018 |  |  |  | Модульные устройства | Устройства защиты от перенапряжений | Устройства защиты от перенапряжений Тип 2 | OVR | 3660308517074 | 0.800 | KG | 821.403 | CCM
2CTB803701R0400 | OVR PLUS N3 15 | Ограничит. перенапряж. OVR PLUS N3 15 | 1 | ST | 19328,69 | 19328,69 | SOU | Заказ | 7 недель |  |  | 23.05.2018 |  |  |  | Модульные устройства | Устройства защиты от перенапряжений | Устройства защиты от перенапряжений Тип 2 | OVR | 3660308517081 | 0.800 | KG | 821.403 | CCM
2CTB803851R0100 | OVR T2 70-440S P T | Огран. перенапр. OVR T2 70-440s P TS | 1 | ST | 7748,68 | 7748,68 | SOU | Заказ | 7 недель | Снятие с заменой | 2CTB815708R2900 | 21.11.2016 | 08.11.2016 |  |  | Модульные устройства | Устройства защиты от перенапряжений | Устройства защиты от перенапряжений Тип 2 | OVR | 3660308512734 | 0.150 | KG | 95.820 | CCM
2CTB803851R0200 | OVR T2 40-440S P T | Огран. перенапр. OVR T2 40-440s P TS | 1 | ST | 6741,40 | 6741,40 | SOU | Заказ | 7 недель | Снятие с заменой | 2CTB815704R2900 | 21.11.2016 | 08.11.2016 |  |  | Модульные устройства | Устройства защиты от перенапряжений | Устройства защиты от перенапряжений Тип 2 | OVR | 3660308512741 | 0.150 | KG | 95.820 | CCM
2CTB803851R0700 | OVR T2 70 440S P | Огран.перенапряж.OVR T2 70-440s P | 1 | ST | 5962,83 | 5962,83 | SOU | Заказ | 7 недель | Снятие с заменой | 2CTB815708R4100 | 21.11.2016 | 08.11.2016 |  |  | Модульные устройства | Устройства защиты от перенапряжений | Устройства защиты от перенапряжений Тип 2 | OVR | 3660308512758 | 0.120 | KG | 160.000 | CCM
2CTB803851R1200 | OVR T2 40 440 P | Огран.перенапряж.OVR T2 40-440 P | 1 | ST | 4509,67 | 4509,67 | SOU | Заказ | 7 недель | Снятие с заменой | 2CTB803871R1200 | 21.11.2016 | 08.11.2016 |  |  | Модульные устройства | Устройства защиты от перенапряжений | Устройства защиты от перенапряжений Тип 2 | OVR | 3660308512789 | 0.120 | KG | 160.000 | CCM
2CTB803851R1300 | OVR T2 70 275S P T | Огран.перенапряж.OVR T2 70-275s P TS | 1 | ST | 7044,04 | 7044,04 | SOU | Заказ | 7 недель | Снятие с заменой | 2CTB815708R0000 | 21.11.2016 | 08.11.2016 |  |  | Модульные устройства | Устройства защиты от перенапряжений | Устройства защиты от перенапряжений Тип 2 | OVR | 3660308512796 | 0.120 | KG | 160.000 | CCM
2CTB803851R1400 | OVR T2 40 275S P T | Огран.перенапряж.OVR T2 40-275s P TS | 1 | ST | 6126,87 | 6126,87 | SOU | Заказ | 7 недель | Снятие с заменой | 2CTB815704R0000 | 21.11.2016 | 08.11.2016 |  |  | Модульные устройства | Устройства защиты от перенапряжений | Устройства защиты от перенапряжений Тип 2 | OVR | 3660308512802 | 0.120 | KG | 160.000 | CCM
2CTB803851R1900 | OVR T2 70 275S P | Огран.перенапряж.OVR T2 70-275s P | 1 | ST | 5419,93 | 5419,93 | SOU | Заказ | 7 недель | Снятие с заменой | 2CTB815708R1200 | 21.11.2016 | 08.11.2016 |  |  | Модульные устройства | Устройства защиты от перенапряжений | Устройства защиты от перенапряжений Тип 2 | OVR | 3660308512819 | 0.120 | KG | 160.000 | CCM
2CTB803851R2300 | OVR T2 40 275 P | Огран.перенапряж.OVR T2 40-275 P | 1 | ST | 4098,45 | 4098,45 | SOU | Заказ | 7 недель | Снятие с заменой | 2CTB803871R2300 | 21.11.2016 | 08.11.2016 |  |  | Модульные устройства | Устройства защиты от перенапряжений | Устройства защиты от перенапряжений Тип 2 | OVR | 3660308512833 | 0.120 | KG | 160.000 | CCM
2CTB803853R2400 | OVR T2 3L 40 275 P | Огран.перенапряж.OVR T2 3L 40 275 P | 1 | ST | 0,00 | 0,00 | SOU | Заказ | 3 недели | Снятие с заменой | 2CTB803873R2400 | 21.11.2016 | 03.05.2017 |  |  | Модульные устройства | Устройства защиты от перенапряжений | Устройства защиты от перенапряжений Тип 2 | OVR | 3660308513366 | 0.350 | KG | 0.690 | CDM
2CTB803853R2500 | OVR T2 3L 40 275 P | Огран.перенапряж.OVR T2 3L 40 275 P TS | 1 | ST | 14383,80 | 14383,80 | SOU | Заказ | 7 недель | Снятие с заменой | 2CTB803873R2500 | 21.11.2016 | 08.11.2016 |  |  | Модульные устройства | Устройства защиты от перенапряжений | Устройства защиты от перенапряжений Тип 2 | OVR | 3660308514400 | 0.400 | KG | 0.690 | CDM
2CTB803853R2700 | OVR T2 3L 40-440 P | Огран. перенапр. OVR T2 3L 40-440 P TS | 1 | ST | 15820,81 | 15820,81 | SOU | Заказ | 7 недель | Снятие с заменой | 2CTB803873R2700 | 21.11.2016 | 08.11.2016 |  |  | Модульные устройства | Устройства защиты от перенапряжений | Устройства защиты от перенапряжений Тип 2 | OVR | 3660308516886 | 0.400 | KG | 287.450 | CCM
2CTB803853R4100 | OVR T2 3L 70 275S | Огран.перенапряж.OVR T2 3L 70-275s P | 1 | ST | 19156,84 | 19156,84 | SOU | Заказ | 7 недель | Снятие с заменой | 2CTB815708R1800 | 21.11.2016 | 08.11.2016 |  |  | Модульные устройства | Устройства защиты от перенапряжений | Устройства защиты от перенапряжений Тип 2 | OVR | 3660308512994 | 0.400 | KG | 480.000 | CCM
2CTB803853R4300 | OVR T2 3L 70-440S | Огран. перенапр. OVR T2 3L 70-440s P TS | 1 | ST | 20921,90 | 20921,90 | SOU | Заказ | 7 недель | Снятие с заменой | 2CTB815708R3500 | 21.11.2016 | 08.11.2016 |  |  | Модульные устройства | Устройства защиты от перенапряжений | Устройства защиты от перенапряжений Тип 2 | OVR | 3660308516909 | 0.400 | KG | 287.450 | CCM
2CTB803853R4400 | OVR T2 3L 70 275S | Огран.перенапряж.OVR T2 3L 70 275s P TS | 1 | ST | 19022,85 | 19022,85 | SOU | Заказ | 7 недель | Снятие с заменой | 2CTB815708R0600 | 21.11.2016 | 08.11.2016 |  |  | Модульные устройства | Устройства защиты от перенапряжений | Устройства защиты от перенапряжений Тип 2 | OVR | 3660308513007 | 0.400 | KG | 0.690 | CDM
2CTB803853R5000 | OVRT24L40275SPTS | Огранич. перен. OVR T2 4L 40 275s P TS | 1 | ST | 0,00 | 0,00 | SOU | Заказ | 7 недель | Снятие с заменой | 2CTB815704R1100 | 21.11.2016 | 23.11.2016 |  |  | Модульные устройства | Устройства защиты от перенапряжений | Устройства защиты от перенапряжений Тип 2 | OVR | 3660308513014 | 0.500 | KG | 381.640 | CCM
2CTB803853R5300 | OVR T2 4L 40-440 P | Огран. перенапр. OVR T2 4L 40-440 P TS | 1 | ST | 0,00 | 0,00 | SOU | Заказ | 7 недель | Снятие с заменой | 2CTB803873R5300 | 21.11.2016 | 16.03.2017 |  |  | Модульные устройства | Устройства защиты от перенапряжений | Устройства защиты от перенапряжений Тип 2 | OVR | 3660308516923 | 0.500 | KG | 383.860 | CCM
2CTB803853R5600 | OVR T2 4L 40 275 P | Ограничит. перенапр. OVR T2 4L 40 275 P | 1 | ST | 0,00 | 0,00 | SOU | Заказ | 7 недель | Снятие с заменой | 2CTB803873R5600 | 21.11.2016 | 23.11.2016 |  |  | Модульные устройства | Устройства защиты от перенапряжений | Устройства защиты от перенапряжений Тип 2 | OVR | 3660308513274 | 0.450 | KG | 377.580 | CCM
2CTB803853R7100 | OVR T2 4L 70-440S | Огран. перенапр. OVR T2 4L 70-440s P TS | 1 | ST | 26346,45 | 26346,45 | SOU | Заказ | 7 недель | Снятие с заменой | 2CTB815708R4000 | 21.11.2016 | 08.11.2016 |  |  | Модульные устройства | Устройства защиты от перенапряжений | Устройства защиты от перенапряжений Тип 2 | OVR | 3660308516947 | 0.500 | KG | 383.860 | CCM
2CTB803854R0000 | OVR T2 70 N C | Огран.перенапряж.OVR T2 70 N C | 1 | ST | 3791,17 | 3791,17 | SOU | Заказ | 7 недель | Продажи прекращены |  | 21.11.2016 | 07.11.2016 |  |  | Модульные устройства | Устройства защиты от перенапряжений | Устройства защиты от перенапряжений Тип 2 | OVR | 3660308513243 | 0.050 | KG | 0.239 | CDM
2CTB803854R0100 | OVR T2 70 440S C | Огран.перенапр.вставк.OVR T2 70 440S C | 1 | ST | 4336,39 | 4336,39 | SOU | Заказ | 7 недель | Снятие с заменой | 2CTB815708R5500 | 21.11.2016 | 08.11.2016 |  |  | Модульные устройства | Устройства защиты от перенапряжений | Устройства защиты от перенапряжений Тип 2 | OVR |  | 0.100 | KG | 0.690 | CDM
2CTB803854R0400 | OVR T2 40 440 C | Огран.перенапряж.OVR T2 40-440 C | 1 | ST | 2800,07 | 2800,07 | SOU | Заказ | 7 недель | Снятие с заменой | 2CTB803876R0400 | 21.11.2016 | 08.11.2016 |  |  | Модульные устройства | Устройства защиты от перенапряжений | Устройства защиты от перенапряжений Тип 2 | OVR | 3660308513205 | 0.100 | KG | 160.000 | CCM
2CTB803854R0700 | OVR T2 70 275S C | Огран.перенапряж.OVR T2 70 275s C | 1 | ST | 5872,72 | 5872,72 | SOU | Заказ | 7 недель | Снятие с заменой | 2CTB815708R2600 | 21.11.2016 | 08.11.2016 |  |  | Модульные устройства | Устройства защиты от перенапряжений | Устройства защиты от перенапряжений Тип 2 | OVR | 3660308513229 | 0.100 | KG | 0.248 | CDM
2CTB803854R1000 | OVR T2 40 275 C | Огран.перенапряж.OVR T2 40 275 C | 1 | ST | 0,00 | 0,00 | SOU | E | 7 недель | Снятие с заменой | 2CTB803876R1000 | 21.11.2016 | 02.02.2018 |  |  | Модульные устройства | Устройства защиты от перенапряжений | Устройства защиты от перенапряжений Тип 2 | OVR | 3660308513182 | 0.100 | KG | 0.239 | CDM
2CTB803854R1200 | OVR T2 15 275 C | Огран.перенапряж.OVR T2 15-275 C | 1 | ST | 2425,80 | 2425,80 | SOU | Заказ | 7 недель | Продажи прекращены |  | 21.11.2016 | 07.11.2016 |  |  | Модульные устройства | Устройства защиты от перенапряжений | Устройства защиты от перенапряжений Тип 2 | OVR | 3660308513168 | 0.100 | KG | 160.000 | CCM
2CTB803871R0500 | OVR T2 40-440 P TS | УЗИП OVR T2 40-440 P TS QS | 1 | ST | 5036,70 | 5036,70 | SOU | Заказ | 5 недель |  |  | 23.05.2018 |  |  |  | Модульные устройства | Устройства защиты от перенапряжений | Устройства защиты от перенапряжений Тип 2 |  |  | 0.130 | KG | 100.100 | CCM
2CTB803871R1100 | OVR T2-T3 20-440 P | УЗИП OVR T2-T3 20-440 P QS | 1 | ST | 3294,74 | 3294,74 | SOU | Заказ | 5 недель |  |  | 23.05.2018 |  |  |  | Модульные устройства | Устройства защиты от перенапряжений | Устройства защиты от перенапряжений Тип 2 |  |  | 0.130 | KG | 100.100 | CCM
2CTB803871R1200 | OVR T2 40-440 P QS | УЗИП OVR T2 40-440 P QS | 1 | ST | 3878,83 | 3878,83 | SOU | Заказ | 5 недель |  |  | 23.05.2018 |  |  |  | Модульные устройства | Устройства защиты от перенапряжений | Устройства защиты от перенапряжений Тип 2 |  |  | 0.130 | KG | 99.700 | CCM
2CTB803871R1300 | OVR T2-T3 20-440 P | УЗИП OVR T2-T3 20-440 P TS QS | 1 | ST | 4475,25 | 4475,25 | SOU | Заказ | 5 недель |  |  | 23.05.2018 |  |  |  | Модульные устройства | Устройства защиты от перенапряжений | Устройства защиты от перенапряжений Тип 2 |  |  | 0.130 | KG | 100.100 | CCM
2CTB803871R1700 | OVR T2 40-275 P TS | УЗИП OVR T2 40-275 P TS QS | 1 | ST | 4580,13 | 4580,13 | SOU | Заказ | 5 недель |  |  | 23.05.2018 |  |  |  | Модульные устройства | Устройства защиты от перенапряжений | Устройства защиты от перенапряжений Тип 2 |  |  | 0.210 | KG | 99.700 | CCM
2CTB803871R2300 | OVR T2 40-275 P QS | УЗИП OVR T2 40-275 P QS | 1 | ST | 3520,97 | 3520,97 | SOU | E | 5 недель |  |  | 23.05.2018 |  |  |  | Модульные устройства | Устройства защиты от перенапряжений | Устройства защиты от перенапряжений Тип 2 |  |  | 0.130 | KG | 99.700 | CCM
2CTB803871R2400 | OVR T2-T3 20-275 P | УЗИП OVR T2-T3 20-275 P QS | 1 | ST | 2994,46 | 2994,46 | SOU | Заказ | 5 недель |  |  | 23.05.2018 |  |  |  | Модульные устройства | Устройства защиты от перенапряжений | Устройства защиты от перенапряжений Тип 2 |  |  | 0.130 | KG | 100.100 | CCM
2CTB803871R2500 | OVR T2-T3 20-275 P | УЗИП OVR T2-T3 20-275 P TS QS | 1 | ST | 3891,16 | 3891,16 | SOU | Заказ | 5 недель |  |  | 23.05.2018 |  |  |  | Модульные устройства | Устройства защиты от перенапряжений | Устройства защиты от перенапряжений Тип 2 |  |  | 0.130 | KG | 100.100 | CCM
2CTB803871R2600 | OVR H T2-T3 20-275 | УЗИП OVR H T2-T3 20-275 P QS | 1 | ST | 1553,63 | 1553,63 | SOU | C | 5 недель |  |  | 23.05.2018 |  |  |  | Модульные устройства | Устройства защиты от перенапряжений | Устройства защиты от перенапряжений Тип 2 | OVR |  | 0.130 | KG | 90.851 | CCM
2CTB803873R2400 | OVR T2 3L 40-275 P | УЗИП OVR T2 3L 40-275 P QS | 1 | ST | 9509,89 | 9509,89 | SOU | B | 5 недель |  |  | 23.05.2018 |  |  |  | Модульные устройства | Устройства защиты от перенапряжений | Устройства защиты от перенапряжений Тип 2 |  |  | 0.370 | KG | 303.000 | CCM
2CTB803873R2500 | OVR T2 3L 40-275 P | УЗИП OVR T2 3L 40-275 P TS QS | 1 | ST | 12362,46 | 12362,46 | SOU | Заказ | 5 недель |  |  | 23.05.2018 |  |  |  | Модульные устройства | Устройства защиты от перенапряжений | Устройства защиты от перенапряжений Тип 2 |  |  | 0.370 | KG | 303.000 | CCM
2CTB803873R2700 | OVR T2 3L 40-440 P | УЗИП OVR T2 3L 40-440 P TS QS | 1 | ST | 13594,38 | 13594,38 | SOU | Заказ | 5 недель |  |  | 23.05.2018 |  |  |  | Модульные устройства | Устройства защиты от перенапряжений | Устройства защиты от перенапряжений Тип 2 |  |  | 0.370 | KG | 303.000 | CCM
2CTB803873R2800 | OVR T2 3L 40-440 P | УЗИП OVR T2 3L 40-440 P QS | 1 | ST | 10933,08 | 10933,08 | SOU | Заказ | 5 недель |  |  | 23.05.2018 |  |  |  | Модульные устройства | Устройства защиты от перенапряжений | Устройства защиты от перенапряжений Тип 2 |  |  | 0.370 | KG | 303.000 | CCM
2CTB803873R3400 | OVR T2-T3 3L 20-27 | УЗИП OVR T2-T3 3L 20-275 P QS | 1 | ST | 8084,65 | 8084,65 | SOU | Заказ | 5 недель |  |  | 23.05.2018 |  |  |  | Модульные устройства | Устройства защиты от перенапряжений | Устройства защиты от перенапряжений Тип 2 |  |  | 0.370 | KG | 303.000 | CCM
2CTB803873R3500 | OVR T2-T3 3L 20-27 | УЗИП OVR T2-T3 3L 20-275 P TS QS | 1 | ST | 10505,31 | 10505,31 | SOU | Заказ | 5 недель |  |  | 23.05.2018 |  |  |  | Модульные устройства | Устройства защиты от перенапряжений | Устройства защиты от перенапряжений Тип 2 |  |  | 0.370 | KG | 303.000 | CCM
2CTB803873R5100 | OVR T2 4L 40-440 P | УЗИП OVR T2 4L 40-440 P QS | 1 | ST | 13769,20 | 13769,20 | SOU | Заказ | 5 недель |  |  | 23.05.2018 |  |  |  | Модульные устройства | Устройства защиты от перенапряжений | Устройства защиты от перенапряжений Тип 2 |  |  | 0.460 | KG | 406.000 | CCM
2CTB803873R5200 | OVR T2 4L 40-275 P | УЗИП OVR T2 4L 40-275 P TS QS | 1 | ST | 15564,64 | 15564,64 | SOU | Заказ | 5 недель |  |  | 23.05.2018 |  |  |  | Модульные устройства | Устройства защиты от перенапряжений | Устройства защиты от перенапряжений Тип 2 |  |  | 0.460 | KG | 406.000 | CCM
2CTB803873R5300 | OVR T2 4L 40-440 P | УЗИП OVR T2 4L 40-440 P TS QS | 1 | ST | 17900,98 | 17900,98 | SOU | Заказ | 5 недель |  |  | 23.05.2018 |  |  |  | Модульные устройства | Устройства защиты от перенапряжений | Устройства защиты от перенапряжений Тип 2 |  |  | 0.460 | KG | 406.000 | CCM
2CTB803873R5600 | OVR T2 4L 40-275 P | УЗИП OVR T2 4L 40-275 P QS | 1 | ST | 11973,75 | 11973,75 | SOU | E | 5 недель |  |  | 23.05.2018 |  |  |  | Модульные устройства | Устройства защиты от перенапряжений | Устройства защиты от перенапряжений Тип 2 |  |  | 0.460 | KG | 406.000 | CCM
2CTB803876R0000 | OVR T2 N 80-275 | УЗИП OVR T2-T3 N 80-275 C QS картридж | 1 | ST | 2809,37 | 2809,37 | SOU | Заказ | 5 недель |  |  | 23.05.2018 |  |  |  | Модульные устройства | Устройства защиты от перенапряжений | Устройства защиты от перенапряжений Тип 2 |  |  | 0.130 | KG | 100.100 | CCM
2CTB803876R0400 | OVR T2 40-440 C QS | УЗИП OVR T2 40-440 C QS картридж | 1 | ST | 2938,94 | 2938,94 | SOU | Заказ | 5 недель |  |  | 23.05.2018 |  |  |  | Модульные устройства | Устройства защиты от перенапряжений | Устройства защиты от перенапряжений Тип 2 |  |  | 0.110 | KG | 99.700 | CCM
2CTB803876R0600 | OVR T2-T3 20-440 C | УЗИП OVR T2-T3 20-440 C QS картридж | 1 | ST | 1721,41 | 1721,41 | SOU | Заказ | 5 недель |  |  | 23.05.2018 |  |  |  | Модульные устройства | Устройства защиты от перенапряжений | Устройства защиты от перенапряжений Тип 2 |  |  | 0.130 | KG | 100.100 | CCM
2CTB803876R1000 | OVR T2 40-275 C QS | УЗИП OVR T2 40-275 C QS картридж | 1 | ST | 2554,35 | 2554,35 | SOU | E | 5 недель |  |  | 23.05.2018 |  |  |  | Модульные устройства | Устройства защиты от перенапряжений | Устройства защиты от перенапряжений Тип 2 |  |  | 0.130 | KG | 99.700 | CCM
2CTB803876R1200 | OVR T2-T3 20-275 C | УЗИП OVR T2-T3 20-275 C QS картридж | 1 | ST | 1495,17 | 1495,17 | SOU | Заказ | 5 недель |  |  | 23.05.2018 |  |  |  | Модульные устройства | Устройства защиты от перенапряжений | Устройства защиты от перенапряжений Тип 2 |  |  | 0.130 | KG | 100.100 | CCM
2CTB803876R1300 | OVR H T2-T3 20-275 | УЗИП OVR H T2-T3 20-275 C QS картридж | 1 | ST | 1197,53 | 1197,53 | SOU | Заказ | 5 недель |  |  | 23.05.2018 |  |  |  | Модульные устройства | Устройства защиты от перенапряжений | Устройства защиты от перенапряжений Тип 2 | OVR |  | 0.060 | KG | 58.847 | CCM
2CTB803876R2000 | OVR H T2 N 80-275 | УЗИП OVR H T2 N 80-275 C QS картридж | 1 | ST | 3004,13 | 3004,13 | SOU | E | 5 недель |  |  | 23.05.2018 |  |  |  | Модульные устройства | Устройства защиты от перенапряжений | Устройства защиты от перенапряжений Тип 2 | OVR |  | 0.060 | KG | 58.847 | CCM
2CTB803881R0500 | OVR T2 40-600 P TS | УЗИП OVR T2 40-600 P TS QS | 1 | ST | 4281,92 | 4281,92 | SOU | Заказ | 5 недель |  |  | 23.05.2018 |  |  |  | Модульные устройства | Устройства защиты от перенапряжений | Устройства защиты от перенапряжений Тип 2 |  |  | 0.130 | KG | 100.100 | CCM
2CTB803881R1700 | OVR T2 40-350 P TS | УЗИП OVR T2 40-350 P TS QS | 1 | ST | 4944,16 | 4944,16 | SOU | Заказ | 5 недель |  |  | 23.05.2018 |  |  |  | Модульные устройства | Устройства защиты от перенапряжений | Устройства защиты от перенапряжений Тип 2 |  |  | 0.130 | KG | 100.100 | CCM
2CTB803883R2400 | OVR T2 3L 40-350 P | УЗИП OVR T2 3L 40-350 P QS | 1 | ST | 10272,91 | 10272,91 | SOU | Заказ | 5 недель |  |  | 23.05.2018 |  |  |  | Модульные устройства | Устройства защиты от перенапряжений | Устройства защиты от перенапряжений Тип 2 |  |  | 0.370 | KG | 303.000 | CCM
2CTB803883R2500 | OVR T2 3L 40-350 P | УЗИП OVR T2 3L 40-350 P TS QS | 1 | ST | 13347,59 | 13347,59 | SOU | Заказ | 5 недель |  |  | 23.05.2018 |  |  |  | Модульные устройства | Устройства защиты от перенапряжений | Устройства защиты от перенапряжений Тип 2 |  |  | 0.370 | KG | 303.000 | CCM
2CTB803883R2700 | OVR T2 3L 40-600 P | УЗИП OVR T2 3L 40-600 P TS QS | 1 | ST | 16068,51 | 16068,51 | SOU | Заказ | 5 недель |  |  | 23.05.2018 |  |  |  | Модульные устройства | Устройства защиты от перенапряжений | Устройства защиты от перенапряжений Тип 2 |  |  | 0.370 | KG | 303.000 | CCM
2CTB803883R5300 | OVR T2 4L 40-600 P | УЗИП OVR T2 4L 40-600 P TS QS | 1 | ST | 20237,33 | 20237,33 | SOU | Заказ | 5 недель |  |  | 23.05.2018 |  |  |  | Модульные устройства | Устройства защиты от перенапряжений | Устройства защиты от перенапряжений Тип 2 |  |  | 0.460 | KG | 406.000 | CCM
2CTB803886R0000 | OVR T2 N 80-350 | УЗИП OVR T2-T3 N 80-350 C QS картридж | 1 | ST | 3033,54 | 3033,54 | SOU | Заказ | 5 недель |  |  | 23.05.2018 |  |  |  | Модульные устройства | Устройства защиты от перенапряжений | Устройства защиты от перенапряжений Тип 2 |  |  | 0.130 | KG | 100.100 | CCM
2CTB803886R0100 | OVR T2 N 80-440 | УЗИП OVR T2-T3 N 80-440 C QS картридж | 1 | ST | 3230,98 | 3230,98 | SOU | Заказ | 5 недель |  |  | 23.05.2018 |  |  |  | Модульные устройства | Устройства защиты от перенапряжений | Устройства защиты от перенапряжений Тип 2 |  |  | 0.130 | KG | 100.100 | CCM
2CTB803886R0400 | OVR T2 40-600 C QS | УЗИП OVR T2 40-600 C QS картридж | 1 | ST | 3321,48 | 3321,48 | SOU | Заказ | 5 недель |  |  | 23.05.2018 |  |  |  | Модульные устройства | Устройства защиты от перенапряжений | Устройства защиты от перенапряжений Тип 2 |  |  | 0.110 | KG | 100.100 | CCM
2CTB803886R1000 | OVR T2 40-350 C QS | УЗИП OVR T2 40-350 C QS картридж | 1 | ST | 2762,07 | 2762,07 | SOU | Заказ | 5 недель |  |  | 23.05.2018 |  |  |  | Модульные устройства | Устройства защиты от перенапряжений | Устройства защиты от перенапряжений Тип 2 |  |  | 0.130 | KG | 100.100 | CCM
2CTB803919R0200 | OVR T2 4L 70-275S | Огран. перенапр. OVR T2 4L 70-275s P | 1 | ST | 19771,41 | 19771,41 | SOU | Заказ | 7 недель | Снятие с заменой | 2CTB815708R2300 | 21.11.2016 | 08.11.2016 |  |  | Модульные устройства | Устройства защиты от перенапряжений | Устройства защиты от перенапряжений Тип 2 | OVR | 3660308513045 | 0.450 | KG | 377.580 | CCM
2CTB803919R0400 | OVR T2 4L 70-275S | Огран. перенапр. OVR T2 4L 70-275s P TS | 1 | ST | 23953,00 | 23953,00 | SOU | Заказ | 7 недель | Снятие с заменой | 2CTB815708R1100 | 21.11.2016 | 08.11.2016 |  |  | Модульные устройства | Устройства защиты от перенапряжений | Устройства защиты от перенапряжений Тип 2 | OVR | 3660308513052 | 0.500 | KG | 383.860 | CCM
2CTB803950R1000 | OVR PV T1 6.25-600 | УЗИП OVR PV T1 6.25-600C картридж | 1 | ST | 5345,99 | 5345,99 | SOU | Заказ | 5 недель |  |  | 23.05.2018 |  |  |  | Модульные устройства | Устройства защиты от перенапряжений | Устройства защиты от перенапряжений Тип 1 | OVR HL 15 |  | 1.750 | KG | 167.334 | CCM
2CTB803950R1100 | OVR PV T1 6.25-100 | УЗИП OVR PV T1 6.25-1000C картридж | 1 | ST | 5864,95 | 5864,95 | SOU | Заказ | 5 недель |  |  | 23.05.2018 |  |  |  | Модульные устройства | Устройства защиты от перенапряжений | Устройства защиты от перенапряжений Тип 1 | OVR HL 15 |  | 1.750 | KG | 167.334 | CCM
2CTB803952R0100 | OVR T2 1N 70 275S | Огран.перенапряж.OVR T2 1N 70 275s P TS | 1 | ST | 14090,40 | 14090,40 | SOU | Заказ | 7 недель | Снятие с заменой | 2CTB815708R0200 | 21.11.2016 | 08.11.2016 |  |  | Модульные устройства | Устройства защиты от перенапряжений | Устройства защиты от перенапряжений Тип 2 | OVR | 3660308513069 | 0.270 | KG | 0.368 | CDM
2CTB803952R0500 | OVR T2 1N 40 275 P | Огран.перенапряж.OVR T2 1N 40 275 P TS | 1 | ST | 10655,01 | 10655,01 | SOU | Заказ | 7 недель | Снятие с заменой | 2CTB803972R0500 | 21.11.2016 | 08.11.2016 |  |  | Модульные устройства | Устройства защиты от перенапряжений | Устройства защиты от перенапряжений Тип 2 | OVR | 3660308514387 | 0.270 | KG | 0.368 | CDM
2CTB803952R0700 | OVR T2 1N 70-275S | Огран. перенапр. OVR T2 1N 70-275s P | 1 | ST | 10839,84 | 10839,84 | SOU | Заказ | 7 недель | Снятие с заменой | 2CTB815708R1400 | 21.11.2016 | 08.11.2016 |  |  | Модульные устройства | Устройства защиты от перенапряжений | Устройства защиты от перенапряжений Тип 2 | OVR | 3660308513083 | 0.270 | KG | 188.790 | CCM
2CTB803952R1100 | OVR T2 1N 40 275 P | Огран.перенапряж.OVR T2 1N 40 275 P | 1 | ST | 0,00 | 0,00 | SOU | Заказ | 6 недель | Снятие с заменой | 2CTB803972R1100 | 21.11.2016 | 16.03.2017 |  |  | Модульные устройства | Устройства защиты от перенапряжений | Устройства защиты от перенапряжений Тип 2 | OVR | 3660308513250 | 0.270 | KG | 0.368 | CDM
2CTB803953R0100 | OVR T2 3N 70 275S | Огран.перенапряж.OVR T2 3N 70 275s P TS | 1 | ST | 0,00 | 0,00 | SOU | Заказ | 7 недель | Снятие с заменой | 2CTB815708R0800 | 21.11.2016 | 21.12.2016 |  |  | Модульные устройства | Устройства защиты от перенапряжений | Устройства защиты от перенапряжений Тип 2 | OVR | 3660308513113 | 0.500 | KG | 0.690 | CDM
2CTB803953R0500 | OVR T2 3N 40 275 P | Огран.перенапряж.OVR T2 3N 40 275 P TS | 1 | ST | 0,00 | 0,00 | SOU | Заказ | 7 недель | Снятие с заменой | 2CTB803973R0500 | 21.11.2016 | 16.03.2017 |  |  | Модульные устройства | Устройства защиты от перенапряжений | Устройства защиты от перенапряжений Тип 2 | OVR | 3660308514394 | 0.450 | KG | 0.690 | CDM
2CTB803953R0700 | OVR T2 3N 70 275S | Огран.перенапряж.OVR T2 3N 70-275s P | 1 | ST | 20053,25 | 20053,25 | SOU | Заказ | 7 недель | Снятие с заменой | 2CTB815708R2000 | 21.11.2016 | 08.11.2016 |  |  | Модульные устройства | Устройства защиты от перенапряжений | Устройства защиты от перенапряжений Тип 2 | OVR | 3660308513137 | 0.450 | KG | 640.000 | CCM
2CTB803953R1100 | OVR T2 3N 40 275 P | Огран.перенапряж.OVR T2 3N 40 275 P | 1 | ST | 11794,00 | 11794,00 | SOU | Заказ | 1 неделя | Распродажа с заменой | 2CTB803973R1100 | 21.11.2016 | 10.05.2017 |  |  | Модульные устройства | Устройства защиты от перенапряжений | Устройства защиты от перенапряжений Тип 2 | OVR | 3660308513267 | 0.450 | KG | 0.690 | CDM
2CTB803953R1400 | OVR T2 3N 40 440 P | Огран.перенапряж.OVR T2 3N 40-440 P | 1 | ST | 0,00 | 0,00 | SOU | Заказ | 7 недель | Снятие с заменой | 2CTB803973R1400 | 21.11.2016 | 16.03.2017 |  |  | Модульные устройства | Устройства защиты от перенапряжений | Устройства защиты от перенапряжений Тип 2 | OVR | 3660308516817 | 0.450 | KG | 640.000 | CCM
2CTB803953R1600 | OVR T2 3N 40-440S | Огран. перенапр. OVR T2 3N 40-440s P TS | 1 | ST | 24932,56 | 24932,56 | SOU | Заказ | 7 недель | Снятие с заменой | 2CTB815704R3700 | 21.11.2016 | 08.11.2016 |  |  | Модульные устройства | Устройства защиты от перенапряжений | Устройства защиты от перенапряжений Тип 2 | OVR | 3660308516831 | 0.450 | KG | 383.860 | CCM
2CTB803953R1700 | OVR T2 3N 70 440 S | Огран.перенапряж.OVR T2 3N 70 440 S P | 1 | ST | 22058,56 | 22058,56 | SOU | Заказ | 7 недель | Снятие с заменой | 2CTB815708R4900 | 21.11.2016 | 08.11.2016 |  |  | Модульные устройства | Устройства защиты от перенапряжений | Устройства защиты от перенапряжений Тип 2 | OVR | 3660308516848 | 0.500 | KG | 700.000 | CCM
2CTB803953R1800 | OVR T2 3N 70 440S | Огран.перенапряж.OVR T2 3N 70-440s P TS | 1 | ST | 28672,91 | 28672,91 | SOU | Заказ | 7 недель | Снятие с заменой | 2CTB815708R3700 | 21.11.2016 | 08.11.2016 |  |  | Модульные устройства | Устройства защиты от перенапряжений | Устройства защиты от перенапряжений Тип 2 | OVR | 3660308516855 | 0.450 | KG | 640.000 | CCM
2CTB803953R5700 | OVR PV T1 6.25-600 | УЗИП OVR PV T1 6.25-600 P TS | 1 | ST | 25132,87 | 25132,87 | SOU | Заказ | 5 недель |  |  | 23.05.2018 |  |  |  | Модульные устройства | Устройства защиты от перенапряжений | Устройства защиты от перенапряжений Тип 1 | OVR HL 15 |  | 1.220 | KG | 889.024 | CCM
2CTB803953R6400 | OVR PV 40 1000P | Огран. перенапр. OVR PV 40 1000P | 1 | ST | 0,00 | 0,00 | SOU | Заказ | 7 недель | Продажи прекращены |  | 12.05.2015 | 29.06.2015 |  |  | Модульные устройства | Устройства защиты от перенапряжений | Устройства защиты от перенапряжений Тип 2 | OVR | 3660308516534 | 0.270 | KG | 283.190 | CCM
2CTB803953R6700 | OVR PV T1 6.25-100 | УЗИП OVR PV T1 6.25-1000 P TS | 1 | ST | 22902,84 | 22902,84 | SOU | Заказ | 5 недель |  |  | 23.05.2018 |  |  |  | Модульные устройства | Устройства защиты от перенапряжений | Устройства защиты от перенапряжений Тип 1 | OVR HL 15 |  | 1.220 | KG | 889.024 | CCM
2CTB803972R0500 | OVR T2 1N 40-275 P | УЗИП OVR T2 1N 40-275 P TS QS | 1 | ST | 9158,22 | 9158,22 | SOU | Заказ | 5 недель |  |  | 23.05.2018 |  |  |  | Модульные устройства | Устройства защиты от перенапряжений | Устройства защиты от перенапряжений Тип 2 |  |  | 0.250 | KG | 204.000 | CCM
2CTB803972R1100 | OVR T2 1N 40-275 P | УЗИП OVR T2 1N 40-275 P QS | 1 | ST | 7043,99 | 7043,99 | SOU | C | 5 недель |  |  | 23.05.2018 |  |  |  | Модульные устройства | Устройства защиты от перенапряжений | Устройства защиты от перенапряжений Тип 2 |  |  | 0.250 | KG | 204.000 | CCM
2CTB803972R1200 | OVR T2-T3 1N 20-27 | УЗИП OVR T2-T3 1N 20-275 P QS | 1 | ST | 5988,94 | 5988,94 | SOU | Заказ | 5 недель |  |  | 23.05.2018 |  |  |  | Модульные устройства | Устройства защиты от перенапряжений | Устройства защиты от перенапряжений Тип 2 |  |  | 0.250 | KG | 204.000 | CCM
2CTB803972R1300 | OVR T2-T3 1N 20-27 | УЗИП OVR T2-T3 1N 20-275 P TS QS | 1 | ST | 7782,32 | 7782,32 | SOU | Заказ | 5 недель |  |  | 23.05.2018 |  |  |  | Модульные устройства | Устройства защиты от перенапряжений | Устройства защиты от перенапряжений Тип 2 |  |  | 0.250 | KG | 204.000 | CCM
2CTB803973R0500 | OVR T2 3N 40-275 P | УЗИП OVR T2 3N 40-275 P TS QS | 1 | ST | 16940,53 | 16940,53 | SOU | C | 5 недель |  |  | 23.05.2018 |  |  |  | Модульные устройства | Устройства защиты от перенапряжений | Устройства защиты от перенапряжений Тип 2 |  |  | 0.490 | KG | 406.000 | CCM
2CTB803973R1100 | OVR T2 3N 40-275 P | УЗИП OVR T2 3N 40-275 P QS | 1 | ST | 10135,11 | 10135,11 | SOU | A | 5 недель |  |  | 23.05.2018 |  |  |  | Модульные устройства | Устройства защиты от перенапряжений | Устройства защиты от перенапряжений Тип 2 |  |  | 0.490 | KG | 406.000 | CCM
2CTB803973R1200 | OVR T2-T3 3N 20-27 | УЗИП OVR T2-T3 3N 20-275 P QS | 1 | ST | 11077,06 | 11077,06 | SOU | Заказ | 5 недель |  |  | 23.05.2018 |  |  |  | Модульные устройства | Устройства защиты от перенапряжений | Устройства защиты от перенапряжений Тип 2 |  |  | 0.490 | KG | 406.000 | CCM
2CTB803973R1300 | OVR T2-T3 3N 20-44 | УЗИП OVR T2-T3 3N 20-440 P QS | 1 | ST | 12736,76 | 12736,76 | SOU | Заказ | 5 недель |  |  | 23.05.2018 |  |  |  | Модульные устройства | Устройства защиты от перенапряжений | Устройства защиты от перенапряжений Тип 2 |  |  | 0.490 | KG | 406.000 | CCM
2CTB803973R1400 | OVR T2 3N 40-440 P | УЗИП OVR T2 3N 40-440 P QS | 1 | ST | 14332,72 | 14332,72 | SOU | Заказ | 5 недель |  |  | 23.05.2018 |  |  |  | Модульные устройства | Устройства защиты от перенапряжений | Устройства защиты от перенапряжений Тип 2 |  |  | 0.490 | KG | 406.000 | CCM
2CTB803973R1500 | OVR T2 3N 40-440 P | УЗИП OVR T2 3N 40-440 P TS QS | 1 | ST | 18631,08 | 18631,08 | SOU | Заказ | 5 недель |  |  | 23.05.2018 |  |  |  | Модульные устройства | Устройства защиты от перенапряжений | Устройства защиты от перенапряжений Тип 2 |  |  | 0.490 | KG | 406.000 | CCM
2CTB803973R1600 | OVR T2-T3 3N 20-27 | УЗИП OVR T2-T3 3N 20-275 P TS QS | 1 | ST | 14394,42 | 14394,42 | SOU | Заказ | 5 недель |  |  | 23.05.2018 |  |  |  | Модульные устройства | Устройства защиты от перенапряжений | Устройства защиты от перенапряжений Тип 2 |  |  | 0.490 | KG | 406.000 | CCM
2CTB803973R1800 | OVR H T2-T3 3N 20- | УЗИП OVR H T2-T3 3N 20-275 P QS | 1 | ST | 6624,94 | 6624,94 | SOU | C | 5 недель |  |  | 23.05.2018 |  |  |  | Модульные устройства | Устройства защиты от перенапряжений | Устройства защиты от перенапряжений Тип 2 | OVR |  | 0.490 | KG | 363.405 | CCM
2CTB803973R1900 | OVR T2 N 80-275 | УЗИП OVR T2-T3 N 80-275 P QS | 1 | ST | 4049,52 | 4049,52 | SOU | Заказ | 5 недель |  |  | 23.05.2018 |  |  |  | Модульные устройства | Устройства защиты от перенапряжений | Устройства защиты от перенапряжений Тип 2 |  |  | 0.130 | KG | 100.100 | CCM
2CTB803973R2000 | OVR T2 N 80-440 | УЗИП OVR T2-T3 N 80-440 P QS | 1 | ST | 4660,33 | 4660,33 | SOU | Заказ | 5 недель |  |  | 23.05.2018 |  |  |  | Модульные устройства | Устройства защиты от перенапряжений | Устройства защиты от перенапряжений Тип 2 |  |  | 0.130 | KG | 100.100 | CCM
2CTB803982R0500 | OVR T2 1N 40-350 P | УЗИП OVR T2 1N 40-350 P TS QS | 1 | ST | 9888,32 | 9888,32 | SOU | Заказ | 5 недель |  |  | 23.05.2018 |  |  |  | Модульные устройства | Устройства защиты от перенапряжений | Устройства защиты от перенапряжений Тип 2 |  |  | 0.250 | KG | 204.000 | CCM
2CTB803982R1100 | OVR T2 1N 40-350 P | УЗИП OVR T2 1N 40-350 P QS | 1 | ST | 7609,56 | 7609,56 | SOU | Заказ | 5 недель |  |  | 23.05.2018 |  |  |  | Модульные устройства | Устройства защиты от перенапряжений | Устройства защиты от перенапряжений Тип 2 |  |  | 0.250 | KG | 204.000 | CCM
2CTB803983R0500 | OVR T2 3N 40-350 P | УЗИП OVR T2 3N 40-350 P TS QS | 1 | ST | 22012,20 | 22012,20 | SOU | Заказ | 5 недель |  |  | 23.05.2018 |  |  |  | Модульные устройства | Устройства защиты от перенапряжений | Устройства защиты от перенапряжений Тип 2 |  |  | 0.490 | KG | 406.000 | CCM
2CTB803983R1100 | OVR T2 3N 40-350 P | УЗИП OVR T2 3N 40-350 P QS | 1 | ST | 14077,69 | 14077,69 | SOU | Заказ | 5 недель |  |  | 23.05.2018 |  |  |  | Модульные устройства | Устройства защиты от перенапряжений | Устройства защиты от перенапряжений Тип 2 |  |  | 0.490 | KG | 406.000 | CCM
2CTB803983R1900 | OVR T2 N 80-350 | УЗИП OVR T2-T3 N 80-350 P QS | 1 | ST | 4376,54 | 4376,54 | SOU | Заказ | 5 недель |  |  | 23.05.2018 |  |  |  | Модульные устройства | Устройства защиты от перенапряжений | Устройства защиты от перенапряжений Тип 2 |  |  | 0.130 | KG | 100.100 | CCM
2CTB804153R2100 | OVR PV 40-1500 P T | УЗИП OVR PV 40-1500 P TS BW | 1 | ST | 22176,50 | 22176,50 | SOU | Заказ | 5 недель |  |  | 23.05.2018 |  |  |  | Модульные устройства | Устройства защиты от перенапряжений | Устройства защиты от перенапряжений Тип 2 | OVR |  | 0.460 | KG | 278.748 | CCM
2CTB804153R2200 | OVR PV 40-1500 P B | УЗИП OVR PV 40-1500 P BW | 1 | ST | 17056,35 | 17056,35 | SOU | Заказ | 5 недель |  |  | 23.05.2018 |  |  |  | Модульные устройства | Устройства защиты от перенапряжений | Устройства защиты от перенапряжений Тип 2 | OVR |  | 0.460 | KG | 272.554 | CCM
2CTB804153R2300 | OVR PV T2 40-1000 | УЗИП OVR PV T2 40-1000 P TS TWIN QS | 1 | ST | 17831,54 | 17831,54 | SOU | Заказ | 5 недель |  |  | 23.05.2018 |  |  |  | Модульные устройства | Устройства защиты от перенапряжений | Устройства защиты от перенапряжений Тип 2 | OVR |  | 0.700 | KG | 490.390 | CCM
2CTB804153R2400 | OVR PV T2 40-1000 | УЗИП OVR PV T2 40-1000 P QS | 1 | ST | 10427,07 | 10427,07 | SOU | Заказ | 5 недель |  |  | 23.05.2018 |  |  |  | Модульные устройства | Устройства защиты от перенапряжений | Устройства защиты от перенапряжений Тип 2 | OVR |  | 0.460 | KG | 294.234 | CCM
2CTB804153R2500 | OVR PV T2 40-1000 | УЗИП OVR PV T2 40-1000 P TS QS | 1 | ST | 11057,85 | 11057,85 | SOU | Заказ | 5 недель |  |  | 23.05.2018 |  |  |  | Модульные устройства | Устройства защиты от перенапряжений | Устройства защиты от перенапряжений Тип 2 | OVR |  | 0.460 | KG | 294.234 | CCM
2CTB804153R2600 | OVR PV T2 40-1500 | УЗИП OVR PV T2 40-1500 P QS | 1 | ST | 16181,28 | 16181,28 | SOU | Заказ | 5 недель |  |  | 23.05.2018 |  |  |  | Модульные устройства | Устройства защиты от перенапряжений | Устройства защиты от перенапряжений Тип 2 | OVR |  | 0.460 | KG | 272.554 | CCM
2CTB804153R2700 | OVR PV T2 40-1500 | УЗИП OVR PV T2 40-1500 P TS QS | 1 | ST | 16991,21 | 16991,21 | SOU | Заказ | 5 недель |  |  | 23.05.2018 |  |  |  | Модульные устройства | Устройства защиты от перенапряжений | Устройства защиты от перенапряжений Тип 2 | OVR |  | 0.460 | KG | 278.748 | CCM
2CTB804153R2800 | OVR PV T2 40-600 P | УЗИП OVR PV T2 40-600 P QS | 1 | ST | 9890,73 | 9890,73 | SOU | Заказ | 5 недель |  |  | 23.05.2018 |  |  |  | Модульные устройства | Устройства защиты от перенапряжений | Устройства защиты от перенапряжений Тип 2 | OVR |  | 0.460 | KG | 272.554 | CCM
2CTB804153R2900 | OVR PV T2 40-600 P | УЗИП OVR PV T2 40-600 P TS QS | 1 | ST | 10519,35 | 10519,35 | SOU | Заказ | 5 недель |  |  | 23.05.2018 |  |  |  | Модульные устройства | Устройства защиты от перенапряжений | Устройства защиты от перенапряжений Тип 2 | OVR |  | 0.460 | KG | 294.234 | CCM
2CTB804153R3100 | OVR PV T2 40-600 C | УЗИП OVR PV T2 40-600 C QS картридж | 1 | ST | 3421,04 | 3421,04 | SOU | Заказ | 5 недель |  |  | 23.05.2018 |  |  |  | Модульные устройства | Устройства защиты от перенапряжений | Устройства защиты от перенапряжений Тип 2 | OVR |  | 0.060 | KG | 58.847 | CCM
2CTB804153R3200 | OVR PV T2 40-1000 | УЗИП OVR PV T2 40-1000 C QS картридж | 1 | ST | 3598,01 | 3598,01 | SOU | Заказ | 5 недель |  |  | 23.05.2018 |  |  |  | Модульные устройства | Устройства защиты от перенапряжений | Устройства защиты от перенапряжений Тип 2 | OVR |  | 0.060 | KG | 58.847 | CCM
2CTB804153R3300 | OVR PV T2 40-1500 | УЗИП OVR PV T2 40-1500 C QS картридж | 1 | ST | 8609,60 | 8609,60 | SOU | Заказ | 5 недель |  |  | 23.05.2018 |  |  |  | Модульные устройства | Устройства защиты от перенапряжений | Устройства защиты от перенапряжений Тип 2 | OVR |  | 0.060 | KG | 58.847 | CCM
2CTB804200R0100 | OVR T2 15 275 | Огран.перенапряж.OVR T2 20-275 | 1 | ST | 2887,74 | 2887,74 | SOU | Заказ | 7 недель |  |  | 23.05.2018 |  |  |  | Модульные устройства | Устройства защиты от перенапряжений | Устройства защиты от перенапряжений Тип 2 | OVR | 3660308514882 | 0.120 | KG | 160.000 | CCM
2CTB804201R0100 | OVR T2 40 275 | Огран.перенапряж.OVR T2 40 275 | 1 | ST | 1881,55 | 1881,55 | SOU | B | 3 недели |  |  | 23.05.2018 |  |  |  | Модульные устройства | Устройства защиты от перенапряжений | Устройства защиты от перенапряжений Тип 2 | OVR | 3660308514103 | 0.120 | KG | 0.230 | CDM
2CTB804201R1100 | OVR T2 40-275 (X20 | Огран. перенапр. OVR T2 40-275 (x20) | 20 | ST | 1778,85 | 35577,00 | SOU | Заказ | 7 недель |  |  | 23.05.2018 |  |  |  | Модульные устройства | Устройства защиты от перенапряжений | Устройства защиты от перенапряжений Тип 2 | OVR | 3660308519412 | 0.125 | KG | 94.400 | CCM
2CTB804500R0200 | OVR T2-T3 N1 15-27 | УЗИП OVR T2-T3 N1 15-275S SL | 1 | ST | 7290,78 | 7290,78 | SOU | Заказ | 5 недель |  |  | 23.05.2018 |  |  |  | Модульные устройства | Устройства защиты от перенапряжений | Устройства защиты от перенапряжений Тип 2 |  |  | 0.250 | KG | 56.000 | CCM
2CTB804820R0000 | OVR TC 6V P | Огран.перенапряж.OVR TC 6V P | 1 | ST | 6337,15 | 6337,15 | SOU | Заказ | 7 недель |  |  | 23.05.2018 |  |  |  | Модульные устройства | Устройства защиты от перенапряжений | Устройства защиты от перенапряжений Тип 2 | OVR-P | 3660308515230 | 0.050 | KG | 160.000 | CCM
2CTB804820R0100 | OVR TC 12V P | Огран.перенапряж.OVR TC 12V P | 1 | ST | 6337,15 | 6337,15 | SOU | Заказ | 7 недель |  |  | 23.05.2018 |  |  |  | Модульные устройства | Устройства защиты от перенапряжений | Устройства защиты от перенапряжений Тип 2 | OVR-P | 3660308515247 | 0.050 | KG | 160.000 | CCM
2CTB804820R0200 | OVR TC 24V P | Огран.перенапряж.OVR TC 24V P | 1 | ST | 6337,15 | 6337,15 | SOU | Заказ | 7 недель |  |  | 23.05.2018 |  |  |  | Модульные устройства | Устройства защиты от перенапряжений | Устройства защиты от перенапряжений Тип 2 | OVR-P | 3660308515254 | 0.050 | KG | 160.000 | CCM
2CTB804820R0300 | OVR TC 48V P | Огран.перенапряж.OVR TC 48V P | 1 | ST | 6337,15 | 6337,15 | SOU | Заказ | 7 недель |  |  | 23.05.2018 |  |  |  | Модульные устройства | Устройства защиты от перенапряжений | Устройства защиты от перенапряжений Тип 2 | OVR-P | 3660308515261 | 0.050 | KG | 160.000 | CCM
2CTB804820R0400 | OVR TC 200 VP | Огран.перенапряж.OVR TC 200 VP | 1 | ST | 5546,07 | 5546,07 | SOU | Заказ | 7 недель |  |  | 23.05.2018 |  |  |  | Модульные устройства | Устройства защиты от перенапряжений | Устройства защиты от перенапряжений Тип 2 | OVR-P |  | 0.150 | KG | 0.690 | CDM
2CTB804820R0500 | OVR TC 200FR P | Огран.перенапряж.OVR TC 200FR P | 1 | ST | 6337,15 | 6337,15 | SOU | Заказ | 7 недель |  |  | 23.05.2018 |  |  |  | Модульные устройства | Устройства защиты от перенапряжений | Устройства защиты от перенапряжений Тип 2 | OVR-P | 3660308515285 | 0.050 | KG | 160.000 | CCM
2CTB804821R0000 | OVR TC 06V C | Огран.перенапряж.OVR TC 06V C | 1 | ST | 4755,01 | 4755,01 | SOU | Заказ | 7 недель |  |  | 23.05.2018 |  |  |  | Модульные устройства | Устройства защиты от перенапряжений | Устройства защиты от перенапряжений Тип 2 | OVR-P | 3660308515292 | 0.020 | KG | 160.000 | CCM
2CTB804821R0100 | OVR TC 12V C | Огран.перенапряж.OVR TC 12V C | 1 | ST | 4755,01 | 4755,01 | SOU | Заказ | 7 недель |  |  | 23.05.2018 |  |  |  | Модульные устройства | Устройства защиты от перенапряжений | Устройства защиты от перенапряжений Тип 2 | OVR-P | 3660308515308 | 0.020 | KG | 160.000 | CCM
2CTB804821R0200 | OVR TC 24V C | Огран.перенапряж.OVR TC 24V C | 1 | ST | 4755,01 | 4755,01 | SOU | Заказ | 7 недель |  |  | 23.05.2018 |  |  |  | Модульные устройства | Устройства защиты от перенапряжений | Устройства защиты от перенапряжений Тип 2 | OVR-P | 3660308515315 | 0.020 | KG | 160.000 | CCM
2CTB804821R0300 | OVR TC 48V C | Огран.перенапряж.OVR TC 48V C | 1 | ST | 4755,01 | 4755,01 | SOU | Заказ | 7 недель |  |  | 23.05.2018 |  |  |  | Модульные устройства | Устройства защиты от перенапряжений | Устройства защиты от перенапряжений Тип 2 | OVR-P | 3660308515322 | 0.020 | KG | 160.000 | CCM
2CTB804821R0400 | OVR TC 200V C | Огран.перенапряж.OVR TC 200V C | 1 | ST | 3961,80 | 3961,80 | SOU | Заказ | 7 недель |  |  | 23.05.2018 |  |  |  | Модульные устройства | Устройства защиты от перенапряжений | Устройства защиты от перенапряжений Тип 2 | OVR-P | 3660308515339 | 0.020 | KG | 160.000 | CCM
2CTB804821R0500 | OVR TC 200FR C | Огран.перенапряж.OVR TC 200FR C | 1 | ST | 4755,01 | 4755,01 | SOU | Заказ | 7 недель |  |  | 23.05.2018 |  |  |  | Модульные устройства | Устройства защиты от перенапряжений | Устройства защиты от перенапряжений Тип 2 | OVR-P | 3660308515346 | 0.020 | KG | 160.000 | CCM
2CTB804840R1000 | OVR TC RJ11 | База OVR TC RJ11 | 1 | ST | 0,00 | 0,00 | SOU | Заказ | 7 недель | Продажи прекращены |  | 12.05.2015 | 22.12.2015 |  |  | Модульные устройства | Устройства защиты от перенапряжений | Устройства защиты от перенапряжений Тип 2 | OVR-P | 3660308515599 | 0.020 | KG | 160.000 | CCM
2CTB804840R1100 | OVR TC RJ45 | База OVR TC RJ45 | 1 | ST | 5546,07 | 5546,07 | SOU | Заказ | 7 недель |  |  | 23.05.2018 |  |  |  | Модульные устройства | Устройства защиты от перенапряжений | Устройства защиты от перенапряжений Тип 2 | OVR-P | 3660308515605 | 0.040 | KG | 160.000 | CCM
2CTB813814R0000 | OVR TC 200FR | Ограничит.перенапряж.телк. OVR TC 200FR | 1 | ST | 0,00 | 0,00 | SOU | Заказ | 16 недель | Продажи прекращены |  |  | 25.03.2016 |  |  | Модульные устройства | Устройства защиты от перенапряжений | Устройства защиты от перенапряжений Тип 2 | OVR-P | 3660308505644 | 0.150 | KG | 230.000 | CCM
2CTB813814R0500 | OVR TC 200V | Ограничит.перенапряж.телк.OVR TC 200V | 1 | ST | 0,00 | 0,00 | SOU | Заказ | 16 недель | Продажи прекращены |  |  | 25.03.2016 |  |  | Модульные устройства | Устройства защиты от перенапряжений | Устройства защиты от перенапряжений Тип 2 | OVR-P |  | 0.150 | KG | 230.000 | CCM
2CTB813854R0900 | OVR 40 275S C | Огран.перенапр.вставка OVR 40-275S C | 1 | ST | 0,00 | 0,00 | SOU | Заказ | 16 недель | Продажи прекращены |  |  | 09.11.2016 |  |  | Модульные устройства | Устройства защиты от перенапряжений | Устройства защиты от перенапряжений Тип 2 | OVR |  | 0.100 | KG | 239.200 | CCM
2CTB813854R1000 | OVR T2 40 275 C | Огранич.перенапряж.вст.Т2 OVR 40-275 C | 1 | ST | 0,00 | 0,00 | SOU | Заказ | 4 недели | Снятие с заменой | 2CTB803854R1000 |  | 10.02.2011 |  |  | Модульные устройства | Устройства защиты от перенапряжений | Устройства защиты от перенапряжений Тип 2 | OVR |  | 0.100 | KG | 239.200 | CCM
2CTB813854R1100 | OVR T2 15 275S C | Огранич.перенапряж.вст.Т2 OVR 15-275S C | 1 | ST | 0,00 | 0,00 | SOU | Заказ | 16 недель | Продажи прекращены |  |  | 25.03.2016 |  |  | Модульные устройства | Устройства защиты от перенапряжений | Устройства защиты от перенапряжений Тип 2 | OVR | 3660308505361 | 0.100 | KG | 239.200 | CCM
2CTB813854R1200 | OVR 15 275 C | Огран.перенапр.вставка OVR 15-275 C | 1 | ST | 0,00 | 0,00 | SOU | Заказ | 16 недель | Продажи прекращены |  |  | 25.03.2016 |  |  | Модульные устройства | Устройства защиты от перенапряжений | Устройства защиты от перенапряжений Тип 2 | OVR |  | 0.100 | KG | 239.200 | CCM
2CTB813952R1100 | OVR 1N 40 275 P | Огранич.перенапряж.OVR 1N-40-275 P | 1 | ST | 0,00 | 0,00 | SOU | Заказ | 4 недели | Снятие с заменой | 2CTB803952R1100 |  | 10.02.2011 |  |  | Модульные устройства | Устройства защиты от перенапряжений | Устройства защиты от перенапряжений Тип 2 | OVR-1LNB.P | 3660308506030 | 0.220 | KG | 368.000 | CCM
2CTB813952R1200 | OVR T2 1N 15 275 P | Огран.перенапряжения Т2 OVR 1N-15-275 P | 1 | ST | 0,00 | 0,00 | SOU | Заказ | 8 недель | Продажи прекращены |  |  | 25.03.2016 |  |  | Модульные устройства | Устройства защиты от перенапряжений | Устройства защиты от перенапряжений Тип 2 | OVR | 3660308506047 | 0.220 | KG | 368.000 | CCM
2CTB813953R4300 | OVR T2 3N 70 440SP | Огран.перенапр.Т2 OVR 3N-70-440SP | 1 | ST | 0,00 | 0,00 | SOU | Заказ | 16 недель | Снятие с заменой | 2CTB803953R1700 |  | 10.02.2011 |  |  | Модульные устройства | Устройства защиты от перенапряжений | Устройства защиты от перенапряжений Тип 2 | OVR-3N | 3660308507679 | 0.500 | KG | 690.000 | CCM
2CTB814355R2700 | LOCK FOR TS AUXILI | УЗИП блокировка контакта TS (50 шт) | 1 | NMP | 46,68 | 46,68 | SOU | Заказ | 5 недель |  |  | 23.05.2018 |  |  |  | Модульные устройства | Устройства защиты от перенапряжений | Аксессуары для устройств защиты от перенапряжений | Аксессуары для устройств защиты от перенапряжений |  | 0.020 | KG | 6.864 | CCM
2CTB814355Z1200 | Cartridge Lock (50 | УЗИП блокировка картриджа (50 шт) | 1 | NMP | 391,93 | 391,93 | SOU | Заказ | 5 недель |  |  | 23.05.2018 |  |  |  | Модульные устройства | Устройства защиты от перенапряжений | Аксессуары для устройств защиты от перенапряжений | Аксессуары для устройств защиты от перенапряжений |  | 0.020 | KG | 6.864 | CCM
2CTB815101R0100 | OVR T1 25 255 | Огран.перенапряж.OVR T1 25 255 | 1 | ST | 16580,33 | 16580,33 | SOU | Заказ | 7 недель |  |  | 23.05.2018 |  |  |  | Модульные устройства | Устройства защиты от перенапряжений | Устройства защиты от перенапряжений Тип 1 | OVR HL 15 | 3660308510877 | 0.250 | KG | 0.391 | CDM
2CTB815101R0300 | OVR T1+2 25 255 TS | Огран.перенапряж.OVR T1+2 25 255 TS | 1 | ST | 18404,74 | 18404,74 | SOU | B | 3 недели |  |  | 23.05.2018 |  |  |  | Модульные устройства | Устройства защиты от перенапряжений | Устройства защиты от перенапряжений Тип 1 | OVR HL 15 | 3660308510884 | 0.300 | KG | 0.391 | CDM
2CTB815101R0400 | OVR T1 50 N | Огран.перенапряж.OVR T1 50 N | 1 | ST | 16085,10 | 16085,10 | SOU | Заказ | 7 недель |  |  | 23.05.2018 |  |  |  | Модульные устройства | Устройства защиты от перенапряжений | Устройства защиты от перенапряжений Тип 1 | OVR HL 15 | 3660308510853 | 0.250 | KG | 0.391 | CDM
2CTB815101R0500 | OVR T1 100 N | Огран.перенапряж.OVR T1 100 N | 1 | ST | 18970,69 | 18970,69 | SOU | Заказ | 7 недель |  |  | 23.05.2018 |  |  |  | Модульные устройства | Устройства защиты от перенапряжений | Устройства защиты от перенапряжений Тип 1 | OVR HL 15 | 3660308510860 | 0.250 | KG | 0.391 | CDM
2CTB815101R0600 | OVR T1 3L 25 255 T | Огран.перенапряж.OVR T1 3L 25 255 TS | 1 | ST | 47650,74 | 47650,74 | SOU | C | 7 недель |  |  | 23.05.2018 |  |  |  | Модульные устройства | Устройства защиты от перенапряжений | Устройства защиты от перенапряжений Тип 1 | OVR HL 15 | 3660308510952 | 0.850 | KG | 1.466 | CDM
2CTB815101R0700 | OVR T1 3N 25-255 T | Огран.перенапряж.OVR T1 3N 25-255 TS | 1 | ST | 67268,87 | 67268,87 | SOU | Заказ | 7 недель |  |  | 23.05.2018 |  |  |  | Модульные устройства | Устройства защиты от перенапряжений | Устройства защиты от перенапряжений Тип 1 | OVR HL 15 | 3660308510983 | 1.000 | KG | 640.000 | CCM
2CTB815101R0800 | OVR T1 4L 25 255 T | Огран.перенапряж.OVR T1 4L 25 255 TS | 1 | ST | 69907,92 | 69907,92 | SOU | C | 7 недель |  |  | 23.05.2018 |  |  |  | Модульные устройства | Устройства защиты от перенапряжений | Устройства защиты от перенапряжений Тип 1 | OVR HL 15 | 3660308510969 | 1.100 | KG | 1.613 | CDM
2CTB815101R1000 | OVR T1 1N 25-255 T | Огран. перенапр. OVR T1 1N 25-255 TS | 1 | ST | 56884,19 | 56884,19 | SOU | Заказ | 7 недель |  |  | 23.05.2018 |  |  |  | Модульные устройства | Устройства защиты от перенапряжений | Устройства защиты от перенапряжений Тип 1 | OVR HL 15 | 3660308510976 | 0.600 | KG | 433.840 | CCM
2CTB815101R1100 | OVR T1 2L 25-255 T | Огран. перенапр. OVR T1 2L 25-255 TS | 1 | ST | 36297,06 | 36297,06 | SOU | Заказ | 7 недель |  |  | 23.05.2018 |  |  |  | Модульные устройства | Устройства защиты от перенапряжений | Устройства защиты от перенапряжений Тип 1 | OVR HL 15 | 3660308510945 | 0.600 | KG | 347.070 | CCM
2CTB815101R3800 | OVR T1+2 7-275S C | Огран.перенапряж.OVR T1+2 7-275s C | 1 | ST | 5475,37 | 5475,37 | SOU | Заказ | 7 недель | Снятие с заменой | 2CTB815710R2600 | 21.11.2016 | 08.11.2016 |  |  | Модульные устройства | Устройства защиты от перенапряжений | Устройства защиты от перенапряжений Тип 1 | OVR HL 15 | 3660308513458 | 0.100 | KG | 320.000 | CCM
2CTB815101R3900 | OVR T1+2 7-275SP | Огран.перенапряж.OVR T1+2 7-275sP | 1 | ST | 7554,61 | 7554,61 | SOU | Заказ | 7 недель | Снятие с заменой | 2CTB815710R1200 | 21.11.2016 | 08.11.2016 |  |  | Модульные устройства | Устройства защиты от перенапряжений | Устройства защиты от перенапряжений Тип 1 | OVR HL 15 | 3660308513403 | 0.120 | KG | 320.000 | CCM
2CTB815101R4000 | OVR T1+2 3L 7-275S | Огран.перенапряж.OVR T1+2 3L 7-275s P | 1 | ST | 0,00 | 0,00 | SOU | Заказ | 7 недель | Снятие с заменой | 2CTB815710R1800 | 21.11.2016 | 24.03.2017 |  |  | Модульные устройства | Устройства защиты от перенапряжений | Устройства защиты от перенапряжений Тип 1 | OVR HL 15 | 3660308513410 | 0.400 | KG | 640.000 | CCM
2CTB815101R4100 | OVR T1+2 4L 7-275S | Огран.перенапряж.OVR T1+2 4L 7-275sP | 1 | ST | 25681,08 | 25681,08 | SOU | Заказ | 7 недель | Снятие с заменой | 2CTB815710R2300 | 21.11.2016 | 08.11.2016 |  |  | Модульные устройства | Устройства защиты от перенапряжений | Устройства защиты от перенапряжений Тип 1 | OVR HL 15 | 3660308513427 | 0.500 | KG | 640.000 | CCM
2CTB815101R4500 | OVR T1+2 3N 25-255 | УЗИП OVR T1+2 3N 25-255 TS | 1 | ST | 51555,00 | 51555,00 | SOU | Заказ | 5 недель |  |  | 23.05.2018 |  |  |  | Модульные устройства | Устройства защиты от перенапряжений | Устройства защиты от перенапряжений Тип 2 | OVR |  | 1.050 | KG | 830.700 | CCM
2CTB815101R8700 | OVR T1 25 255 7 | Огран.перенапряж. OVR T1 25 255 7 | 1 | ST | 10058,81 | 10058,81 | SOU | Заказ | 7 недель |  |  | 23.05.2018 |  |  |  | Модульные устройства | Устройства защиты от перенапряжений | Устройства защиты от перенапряжений Тип 1 | OVR HL 15 | 3660308514110 | 0.120 | KG | 0.391 | CDM
2CTB815101R8800 | OVR T1 3N 25 255 7 | Огран.перенапряж.OVR T1 3N 25 255 7 | 1 | ST | 45659,13 | 45659,13 | SOU | Заказ | 6 недель |  |  | 23.05.2018 |  |  |  | Модульные устройства | Устройства защиты от перенапряжений | Устройства защиты от перенапряжений Тип 1 | OVR HL 15 |  | 0.120 | KG | 0.184 | CDM
2CTB815101R8900 | OVR T1+2 15 255 7 | Огран.перенапряж.OVR T1+2 15 255 7 | 1 | ST | 7587,09 | 7587,09 | SOU | B | 3 недели | Распродажа с заменой |  | 01.02.2018 | 29.01.2018 |  |  | Модульные устройства | Устройства защиты от перенапряжений | Устройства защиты от перенапряжений Тип 1 | OVR HL 15 | 3660308514134 | 0.120 | KG | 0.391 | CDM
2CTB815101R9000 | OVR T1+2 3N 15 255 | Огран.перенапряж.OVR T1+2 3N 15 255 7 | 1 | ST | 25797,34 | 25797,34 | SOU | E | 1 неделя | Распродажа с заменой | 2CTB815710R5800 | 01.02.2018 | 26.01.2018 |  |  | Модульные устройства | Устройства защиты от перенапряжений | Устройства защиты от перенапряжений Тип 1 | OVR HL 15 |  | 0.610 | KG | 0.828 | CDM
2CTB815101R9300 | OVR T1 25 440-50 | Огран. перенапр. OVR T1 25 440-50 | 1 | ST | 16732,54 | 16732,54 | SOU | Заказ | 7 недель |  |  | 23.05.2018 |  |  |  | Модульные устройства | Устройства защиты от перенапряжений | Устройства защиты от перенапряжений Тип 1 | OVR HL 15 | 3660308514929 | 0.270 | KG | 172.550 | CCM
2CTB815302R1000 | 2CTB815302R1000 | Огран. перенапр. OVR T1+2 1N 7-275S P | 1 | ST | 14351,48 | 14351,48 | SOU | Заказ | 6 недель | Снятие с заменой | 2CTB815710R1300 | 21.11.2016 | 08.11.2016 |  |  | Модульные устройства | Устройства защиты от перенапряжений | Устройства защиты от перенапряжений Тип 1 | OVR HL 15 | 3660308515728 | 0.300 | KG | 192.850 | CCM
2CTB815502R1000 | OVR T1+2 3N 7-275S | Огран.перенапряж.OVR T1+2 3N 7-275s P | 1 | ST | 25681,08 | 25681,08 | SOU | Заказ | 7 недель | Снятие с заменой | 2CTB815710R1900 | 21.11.2016 | 08.11.2016 |  |  | Модульные устройства | Устройства защиты от перенапряжений | Устройства защиты от перенапряжений Тип 1 | OVR HL 15 | 3660308515735 | 0.500 | KG | 640.000 | CCM
2CTB815704R0000 | OVR T2 40-275s P T | УЗИП OVR T2 40-275s P TS QS | 1 | ST | 5267,05 | 5267,05 | SOU | Заказ | 5 недель |  |  | 23.05.2018 |  |  |  | Модульные устройства | Устройства защиты от перенапряжений | Устройства защиты от перенапряжений Тип 2 |  |  | 0.210 | KG | 99.700 | CCM
2CTB815704R0200 | OVR T2 1N 40-275s | УЗИП OVR T2 1N 40-275s P TS QS | 1 | ST | 12037,50 | 12037,50 | SOU | Заказ | 5 недель |  |  | 23.05.2018 |  |  |  | Модульные устройства | Устройства защиты от перенапряжений | Устройства защиты от перенапряжений Тип 2 |  |  | 0.310 | KG | 204.000 | CCM
2CTB815704R0600 | OVR T2 3L 40-275s | УЗИП OVR T2 3L 40-275s P TS QS | 1 | ST | 17890,71 | 17890,71 | SOU | Заказ | 5 недель |  |  | 23.05.2018 |  |  |  | Модульные устройства | Устройства защиты от перенапряжений | Устройства защиты от перенапряжений Тип 2 |  |  | 0.460 | KG | 303.000 | CCM
2CTB815704R0800 | OVR T2 3N 40-275s | УЗИП OVR T2 3N 40-275s P TS QS | 1 | ST | 22917,13 | 22917,13 | SOU | Заказ | 5 недель |  |  | 23.05.2018 |  |  |  | Модульные устройства | Устройства защиты от перенапряжений | Устройства защиты от перенапряжений Тип 2 |  |  | 0.610 | KG | 406.000 | CCM
2CTB815704R1100 | OVR T2 4L 40-275s | УЗИП OVR T2 4L 40-275s P TS QS | 1 | ST | 18884,05 | 18884,05 | SOU | Заказ | 5 недель |  |  | 23.05.2018 |  |  |  | Модульные устройства | Устройства защиты от перенапряжений | Устройства защиты от перенапряжений Тип 2 |  |  | 0.460 | KG | 406.000 | CCM
2CTB815704R1200 | OVR T2 40-275s P Q | УЗИП OVR T2 40-275s P QS | 1 | ST | 3154,89 | 3154,89 | SOU | Заказ | 5 недель |  |  | 23.05.2018 |  |  |  | Модульные устройства | Устройства защиты от перенапряжений | Устройства защиты от перенапряжений Тип 2 |  |  | 0.210 | KG | 99.700 | CCM
2CTB815704R1400 | OVR T2 1N 40-275s | УЗИП OVR T2 1N 40-275s P QS | 1 | ST | 10291,43 | 10291,43 | SOU | Заказ | 5 недель |  |  | 23.05.2018 |  |  |  | Модульные устройства | Устройства защиты от перенапряжений | Устройства защиты от перенапряжений Тип 2 |  |  | 0.310 | KG | 204.000 | CCM
2CTB815704R1800 | OVR T2 3L 40-275s | УЗИП OVR T2 3L 40-275s P QS | 1 | ST | 14850,99 | 14850,99 | SOU | Заказ | 5 недель |  |  | 23.05.2018 |  |  |  | Модульные устройства | Устройства защиты от перенапряжений | Устройства защиты от перенапряжений Тип 2 |  |  | 0.460 | KG | 303.000 | CCM
2CTB815704R2000 | OVR T2 3N 40-275s | УЗИП OVR T2 3N 40-275s P QS | 1 | ST | 18594,08 | 18594,08 | SOU | Заказ | 5 недель |  |  | 23.05.2018 |  |  |  | Модульные устройства | Устройства защиты от перенапряжений | Устройства защиты от перенапряжений Тип 2 |  |  | 0.610 | KG | 406.000 | CCM
2CTB815704R2300 | OVR T2 4L 40-275s | УЗИП OVR T2 4L 40-275s P QS | 1 | ST | 16539,48 | 16539,48 | SOU | Заказ | 5 недель |  |  | 23.05.2018 |  |  |  | Модульные устройства | Устройства защиты от перенапряжений | Устройства защиты от перенапряжений Тип 2 |  |  | 0.460 | KG | 406.000 | CCM
2CTB815704R2600 | OVR T2 40-275s C Q | УЗИП OVR T2 40-275s C QS картридж | 1 | ST | 3054,10 | 3054,10 | SOU | Заказ | 5 недель |  |  | 23.05.2018 |  |  |  | Модульные устройства | Устройства защиты от перенапряжений | Устройства защиты от перенапряжений Тип 2 |  |  | 0.130 | KG | 99.700 | CCM
2CTB815704R2900 | OVR T2 40-440s P T | УЗИП OVR T2 40-440s P TS QS | 1 | ST | 5795,61 | 5795,61 | SOU | Заказ | 5 недель |  |  | 23.05.2018 |  |  |  | Модульные устройства | Устройства защиты от перенапряжений | Устройства защиты от перенапряжений Тип 2 |  |  | 0.310 | KG | 100.100 | CCM
2CTB815704R3700 | OVR T2 3N 40-440s | УЗИП OVR T2 3N 40-440s P TS QS | 1 | ST | 21428,12 | 21428,12 | SOU | Заказ | 5 недель |  |  | 23.05.2018 |  |  |  | Модульные устройства | Устройства защиты от перенапряжений | Устройства защиты от перенапряжений Тип 2 |  |  | 0.610 | KG | 406.000 | CCM
2CTB815704R4100 | OVR T2 40-440s P Q | УЗИП OVR T2 40-440s P QS | 1 | ST | 5657,81 | 5657,81 | SOU | Заказ | 5 недель |  |  | 23.05.2018 |  |  |  | Модульные устройства | Устройства защиты от перенапряжений | Устройства защиты от перенапряжений Тип 2 |  |  | 0.310 | KG | 99.700 | CCM
2CTB815704R5500 | OVR T2 40-440s C Q | УЗИП OVR T2 40-440s C QS картридж | 1 | ST | 2673,64 | 2673,64 | SOU | Заказ | 5 недель |  |  | 23.05.2018 |  |  |  | Модульные устройства | Устройства защиты от перенапряжений | Устройства защиты от перенапряжений Тип 2 |  |  | 0.210 | KG | 99.700 | CCM
2CTB815708R0000 | OVR T2 80-275s P T | УЗИП OVR T2 80-275s P TS QS | 1 | ST | 6110,28 | 6110,28 | SOU | Заказ | 5 недель |  |  | 23.05.2018 |  |  |  | Модульные устройства | Устройства защиты от перенапряжений | Устройства защиты от перенапряжений Тип 2 |  |  | 0.310 | KG | 100.100 | CCM
2CTB815708R0200 | OVR T2 1N 80-275s | УЗИП OVR T2 1N 80-275s P TS QS | 1 | ST | 12267,84 | 12267,84 | SOU | Заказ | 5 недель |  |  | 23.05.2018 |  |  |  | Модульные устройства | Устройства защиты от перенапряжений | Устройства защиты от перенапряжений Тип 2 |  |  | 0.310 | KG | 204.000 | CCM
2CTB815708R0600 | OVR T2 3L 80-275s | УЗИП OVR T2 3L 80-275s P TS QS | 1 | ST | 16346,17 | 16346,17 | SOU | Заказ | 5 недель |  |  | 23.05.2018 |  |  |  | Модульные устройства | Устройства защиты от перенапряжений | Устройства защиты от перенапряжений Тип 2 |  |  | 0.460 | KG | 303.000 | CCM
2CTB815708R0800 | OVR T2 3N 80-275s | УЗИП OVR T2 3N 80-275s P TS QS | 1 | ST | 22400,91 | 22400,91 | SOU | Заказ | 5 недель |  |  | 23.05.2018 |  |  |  | Модульные устройства | Устройства защиты от перенапряжений | Устройства защиты от перенапряжений Тип 2 |  |  | 0.610 | KG | 406.000 | CCM
2CTB815708R1100 | OVR T2 4L 80-275s | УЗИП OVR T2 4L 80-275s P TS QS | 1 | ST | 20582,85 | 20582,85 | SOU | Заказ | 5 недель |  |  | 23.05.2018 |  |  |  | Модульные устройства | Устройства защиты от перенапряжений | Устройства защиты от перенапряжений Тип 2 |  |  | 0.460 | KG | 406.000 | CCM
2CTB815708R1200 | OVR T2 80-275s P | УЗИП OVR T2 80-275s P QS | 1 | ST | 4715,87 | 4715,87 | SOU | Заказ | 5 недель |  |  | 23.05.2018 |  |  |  | Модульные устройства | Устройства защиты от перенапряжений | Устройства защиты от перенапряжений Тип 2 |  |  | 0.310 | KG | 100.100 | CCM
2CTB815708R1400 | OVR T2 1N 80-275s | УЗИП OVR T2 1N 80-275s P QS | 1 | ST | 9968,53 | 9968,53 | SOU | Заказ | 5 недель |  |  | 23.05.2018 |  |  |  | Модульные устройства | Устройства защиты от перенапряжений | Устройства защиты от перенапряжений Тип 2 |  |  | 0.310 | KG | 204.000 | CCM
2CTB815708R1800 | OVR T2 3L 80-275s | УЗИП OVR T2 3L 80-275s P QS | 1 | ST | 16957,00 | 16957,00 | SOU | Заказ | 5 недель |  |  | 23.05.2018 |  |  |  | Модульные устройства | Устройства защиты от перенапряжений | Устройства защиты от перенапряжений Тип 2 |  |  | 0.460 | KG | 303.000 | CCM
2CTB815708R2000 | OVR T2 3N 80-275s | УЗИП OVR T2 3N 80-275s P QS | 1 | ST | 17886,59 | 17886,59 | SOU | Заказ | 5 недель |  |  | 23.05.2018 |  |  |  | Модульные устройства | Устройства защиты от перенапряжений | Устройства защиты от перенапряжений Тип 2 |  |  | 0.610 | KG | 406.000 | CCM
2CTB815708R2300 | OVR T2 4L 80-275s | УЗИП OVR T2 4L 80-275s P QS | 1 | ST | 17246,97 | 17246,97 | SOU | Заказ | 5 недель |  |  | 23.05.2018 |  |  |  | Модульные устройства | Устройства защиты от перенапряжений | Устройства защиты от перенапряжений Тип 2 |  |  | 0.460 | KG | 406.000 | CCM
2CTB815708R2600 | OVR T2 80-275s C Q | УЗИП OVR T2 80-275s C QS картридж | 1 | ST | 5049,05 | 5049,05 | SOU | Заказ | 5 недель |  |  | 23.05.2018 |  |  |  | Модульные устройства | Устройства защиты от перенапряжений | Устройства защиты от перенапряжений Тип 2 |  |  | 0.310 | KG | 100.100 | CCM
2CTB815708R2800 | OVR T2 N 80-275s C | УЗИП OVR T2 N 80-275s C QS картридж | 1 | ST | 4940,05 | 4940,05 | SOU | Заказ | 5 недель |  |  | 23.05.2018 |  |  |  | Модульные устройства | Устройства защиты от перенапряжений | Устройства защиты от перенапряжений Тип 2 |  |  | 0.310 | KG | 100.100 | CCM
2CTB815708R2900 | OVR T2 80-440s P T | УЗИП OVR T2 80-440s P TS QS | 1 | ST | 6659,39 | 6659,39 | SOU | Заказ | 5 недель |  |  | 23.05.2018 |  |  |  | Модульные устройства | Устройства защиты от перенапряжений | Устройства защиты от перенапряжений Тип 2 |  |  | 0.310 | KG | 100.100 | CCM
2CTB815708R3500 | OVR T2 3L 80-440s | УЗИП OVR T2 3L 80-440s P TS QS | 1 | ST | 17979,14 | 17979,14 | SOU | Заказ | 5 недель |  |  | 23.05.2018 |  |  |  | Модульные устройства | Устройства защиты от перенапряжений | Устройства защиты от перенапряжений Тип 2 |  |  | 0.460 | KG | 303.000 | CCM
2CTB815708R3700 | OVR T2 3N 80-440s | УЗИП OVR T2 3N 80-440s P TS QS | 1 | ST | 24642,64 | 24642,64 | SOU | Заказ | 5 недель |  |  | 23.05.2018 |  |  |  | Модульные устройства | Устройства защиты от перенапряжений | Устройства защиты от перенапряжений Тип 2 |  |  | 0.610 | KG | 406.000 | CCM
2CTB815708R4000 | OVR T2 4L 80-440s | УЗИП OVR T2 4L 80-440s P TS QS | 1 | ST | 22641,54 | 22641,54 | SOU | Заказ | 5 недель |  |  | 23.05.2018 |  |  |  | Модульные устройства | Устройства защиты от перенапряжений | Устройства защиты от перенапряжений Тип 2 |  |  | 0.460 | KG | 406.000 | CCM
2CTB815708R4100 | OVR T2 80-440s P Q | УЗИП OVR T2 80-440s P QS | 1 | ST | 5125,14 | 5125,14 | SOU | Заказ | 5 недель |  |  | 23.05.2018 |  |  |  | Модульные устройства | Устройства защиты от перенапряжений | Устройства защиты от перенапряжений Тип 2 |  |  | 0.310 | KG | 100.100 | CCM
2CTB815708R4700 | OVR T2 3L 80-440s | УЗИП OVR T2 3L 80-440s P QS | 1 | ST | 17294,28 | 17294,28 | SOU | Заказ | 5 недель |  |  | 23.05.2018 |  |  |  | Модульные устройства | Устройства защиты от перенапряжений | Устройства защиты от перенапряжений Тип 2 |  |  | 0.460 | KG | 303.000 | CCM
2CTB815708R4900 | OVR T2 3N 80-440s | УЗИП OVR T2 3N 80-440s P QS | 1 | ST | 19714,95 | 19714,95 | SOU | Заказ | 5 недель |  |  | 23.05.2018 |  |  |  | Модульные устройства | Устройства защиты от перенапряжений | Устройства защиты от перенапряжений Тип 2 |  |  | 0.610 | KG | 406.000 | CCM
2CTB815708R5200 | OVR T2 4L 80-440s | УЗИП OVR T2 4L 80-440s P QS | 1 | ST | 20700,07 | 20700,07 | SOU | Заказ | 5 недель |  |  | 23.05.2018 |  |  |  | Модульные устройства | Устройства защиты от перенапряжений | Устройства защиты от перенапряжений Тип 2 |  |  | 0.460 | KG | 406.000 | CCM
2CTB815708R5500 | OVR T2 80-440s C Q | УЗИП OVR T2 80-440s C QS картридж | 1 | ST | 3728,69 | 3728,69 | SOU | Заказ | 5 недель |  |  | 23.05.2018 |  |  |  | Модульные устройства | Устройства защиты от перенапряжений | Устройства защиты от перенапряжений Тип 2 |  |  | 0.310 | KG | 100.100 | CCM
2CTB815708R5700 | OVR T2 N 80-440s C | УЗИП OVR T2 N 80-440s C QS картридж | 1 | ST | 4294,26 | 4294,26 | SOU | Заказ | 5 недель |  |  | 23.05.2018 |  |  |  | Модульные устройства | Устройства защиты от перенапряжений | Устройства защиты от перенапряжений Тип 2 |  |  | 0.310 | KG | 100.100 | CCM
2CTB815710R0000 | OVR T1-T2 12.5-275 | УЗИП OVR T1-T2 12.5-275s P TS QS | 1 | ST | 11066,77 | 11066,77 | SOU | Заказ | 5 недель |  |  | 23.05.2018 |  |  |  | Модульные устройства | Устройства защиты от перенапряжений | Устройства защиты от перенапряжений Тип 1 |  |  | 0.310 | KG | 109.700 | CCM
2CTB815710R0100 | OVR T1-T2 1N 12.5- | УЗИП OVR T1-T2 1N 12.5-275s P TS QS | 1 | ST | 20227,03 | 20227,03 | SOU | Заказ | 5 недель |  |  | 23.05.2018 |  |  |  | Модульные устройства | Устройства защиты от перенапряжений | Устройства защиты от перенапряжений Тип 1 |  |  | 0.610 | KG | 204.000 | CCM
2CTB815710R0600 | OVR T1-T2 3L 12.5- | УЗИП OVR T1-T2 3L 12.5-275s P TS QS | 1 | ST | 15986,26 | 15986,26 | SOU | Заказ | 5 недель |  |  | 23.05.2018 |  |  |  | Модульные устройства | Устройства защиты от перенапряжений | Устройства защиты от перенапряжений Тип 1 |  |  | 0.460 | KG | 354.000 | CCM
2CTB815710R0700 | OVR T1-T2 3N 12.5- | УЗИП OVR T1-T2 3N 12.5-275s P TS QS | 1 | ST | 22067,73 | 22067,73 | SOU | Заказ | 5 недель |  |  | 23.05.2018 |  |  |  | Модульные устройства | Устройства защиты от перенапряжений | Устройства защиты от перенапряжений Тип 1 |  |  | 0.610 | KG | 406.000 | CCM
2CTB815710R1100 | OVR T1-T2 4L 12.5- | УЗИП OVR T1-T2 4L 12.5-275s P TS QS | 1 | ST | 18384,30 | 18384,30 | SOU | Заказ | 5 недель |  |  | 23.05.2018 |  |  |  | Модульные устройства | Устройства защиты от перенапряжений | Устройства защиты от перенапряжений Тип 1 |  |  | 1.210 | KG | 400.000 | CCM
2CTB815710R1200 | OVR T1-T2 12.5-275 | УЗИП OVR T1-T2 12.5-275s P QS | 1 | ST | 7996,21 | 7996,21 | SOU | Заказ | 5 недель |  |  | 23.05.2018 |  |  |  | Модульные устройства | Устройства защиты от перенапряжений | Устройства защиты от перенапряжений Тип 1 |  |  | 0.160 | KG | 109.700 | CCM
2CTB815710R1300 | OVR T1-T2 1N 12.5- | УЗИП OVR T1-T2 1N 12.5-275s P QS | 1 | ST | 14838,65 | 14838,65 | SOU | Заказ | 5 недель |  |  | 23.05.2018 |  |  |  | Модульные устройства | Устройства защиты от перенапряжений | Устройства защиты от перенапряжений Тип 1 |  |  | 0.610 | KG | 204.000 | CCM
2CTB815710R1800 | OVR T1-T2 3L 12.5- | УЗИП OVR T1-T2 3L 12.5-275s P QS | 1 | ST | 19278,93 | 19278,93 | SOU | C | 5 недель |  |  | 23.05.2018 |  |  |  | Модульные устройства | Устройства защиты от перенапряжений | Устройства защиты от перенапряжений Тип 1 |  |  | 0.460 | KG | 354.000 | CCM
2CTB815710R1900 | OVR T1-T2 3N 12.5- | УЗИП OVR T1-T2 3N 12.5-275s P QS | 1 | ST | 31234,17 | 31234,17 | SOU | Заказ | 5 недель |  |  | 23.05.2018 |  |  |  | Модульные устройства | Устройства защиты от перенапряжений | Устройства защиты от перенапряжений Тип 1 |  |  | 0.610 | KG | 406.000 | CCM
2CTB815710R2300 | OVR T1-T2 4L 12.5- | УЗИП OVR T1-T2 4L 12.5-275s P QS | 1 | ST | 24274,52 | 24274,52 | SOU | Заказ | 5 недель |  |  | 23.05.2018 |  |  |  | Модульные устройства | Устройства защиты от перенапряжений | Устройства защиты от перенапряжений Тип 1 |  |  | 1.210 | KG | 400.000 | CCM
2CTB815710R2600 | OVR T1-T2 12.5-275 | УЗИП OVR T1-T2 12.5-275s C QS картридж | 1 | ST | 4390,93 | 4390,93 | SOU | Заказ | 5 недель |  |  | 23.05.2018 |  |  |  | Модульные устройства | Устройства защиты от перенапряжений | Устройства защиты от перенапряжений Тип 1 |  |  | 0.310 | KG | 109.700 | CCM
2CTB815710R2700 | OVR T1-T2 N 50-275 | УЗИП OVR T1-T2 N 50-275s C QS картридж | 1 | ST | 8080,86 | 8080,86 | SOU | Заказ | 7 недель |  |  | 23.05.2018 |  |  |  | Модульные устройства | Устройства защиты от перенапряжений | Устройства защиты от перенапряжений Тип 1 | OVR HL 15 |  | 0.060 | KG | 67.214 | CCM
2CTB815710R2900 | OVR T1-T2 12.5-440 | УЗИП OVR T1-T2 12.5-440s P TS QS | 1 | ST | 13283,83 | 13283,83 | SOU | Заказ | 5 недель |  |  | 23.05.2018 |  |  |  | Модульные устройства | Устройства защиты от перенапряжений | Устройства защиты от перенапряжений Тип 1 |  |  | 0.310 | KG | 219.200 | CCM
2CTB815710R3000 | OVR T1-T2 1N 12.5- | УЗИП OVR T1-T2 1N 12.5-440s P TS QS | 1 | ST | 25368,64 | 25368,64 | SOU | Заказ | 5 недель |  |  | 23.05.2018 |  |  |  | Модульные устройства | Устройства защиты от перенапряжений | Устройства защиты от перенапряжений Тип 1 |  |  | 0.610 | KG | 204.000 | CCM
2CTB815710R3500 | OVR T1-T2 3L 12.5- | УЗИП OVR T1-T2 3L 12.5-440s P TS QS | 1 | ST | 37052,40 | 37052,40 | SOU | Заказ | 5 недель |  |  | 23.05.2018 |  |  |  | Модульные устройства | Устройства защиты от перенапряжений | Устройства защиты от перенапряжений Тип 1 |  |  | 0.910 | KG | 494.000 | CCM
2CTB815710R3600 | OVR T1-T2 3N 12.5- | УЗИП OVR T1-T2 3N 12.5-440s P TS QS | 1 | ST | 43103,04 | 43103,04 | SOU | Заказ | 5 недель |  |  | 23.05.2018 |  |  |  | Модульные устройства | Устройства защиты от перенапряжений | Устройства защиты от перенапряжений Тип 1 |  |  | 0.610 | KG | 406.000 | CCM
2CTB815710R4000 | OVR T1-T2 4L 12.5- | УЗИП OVR T1-T2 4L 12.5-440s P TS QS | 1 | ST | 43127,72 | 43127,72 | SOU | Заказ | 5 недель |  |  | 23.05.2018 |  |  |  | Модульные устройства | Устройства защиты от перенапряжений | Устройства защиты от перенапряжений Тип 1 |  |  | 1.210 | KG | 948.000 | CCM
2CTB815710R4200 | OVR T1-T2 1N 12.5- | УЗИП OVR T1-T2 1N 12.5-440s P QS | 1 | ST | 22061,56 | 22061,56 | SOU | Заказ | 5 недель |  |  | 23.05.2018 |  |  |  | Модульные устройства | Устройства защиты от перенапряжений | Устройства защиты от перенапряжений Тип 1 |  |  | 0.610 | KG | 204.000 | CCM
2CTB815710R4700 | OVR T1-T2 3L 12.5- | УЗИП OVR T1-T2 3L 12.5-440s P QS | 1 | ST | 31493,31 | 31493,31 | SOU | Заказ | 5 недель |  |  | 23.05.2018 |  |  |  | Модульные устройства | Устройства защиты от перенапряжений | Устройства защиты от перенапряжений Тип 1 |  |  | 0.910 | KG | 494.000 | CCM
2CTB815710R4800 | OVR T1-T2 3N 12.5- | УЗИП OVR T1-T2 3N 12.5-440s P QS | 1 | ST | 37480,19 | 37480,19 | SOU | Заказ | 5 недель |  |  | 23.05.2018 |  |  |  | Модульные устройства | Устройства защиты от перенапряжений | Устройства защиты от перенапряжений Тип 1 |  |  | 0.610 | KG | 406.000 | CCM
2CTB815710R5200 | OVR T1-T2 4L 12.5- | УЗИП OVR T1-T2 4L 12.5-440s P QS | 1 | ST | 36657,53 | 36657,53 | SOU | Заказ | 5 недель |  |  | 23.05.2018 |  |  |  | Модульные устройства | Устройства защиты от перенапряжений | Устройства защиты от перенапряжений Тип 1 |  |  | 1.210 | KG | 948.000 | CCM
2CTB815710R5500 | OVR T1-T2 12.5-44 | УЗИП OVR T1-T2 12.5-440s C QS картридж | 1 | ST | 8265,63 | 8265,63 | SOU | Заказ | 5 недель |  |  | 23.05.2018 |  |  |  | Модульные устройства | Устройства защиты от перенапряжений | Устройства защиты от перенапряжений Тип 1 |  |  | 0.310 | KG | 219.200 | CCM
2CTB815710R5600 | OVR T1-T2 N 50-440 | УЗИП OVR T1-T2 N 50-440s C QS картридж | 1 | ST | 9698,56 | 9698,56 | SOU | Заказ | 7 недель |  |  | 23.05.2018 |  |  |  | Модульные устройства | Устройства защиты от перенапряжений | Устройства защиты от перенапряжений Тип 1 | OVR HL 15 |  | 0.060 | KG | 58.186 | CCM
2CTB815710R5700 | OVR H T1-T2 12.5-2 | УЗИП OVR H T1-T2 12.5-275s P QS | 1 | ST | 5796,56 | 5796,56 | SOU | C | 5 недель |  |  | 23.05.2018 |  |  |  | Модульные устройства | Устройства защиты от перенапряжений | Устройства защиты от перенапряжений Тип 1 | OVR HL 15 |  | 0.160 | KG | 108.708 | CCM
2CTB815710R5800 | OVR H T1-T2 3N 12. | УЗИП OVR H T1-T2 3N 12.5-275s P QS | 1 | ST | 16352,82 | 16352,82 | SOU | C | 5 недель |  |  | 23.05.2018 |  |  |  | Модульные устройства | Устройства защиты от перенапряжений | Устройства защиты от перенапряжений Тип 1 | OVR HL 15 |  | 0.610 | KG | 434.833 | CCM
2CTB815711R5700 | OVR H T1-T2 N 50-2 | УЗИП OVR H T1-T2 N 50-275s C QS картридж | 1 | ST | 7540,19 | 7540,19 | SOU | E | 5 недель |  |  | 23.05.2018 |  |  |  | Модульные устройства | Устройства защиты от перенапряжений | Устройства защиты от перенапряжений Тип 2 | OVR |  | 0.060 | KG | 70.410 | CCM
2CTB815711R5800 | OVR H T1-T2 12.5-2 | УЗИП OVR H T1-T2 12.5-275s C QS картридж | 1 | ST | 3669,67 | 3669,67 | SOU | Заказ | 5 недель |  |  | 23.05.2018 |  |  |  | Модульные устройства | Устройства защиты от перенапряжений | Устройства защиты от перенапряжений Тип 2 | OVR |  | 0.060 | KG | 70.410 | CCM
2CTH010001R0000 | 2CTH010001R0000 | Стержень 1 м из нержавеющей стали | 1 | ST | 6740,00 | 6740,00 | THF | Заказ | 4 недели |  |  | 11.04.2018 |  |  |  | Модульные устройства | Устройства защиты от перенапряжений | Аксессуары для устройств защиты от перенапряжений |  | 3660308521316 | 1600.000 | G | 0.900 | CDM
2CTH010002R0000 | 2CTH010002R0000 | Стержень 2 м из нержавеющей стали | 1 | ST | 12204,00 | 12204,00 | THF | Заказ | 4 недели |  |  | 11.04.2018 |  |  |  | Модульные устройства | Устройства защиты от перенапряжений | Аксессуары для устройств защиты от перенапряжений |  | 3660308521323 | 3400.000 | G | 1.800 | CDM
2CTH010004R0000 | 2CTH010004R0000 | Наконечник из нержавеющей стали | 1 | ST | 12924,00 | 12924,00 | THF | Заказ | 4 недели |  |  | 11.04.2018 |  |  |  | Модульные устройства | Устройства защиты от перенапряжений | Аксессуары для устройств защиты от перенапряжений |  | 3660308521828 | 2500.000 | G | 1.838 | CDM
2CTH030002R0000 | PULSAR 30 | Акт. молниепримник PULSAR 30 | 1 | ST | 129782,00 | 129782,00 | THF | Заказ | 4 недели |  |  | 11.04.2018 |  |  |  | Модульные устройства | Устройства защиты от перенапряжений | Аксессуары для устройств защиты от перенапряжений | Аксессуары для устройств защиты от перенапряжений | 3660308521354 | 3298.000 | G | 3.481 | CDM
2CTH030003R0000 | PULSAR 45 | Акт. молниепримник PULSAR 45 | 1 | ST | 174412,00 | 174412,00 | THF | Заказ | 4 недели |  |  | 11.04.2018 |  |  |  | Модульные устройства | Устройства защиты от перенапряжений | Аксессуары для устройств защиты от перенапряжений | Аксессуары для устройств защиты от перенапряжений | 3660308521361 | 3589.000 | G | 3.481 | CDM
2CTH030004R0000 | PULSAR 60 | Акт. молниепримник PULSAR 60 | 1 | ST | 230103,00 | 230103,00 | THF | Заказ | 4 недели |  |  | 11.04.2018 |  |  |  | Модульные устройства | Устройства защиты от перенапряжений | Аксессуары для устройств защиты от перенапряжений | Аксессуары для устройств защиты от перенапряжений | 3660308521378 | 3689.000 | G | 3.481 | CDM
2CTH040005R0000 | 2CTH040005R0000 | Проводник медн, кругл, диам 8 мм, 50 м | 50 | M | 1076,00 | 53800,00 | THF | Заказ | 6 недель |  |  | 11.04.2018 |  |  |  | Модульные устройства | Устройства защиты от перенапряжений | Аксессуары для устройств защиты от перенапряжений | E6.2 | 3660308524676 | 440.000 | G | 3.000 | CDM
2CTH050011Z0000 |  | Алюм. водонепр. закл.диам. 4мм(крат.100) | 100 | ST | 14,42 | 1442,00 | THF | Заказ | 4 недели |  |  | 11.04.2018 |  |  |  | Модульные устройства | Устройства защиты от перенапряжений | Аксессуары для устройств защиты от перенапряжений | Аксессуары для устройств защиты от перенапряжений | 3660308521507 | 3.000 | G | 0.242 | CDM
2CTH050012Z0000 |  | Алюм. водонепр. закл.диам. 4мм(крат.500) | 500 | ST | 12,84 | 6420,00 | THF | Заказ | 4 недели |  |  | 11.04.2018 |  |  |  | Модульные устройства | Устройства защиты от перенапряжений | Аксессуары для устройств защиты от перенапряжений | Аксессуары для устройств защиты от перенапряжений | 3660308521514 | 3.000 | G | 3.920 | CDM
2CTH050013R0000 |  | Зажим горизонтальный | 1 | ST | 5874,00 | 5874,00 | THF | Заказ | 4 недели |  |  | 11.04.2018 |  |  |  | Модульные устройства | Устройства защиты от перенапряжений | Аксессуары для устройств защиты от перенапряжений | Аксессуары для устройств защиты от перенапряжений | 3660308521521 | 1700.000 | G | 2.013 | CDM
2CTH050014R0000 |  | Зажим вертикальный | 1 | ST | 5874,00 | 5874,00 | THF | Заказ | 4 недели |  |  | 11.04.2018 |  |  |  | Модульные устройства | Устройства защиты от перенапряжений | Аксессуары для устройств защиты от перенапряжений | Аксессуары для устройств защиты от перенапряжений | 3660308521538 | 1700.000 | G | 2.013 | CDM
2CTH050015R0000 |  | Держатель, l=125 мм | 1 | ST | 4987,00 | 4987,00 | THF | Заказ | 4 недели |  |  | 11.04.2018 |  |  |  | Модульные устройства | Устройства защиты от перенапряжений | Аксессуары для устройств защиты от перенапряжений | Аксессуары для устройств защиты от перенапряжений | 3660308521545 | 1400.000 | G | 2.013 | CDM
2CTH050016R0000 |  | Держатель, l=290 мм | 1 | ST | 5641,00 | 5641,00 | THF | Заказ | 4 недели |  |  | 11.04.2018 |  |  |  | Модульные устройства | Устройства защиты от перенапряжений | Аксессуары для устройств защиты от перенапряжений | Аксессуары для устройств защиты от перенапряжений | 3660308521552 | 1900.000 | G | 5.315 | CDM
2CTH050020R0000 |  | Держатель квадратного сечения | 1 | ST | 7306,00 | 7306,00 | THF | Заказ | 9 недель |  |  | 11.04.2018 |  |  |  | Модульные устройства | Устройства защиты от перенапряжений | Аксессуары для устройств защиты от перенапряжений | Аксессуары для устройств защиты от перенапряжений | 3660308521590 | 1000.000 | G | 5.315 | CDM
2CTH050021R0000 | 2CTH050021R0000 | Держатель круглого сечения | 1 | ST | 5274,00 | 5274,00 | THF | Заказ | 4 недели |  |  | 11.04.2018 |  |  |  | Модульные устройства | Устройства защиты от перенапряжений | Аксессуары для устройств защиты от перенапряжений |  | 3660308521606 | 1140.000 | G | 3.920 | CDM
2CTH050022R0000 |  | Комплект растяжек | 1 | ST | 64194,00 | 64194,00 | THF | Заказ | 4 недели |  |  | 11.04.2018 |  |  |  | Модульные устройства | Устройства защиты от перенапряжений | Аксессуары для устройств защиты от перенапряжений | Аксессуары для устройств защиты от перенапряжений | 3660308521613 | 4000.000 | G | 49.550 | CDM
2CTH050023Z0000 |  | Кабель для компл. растяжек, 5,6мм, 25м | 25 | ST | 462,60 | 11565,00 | THF | Заказ | 4 недели |  |  | 11.04.2018 |  |  |  | Модульные устройства | Устройства защиты от перенапряжений | Аксессуары для устройств защиты от перенапряжений | Аксессуары для устройств защиты от перенапряжений | 3660308521620 | 8000.000 | G | 72.000 | CDM
2CTH050026R0000 |  | Набор креп. винтов для мачты 35/42 мм | 1 | ST | 2716,00 | 2716,00 | THF | Заказ | 4 недели |  |  | 11.04.2018 |  |  |  | Модульные устройства | Устройства защиты от перенапряжений | Аксессуары для устройств защиты от перенапряжений | Аксессуары для устройств защиты от перенапряжений | 3660308521774 | 500.000 | G | 0.387 | CDM
2CTH050028R0000 |  | Набор креп. винтов для мачты 50мм | 1 | ST | 2372,25 | 2372,25 | THF | Заказ | 4 недели |  |  | 11.04.2018 |  |  |  | Модульные устройства | Устройства защиты от перенапряжений | Аксессуары для устройств защиты от перенапряжений | Аксессуары для устройств защиты от перенапряжений | 3660308521798 | 500.000 | G | 0.590 | CDM
2CTH050030Z0000 |  | Дюбель 30 мм для кирпичн кладок, 20 шт. | 20 | ST | 29,00 | 580,00 | THF | Заказ | 4 недели |  |  | 11.04.2018 |  |  |  | Модульные устройства | Устройства защиты от перенапряжений | Аксессуары для устройств защиты от перенапряжений | Аксессуары для устройств защиты от перенапряжений | 3660308521835 | 30.000 | G | 0.252 | CDM
2CTH050031Z0000 |  | Зажим из нерж стали 30x2mm, 20 шт. | 20 | ST | 120,93 | 2418,60 | THF | Заказ | 4 недели |  |  | 11.04.2018 |  |  |  | Модульные устройства | Устройства защиты от перенапряжений | Аксессуары для устройств защиты от перенапряжений | Аксессуары для устройств защиты от перенапряжений | 3660308521842 | 10.000 | G | 0.252 | CDM
2CTH050032Z0000 |  | Крюк 30 мм для кирпичн кладок, 20 шт. | 20 | ST | 120,01 | 2400,20 | THF | Заказ | 4 недели |  |  | 11.04.2018 |  |  |  | Модульные устройства | Устройства защиты от перенапряжений | Аксессуары для устройств защиты от перенапряжений | Аксессуары для устройств защиты от перенапряжений | 3660308521859 | 10.000 | G | 0.387 | CDM
2CTH050033R0000 | 2CTH050033R0000 | Держатель для молниеприемника Pulsar | 1 | ST | 44590,00 | 44590,00 | THF | Заказ | 11 недель |  |  | 11.04.2018 |  |  |  | Модульные устройства | Устройства защиты от перенапряжений | Аксессуары для устройств защиты от перенапряжений | E6.2 | 3660308522511 | 2.300 | G | 3.696 | CDM
2CTH070001R0000 |  | Мачта под молниеприемник 1,3 м, нерж | 1 | ST | 10005,00 | 10005,00 | THF | Заказ | 4 недели |  |  | 11.04.2018 |  |  |  | Модульные устройства | Устройства защиты от перенапряжений | Аксессуары для устройств защиты от перенапряжений | Аксессуары для устройств защиты от перенапряжений | 3660308521651 | 1900.000 | G | 1.328 | CDM
2CTH070002R0000 |  | Мачта под молниеприемник 2,3 м, нерж | 1 | ST | 9542,00 | 9542,00 | THF | Заказ | 4 недели |  |  | 11.04.2018 |  |  |  | Модульные устройства | Устройства защиты от перенапряжений | Аксессуары для устройств защиты от перенапряжений | Аксессуары для устройств защиты от перенапряжений | 3660308521668 | 3000.000 | G | 2.138 | CDM
2CTH070005R0000 |  | Удлин. стержень, диам. 35мм, L=2м | 1 | ST | 14200,00 | 14200,00 | THF | Заказ | 4 недели |  |  | 11.04.2018 |  |  |  | Модульные устройства | Устройства защиты от перенапряжений | Аксессуары для устройств защиты от перенапряжений | Аксессуары для устройств защиты от перенапряжений | 3660308521699 | 3400.000 | G | 2.450 | CDM
2CTH070006R0000 |  | Удлин. стержень, диам. 35mm, L=3m | 1 | ST | 19657,00 | 19657,00 | THF | Заказ | 4 недели |  |  | 11.04.2018 |  |  |  | Модульные устройства | Устройства защиты от перенапряжений | Аксессуары для устройств защиты от перенапряжений | Аксессуары для устройств защиты от перенапряжений | 3660308521705 | 5200.000 | G | 3.675 | CDM
2CTH070007R0000 |  | Удлин. стержень, диам. 42мм, L=2м | 1 | ST | 23303,00 | 23303,00 | THF | Заказ | 4 недели |  |  | 11.04.2018 |  |  |  | Модульные устройства | Устройства защиты от перенапряжений | Аксессуары для устройств защиты от перенапряжений | Аксессуары для устройств защиты от перенапряжений | 3660308521712 | 6400.000 | G | 3.528 | CDM
2CTH070008R0000 |  | Удлин. стержень, диам. 42мм, L=3м | 1 | ST | 34674,00 | 34674,00 | THF | Заказ | 4 недели |  |  | 11.04.2018 |  |  |  | Модульные устройства | Устройства защиты от перенапряжений | Аксессуары для устройств защиты от перенапряжений | Аксессуары для устройств защиты от перенапряжений | 3660308521729 | 9600.000 | G | 5.292 | CDM
2CTH070009R0000 |  | Удлин. стержень, диам. 50мм, L=2м | 1 | ST | 29437,00 | 29437,00 | THF | Заказ | 4 недели |  |  | 11.04.2018 |  |  |  | Модульные устройства | Устройства защиты от перенапряжений | Аксессуары для устройств защиты от перенапряжений | Аксессуары для устройств защиты от перенапряжений | 3660308521736 | 7500.000 | G | 5.000 | CDM
2CTH070010R0000 |  | Удлин. стержень, диам. 50мм, L=3м | 1 | ST | 33823,00 | 33823,00 | THF | Заказ | 4 недели |  |  | 11.04.2018 |  |  |  | Модульные устройства | Устройства защиты от перенапряжений | Аксессуары для устройств защиты от перенапряжений | Аксессуары для устройств защиты от перенапряжений | 3660308521743 | 11000.000 | G | 7.500 | CDM
2CTH070011R0000 | 2CTH070011R0000 | Мачта под молниеприемник 3 м, нержавейка | 1 | ST | 24251,00 | 24251,00 | THF | Заказ | 4 недели |  |  | 11.04.2018 |  |  |  | Модульные устройства | Устройства защиты от перенапряжений | Аксессуары для устройств защиты от перенапряжений | Аксессуары для устройств защиты от перенапряжений | 3660308521750 | 5200.000 | G | 3.675 | CDM
2CTH0BLH2707 |  | Короб. соед. заземл. здания и токоотвода | 1 | ST | 11326,00 | 11326,00 | THF | Заказ | 4 недели |  |  | 11.04.2018 |  |  |  | Модульные устройства | Устройства защиты от перенапряжений | Аксессуары для устройств защиты от перенапряжений | E6.2 | 3660308522009 | 0.550 | G | 0.666 | CDM
2CTH0BMA0020 | 2CTH0BMA0020 | Насадка для забивания диам 20мм | 1 | ST | 1792,00 | 1792,00 | THF | Заказ | 4 недели |  |  | 11.04.2018 |  |  |  | Модульные устройства | Устройства защиты от перенапряжений | Аксессуары для устройств защиты от перенапряжений | Аксессуары для устройств защиты от перенапряжений | 3660308522030 | 0.300 | G | 0.072 | CDM
2CTH0BRC2780 |  | Соединитель стандартн медный | 1 | ST | 2050,00 | 2050,00 | THF | Заказ | 4 недели |  |  | 11.04.2018 |  |  |  | Модульные устройства | Устройства защиты от перенапряжений | Аксессуары для устройств защиты от перенапряжений | E6.2 | 3660308522047 | 0.210 | G | 0.070 | CDM
2CTH0BRC2781 |  | Соединитель линейный 30x2mm и диам. 8mm | 1 | ST | 3581,00 | 3581,00 | THF | Заказ | 4 недели |  |  | 11.04.2018 |  |  |  | Модульные устройства | Устройства защиты от перенапряжений | Аксессуары для устройств защиты от перенапряжений | Аксессуары для устройств защиты от перенапряжений | 3660308522054 | 0.200 | G | 0.030 | CDM
2CTH0BRH2779 |  | Соединитель медный для полос | 1 | ST | 1829,00 | 1829,00 | THF | Заказ | 4 недели |  |  | 11.04.2018 |  |  |  | Модульные устройства | Устройства защиты от перенапряжений | Аксессуары для устройств защиты от перенапряжений | E6.2 | 3660308522092 | 0.200 | G | 0.060 | CDM
2CTH0BRI2779 |  | Соединитель стальной для полос | 1 | ST | 2307,73 | 2307,73 | THF | Заказ | 4 недели |  |  | 11.04.2018 |  |  |  | Модульные устройства | Устройства защиты от перенапряжений | Аксессуары для устройств защиты от перенапряжений | Аксессуары для устройств защиты от перенапряжений | 3660308522108 | 0.150 | G | 0.060 | CDM
2CTH0BRX3780 |  | Соединитель универсальгый медный | 1 | ST | 2940,00 | 2940,00 | THF | Заказ | 4 недели |  |  | 11.04.2018 |  |  |  | Модульные устройства | Устройства защиты от перенапряжений | Аксессуары для устройств защиты от перенапряжений | E6.2 | 3660308522115 | 0.300 | G | 0.078 | CDM
2CTH0CCF2004 |  | Счетчик разрядов молнии | 1 | ST | 40795,00 | 40795,00 | THF | Заказ | 4 недели |  |  | 11.04.2018 |  |  |  | Модульные устройства | Устройства защиты от перенапряжений | Аксессуары для устройств защиты от перенапряжений | E6.2 | 3660308521279 | 0.520 | G | 0.897 | CDM
2CTH0CIF2006 |  | Счетчик и регистратор разрядов молнии | 1 | ST | 175909,00 | 175909,00 | THF | Заказ | 6 недель |  |  | 11.04.2018 |  |  |  | Модульные устройства | Устройства защиты от перенапряжений | Аксессуары для устройств защиты от перенапряжений | E6.2 | 3660308522146 | 0.340 | G | 2.680 | CDM
2CTH0CRH4020 |  | Зажим для крепления полосы к заземлителю | 1 | ST | 2412,00 | 2412,00 | THF | Заказ | 4 недели |  |  | 11.04.2018 |  |  |  | Модульные устройства | Устройства защиты от перенапряжений | Аксессуары для устройств защиты от перенапряжений | E6.2 | 3660308522160 | 0.150 | G | 0.121 | CDM
2CTH0EAH4005 |  | Защитный разрядник для антенной мачты | 1 | ST | 16503,00 | 16503,00 | THF | Заказ | 4 недели |  |  | 11.04.2018 |  |  |  | Модульные устройства | Устройства защиты от перенапряжений | Аксессуары для устройств защиты от перенапряжений | Аксессуары для устройств защиты от перенапряжений | 3660308522177 | 0.400 | G | 0.956 | CDM
2CTH0FDT0045 |  | Крепление под металл, сталь | 1 | ST | 551,98 | 551,98 | THF | Заказ | 4 недели |  |  | 11.04.2018 |  |  |  | Модульные устройства | Устройства защиты от перенапряжений | Аксессуары для устройств защиты от перенапряжений | Аксессуары для устройств защиты от перенапряжений | 3660308522191 | 0.030 | G | 0.034 | CDM
2CTH0HAA2673 | 2CTH0HAA2673 | Зажим, обрез-й под черепицу, 30x2 мм | 1 | ST | 921,17 | 921,17 | THF | Заказ | 4 недели |  |  | 11.04.2018 |  |  |  | Модульные устройства | Устройства защиты от перенапряжений | Аксессуары для устройств защиты от перенапряжений | Аксессуары для устройств защиты от перенапряжений | 3660308522238 | 0.300 | G | 0.129 | CDM
2CTH0HAR2646 | 2CTH0HAR2646 | Изол. креп. для стальн. пров-ка диам 8мм | 1 | ST | 1428,00 | 1428,00 | THF | Заказ | 4 недели |  |  | 11.04.2018 |  |  |  | Модульные устройства | Устройства защиты от перенапряжений | Аксессуары для устройств защиты от перенапряжений |  | 3660308522276 | 0.045 | G | 0.053 | CDM
2CTH0HAR2745 |  | Зажим, обрез-й под черепицу, диам. 8mm | 1 | ST | 994,27 | 994,27 | THF | Заказ | 4 недели |  |  | 11.04.2018 |  |  |  | Модульные устройства | Устройства защиты от перенапряжений | Аксессуары для устройств защиты от перенапряжений | Аксессуары для устройств защиты от перенапряжений | 3660308522283 | 0.050 | G | 0.184 | CDM
2CTH0HAR2845 |  | Зажим ПВХ серый диам. 8mm - кирпич | 1 | ST | 169,18 | 169,18 | THF | Заказ | 4 недели |  |  | 11.04.2018 |  |  |  | Модульные устройства | Устройства защиты от перенапряжений | Аксессуары для устройств защиты от перенапряжений | E6.2 | 3660308522313 | 0.010 | G | 0.059 | CDM
2CTH0HBR2717 |  | Полосы прорезиненные алюм-е | 1 | ST | 88,82 | 88,82 | THF | Заказ | 4 недели |  |  | 11.04.2018 |  |  |  | Модульные устройства | Устройства защиты от перенапряжений | Аксессуары для устройств защиты от перенапряжений | E6.2 | 3660308522375 | 0.010 | G | 0.024 | CDM
2CTH0HCB4240 |  | Зажим из нерж стали на гидроизол 30х2mm | 1 | ST | 447,33 | 447,33 | THF | Заказ | 4 недели |  |  | 11.04.2018 |  |  |  | Модульные устройства | Устройства защиты от перенапряжений | Аксессуары для устройств защиты от перенапряжений | Аксессуары для устройств защиты от перенапряжений | 3660308522399 | 2.000 | G | 0.015 | CDM
2CTH0HCL2642 |  | Крепление под бетон, сталь | 1 | ST | 304,19 | 304,19 | THF | Заказ | 4 недели |  |  | 11.04.2018 |  |  |  | Модульные устройства | Устройства защиты от перенапряжений | Аксессуары для устройств защиты от перенапряжений | E6.2 | 3660308522443 | 0.035 | G | 0.013 | CDM
2CTH0HCP2651 | 2CTH0HCP2651 | Затяжные зажимы 200 мм (6 шт) | 6 | ST | 589,16 | 3534,96 | THF | Заказ | 6 недель |  |  | 11.04.2018 |  |  |  | Модульные устройства | Устройства защиты от перенапряжений | Аксессуары для устройств защиты от перенапряжений | E6.2 | 3660308524485 | 1.000 | G | 0.242 | CDM
2CTH0HIS6000 |  | Зажим из нерж стали на гидроизол 30х2mm | 1 | ST | 1653,00 | 1653,00 | THF | Заказ | 4 недели |  |  | 11.04.2018 |  |  |  | Модульные устройства | Устройства защиты от перенапряжений | Аксессуары для устройств защиты от перенапряжений | Аксессуары для устройств защиты от перенапряжений | 3660308522542 | 0.050 | G | 3.920 | CDM
2CTH0HPP4523 |  | Основание мачт плоское диам. 30 - 35mm | 1 | ST | 18761,00 | 18761,00 | THF | Заказ | 4 недели |  |  | 11.04.2018 |  |  |  | Модульные устройства | Устройства защиты от перенапряжений | Аксессуары для устройств защиты от перенапряжений | Аксессуары для устройств защиты от перенапряжений | 3660308522610 | 5.500 | G | 12.120 | CDM
2CTH0HPS0010 | 2CTH0HPS0010 | Держатели с большим смещением от стены | 1 | ST | 15704,00 | 15704,00 | THF | Заказ | 4 недели |  |  | 11.04.2018 |  |  |  | Модульные устройства | Устройства защиты от перенапряжений | Аксессуары для устройств защиты от перенапряжений | E6.2 | 3660308522658 | 10500.000 | G | 11.963 | CDM
2CTH0HRI3501 | 2CTH0HRI3501 | Держатель отстоящий | 1 | ST | 39545,00 | 39545,00 | THF | Заказ | 6 недель |  |  | 11.04.2018 |  |  |  | Модульные устройства | Устройства защиты от перенапряжений | Аксессуары для устройств защиты от перенапряжений | E6.2 | 3660308522672 | 5200.000 | G | 93.720 | CDM
2CTH0HST2044 |  | Держатель короткий | 1 | ST | 11684,00 | 11684,00 | THF | Заказ | 4 недели |  |  | 11.04.2018 |  |  |  | Модульные устройства | Устройства защиты от перенапряжений | Аксессуары для устройств защиты от перенапряжений | Аксессуары для устройств защиты от перенапряжений | 3660308522689 | 1000.000 | G | 0.269 | CDM
2CTH0HST2698 |  | Держатель длинный | 1 | ST | 16674,00 | 16674,00 | THF | Заказ | 6 недель |  |  | 11.04.2018 |  |  |  | Модульные устройства | Устройства защиты от перенапряжений | Аксессуары для устройств защиты от перенапряжений | Аксессуары для устройств защиты от перенапряжений | 3660308522696 | 1000.000 | G | 0.040 | CDM
2CTH0JCH2708 |  | Коробка тестовая соединительная | 1 | ST | 3844,00 | 3844,00 | THF | Заказ | 4 недели |  |  | 11.04.2018 |  |  |  | Модульные устройства | Устройства защиты от перенапряжений | Аксессуары для устройств защиты от перенапряжений | Аксессуары для устройств защиты от перенапряжений | 3660308522719 | 390.000 | G | 0.053 | CDM
2CTH0PSH2709 |  | Табличка предупредительная | 1 | ST | 1074,00 | 1074,00 | THF | Заказ | 4 недели | Продажи прекращены |  | 11.04.2018 | 11.04.2014 |  |  | Модульные устройства | Устройства защиты от перенапряжений | Аксессуары для устройств защиты от перенапряжений | Аксессуары для устройств защиты от перенапряжений | 3660308522771 | 2.000 | G | 0.005 | CDM
2CTH0RPO2840 |  | Переходник на утиную лапку | 1 | ST | 6623,00 | 6623,00 | THF | Заказ | 4 недели |  |  | 11.04.2018 |  |  |  | Модульные устройства | Устройства защиты от перенапряжений | Аксессуары для устройств защиты от перенапряжений | Аксессуары для устройств защиты от перенапряжений | 3660308522818 | 800.000 | G | 0.217 | CDM
2CTH0RVH3071 |  | Колодец чугунный инспекц | 1 | ST | 4837,00 | 4837,00 | THF | Заказ | 4 недели |  |  | 11.04.2018 |  |  |  | Модульные устройства | Устройства защиты от перенапряжений | Аксессуары для устройств защиты от перенапряжений | Аксессуары для устройств защиты от перенапряжений | 3660308522825 | 2400.000 | G | 3.080 | CDM
2CTH0RVH3072 |  | Колодец желт. инспекц полимербетон | 1 | ST | 28086,00 | 28086,00 | THF | Заказ | 4 недели |  |  | 11.04.2018 |  |  |  | Модульные устройства | Устройства защиты от перенапряжений | Аксессуары для устройств защиты от перенапряжений | Аксессуары для устройств защиты от перенапряжений | 3660308522832 | 8900.000 | G | 33.150 | CDM
2CTH0RVH3073 |  | Колодец желт. из полимербетона с шиной | 1 | ST | 33988,00 | 33988,00 | THF | Заказ | 4 недели |  |  | 11.04.2018 |  |  |  | Модульные устройства | Устройства защиты от перенапряжений | Аксессуары для устройств защиты от перенапряжений | Аксессуары для устройств защиты от перенапряжений | 3660308522849 | 9500.000 | G | 33.150 | CDM
2CTH0RVH3074 |  | Колдец серый из ПВХ с шиной 30x30cm | 1 | ST | 24391,00 | 24391,00 | THF | Заказ | 4 недели |  |  | 11.04.2018 |  |  |  | Модульные устройства | Устройства защиты от перенапряжений | Аксессуары для устройств защиты от перенапряжений | Аксессуары для устройств защиты от перенапряжений | 3660308522856 | 3300.000 | G | 33.067 | CDM
2CTH0STP5030 |  | Шунт 30 x 3, 0,300m | 1 | ST | 2743,00 | 2743,00 | THF | Заказ | 4 недели |  |  | 11.04.2018 |  |  |  | Модульные устройства | Устройства защиты от перенапряжений | Аксессуары для устройств защиты от перенапряжений | Аксессуары для устройств защиты от перенапряжений | 3660308522870 | 160.000 | G | 0.270 | CDM
2CTH0STP5050 |  | Шунт 30 x 3, 0,500m | 1 | ST | 3075,00 | 3075,00 | THF | Заказ | 4 недели |  |  | 11.04.2018 |  |  |  | Модульные устройства | Устройства защиты от перенапряжений | Аксессуары для устройств защиты от перенапряжений | Аксессуары для устройств защиты от перенапряжений | 3660308522887 | 270.000 | G | 0.450 | CDM
2CTH0STP5075 |  | Шунт 30 x 3, 0,750m | 1 | ST | 4941,00 | 4941,00 | THF | Заказ | 4 недели |  |  | 11.04.2018 |  |  |  | Модульные устройства | Устройства защиты от перенапряжений | Аксессуары для устройств защиты от перенапряжений | Аксессуары для устройств защиты от перенапряжений | 3660308522894 | 400.000 | G | 0.675 | CDM
2CTH0STP5100 |  | Шунт 30 x 3, 1m | 1 | ST | 5770,00 | 5770,00 | THF | Заказ | 4 недели |  |  | 11.04.2018 |  |  |  | Модульные устройства | Устройства защиты от перенапряжений | Аксессуары для устройств защиты от перенапряжений | Аксессуары для устройств защиты от перенапряжений | 3660308522900 | 600.000 | G | 0.900 | CDM
2CTH0TPH2705 |  | Кожух защитн плоск провод 30x2mm | 1 | ST | 3770,00 | 3770,00 | THF | Заказ | 4 недели |  |  | 11.04.2018 |  |  |  | Модульные устройства | Устройства защиты от перенапряжений | Аксессуары для устройств защиты от перенапряжений | Аксессуары для устройств защиты от перенапряжений | 3660308522917 | 1000.000 | G | 0.800 | CDM
2CTH0TPH2768 |  | Кожух защитн круг. провод диам 8mm | 1 | ST | 8407,00 | 8407,00 | THF | Заказ | 4 недели |  |  | 11.04.2018 |  |  |  | Модульные устройства | Устройства защиты от перенапряжений | Аксессуары для устройств защиты от перенапряжений | Аксессуары для устройств защиты от перенапряжений | 3660308522924 | 1200.000 | G | 0.288 | CDM
2CTHCACA2025 |  | Набор для тестера с аксессуарами | 1 | ST | 344174,00 | 344174,00 | THF | Заказ | 11 недель |  |  | 11.04.2018 |  |  |  | Модульные устройства | Устройства защиты от перенапряжений | Аксессуары для устройств защиты от перенапряжений | Аксессуары для устройств защиты от перенапряжений | 3660308523006 | 6.000 | G | 4.855 | CDM
2CTHCACA6460 |  | Измеритель сопрот заземления цифр. | 1 | ST | 490326,00 | 490326,00 | THF | Заказ | 4 недели |  |  | 11.04.2018 |  |  |  | Модульные устройства | Устройства защиты от перенапряжений | Аксессуары для устройств защиты от перенапряжений | Аксессуары для устройств защиты от перенапряжений | 3660308523044 | 1.500 | G | 25.515 | CDM
2CTHCBRP2680 |  | Соединитель стандартн стальной | 1 | ST | 1395,00 | 1395,00 | THF | Заказ | 4 недели |  |  | 11.04.2018 |  |  |  | Модульные устройства | Устройства защиты от перенапряжений | Аксессуары для устройств защиты от перенапряжений | Аксессуары для устройств защиты от перенапряжений | 3660308523082 | 300.000 | G | 0.128 | CDM
2CTHCCPG3035 | 2CTHCCPG3035 | Полоса стальная, 30х2 мм | 30 | M | 796,46 | 23893,80 | THF | Заказ | 11 недель |  |  | 11.04.2018 |  |  |  | Модульные устройства | Устройства защиты от перенапряжений | Аксессуары для устройств защиты от перенапряжений | Аксессуары для устройств защиты от перенапряжений | 3660308523143 | 870.000 | G | 5.250 | CDM
2CTHCCRE2700 |  | Конус водозащитный (резина) | 1 | ST | 7681,00 | 7681,00 | THF | Заказ | 4 недели |  |  | 11.04.2018 |  |  |  | Модульные устройства | Устройства защиты от перенапряжений | Аксессуары для устройств защиты от перенапряжений | Аксессуары для устройств защиты от перенапряжений | 3660308523211 | 0.070 | G | 0.138 | CDM
2CTHCHCI2421 |  | Хомут стальной 60-100mm | 1 | ST | 389,00 | 389,00 | THF | Заказ | 4 недели |  |  | 11.04.2018 |  |  |  | Модульные устройства | Устройства защиты от перенапряжений | Аксессуары для устройств защиты от перенапряжений | Аксессуары для устройств защиты от перенапряжений |  | 0.015 | G | 0.090 | CDM
2CTHCHFC4002 |  | Рулон стальной ленты (25 м) | 1 | ST | 7918,00 | 7918,00 | THF | Заказ | 4 недели |  |  | 11.04.2018 |  |  |  | Модульные устройства | Устройства защиты от перенапряжений | Аксессуары для устройств защиты от перенапряжений | Аксессуары для устройств защиты от перенапряжений | 3660308523440 | 5.000 | G | 1.600 | CDM
2CTHCHPB2772 |  | Подставка для проводника | 1 | ST | 711,00 | 711,00 | THF | Заказ | 4 недели |  |  | 11.04.2018 |  |  |  | Модульные устройства | Устройства защиты от перенапряжений | Аксессуары для устройств защиты от перенапряжений | Аксессуары для устройств защиты от перенапряжений | 3660308523945 | 1290.000 | G | 1.662 | CDM
2CTHCHPV2771 |  | Подставка для проводника полая | 1 | ST | 567,00 | 567,00 | THF | Заказ | 4 недели |  |  | 11.04.2018 |  |  |  | Модульные устройства | Устройства защиты от перенапряжений | Аксессуары для устройств защиты от перенапряжений | Аксессуары для устройств защиты от перенапряжений | 3660308524072 | 300.000 | G | 1.662 | CDM
2CTHCPCS1920 |  | Заземл медн стержень диам 19мм(10 м) | 1 | ST | 4456,00 | 4456,00 | THF | Заказ | 4 недели |  |  | 11.04.2018 |  |  |  | Модульные устройства | Устройства защиты от перенапряжений | Аксессуары для устройств защиты от перенапряжений | E6.2 | 3660308524249 | 3940.000 | G | 0.643 | CDM
2CTHCPRC8000 |  | Держатели со смещенным кольцом | 1 | ST | 5905,00 | 5905,00 | THF | Заказ | 4 недели |  |  | 11.04.2018 |  |  |  | Модульные устройства | Устройства защиты от перенапряжений | Аксессуары для устройств защиты от перенапряжений | Аксессуары для устройств защиты от перенапряжений | 3660308524300 | 110.000 | G | 0.027 | CDM
2CTHCPVB2010 |  | Стержень заземл стальн сдиам 20мм(метр) | 1 | ST | 2934,00 | 2934,00 | THF | Заказ | 4 недели |  |  | 11.04.2018 |  |  |  | Модульные устройства | Устройства защиты от перенапряжений | Аксессуары для устройств защиты от перенапряжений | Аксессуары для устройств защиты от перенапряжений | 3660308524379 | 2400.000 | G | 0.480 | CDM
2CTHCSCP3000 | 2CTHCSCP3000 | Подставка под круг проводник | 1 | ST | 717,00 | 717,00 | THF | Заказ | 4 недели |  |  | 11.04.2018 |  |  |  | Модульные устройства | Устройства защиты от перенапряжений | Аксессуары для устройств защиты от перенапряжений | Аксессуары для устройств защиты от перенапряжений | 3660308524409 | 50.000 | G | 0.116 | CDM
2CTHCTLB5002 |  | Тренога с балластом, ветер до 149 кмч | 1 | ST | 181836,00 | 181836,00 | THF | Заказ | 11 недель |  |  | 11.04.2018 |  |  |  | Модульные устройства | Устройства защиты от перенапряжений | Аксессуары для устройств защиты от перенапряжений | Аксессуары для устройств защиты от перенапряжений | 3660308524430 | 120000.000 | G | 3990.000 | CDM
2CTHCTLB5004 |  | Тренога с балластом, ветер до 170 кмч | 1 | ST | 220335,00 | 220335,00 | THF | Заказ | 11 недель |  |  | 11.04.2018 |  |  |  | Модульные устройства | Устройства защиты от перенапряжений | Аксессуары для устройств защиты от перенапряжений | Аксессуары для устройств защиты от перенапряжений | 3660308524447 | 200000.000 | G | 8379.000 | CDM
2CTHCTSH4525 |  | Штатив для мачт, диам. 42-49mm | 1 | ST | 47843,00 | 47843,00 | THF | Заказ | 4 недели |  |  | 11.04.2018 |  |  |  | Модульные устройства | Устройства защиты от перенапряжений | Аксессуары для устройств защиты от перенапряжений | Аксессуары для устройств защиты от перенапряжений | 3660308524454 | 8500.000 | G | 242.000 | CDM
2M00A | STJ2 M 00A | Панель с монтажной платой 2ряда/3 рейки | 1 | ST | 6586,61 | 6586,61 | STJ | Заказ | 6 недель |  |  | 23.05.2018 |  |  |  | Шкафная продукция | Сборочные модули для шкафов | EDF | EDF | 4011617375838 | 5.200 | KG | 0.030 | M3
2M0A | STJ2 M 0A | Панель с монтажной платой 2ряда/4 рейки | 1 | ST | 7450,15 | 7450,15 | STJ | Заказ | 4 недели |  |  | 23.05.2018 |  |  |  | Шкафная продукция | Сборочные модули для шкафов | EDF | EDF | 4011617375968 | 7.020 | KG | 0.037 | M3
2M1A | STJ2 M 1A | Панель с монтажной платой 2ряда/5 рейки | 1 | ST | 12731,23 | 12731,23 | STJ | Заказ | 6 недель |  |  | 23.05.2018 |  |  |  | Шкафная продукция | Сборочные модули для шкафов | EDF | EDF | 4011617376156 | 8.528 | KG | 0.054 | M3
2M2A | STJ2 M 2A | Панель с монтажной платой 2ряда/6 рейки | 1 | ST | 14543,88 | 14543,88 | STJ | Заказ | 6 недель |  |  | 23.05.2018 |  |  |  | Шкафная продукция | Сборочные модули для шкафов | EDF | EDF | 4011617376279 | 10.400 | KG | 0.055 | M3
2M3A | STJ2 M 3A | Панель с монтажной платой 2ряда/7 реек | 1 | ST | 19391,16 | 19391,16 | STJ | Заказ | 5 недель |  |  | 23.05.2018 |  |  |  | Шкафная продукция | Аксессуары для шкафов | Z | Z | 4011617376446 | 13.220 | KG | 0.050 | M3
2M4A | STJ2 M 4A | Панель с монтажной платой 2ряда/8 реек | 1 | ST | 19260,81 | 19260,81 | STJ | Заказ | 1 неделя |  |  | 23.05.2018 |  |  |  | Шкафная продукция | Сборочные модули для шкафов | EDF | EDF | 4011617376569 | 13.850 | KG | 0.073 | M3
2M5A | STJ2 M 5A | Панель с монтажной платой 2ряда/9 реек | 1 | ST | 19649,82 | 19649,82 | STJ | Заказ | 5 недель |  |  | 23.05.2018 |  |  |  | Шкафная продукция | Сборочные модули для шкафов | EDF | EDF | 4011617376705 | 16.224 | KG | 0.086 | M3
2P-81 | 2P-81 | Центральная плата кнопки со шнурком, Signal, Impressivo, антрацит | 1 | ST | 949,82 | 949,82 | ABJ | Заказ | 4 недели |  |  | 01.02.2018 |  |  |  | Электроустановочные изделия | spring® | Аксессуары для выключателей скрытой установки | Аксессуары для выключателей скрытой установки | 6418677330711 | 0.022 | KG | 0.160 | CDM
2P-83 | 2P-83 | Центральная плата кнопки со шнурком, Signal, Impressivo, алюминий | 1 | ST | 1000,18 | 1000,18 | ABJ | Заказ | 4 недели |  |  | 01.02.2018 |  |  |  | Электроустановочные изделия | spring® | Аксессуары для выключателей скрытой установки | Аксессуары для выключателей скрытой установки | 6418677330728 | 0.030 | KG | 0.160 | CDM
2P-84 | 2P-84 | Центральная плата кнопки со шнурком, Signal, Impressivo, белый | 1 | ST | 592,78 | 592,78 | ABJ | Заказ | 4 недели |  |  | 01.02.2018 |  |  |  | Электроустановочные изделия | spring® | Аксессуары для выключателей скрытой установки | Аксессуары для выключателей скрытой установки | 6418677330063 | 0.000 | KG | 0.160 | CDM
2TAZ310002R1000 | E295-GM | Групповой модуль E295-GM | 1 | ST | 3259,29 | 3259,29 | CMC | E | 5 недель |  |  | 23.05.2018 |  |  |  | Модульные устройства | Дополнительные устройства на ДИН-рейку | Устройства управления | Устройства управления | 7612270939466 | 0.069 | KG | 88.740 | CCM
2TAZ310003R1000 | E296-CP | Компенсаторный модуль E296-CP | 1 | ST | 2439,19 | 2439,19 | CMC | Заказ | 5 недель |  |  | 23.05.2018 |  |  |  | Модульные устройства | Дополнительные устройства на ДИН-рейку | Устройства управления | Устройства управления | 7612270939473 | 0.065 | KG | 88.740 | CCM
2TAZ311000R2011 | E297-16-10/230 | Реле электромех. установ. E297-16-10/230 | 1 | ST | 2994,63 | 2994,63 | CMC | C | 5 недель |  |  | 23.05.2018 |  |  |  | Модульные устройства | Дополнительные устройства на ДИН-рейку | Устройства управления | Устройства управления | 7612270940059 | 0.130 | KG | 94.860 | CCM
2TAZ311000R2012 | E297-16-20/230 | Реле электромех. установ. E297-16-20/230 | 1 | ST | 3671,84 | 3671,84 | CMC | C | 5 недель |  |  | 23.05.2018 |  |  |  | Модульные устройства | Дополнительные устройства на ДИН-рейку | Устройства управления | Устройства управления | 7612270940172 | 0.130 | KG | 94.860 | CCM
2TAZ311000R2013 | E297-16-11/230 | Реле электромех. установ. E297-16-11/230 | 1 | ST | 3671,84 | 3671,84 | CMC | Заказ | 5 недель |  |  | 23.05.2018 |  |  |  | Модульные устройства | Дополнительные устройства на ДИН-рейку | Устройства управления | Устройства управления | 7612270940110 | 0.130 | KG | 94.860 | CCM
2TAZ311000R2021 | E297-16-10/115 | Реле электромех. установ. E297-16-10/115 | 1 | ST | 3464,33 | 3464,33 | CMC | Заказ | 5 недель |  |  | 23.05.2018 |  |  |  | Модульные устройства | Дополнительные устройства на ДИН-рейку | Устройства управления | Устройства управления | 7612270940042 | 0.130 | KG | 94.860 | CCM
2TAZ311000R2022 | E297-16-20/115 | Реле электромех. установ. E297-16-20/115 | 1 | ST | 4361,47 | 4361,47 | CMC | Заказ | 5 недель |  |  | 23.05.2018 |  |  |  | Модульные устройства | Дополнительные устройства на ДИН-рейку | Устройства управления | Устройства управления | 7612270940165 | 0.130 | KG | 94.860 | CCM
2TAZ311000R2023 | E297-16-11/115 | Реле электромех. установ. E297-16-11/115 | 1 | ST | 3535,15 | 3535,15 | CMC | Заказ | 5 недель |  |  | 23.05.2018 |  |  |  | Модульные устройства | Дополнительные устройства на ДИН-рейку | Устройства управления | Устройства управления | 7612270940103 | 0.130 | KG | 94.860 | CCM
2TAZ311000R2031 | E297-16-10/48 | Реле электромех. установ. E297-16-10/48 | 1 | ST | 3118,89 | 3118,89 | CMC | Заказ | 5 недель |  |  | 23.05.2018 |  |  |  | Модульные устройства | Дополнительные устройства на ДИН-рейку | Устройства управления | Устройства управления | 7612270940035 | 0.130 | KG | 94.860 | CCM
2TAZ311000R2032 | E297-16-20/48 | Реле электромех. установ. E297-16-20/48 | 1 | ST | 3183,51 | 3183,51 | CMC | Заказ | 5 недель |  |  | 23.05.2018 |  |  |  | Модульные устройства | Дополнительные устройства на ДИН-рейку | Устройства управления | Устройства управления | 7612270940158 | 0.130 | KG | 94.860 | CCM
2TAZ311000R2033 | E297-16-11/48 | Реле электромех. установ. E297-16-11/48 | 1 | ST | 3181,02 | 3181,02 | CMC | Заказ | 5 недель |  |  | 23.05.2018 |  |  |  | Модульные устройства | Дополнительные устройства на ДИН-рейку | Устройства управления | Устройства управления | 7612270940097 | 0.130 | KG | 94.860 | CCM
2TAZ311000R2041 | E297-16-10/24 | Реле электромех. установ. E297-16-10/24 | 1 | ST | 3056,76 | 3056,76 | CMC | Заказ | 5 недель |  |  | 23.05.2018 |  |  |  | Модульные устройства | Дополнительные устройства на ДИН-рейку | Устройства управления | Устройства управления | 7612270940028 | 0.130 | KG | 94.860 | CCM
2TAZ311000R2042 | E297-16-20/24 | Реле электромех. установ. E297-16-20/24 | 1 | ST | 3750,12 | 3750,12 | CMC | Заказ | 5 недель |  |  | 23.05.2018 |  |  |  | Модульные устройства | Дополнительные устройства на ДИН-рейку | Устройства управления | Устройства управления | 7612270940141 | 0.130 | KG | 94.860 | CCM
2TAZ311000R2043 | E297-16-11/24 | Реле электромех. установ. E297-16-11/24 | 1 | ST | 3802,30 | 3802,30 | CMC | Заказ | 5 недель |  |  | 23.05.2018 |  |  |  | Модульные устройства | Дополнительные устройства на ДИН-рейку | Устройства управления | Устройства управления | 7612270940080 | 0.130 | KG | 94.860 | CCM
2TAZ311000R2051 | E297-16-10/12 | Реле электромех. установ. E297-16-10/12 | 1 | ST | 3118,89 | 3118,89 | CMC | Заказ | 5 недель |  |  | 23.05.2018 |  |  |  | Модульные устройства | Дополнительные устройства на ДИН-рейку | Устройства управления | Устройства управления | 7612270940011 | 0.130 | KG | 94.860 | CCM
2TAZ311000R2052 | E297-16-20/12 | Реле электромех. установ. E297-16-20/12 | 1 | ST | 3832,13 | 3832,13 | CMC | Заказ | 5 недель |  |  | 23.05.2018 |  |  |  | Модульные устройства | Дополнительные устройства на ДИН-рейку | Устройства управления | Устройства управления | 7612270940134 | 0.130 | KG | 94.860 | CCM
2TAZ311000R2053 | E297-16-11/12 | Реле электромех. установ. E297-16-11/12 | 1 | ST | 3832,13 | 3832,13 | CMC | Заказ | 5 недель |  |  | 23.05.2018 |  |  |  | Модульные устройства | Дополнительные устройства на ДИН-рейку | Устройства управления | Устройства управления | 7612270940073 | 0.130 | KG | 94.860 | CCM
2TAZ311000R2061 | E297-16-10/8 | Реле электромех. установ. E297-16-10/8 | 1 | ST | 3118,89 | 3118,89 | CMC | Заказ | 5 недель |  |  | 23.05.2018 |  |  |  | Модульные устройства | Дополнительные устройства на ДИН-рейку | Устройства управления | Устройства управления | 7612270940004 | 0.130 | KG | 94.860 | CCM
2TAZ311000R2062 | E297-16-20/8 | Реле электромех. установ. E297-16-20/8 | 1 | ST | 3832,13 | 3832,13 | CMC | Заказ | 5 недель |  |  | 23.05.2018 |  |  |  | Модульные устройства | Дополнительные устройства на ДИН-рейку | Устройства управления | Устройства управления | 7612270940127 | 0.130 | KG | 94.860 | CCM
2TAZ311000R2063 | E297-16-11/8 | Реле электромех. установ. E297-16-11/8 | 1 | ST | 3832,13 | 3832,13 | CMC | Заказ | 5 недель |  |  | 23.05.2018 |  |  |  | Модульные устройства | Дополнительные устройства на ДИН-рейку | Устройства управления | Устройства управления | 7612270940066 | 0.130 | KG | 94.860 | CCM
2TAZ312000R2011 | E290-16-10/230 | Реле электромех. E290-16-10/230 | 1 | ST | 1758,26 | 1758,26 | CMC | A | 5 недель |  |  | 23.05.2018 |  |  |  | Модульные устройства | Дополнительные устройства на ДИН-рейку | Устройства управления | Устройства управления | 7612270939602 | 0.120 | KG | 94.860 | CCM
2TAZ312000R2012 | E290-16-20/230 | Реле электромех. E290-16-20/230 | 1 | ST | 1903,63 | 1903,63 | CMC | B | 5 недель |  |  | 23.05.2018 |  |  |  | Модульные устройства | Дополнительные устройства на ДИН-рейку | Устройства управления | Устройства управления | 7612270939725 | 0.130 | KG | 94.860 | CCM
2TAZ312000R2013 | E290-16-11/230 | Реле электромех. E290-16-11/230 | 1 | ST | 2128,55 | 2128,55 | CMC | C | 5 недель |  |  | 23.05.2018 |  |  |  | Модульные устройства | Дополнительные устройства на ДИН-рейку | Устройства управления | Устройства управления | 7612270939848 | 0.130 | KG | 94.860 | CCM
2TAZ312000R2021 | E290-16-10/115 | Реле электромех. E290-16-10/115 | 1 | ST | 1714,77 | 1714,77 | CMC | Заказ | 5 недель |  |  | 23.05.2018 |  |  |  | Модульные устройства | Дополнительные устройства на ДИН-рейку | Устройства управления | Устройства управления | 7612270939596 | 0.120 | KG | 94.860 | CCM
2TAZ312000R2022 | E290-16-20/115 | Реле электромех. E290-16-20/115 | 1 | ST | 1861,39 | 1861,39 | CMC | Заказ | 5 недель |  |  | 23.05.2018 |  |  |  | Модульные устройства | Дополнительные устройства на ДИН-рейку | Устройства управления | Устройства управления | 7612270939718 | 0.130 | KG | 94.860 | CCM
2TAZ312000R2023 | E290-16-11/115 | Реле электромех. E290-16-11/115 | 1 | ST | 1996,83 | 1996,83 | CMC | Заказ | 5 недель |  |  | 23.05.2018 |  |  |  | Модульные устройства | Дополнительные устройства на ДИН-рейку | Устройства управления | Устройства управления | 7612270939831 | 0.130 | KG | 94.860 | CCM
2TAZ312000R2031 | E290-16-10/48 | Реле электромех. E290-16-10/48 | 1 | ST | 1916,06 | 1916,06 | CMC | Заказ | 5 недель |  |  | 23.05.2018 |  |  |  | Модульные устройства | Дополнительные устройства на ДИН-рейку | Устройства управления | Устройства управления | 7612270939589 | 0.120 | KG | 94.860 | CCM
2TAZ312000R2032 | E290-16-20/48 | Реле электромех. E290-16-20/48 | 1 | ST | 2338,54 | 2338,54 | CMC | Заказ | 5 недель |  |  | 23.05.2018 |  |  |  | Модульные устройства | Дополнительные устройства на ДИН-рейку | Устройства управления | Устройства управления | 7612270939701 | 0.130 | KG | 94.860 | CCM
2TAZ312000R2033 | E290-16-11/48 | Реле электромех. E290-16-11/48 | 1 | ST | 2338,54 | 2338,54 | CMC | Заказ | 5 недель |  |  | 23.05.2018 |  |  |  | Модульные устройства | Дополнительные устройства на ДИН-рейку | Устройства управления | Устройства управления | 7612270939824 | 0.130 | KG | 94.860 | CCM
2TAZ312000R2041 | E290-16-10/24 | Реле электромех. E290-16-10/24 | 1 | ST | 1876,31 | 1876,31 | CMC | C | 5 недель |  |  | 23.05.2018 |  |  |  | Модульные устройства | Дополнительные устройства на ДИН-рейку | Устройства управления | Устройства управления | 7612270939572 | 0.120 | KG | 94.860 | CCM
2TAZ312000R2042 | E290-16-20/24 | Реле электромех. E290-16-20/24 | 1 | ST | 2292,56 | 2292,56 | CMC | Заказ | 5 недель |  |  | 23.05.2018 |  |  |  | Модульные устройства | Дополнительные устройства на ДИН-рейку | Устройства управления | Устройства управления | 7612270939695 | 0.130 | KG | 94.860 | CCM
2TAZ312000R2043 | E290-16-11/24 | Реле электромех. E290-16-11/24 | 1 | ST | 2293,81 | 2293,81 | CMC | Заказ | 5 недель |  |  | 23.05.2018 |  |  |  | Модульные устройства | Дополнительные устройства на ДИН-рейку | Устройства управления | Устройства управления | 7612270939817 | 0.130 | KG | 94.860 | CCM
2TAZ312000R2051 | E290-16-10/12 | Реле электромех. E290-16-10/12 | 1 | ST | 1916,06 | 1916,06 | CMC | Заказ | 5 недель |  |  | 23.05.2018 |  |  |  | Модульные устройства | Дополнительные устройства на ДИН-рейку | Устройства управления | Устройства управления | 7612270939565 | 0.120 | KG | 94.860 | CCM
2TAZ312000R2052 | E290-16-20/12 | Реле электромех. E290-16-20/12 | 1 | ST | 2339,78 | 2339,78 | CMC | Заказ | 5 недель |  |  | 23.05.2018 |  |  |  | Модульные устройства | Дополнительные устройства на ДИН-рейку | Устройства управления | Устройства управления | 7612270939688 | 0.130 | KG | 94.860 | CCM
2TAZ312000R2053 | E290-16-11/12 | Реле электромех. E290-16-11/12 | 1 | ST | 2338,54 | 2338,54 | CMC | Заказ | 5 недель |  |  | 23.05.2018 |  |  |  | Модульные устройства | Дополнительные устройства на ДИН-рейку | Устройства управления | Устройства управления | 7612270939800 | 0.130 | KG | 94.860 | CCM
2TAZ312000R2061 | E290-16-10/8 | Реле электромех. E290-16-10/8 | 1 | ST | 1916,06 | 1916,06 | CMC | Заказ | 5 недель |  |  | 23.05.2018 |  |  |  | Модульные устройства | Дополнительные устройства на ДИН-рейку | Устройства управления | Устройства управления | 7612270939558 | 0.120 | KG | 94.860 | CCM
2TAZ312000R2062 | E290-16-20/8 | Реле электромех. E290-16-20/8 | 1 | ST | 2341,03 | 2341,03 | CMC | Заказ | 5 недель |  |  | 23.05.2018 |  |  |  | Модульные устройства | Дополнительные устройства на ДИН-рейку | Устройства управления | Устройства управления | 7612270939671 | 0.130 | KG | 94.860 | CCM
2TAZ312000R2063 | E290-16-11/8 | Реле электромех. E290-16-11/8 | 1 | ST | 2338,54 | 2338,54 | CMC | Заказ | 5 недель |  |  | 23.05.2018 |  |  |  | Модульные устройства | Дополнительные устройства на ДИН-рейку | Устройства управления | Устройства управления | 7612270939794 | 0.130 | KG | 94.860 | CCM
2TAZ312001R2013 | E294/230 | Модуль центр. управл. E294/230 | 1 | ST | 2688,96 | 2688,96 | CMC | C | 5 недель |  |  | 23.05.2018 |  |  |  | Модульные устройства | Дополнительные устройства на ДИН-рейку | Устройства управления | Устройства управления | 7612270939442 | 0.120 | KG | 88.740 | CCM
2TAZ312001R2043 | E294/24 | Модуль центр. управл. E294/24 | 1 | ST | 2903,92 | 2903,92 | CMC | Заказ | 5 недель |  |  | 23.05.2018 |  |  |  | Модульные устройства | Дополнительные устройства на ДИН-рейку | Устройства управления | Устройства управления | 7612270939411 | 0.120 | KG | 88.740 | CCM
2TAZ312004R1003 | E293/X | Модуль центр. управл. E293/X | 1 | ST | 2971,12 | 2971,12 | CMC | Заказ | 5 недель | Временно недоступно |  | 02.03.2016 | 27.02.2017 |  |  | Модульные устройства | Дополнительные устройства на ДИН-рейку | Устройства управления | Устройства управления | 7612270939381 | 0.051 | KG | 44.370 | CCM
2TAZ312005R1003 | E295-PS | Модуль длительного сигнала E295-PS | 1 | ST | 3079,13 | 3079,13 | CMC | Заказ | 5 недель |  |  | 23.05.2018 |  |  |  | Модульные устройства | Дополнительные устройства на ДИН-рейку | Устройства управления | Устройства управления | 7612270939459 | 0.051 | KG | 44.370 | CCM
2TAZ313000R2012 | E291S-16-20/230 | Реле электромех. E291S-16-20/230 | 1 | ST | 2127,97 | 2127,97 | CMC | Заказ | 5 недель |  |  | 23.05.2018 |  |  |  | Модульные устройства | Дополнительные устройства на ДИН-рейку | Устройства управления | E244 |  | 0.200 | KG | 88.740 | CCM
2TAZ313000R2042 | E291S-16-20/24 | Реле электромех. E291S-16-20/24 | 1 | ST | 2258,26 | 2258,26 | CMC | Заказ | 5 недель |  |  | 23.05.2018 |  |  |  | Модульные устройства | Дополнительные устройства на ДИН-рейку | Устройства управления | E244 |  | 0.200 | KG | 88.740 | CCM
2TAZ313000R2052 | E291S-16-20/12 | Реле электромех. E291S-16-20/12 | 1 | ST | 2301,68 | 2301,68 | CMC | Заказ | 5 недель |  |  | 23.05.2018 |  |  |  | Модульные устройства | Дополнительные устройства на ДИН-рейку | Устройства управления | E244 |  | 0.200 | KG | 88.740 | CCM
2TAZ313000R2062 | E291S-16-20/8 | Реле электромех. E291S-16-20/8 | 1 | ST | 2301,68 | 2301,68 | CMC | Заказ | 5 недель |  |  | 23.05.2018 |  |  |  | Модульные устройства | Дополнительные устройства на ДИН-рейку | Устройства управления | E244 |  | 0.200 | KG | 88.740 | CCM
2TAZ322000R2011 | E290-32-10/230 | Реле электромех. E290-32-10/230 | 1 | ST | 2693,92 | 2693,92 | CMC | C | 5 недель |  |  | 23.05.2018 |  |  |  | Модульные устройства | Дополнительные устройства на ДИН-рейку | Устройства управления | Устройства управления | 7612270939664 | 0.130 | KG | 94.860 | CCM
2TAZ322000R2012 | E290-32-20/230 | Реле электромех. E290-32-20/230 | 1 | ST | 3185,98 | 3185,98 | CMC | Заказ | 5 недель |  |  | 23.05.2018 |  |  |  | Модульные устройства | Дополнительные устройства на ДИН-рейку | Устройства управления | Устройства управления | 7612270939787 | 0.130 | KG | 94.860 | CCM
2TAZ322000R2013 | E290-32-11/230 | Реле электромех. E290-32-11/230 | 1 | ST | 3658,17 | 3658,17 | CMC | Заказ | 5 недель |  |  | 23.05.2018 |  |  |  | Модульные устройства | Дополнительные устройства на ДИН-рейку | Устройства управления | Устройства управления | 7612270939909 | 0.130 | KG | 94.860 | CCM
2TAZ322000R2021 | E290-32-10/115 | Реле электромех. E290-32-10/115 | 1 | ST | 3479,24 | 3479,24 | CMC | Заказ | 5 недель |  |  | 23.05.2018 |  |  |  | Модульные устройства | Дополнительные устройства на ДИН-рейку | Устройства управления | Устройства управления | 7612270939657 | 0.130 | KG | 94.860 | CCM
2TAZ322000R2022 | E290-32-20/115 | Реле электромех. E290-32-20/115 | 1 | ST | 4078,16 | 4078,16 | CMC | Заказ | 5 недель |  |  | 23.05.2018 |  |  |  | Модульные устройства | Дополнительные устройства на ДИН-рейку | Устройства управления | Устройства управления | 7612270939770 | 0.130 | KG | 94.860 | CCM
2TAZ322000R2023 | E290-32-11/115 | Реле электромех. E290-32-11/115 | 1 | ST | 4150,23 | 4150,23 | CMC | Заказ | 5 недель |  |  | 23.05.2018 |  |  |  | Модульные устройства | Дополнительные устройства на ДИН-рейку | Устройства управления | Устройства управления | 7612270939893 | 0.130 | KG | 94.860 | CCM
2TAZ322000R2031 | E290-32-10/48 | Реле электромех. E290-32-10/48 | 1 | ST | 3479,24 | 3479,24 | CMC | Заказ | 5 недель |  |  | 23.05.2018 |  |  |  | Модульные устройства | Дополнительные устройства на ДИН-рейку | Устройства управления | Устройства управления | 7612270939640 | 0.130 | KG | 94.860 | CCM
2TAZ322000R2032 | E290-32-20/48 | Реле электромех. E290-32-20/48 | 1 | ST | 4078,16 | 4078,16 | CMC | Заказ | 5 недель |  |  | 23.05.2018 |  |  |  | Модульные устройства | Дополнительные устройства на ДИН-рейку | Устройства управления | Устройства управления | 7612270939763 | 0.130 | KG | 94.860 | CCM
2TAZ322000R2033 | E290-32-11/48 | Реле электромех. E290-32-11/48 | 1 | ST | 4150,23 | 4150,23 | CMC | Заказ | 5 недель |  |  | 23.05.2018 |  |  |  | Модульные устройства | Дополнительные устройства на ДИН-рейку | Устройства управления | Устройства управления | 7612270939886 | 0.130 | KG | 94.860 | CCM
2TAZ322000R2041 | E290-32-10/24 | Реле электромех. E290-32-10/24 | 1 | ST | 3009,54 | 3009,54 | CMC | Заказ | 5 недель |  |  | 23.05.2018 |  |  |  | Модульные устройства | Дополнительные устройства на ДИН-рейку | Устройства управления | Устройства управления | 7612270939633 | 0.130 | KG | 94.860 | CCM
2TAZ322000R2042 | E290-32-20/24 | Реле электромех. E290-32-20/24 | 1 | ST | 3525,22 | 3525,22 | CMC | Заказ | 5 недель |  |  | 23.05.2018 |  |  |  | Модульные устройства | Дополнительные устройства на ДИН-рейку | Устройства управления | Устройства управления | 7612270939756 | 0.130 | KG | 94.860 | CCM
2TAZ322000R2043 | E290-32-11/24 | Реле электромех. E290-32-11/24 | 1 | ST | 4153,96 | 4153,96 | CMC | Заказ | 5 недель |  |  | 23.05.2018 |  |  |  | Модульные устройства | Дополнительные устройства на ДИН-рейку | Устройства управления | Устройства управления | 7612270939879 | 0.130 | KG | 94.860 | CCM
2TAZ322000R2051 | E290-32-10/12 | Реле электромех. E290-32-10/12 | 1 | ST | 3479,24 | 3479,24 | CMC | Заказ | 5 недель |  |  | 23.05.2018 |  |  |  | Модульные устройства | Дополнительные устройства на ДИН-рейку | Устройства управления | Устройства управления | 7612270939626 | 0.130 | KG | 94.860 | CCM
2TAZ322000R2052 | E290-32-20/12 | Реле электромех. E290-32-20/12 | 1 | ST | 4078,16 | 4078,16 | CMC | Заказ | 5 недель |  |  | 23.05.2018 |  |  |  | Модульные устройства | Дополнительные устройства на ДИН-рейку | Устройства управления | Устройства управления | 7612270939749 | 0.130 | KG | 94.860 | CCM
2TAZ322000R2053 | E290-32-11/12 | Реле электромех. E290-32-11/12 | 1 | ST | 4150,23 | 4150,23 | CMC | Заказ | 5 недель |  |  | 23.05.2018 |  |  |  | Модульные устройства | Дополнительные устройства на ДИН-рейку | Устройства управления | Устройства управления | 7612270939862 | 0.130 | KG | 94.860 | CCM
2TAZ322000R2061 | E290-32-10/8 | Реле электромех. E290-32-10/8 | 1 | ST | 3479,24 | 3479,24 | CMC | Заказ | 5 недель |  |  | 23.05.2018 |  |  |  | Модульные устройства | Дополнительные устройства на ДИН-рейку | Устройства управления | Устройства управления | 7612270939619 | 0.130 | KG | 94.860 | CCM
2TAZ322000R2062 | E290-32-20/8 | Реле электромех. E290-32-20/8 | 1 | ST | 4078,16 | 4078,16 | CMC | Заказ | 5 недель |  |  | 23.05.2018 |  |  |  | Модульные устройства | Дополнительные устройства на ДИН-рейку | Устройства управления | Устройства управления | 7612270939732 | 0.130 | KG | 94.860 | CCM
2TAZ322000R2063 | E290-32-11/8 | Реле электромех. E290-32-11/8 | 1 | ST | 4150,23 | 4150,23 | CMC | Заказ | 5 недель |  |  | 23.05.2018 |  |  |  | Модульные устройства | Дополнительные устройства на ДИН-рейку | Устройства управления | Устройства управления | 7612270939855 | 0.130 | KG | 94.860 | CCM
2TMA070010X0001 | M21322K-S | Станция вызова, видео, с клавиатурой, со считывателем IC (Mifare, 13,56МГц) | 1 | ST | 120800,00 | 120800,00 | CNDEX | Заказ | 7 недель | Временно недоступно |  | 01.02.2018 | 12.04.2018 |  |  | Электроустановочные изделия | Системы домофонии | Выключатели дифференциального тока |  |  | 1.564 | KG | 177.838 | CCM
2TMA070140N0060 | M20361 | Комплект домофона со станцией вызова, мини, АУ 4,3 классик | 1 | ST | 38100,00 | 38100,00 | CNDEX | Заказ | 7 недель |  |  | 01.02.2018 |  |  |  | Электроустановочные изделия | Системы домофонии | Системы видео-домофонии | Выключатели дифференциального тока |  | 1.893 | KG | 14162.040 | CCM
2TMA070140N0061 | M20363 | M20363 Комплект домофона со станцией вызова, мини, ID, АУ 4,3 классик с индукц. петлёй+RC | 1 | ST | 40600,00 | 40600,00 | CNDEX | E | 8 недель |  |  | 01.02.2018 |  |  |  | Электроустановочные изделия | Системы домофонии | Выключатели дифференциального тока |  |  | 1.400 | KG | 8.000 | CDM
2TMA070140N0062 | M20702 | Комплект домофона с АУ 7 и IP шлюзом | 1 | ST | 167000,00 | 167000,00 | CNDEX | E | 8 недель | Временно недоступно |  | 01.02.2018 | 12.04.2018 |  |  | Электроустановочные изделия | Системы домофонии | Системы видео-домофонии | Выключатели дифференциального тока |  | 4.694 | KG | 33000.000 | CCM
2TMA070140N0079 | M20362 | Комплект домофона на две семьи, станция вызова, мини, два АУ 4,3 классик | 1 | ST | 57200,00 | 57200,00 | CNDEX | Заказ | 7 недель |  |  | 01.02.2018 |  |  |  | Электроустановочные изделия | Системы домофонии | Системы видео-домофонии | Выключатели дифференциального тока |  | 1.893 | KG | 14162.040 | CCM
2TMA070140N0087 | M20364 | M20364 Комлект домофона на две семьи, станция вызова, мини, два АУ 4,3 классик с индукционной петлёй | 1 | ST | 59300,00 | 59300,00 | CNDEX | E | 8 недель |  |  | 01.02.2018 |  |  |  | Электроустановочные изделия | Системы домофонии | Выключатели дифференциального тока |  |  | 1.400 | KG | 8.000 | CDM
2TMA070140N0088 | M20371 | Комплект домофона со станцией вызова, мини, АУ 4,3 с трубкой | 1 | ST | 34900,00 | 34900,00 | CNDEX | Заказ | 7 недель |  |  | 01.02.2018 |  |  |  | Электроустановочные изделия | Системы домофонии | Системы видео-домофонии | Выключатели дифференциального тока |  | 1.893 | KG | 14162.040 | CCM
2TMA070150A0006 | M251024A-A | Аудио модуль, серебристый, с поддержкой голосовых сообщений | 1 | ST | 11400,00 | 11400,00 | CNDEX | Заказ | 7 недель |  |  | 01.02.2018 |  |  |  | Электроустановочные изделия | Системы домофонии | Выключатели дифференциального тока |  |  | 0.192 | KG | 633.450 | CCM
2TMA070150W0029 | M251024A-W | Аудио модуль, белый, с поддержкой голосовых сообщений | 1 | ST | 12500,00 | 12500,00 | CNDEX | Заказ | 7 недель |  |  | 01.02.2018 |  |  |  | Электроустановочные изделия | Системы домофонии | Выключатели дифференциального тока |  |  | 0.192 | KG | 633.450 | CCM
2TMA070180B0002 | 51024F-B | Брелок доступа IC(Mifare, 13,56МГц), чёрный | 1 | ST | 600,00 | 600,00 | CNDEX | Заказ | 7 недель |  |  | 01.02.2018 |  |  |  | Электроустановочные изделия | Системы домофонии | Выключатели дифференциального тока |  |  | 0.150 | KG | 1.243 | CCM
2TMA070180L0002 | 51022F-L | Брелок доступа IС (Mifare, 13,56МГц), синий | 1 | ST | 600,00 | 600,00 | CNDEX | Заказ | 7 недель |  |  | 01.02.2018 |  |  |  | Электроустановочные изделия | Системы домофонии | Выключатели дифференциального тока |  |  | 0.032 | KG | 0.620 | CCM
2TMA070180N0027 | 83173-500-01 | Карта доступа IC (Mifare, 13,56МГц) | 1 | ST | 600,00 | 600,00 | CNDEX | Заказ | 7 недель |  |  | 01.02.2018 |  |  |  | Электроустановочные изделия | Системы домофонии | Выключатели дифференциального тока |  |  | 0.032 | KG | 0.620 | CCM
2TMA070180N0034 | 51022S | Наклейка на брелок доступа IC (Mifare, 13,56МГц) | 1 | ST | 500,00 | 500,00 | CNDEX | Заказ | 7 недель |  |  | 01.02.2018 |  |  |  | Электроустановочные изделия | Системы домофонии | Выключатели дифференциального тока |  |  | 0.055 | KG | 0.038 | CCM
2TMA070180R0001 | 51022F-R | Брелок доступа IС (Mifare, 13,56МГц), красный | 1 | ST | 600,00 | 600,00 | CNDEX | Заказ | 7 недель |  |  | 01.02.2018 |  |  |  | Электроустановочные изделия | Системы домофонии | Выключатели дифференциального тока |  |  | 0.032 | KG | 0.620 | CCM
2TMA070180W0002 | 51024F-W | Брелок доступа IC (Mifare, 13,56МГц), белый | 1 | ST | 600,00 | 600,00 | CNDEX | Заказ | 7 недель |  |  | 01.02.2018 |  |  |  | Электроустановочные изделия | Системы домофонии | Выключатели дифференциального тока |  |  | 0.150 | KG | 1.243 | CCM
2TMA070180Y0001 | 51022F-Y | Брелок доступа IС (Mifare, 13,56МГц), жёлтый | 1 | ST | 600,00 | 600,00 | CNDEX | Заказ | 7 недель |  |  | 01.02.2018 |  |  |  | Электроустановочные изделия | Системы домофонии | Выключатели дифференциального тока |  |  | 0.032 | KG | 0.620 | CCM
2TMA210160N0003 | M2308 | Адаптер для подключения ПК к домофону | 1 | ST | 28000,00 | 28000,00 | CNDEX | Заказ | 7 недель |  |  | 01.02.2018 |  |  |  | Электроустановочные изделия | Системы домофонии | Выключатели дифференциального тока |  |  | 0.380 | KG | 84.240 | CDM
2TMA210160N0006 | 83550/1-500-01 | Видеокамера корпусная | 1 | ST | 38100,00 | 38100,00 | CNDEX | Заказ | 7 недель |  |  | 01.02.2018 |  |  |  | Электроустановочные изделия | Системы домофонии | Системы видео-домофонии | Выключатели дифференциального тока |  | 840.000 | G | 189.389 | CDM
2TMA210160N0007 | 83550/2-500-01 | Видеокамера купольная | 1 | ST | 34200,00 | 34200,00 | CNDEX | Заказ | 7 недель |  |  | 01.02.2018 |  |  |  | Электроустановочные изделия | Системы домофонии | Системы видео-домофонии | Выключатели дифференциального тока |  | 500.000 | G | 160.269 | CDM
2TMA210160N0008 | 83550/3-500-01 | Видеокамера купольная, мини | 1 | ST | 29200,00 | 29200,00 | CNDEX | Заказ | 7 недель |  |  | 01.02.2018 |  |  |  | Электроустановочные изделия | Системы домофонии | Системы видео-домофонии | Выключатели дифференциального тока |  | 315.000 | G | 81.428 | CDM
2TMA210310N0029 | M20701 | Комплект домофона, станция вызова, видео, модульная 1\2 с АУ 7 | 1 | ST | 84600,00 | 84600,00 | CNDEX | Заказ | 7 недель |  |  | 01.02.2018 |  |  |  | Электроустановочные изделия | Системы домофонии | Выключатели дифференциального тока |  |  | 2.424 | KG | 1709.820 | CCM
2V002A | STJ2 V 002A | Панель с системой шин 250А 2ряда/3рейки | 1 | ST | 10272,98 | 10272,98 | STJ | Заказ | 6 недель |  |  | 23.05.2018 |  |  |  | Шкафная продукция | Сборочные модули для шкафов | EDF | EDF | 4011617376095 | 4.368 | KG | 0.034 | M3
2V00A | STJ2 V 00A | Панель для модульных уст-в 2ряда/3рейки | 1 | ST | 4718,97 | 4718,97 | STJ | C | 3 недели |  |  | 23.05.2018 |  |  |  | Шкафная продукция | Сборочные модули для шкафов | EDF | EDF | 4011617375814 | 3.120 | KG | 0.030 | M3
2V02A | STJ2 V 02A | Панель с системой шин 250А 2ряда/4рейки | 1 | ST | 13030,63 | 13030,63 | STJ | Заказ | 5 недель |  |  | 23.05.2018 |  |  |  | Шкафная продукция | Сборочные модули для шкафов | EDF | EDF | 4011617376071 | 6.157 | KG | 0.050 | M3
2V0A | STJ2 V 0A | Панель для модульных уст-в 2ряда/4рейки | 1 | ST | 4981,70 | 4981,70 | STJ | B | 3 недели |  |  | 23.05.2018 |  |  |  | Шкафная продукция | Сборочные модули для шкафов | EDF | EDF | 4011617375920 | 3.770 | KG | 0.037 | M3
2V0KA | STJ2 V 0KA | Панель для модульных уст-в 2ряда/4рейки | 1 | ST | 4975,59 | 4975,59 | STJ | Заказ | 5 недель |  |  | 23.05.2018 |  |  |  | Шкафная продукция | Сборочные модули для шкафов | EDF | EDF | 4011617375944 | 3.952 | KG | 0.037 | M3
2V1A | STJ2 V 1A | Панель для модульных уст-в 2ряда/5реек | 1 | ST | 8843,24 | 8843,24 | STJ | C | 3 недели |  |  | 23.05.2018 |  |  |  | Шкафная продукция | Сборочные модули для шкафов | EDF | EDF | 4011617376118 | 4.784 | KG | 0.040 | M3
2V1KA | STJ2 V 1KA | Панель для модульных уст-в 2ряда/5реек | 1 | ST | 17539,82 | 17539,82 | STJ | Заказ | 5 недель |  |  | 23.05.2018 |  |  |  | Шкафная продукция | Сборочные модули для шкафов | EDF | EDF | 4011617376132 | 4.680 | KG | 0.030 | M3
2V23A | STJ2 V 23A | Панель для модульных уст-в 2ряда/6реек | 1 | ST | 6951,16 | 6951,16 | STJ | Заказ | 5 недель |  |  | 23.05.2018 |  |  |  | Шкафная продукция | Сборочные модули для шкафов | EDF | EDF | 4011617376354 | 5.550 | KG | 0.055 | M3
2V23KA | STJ2 V 23KA | Панель для модульных уст-в 2ряда/6реек | 1 | ST | 21187,49 | 21187,49 | STJ | Заказ | 5 недель |  |  | 23.05.2018 |  |  |  | Шкафная продукция | Сборочные модули для шкафов | EDF | EDF | 4011617376385 | 5.570 | KG | 0.030 | M3
2V2A | STJ2 V 2A | Панель для модульных уст-в 2ряда/6реек | 1 | ST | 10193,54 | 10193,54 | STJ | C | 3 недели |  |  | 23.05.2018 |  |  |  | Шкафная продукция | Сборочные модули для шкафов | EDF | EDF | 4011617376231 | 5.824 | KG | 0.135 | M3
2V2KA | STJ2 V 2KA | Панель для модульных уст-в 2ряда/6реек | 1 | ST | 8266,85 | 8266,85 | STJ | Заказ | 5 недель |  |  | 23.05.2018 |  |  |  | Шкафная продукция | Сборочные модули для шкафов | EDF | EDF | 4011617376255 | 6.032 | KG | 0.055 | M3
2V3KA | STJ2 V 3KA | Панель для модульных уст-в 2ряда/7реек | 1 | ST | 10918,60 | 10918,60 | STJ | Заказ | 6 недель |  |  | 23.05.2018 |  |  |  | Шкафная продукция | Сборочные модули для шкафов | EDF | EDF | 4011617376422 | 6.770 | KG | 0.065 | M3
2V43KA | STJ2 V 43KA | Панель для модульных уст-в 2ряда/8реек | 1 | ST | 13547,94 | 13547,94 | STJ | Заказ | 6 недель |  |  | 23.05.2018 |  |  |  | Шкафная продукция | Сборочные модули для шкафов | EDF | EDF | 4011617376781 | 7.800 | KG | 0.074 | M3
2V4A | STJ2 V 4A | Панель для модульных уст-в 2ряда/8реек | 1 | ST | 10215,94 | 10215,94 | STJ | Заказ | 4 недели |  |  | 23.05.2018 |  |  |  | Шкафная продукция | Сборочные модули для шкафов | EDF | EDF | 4011617376521 | 7.600 | KG | 0.071 | M3
2V4KA | STJ2 V 4KA | Панель для модульных уст-в 2ряда/8реек | 1 | ST | 11482,76 | 11482,76 | STJ | Заказ | 6 недель |  |  | 23.05.2018 |  |  |  | Шкафная продукция | Сборочные модули для шкафов | EDF | EDF | 4011617376545 | 7.780 | KG | 0.073 | M3
2V5A | STJ2 V 5A | Панель для модульных уст-в 2ряда/9реек | 1 | ST | 15507,23 | 15507,23 | STJ | Заказ | 4 недели |  |  | 23.05.2018 |  |  |  | Шкафная продукция | Сборочные модули для шкафов | EDF | EDF | 4011617376668 | 8.320 | KG | 0.084 | M3
2V5KA | STJ2 V 5KA | Панель для модульных уст-в 2ряда/9реек | 1 | ST | 12910,47 | 12910,47 | STJ | Заказ | 5 недель |  |  | 23.05.2018 |  |  |  | Шкафная продукция | Сборочные модули для шкафов | EDF | EDF | 4011617376682 | 8.944 | KG | 0.086 | M3
3/00B | STJ3/00 B | Корпус электрошкафа 500х800х215 | 1 | ST | 17340,23 | 17340,23 | STJ | Заказ | 6 недель |  |  | 23.05.2018 |  |  |  | Шкафная продукция | Шкафы - распределительные системы | Напольные | Аксессуары для шкафов напольный | 4011617363620 | 11.648 | KG | 0.108 | M3
3/0B | STJ3/0 B | Корпус электрошкафа 650х800х215 | 1 | ST | 17590,74 | 17590,74 | STJ | C | 3 недели |  |  | 23.05.2018 |  |  |  | Шкафная продукция | Шкафы - распределительные системы | Напольные | Аксессуары для шкафов напольный | 4011617363729 | 13.936 | KG | 0.115 | M3
3/1B | STJ3/1 B | Корпус электрошкафа 800х800х215 | 1 | ST | 18334,11 | 18334,11 | STJ | E | 3 недели |  |  | 23.05.2018 |  |  |  | Шкафная продукция | Шкафы - распределительные системы | Напольные | Аксессуары для шкафов напольный | 4011617363828 | 20.384 | KG | 0.172 | M3
3/1EF11 |  | Рама промеж. для огнест. одноств. двери | 1 | ST | 44470,72 | 44470,72 | STJ | Заказ | 8 недель |  |  | 23.05.2018 |  |  |  | Шкафная продукция | Шкафы - специальное назначение | Шкафы - огнестойкие | Шкафы - огнестойкие | 4011617410775 | 75.000 | KG | 24.020 | CDM
3/1U | STJ3/1 U | Корпус электрошкафа 815х815х200 | 1 | ST | 27071,44 | 27071,44 | STJ | Заказ | 5 недель |  |  | 23.05.2018 |  |  |  | Шкафная продукция | Шкафы - распределительные системы | Напольные | RY | 4011617362135 | 25.792 | KG | 0.171 | M3
3/1VF10 |  | Дверь огнестойкая 30мин. одностворчатая | 1 | ST | 138198,34 | 138198,34 | STJ | Заказ | 8 недель |  |  | 23.05.2018 |  |  |  | Шкафная продукция | Шкафы - специальное назначение | Шкафы - огнестойкие | Шкафы - огнестойкие | 4011617410515 | 113.000 | KG | 55.690 | CDM
3/1VF11 |  | Дверь огнестойкая 90мин. одностворчатая | 1 | ST | 143304,28 | 143304,28 | STJ | Заказ | 8 недель |  |  | 23.05.2018 |  |  |  | Шкафная продукция | Шкафы - специальное назначение | Шкафы - огнестойкие | Шкафы - огнестойкие | 4011617410645 | 146.000 | KG | 55.690 | CDM
3/2AF300 |  | Шкаф настенный огнестойкий 30 мин. | 1 | ST | 222532,83 | 222532,83 | STJ | Заказ | 8 недель |  |  | 23.05.2018 |  |  |  | Шкафная продукция | Шкафы - специальное назначение | Шкафы - огнестойкие | Шкафы - огнестойкие | 4011617423690 | 209.000 | KG | 385.110 | CDM
3/2AF301 |  | Шкаф настенный огнестойкий 90 мин. | 1 | ST | 356433,79 | 356433,79 | STJ | Заказ | 8 недель |  |  | 23.05.2018 |  |  |  | Шкафная продукция | Шкафы - специальное назначение | Шкафы - огнестойкие | Шкафы - огнестойкие | 4011617423867 | 216.000 | KG | 385.110 | CDM
3/2AF400 |  | Шкаф настенный огнестойкий 30 мин. | 1 | ST | 235058,36 | 235058,36 | STJ | Заказ | 8 недель |  |  | 23.05.2018 |  |  |  | Шкафная продукция | Шкафы - специальное назначение | Шкафы - огнестойкие | Шкафы - огнестойкие | 4011617423751 | 236.000 | KG | 482.360 | CDM
3/2AF401 |  | Шкаф настенный огнестойкий 90 мин. | 1 | ST | 384849,43 | 384849,43 | STJ | Заказ | 8 недель |  |  | 23.05.2018 |  |  |  | Шкафная продукция | Шкафы - специальное назначение | Шкафы - огнестойкие | Шкафы - огнестойкие | 4011617423904 | 245.000 | KG | 482.360 | CDM
3/2B | STJ3/2 B | Корпус электрошкафа 950х800х215 | 1 | ST | 17440,03 | 17440,03 | STJ | C | 3 недели |  |  | 23.05.2018 |  |  |  | Шкафная продукция | Шкафы - распределительные системы | Напольные | Аксессуары для шкафов напольный | 4011617363927 | 22.464 | KG | 0.198 | M3
3/2EF11 |  | Рама промеж. для огнест. одноств. двери | 1 | ST | 45464,62 | 45464,62 | STJ | Заказ | 8 недель |  |  | 23.05.2018 |  |  |  | Шкафная продукция | Шкафы - специальное назначение | Шкафы - огнестойкие | Шкафы - огнестойкие | 4011617410799 | 76.000 | KG | 27.470 | CDM
3/2U | STJ3/2 U | Корпус электрошкафа 965х815х200 | 1 | ST | 28912,59 | 28912,59 | STJ | Заказ | 5 недель |  |  | 23.05.2018 |  |  |  | Шкафная продукция | Шкафы - распределительные системы | Напольные | RY | 4011617362234 | 26.312 | KG | 0.199 | M3
3/2VF10 |  | Дверь огнестойкая 30мин. одностворчатая | 1 | ST | 185385,97 | 185385,97 | STJ | Заказ | 8 недель |  |  | 23.05.2018 |  |  |  | Шкафная продукция | Шкафы - специальное назначение | Шкафы - огнестойкие | Шкафы - огнестойкие | 4011617410539 | 120.000 | KG | 63.690 | CDM
3/2VF11 |  | Дверь огнестойкая 90мин. одностворчатая | 1 | ST | 212121,38 | 212121,38 | STJ | Заказ | 8 недель |  |  | 23.05.2018 |  |  |  | Шкафная продукция | Шкафы - специальное назначение | Шкафы - огнестойкие | Шкафы - огнестойкие | 4011617410669 | 157.000 | KG | 63.690 | CDM
3/3B | STJ3/3 B | Корпус электрошкафа 1100х800х215 | 1 | ST | 18906,44 | 18906,44 | STJ | E | 4 недели |  |  | 23.05.2018 |  |  |  | Шкафная продукция | Шкафы - распределительные системы | Напольные | Аксессуары для шкафов напольный | 4011617364023 | 20.176 | KG | 0.297 | M3
3/3U | STJ3/3 U | Корпус электрошкафа 1115х815х200 | 1 | ST | 67407,71 | 67407,71 | STJ | Заказ | 5 недель |  |  | 23.05.2018 |  |  |  | Шкафная продукция | Шкафы - распределительные системы | Напольные | RY | 4011617362333 | 33.700 | KG | 0.230 | M3
3/4B | STJ3/4 B | Корпус электрошкафа 1250х800х215 | 1 | ST | 21179,36 | 21179,36 | STJ | C | 3 недели |  |  | 23.05.2018 |  |  |  | Шкафная продукция | Шкафы - распределительные системы | Напольные | Аксессуары для шкафов напольный | 4011617364122 | 27.040 | KG | 0.260 | M3
3/4EF11 |  | Рама промеж. для огнест. одноств. двери | 1 | ST | 48537,95 | 48537,95 | STJ | Заказ | 8 недель |  |  | 23.05.2018 |  |  |  | Шкафная продукция | Шкафы - специальное назначение | Шкафы - огнестойкие | Шкафы - огнестойкие | 4011617410812 | 138.000 | KG | 34.370 | CDM
3/4G | STJ3/4 G | Корпус электрошкафа 1250х800х225 | 1 | ST | 0,00 | 0,00 | STJ | Заказ | 5 недель | Продажи прекращены |  |  | 07.10.2015 |  |  | Шкафная продукция | Шкафы - распределительные системы | Напольные | G | 4011617343776 | 44.304 | KG | 0.253 | M3
3/4U | STJ3/4 U | Корпус электрошкафа 1265х815х200 | 1 | ST | 37042,98 | 37042,98 | STJ | Заказ | 5 недель |  |  | 23.05.2018 |  |  |  | Шкафная продукция | Шкафы - распределительные системы | Напольные | RY | 4011617362432 | 43.056 | KG | 0.336 | M3
3/4VF10 |  | Дверь огнестойкая 30мин. одностворчатая | 1 | ST | 215483,91 | 215483,91 | STJ | Заказ | 8 недель |  |  | 23.05.2018 |  |  |  | Шкафная продукция | Шкафы - специальное назначение | Шкафы - огнестойкие | Шкафы - огнестойкие | 4011617410553 | 192.000 | KG | 79.680 | CDM
3/4VF11 |  | Дверь огнестойкая 90мин. одностворчатая | 1 | ST | 247801,82 | 247801,82 | STJ | Заказ | 8 недель |  |  | 23.05.2018 |  |  |  | Шкафная продукция | Шкафы - специальное назначение | Шкафы - огнестойкие | Шкафы - огнестойкие | 4011617410683 | 239.000 | KG | 79.680 | CDM
3/5B | STJ3/5 B | Корпус электрошкафа 1400х800х215 | 1 | ST | 23855,55 | 23855,55 | STJ | C | 3 недели |  |  | 23.05.2018 |  |  |  | Шкафная продукция | Шкафы - распределительные системы | Напольные | Аксессуары для шкафов напольный | 4011617364221 | 28.912 | KG | 0.284 | M3
3/5U | STJ3/5 U | Корпус электрошкафа 1415x815x200 | 1 | ST | 40230,37 | 40230,37 | STJ | Заказ | 5 недель |  |  | 23.05.2018 |  |  |  | Шкафная продукция | Шкафы - распределительные системы | Напольные | RY | 4011617362531 | 40.768 | KG | 0.289 | M3
3/8H | STJ3/8 H | Корпус электрошкафа 1850х800х225 | 1 | ST | 38409,19 | 38409,19 | STJ | Заказ | 4 недели | Продажи прекращены |  | 17.10.2016 | 12.01.2018 |  |  | Шкафная продукция | Шкафы - распределительные системы | Напольные | G | 4011617343233 | 53.940 | KG | 0.430 | M3
3/8SF300 |  | Шкаф напольный огнестойкий 30 мин. | 1 | ST | 444953,65 | 444953,65 | STJ | Заказ | 8 недель |  |  | 23.05.2018 |  |  |  | Шкафная продукция | Шкафы - специальное назначение | Шкафы - огнестойкие | Шкафы - огнестойкие | 4011617423966 | 320.000 | KG | 747.050 | CDM
3/8SF301 |  | Шкаф напольный огнестойкий 90 мин. | 1 | ST | 594156,12 | 594156,12 | STJ | Заказ | 8 недель |  |  | 23.05.2018 |  |  |  | Шкафная продукция | Шкафы - специальное назначение | Шкафы - огнестойкие | Шкафы - огнестойкие | 4011617424109 | 333.000 | KG | 747.050 | CDM
3/8SF310 |  | Шкаф напольный огнестойкий 30 мин. | 1 | ST | 444953,65 | 444953,65 | STJ | Заказ | 8 недель |  |  | 23.05.2018 |  |  |  | Шкафная продукция | Шкафы - специальное назначение | Шкафы - огнестойкие | Шкафы - огнестойкие | 4011617423973 | 320.000 | KG | 747.050 | CDM
3/8SF311 |  | Шкаф напольный огнестойкий 90 мин. | 1 | ST | 594156,12 | 594156,12 | STJ | Заказ | 8 недель |  |  | 23.05.2018 |  |  |  | Шкафная продукция | Шкафы - специальное назначение | Шкафы - огнестойкие | Шкафы - огнестойкие | 4011617424116 | 333.000 | KG | 747.050 | CDM
3/8SF600 |  | Шкаф напольный огнестойкий 30 мин. | 1 | ST | 488640,24 | 488640,24 | STJ | Заказ | 8 недель |  |  | 23.05.2018 |  |  |  | Шкафная продукция | Шкафы - специальное назначение | Шкафы - огнестойкие | Шкафы - огнестойкие | 4011617424024 | 402.000 | KG | 1139.440 | CDM
3/8SF601 |  | Шкаф напольный огнестойкий 90 мин. | 1 | ST | 645557,63 | 645557,63 | STJ | Заказ | 8 недель |  |  | 23.05.2018 |  |  |  | Шкафная продукция | Шкафы - специальное назначение | Шкафы - огнестойкие | Шкафы - огнестойкие | 4011617424161 | 419.000 | KG | 1139.440 | CDM
3/8SF610 |  | Шкаф напольный огнестойкий 30 мин. | 1 | ST | 488640,24 | 488640,24 | STJ | Заказ | 8 недель |  |  | 23.05.2018 |  |  |  | Шкафная продукция | Шкафы - специальное назначение | Шкафы - огнестойкие | Шкафы - огнестойкие | 4011617424031 | 402.000 | KG | 1139.440 | CDM
3/8SF611 |  | Шкаф напольный огнестойкий 90 мин. | 1 | ST | 645557,63 | 645557,63 | STJ | Заказ | 8 недель |  |  | 23.05.2018 |  |  |  | Шкафная продукция | Шкафы - специальное назначение | Шкафы - огнестойкие | Шкафы - огнестойкие | 4011617424178 | 419.000 | KG | 1139.440 | CDM
3/8W | STJ3/8 W | Корпус электрошкафа 1870х820х360 | 1 | ST | 30471,22 | 30471,22 | STJ | Заказ | 3 недели | Продажи прекращены |  | 19.06.2015 | 30.10.2015 |  |  | Шкафная продукция | Шкафы - распределительные системы | Напольные | UNK | 4011617347828 | 77.376 | KG | 0.667 | M3
3/8W_DOOR |  | Дверь для шкафа 3/8W | 1 | ST | 0,00 | 0,00 | STJ | Заказ | 4 недели | Временно недоступно |  |  | 04.06.2015 |  |  | Шкафная продукция | Шкафы - распределительные системы | Напольные | Аксессуары для шкафов напольный | 4011617907046 | 25.040 | KG | 60.580 | CDM
302E.00 | 302E.00 | Механизм розетки DoubleSCHUKO, 16А/250В, белый | 10 | ST | 1069,52 | 10695,20 | ABJ | Заказ | 5 недель |  |  | 01.02.2018 |  |  |  | Электроустановочные изделия | FI-SCHUKOMAT Busch-Duro 2000® WS | Розетки | Розетки | 6418677328268 | 0.074 | KG | 0.522 | CDM
302E.01 | 302E.01 | Механизм розетки DoubleSCHUKO, 16А/250В, серый | 10 | ST | 973,14 | 9731,40 | ABJ | Заказ | 5 недель |  |  | 01.02.2018 |  |  |  | Электроустановочные изделия | FI-SCHUKOMAT Busch-Duro 2000® WS | Розетки | Розетки | 6418677328275 | 0.074 | KG | 0.522 | CDM
302E.01C | 302E.01C | Механизм розетки IMPRESSIVO DoubleSchuko серый | 10 | ST | 1031,91 | 10319,10 | ABJ | Заказ | 5 недель |  |  | 01.02.2018 |  |  |  | Электроустановочные изделия | FI-SCHUKOMAT Busch-Duro 2000® WS | Розетки | Розетки | 6418677328305 | 0.083 | KG | 0.522 | CDM
302EC-81 | 302EC-81 | Накладка для розетки DoubleSchuko, Impressivo, антрацит | 1 | ST | 936,09 | 936,09 | ABJ | Заказ | 5 недель |  |  | 01.02.2018 |  |  |  | Электроустановочные изделия | spring® | Выключатели скрытой установки | Tango | 6418677328336 | 0.025 | KG | 0.230 | CDM
302EC-83 | 302EC-83 | Накладка для розетки DoubleSchuko, Impressivo, алюминий | 1 | ST | 796,48 | 796,48 | ABJ | Заказ | 5 недель |  |  | 01.02.2018 |  |  |  | Электроустановочные изделия | spring® | Выключатели скрытой установки | Tango | 6418677328343 | 0.025 | KG | 0.230 | CDM
302EC-84 | 302EC-84 | Накладка для розетки DoubleSchuko, Impressivo, белый | 1 | ST | 384,51 | 384,51 | ABJ | Заказ | 5 недель |  |  | 01.02.2018 |  |  |  | Электроустановочные изделия | spring® | Выключатели скрытой установки | Tango | 6418677328312 | 0.025 | KG | 0.230 | CDM
302ECK-81 | 302ECK-81 | Накладка для розетки DoubleSchuko, с крышкой, Impressivo, антрацит | 1 | ST | 750,70 | 750,70 | ABJ | Заказ | 5 недель |  |  | 01.02.2018 |  |  |  | Электроустановочные изделия | spring® | Выключатели скрытой установки | Tango | 6418677328374 | 0.037 | KG | 0.230 | CDM
302ECK-83 | 302ECK-83 | Накладка для розетки DoubleSchuko, с крышкой, Impressivo, алюминий | 1 | ST | 1057,39 | 1057,39 | ABJ | Заказ | 5 недель | Продажа остатков |  | 01.02.2018 | 14.04.2016 |  |  | Электроустановочные изделия | spring® | Выключатели скрытой установки | Tango | 6418677328381 | 0.037 | KG | 0.230 | CDM
302ECK-84 | 302ECK-84 | Накладка для розетки DoubleSchuko, с крышкой, Impressivo, белый | 1 | ST | 547,01 | 547,01 | ABJ | Заказ | 5 недель |  |  | 01.02.2018 |  |  |  | Электроустановочные изделия | spring® | Выключатели скрытой установки | Tango | 6418677328350 | 0.037 | KG | 0.230 | CDM
302ESW-81 | 302ESW-81 | Розетка Double Shuko 16А 230В накладного монтажа, IP44, Impressivo, антрацит | 1 | ST | 1878,05 | 1878,05 | ABJ | Заказ | 3 недели |  |  | 01.02.2018 |  |  |  | Электроустановочные изделия | FI-SCHUKOMAT Busch-Duro 2000® WS | Розетки | Розетки | 6438199003443 | 0.170 | KG | 0.611 | CDM
302EUC | 302EUC | Розетка DoubleSCHUKO с заземлением, 16А / 250В, зажимные клеммы, серия Jussi, белый | 10 | ST | 676,97 | 6769,70 | ABJ | E | 4 недели |  |  | 01.02.2018 |  |  |  | Электроустановочные изделия | FI-SCHUKOMAT Busch-Duro 2000® WS | Розетки | Розетки | 6418677310393 | 0.093 | KG | 0.522 | CDM
302EUC-02 | 302EUC-02 | Розетка Double Shuko 16А 230В Impressivo, красная, RAL3011 | 1 | ST | 1673,53 | 1673,53 | ABJ | Заказ | 3 недели |  |  | 01.02.2018 |  |  |  | Электроустановочные изделия | FI-SCHUKOMAT Busch-Duro 2000® WS | Розетки | Розетки | 6438199004686 | 0.088 | KG | 0.522 | CDM
302EUC-03 | 302EUC-03 | Розетка Double Shuko 16А 230В Impressivo, оранжевая, RAL2000 | 1 | ST | 1673,53 | 1673,53 | ABJ | Заказ | 3 недели |  |  | 01.02.2018 |  |  |  | Электроустановочные изделия | FI-SCHUKOMAT Busch-Duro 2000® WS | Розетки | Розетки | 6438199004693 | 0.088 | KG | 0.522 | CDM
302EUC-05 | 302EUC-05 | Розетка Double Shuko 16А 230В Impressivo, зеленая, RAL6025 | 1 | ST | 1673,53 | 1673,53 | ABJ | Заказ | 3 недели |  |  | 01.02.2018 |  |  |  | Электроустановочные изделия | FI-SCHUKOMAT Busch-Duro 2000® WS | Розетки | Розетки | 6438199004709 | 0.088 | KG | 0.522 | CDM
302EUC-06 | 302EUC-06 | Розетка Double Shuko 16А 230В Impressivo, синяя, RAL5007 | 1 | ST | 1673,53 | 1673,53 | ABJ | Заказ | 3 недели |  |  | 01.02.2018 |  |  |  | Электроустановочные изделия | FI-SCHUKOMAT Busch-Duro 2000® WS | Розетки | Розетки | 6438199004716 | 0.088 | KG | 0.522 | CDM
302EUC-81 | 302EUC-81 | Розетка Double Shuko 16А 230В Impressivo, антрацит | 1 | ST | 1729,88 | 1729,88 | ABJ | Заказ | 3 недели |  |  | 01.02.2018 |  |  |  | Электроустановочные изделия | FI-SCHUKOMAT Busch-Duro 2000® WS | Розетки | Розетки | 6438199001500 | 0.088 | KG | 0.522 | CDM
302EUC-83 | 302EUC-83 | Розетка Double Shuko 16А 230В Impressivo, алюминий | 1 | ST | 2127,14 | 2127,14 | ABJ | Заказ | 3 недели |  |  | 01.02.2018 |  |  |  | Электроустановочные изделия | FI-SCHUKOMAT Busch-Duro 2000® WS | Розетки | Розетки | 6438199001517 | 0.088 | KG | 0.522 | CDM
302EUC-84 | 302EUC-84 | Розетка Double Shuko 16А 230В Impressivo, белый | 1 | ST | 1417,30 | 1417,30 | ABJ | Заказ | 3 недели |  |  | 01.02.2018 |  |  |  | Электроустановочные изделия | FI-SCHUKOMAT Busch-Duro 2000® WS | Розетки | Розетки | 6438199001524 | 0.088 | KG | 0.522 | CDM
302EUCK-81 | 302EUCK-81 | Розетка Double Shuko 16А 230В с крышкой, IP21/44 Impressivo, антрацит | 1 | ST | 1095,32 | 1095,32 | ABJ | Заказ | 3 недели |  |  | 01.02.2018 |  |  |  | Электроустановочные изделия | FI-SCHUKOMAT Busch-Duro 2000® WS | Розетки | Розетки | 6438199004778 | 0.088 | KG | 0.522 | CDM
302EUCK-83 | 302EUCK-83 | Розетка Double Shuko 16А 230В с крышкой, IP21/44 Impressivo, алюминий | 1 | ST | 1878,05 | 1878,05 | ABJ | Заказ | 3 недели |  |  | 01.02.2018 |  |  |  | Электроустановочные изделия | FI-SCHUKOMAT Busch-Duro 2000® WS | Розетки | Розетки | 6438199004785 | 0.088 | KG | 0.522 | CDM
302EUCK-84 | 302EUCK-84 | Розетка Double Shuko 16А 230В с крышкой, IP21/44 Impressivo, белый | 1 | ST | 1017,77 | 1017,77 | ABJ | Заказ | 3 недели |  |  | 01.02.2018 |  |  |  | Электроустановочные изделия | FI-SCHUKOMAT Busch-Duro 2000® WS | Розетки | Розетки | 6438199004792 | 0.088 | KG | 0.522 | CDM
302EUG | 302EUG | Розетка DoubleSCHUKO в сборе с заземлением, 16А / 250В, IP44, зажимные клеммы, серия Jussi, белый | 10 | ST | 1165,89 | 11658,90 | ABJ | Заказ | 4 недели |  |  | 01.02.2018 |  |  |  | Электроустановочные изделия | FI-SCHUKOMAT Busch-Duro 2000® WS | Розетки | Розетки | 6418677331398 | 158.000 | KG | 0.611 | CDM
302EUJ | 302EUJ | Розетка DoubleSCHUKO в сборе с заземлением, 16А / 250В, зажимные клеммы, серия Jussi, белый | 10 | ST | 712,23 | 7122,30 | ABJ | Заказ | 4 недели |  |  | 01.02.2018 |  |  |  | Электроустановочные изделия | FI-SCHUKOMAT Busch-Duro 2000® WS | Розетки | Розетки | 6418677310409 | 0.186 | KG | 0.611 | CDM
302EUJ-81 | 302EUJ-81 | Розетка Double Shuko 16А 230В, c рамкой, Impressivo, антрацит | 1 | ST | 2007,30 | 2007,30 | ABJ | Заказ | 3 недели |  |  | 01.02.2018 |  |  |  | Электроустановочные изделия | FI-SCHUKOMAT Busch-Duro 2000® WS | Розетки | Розетки | 6438199000343 | 0.088 | KG | 0.522 | CDM
302EUJ-83 | 302EUJ-83 | Розетка Double Shuko 16А 230В, c рамкой, Impressivo, алюминий | 1 | ST | 2507,97 | 2507,97 | ABJ | Заказ | 3 недели |  |  | 01.02.2018 |  |  |  | Электроустановочные изделия | FI-SCHUKOMAT Busch-Duro 2000® WS | Розетки | Розетки | 6438199001531 | 0.088 | KG | 0.522 | CDM
302EUJ-84 | 302EUJ-84 | Розетка Double Shuko 16А 230В, c рамкой, Impressivo, белый | 1 | ST | 1668,77 | 1668,77 | ABJ | Заказ | 3 недели |  |  | 01.02.2018 |  |  |  | Электроустановочные изделия | FI-SCHUKOMAT Busch-Duro 2000® WS | Розетки | Розетки | 6438199000336 | 0.088 | KG | 0.522 | CDM
302EUJW-84 | 302EUJW-84 | Розетка DoubleSCHUKO в сборе с заземлением, 16А / 250В, IP44, зажимные клеммы, серия Impressivo, белый | 10 | ST | 1809,95 | 18099,50 | ABJ | Заказ | 4 недели |  |  | 01.02.2018 |  |  |  | Электроустановочные изделия | FI-SCHUKOMAT Busch-Duro 2000® WS | Розетки | Розетки | 6438199000046 | 0.130 | KG | 0.408 | CDM
302UJ-81 | 302UJ-81 | Розетка Double Shuko 16А 230В, без заземления, Impressivo, антрацит | 1 | ST | 1802,78 | 1802,78 | ABJ | Заказ | 3 недели |  |  | 01.02.2018 |  |  |  | Электроустановочные изделия | FI-SCHUKOMAT Busch-Duro 2000® WS | Розетки | Розетки | 6438199001548 | 0.088 | KG | 0.522 | CDM
302UJ-83 | 302UJ-83 | Розетка Double Shuko 16А 230В, без заземления, Impressivo, алюминий | 1 | ST | 2256,39 | 2256,39 | ABJ | Заказ | 3 недели |  |  | 01.02.2018 |  |  |  | Электроустановочные изделия | FI-SCHUKOMAT Busch-Duro 2000® WS | Розетки | Розетки | 6438199001555 | 0.088 | KG | 0.522 | CDM
302UJ-84 | 302UJ-84 | Розетка Double Shuko 16А 230В, без заземления, Impressivo, белый | 1 | ST | 1501,89 | 1501,89 | ABJ | Заказ | 3 недели |  |  | 01.02.2018 |  |  |  | Электроустановочные изделия | FI-SCHUKOMAT Busch-Duro 2000® WS | Розетки | Розетки | 6438199001562 | 0.088 | KG | 0.522 | CDM
303.00 | 303.00 | Центральная плата конрольного устройства Signal, Impressivo, антрацит | 1 | ST | 886,17 | 886,17 | ABJ | Заказ | 4 недели |  |  | 01.02.2018 |  |  |  | Электроустановочные изделия | spring® | Аксессуары для выключателей скрытой установки | Аксессуары для выключателей скрытой установки | 6418677335075 | 0.100 | KG | 0.500 | CDM
303.01 | 303.00 | Центральная плата конрольного устройства Signal, Impressivo, алюминий | 1 | ST | 846,21 | 846,21 | ABJ | Заказ | 5 недель |  |  | 01.02.2018 |  |  |  | Электроустановочные изделия | spring® | Аксессуары для выключателей скрытой установки | Аксессуары для выключателей скрытой установки |  | 0.100 | KG | 0.500 | CDM
303C-81 | 303C-81 | Центральная плата евро розетки, Impressivo, антрацит | 1 | ST | 862,85 | 862,85 | ABJ | Заказ | 4 недели |  |  | 01.02.2018 |  |  |  | Электроустановочные изделия | spring® | Аксессуары для выключателей скрытой установки | Аксессуары для выключателей скрытой установки | 6418677335099 | 0.010 | KG | 0.160 | CDM
303C-83 | 303C-83 | Центральная плата евро розетки, Impressivo, алюминий | 1 | ST | 920,07 | 920,07 | ABJ | Заказ | 4 недели |  |  | 01.02.2018 |  |  |  | Электроустановочные изделия | spring® | Аксессуары для выключателей скрытой установки | Аксессуары для выключателей скрытой установки | 6418677335105 | 0.010 | KG | 0.160 | CDM
303C-84 | 303C-84 | Центральная плата евро розетки, Impressivo, белый | 1 | ST | 350,18 | 350,18 | ABJ | Заказ | 4 недели |  |  | 01.02.2018 |  |  |  | Электроустановочные изделия | spring® | Аксессуары для выключателей скрытой установки | Аксессуары для выключателей скрытой установки | 6418677335112 | 0.010 | KG | 0.160 | CDM
303UC | 303UC | Розетка 3я, без заземл. 2,5А 250В | 1 | ST | 961,39 | 961,39 | ABJ | Заказ | 3 недели | Продажа остатков |  | 01.02.2018 | 11.04.2018 |  |  | Электроустановочные изделия | spring® | Аксессуары для выключателей скрытой установки | Аксессуары для выключателей скрытой установки | 6418677335136 | 80.000 | G | 0.130 | CDM
303UC-81 | 303UC-81 | Розетка 3*EuroSocket 6А 230В, без заземления, антрацит | 1 | ST | 1675,91 | 1675,91 | ABJ | Заказ | 3 недели |  |  | 01.02.2018 |  |  |  | Электроустановочные изделия | FI-SCHUKOMAT Busch-Duro 2000® WS | Розетки | Розетки | 6438199001579 | 0.073 | KG | 0.287 | CDM
303UC-83 | 303UC-83 | Розетка 3*EuroSocket 6А 230В, без заземления, алюминий | 1 | ST | 2061,38 | 2061,38 | ABJ | Заказ | 3 недели |  |  | 01.02.2018 |  |  |  | Электроустановочные изделия | FI-SCHUKOMAT Busch-Duro 2000® WS | Розетки | Розетки | 6438199001586 | 0.073 | KG | 0.287 | CDM
303UC-84 | 303UC-84 | Розетка 3*EuroSocket 6А 230В, без заземления, белый | 1 | ST | 1377,39 | 1377,39 | ABJ | Заказ | 3 недели |  |  | 01.02.2018 |  |  |  | Электроустановочные изделия | FI-SCHUKOMAT Busch-Duro 2000® WS | Розетки | Розетки | 6438199001593 | 0.073 | KG | 0.287 | CDM
3116-0-0621 | 3120 EUCKS-214 | Розетка SCHUKO с УЗО, 16А, 30 мА,,KS IP21 (шлейф), серия Reflex SI, цвет альпийский белый | 1 | ST | 0,00 | 0,00 | BJE | Заказ | 4 недели | Снятие с заменой | 3116-0-0658 |  | 28.02.2014 |  |  | Электроустановочные изделия | Системы безопасности | Системы безопасности | FI-SCHUKOMAT Busch-Duro 2000® WS | 4011395868003 | 0.160 | KG | 633.600 | CCM
3116-0-0639 | 3118 WSKS | Розетка SCHUKO с УЗО, 16А, 30 мА,,KS IP44 для открытого монтажа Busch-Duro 2000 WS серый | 1 | ST | 34314,76 | 34314,76 | BJE | Заказ | 4 недели | Временно недоступно |  | 02.03.2016 | 09.09.2015 |  |  | Электроустановочные изделия | Системы безопасности | Системы безопасности | FI-SCHUKOMAT Busch-Duro 2000® WS | 4011395892909 | 0.270 | KG | 880.000 | CCM
3288 AZ | 3288 AZ | UJP Розетка SCHUKO арт.3288 AZ, панельная 2P+E, IP54 с крышкой, 10/16А, 250В, цвет синий | 10 | ST | 652,00 | 6520,00 | NIE | B | 3 недели |  |  | 01.02.2018 |  |  |  | Электроустановочные изделия | FI-SCHUKOMAT Busch-Duro 2000® WS | Розетки IP 44 | Розетки IP 44 | 8427238095448 | 0.070 | KG | 0.150 | CDM
3288 BL | 3288 BL | UJP Розетка SCHUKO арт.3288 BL, панельная 2P+E, IP54 с крышкой, 10/16А, 250В, цвет белый | 10 | ST | 652,00 | 6520,00 | NIE | Заказ | 6 недель |  |  | 01.02.2018 |  |  |  | Электроустановочные изделия | FI-SCHUKOMAT Busch-Duro 2000® WS | Розетки IP 44 | Розетки IP 44 | 8427238094007 | 0.070 | KG | 0.150 | CDM
3288 GR | 3288 GR | UJP Розетка SCHUKO арт.3288 GR, панельная 2P+E, IP54 с крышкой, 10/16А, 250В, цвет серый | 10 | ST | 732,00 | 7320,00 | NIE | Заказ | 6 недель |  |  | 01.02.2018 |  |  |  | Электроустановочные изделия | FI-SCHUKOMAT Busch-Duro 2000® WS | Розетки IP 44 | Розетки IP 44 | 8427238023892 | 0.070 | KG | 0.150 | CDM
3288 NG | 3288 NG | UJP Розетка SCHUKO арт.3288 NG, панельная 2P+E, IP54 с крышкой, 10/16А, 250В, цвет чёрный | 10 | ST | 732,00 | 7320,00 | NIE | Заказ | 6 недель |  |  | 01.02.2018 |  |  |  | Электроустановочные изделия | FI-SCHUKOMAT Busch-Duro 2000® WS | Розетки IP 44 | Розетки IP 44 | 8427238095431 | 0.070 | KG | 0.150 | CDM
36010040 | E251-32/230 | Электромех.реле E251-32/230 | 1 | ST | 0,00 | 0,00 | ELC | Заказ | 8 недель | Снятие с заменой | 2TAZ322000R2011 | 12.10.2015 | 11.12.2015 |  |  | Модульные устройства | Дополнительные устройства на ДИН-рейку | Устройства управления | E244 | 8012542912507 | 0.120 | KG | 230.000 | CCM
36010057 | E257 32C10-230 | Электромех.реле E257 32C10-230 | 1 | ST | 5308,02 | 5308,02 | ELC | Заказ | 8 недель |  |  | 23.05.2018 |  |  |  | Модульные устройства | Дополнительные устройства на ДИН-рейку | Устройства управления | E244 | 8012542913405 | 0.120 | KG | 230.000 | CCM
36010065 | E252-32/230 | Электромеханич.реле E252-32/230 | 1 | ST | 0,00 | 0,00 | ELC | Заказ | 5 недель | Снятие с заменой | 2TAZ322000R2012 | 12.10.2015 | 11.12.2015 |  |  | Модульные устройства | Дополнительные устройства на ДИН-рейку | Устройства управления | E244 | 8012542913108 | 0.120 | KG | 160.000 | CCM
36010073 | E257 32C20-230 | Электромех.реле E257 32C20-230 | 1 | ST | 6253,82 | 6253,82 | ELC | Заказ | 8 недель |  |  | 23.05.2018 |  |  |  | Модульные устройства | Дополнительные устройства на ДИН-рейку | Устройства управления | E244 | 8012542913702 | 0.120 | KG | 230.000 | CCM
36010081 | E257 32C30-230 | Электромех.реле E257 32C30-230 | 1 | ST | 0,00 | 0,00 | ELC | Заказ | 8 недель | Продажи прекращены |  | 12.10.2015 | 11.12.2015 |  |  | Модульные устройства | Дополнительные устройства на ДИН-рейку | Устройства управления | E244 | 8012542914006 | 0.120 | KG | 230.000 | CCM
36010123 | E257 32C10-12 | Электромех. реле E257 32C10-12 | 1 | ST | 5712,03 | 5712,03 | ELC | Заказ | 8 недель |  |  | 23.05.2018 |  |  |  | Модульные устройства | Дополнительные устройства на ДИН-рейку | Устройства управления | E244 | 8012542913207 | 0.510 | KG | 415.388 | CCM
36010149 | E257 32C20-12 | Электромех. реле E257 32C20-12 | 1 | ST | 6711,82 | 6711,82 | ELC | Заказ | 8 недель |  |  | 23.05.2018 |  |  |  | Модульные устройства | Дополнительные устройства на ДИН-рейку | Устройства управления | E244 | 8012542913504 | 0.120 | KG | 230.000 | CCM
36010156 | E257 32C30-12 | Электромех. реле E257 32C30-12 | 1 | ST | 7177,84 | 7177,84 | ELC | Заказ | 8 недель | Продажи прекращены |  | 12.10.2015 | 16.10.2015 |  |  | Модульные устройства | Дополнительные устройства на ДИН-рейку | Устройства управления | E244 | 8012542913801 | 0.120 | KG | 230.000 | CCM
36010164 | E251-32/24 | Электромех. реле E251-32/24 | 1 | ST | 0,00 | 0,00 | ELC | Заказ | 8 недель | Снятие с заменой | 2TAZ322000R2041 | 18.01.2016 | 28.09.2016 |  |  | Модульные устройства | Дополнительные устройства на ДИН-рейку | Устройства управления | E244 | 8012542912200 | 0.120 | KG | 230.000 | CCM
36010487 | E257 32C10-24 | Электромех.реле E257 32C10-24 | 1 | ST | 5518,40 | 5518,40 | ELC | Заказ | 8 недель |  |  | 23.05.2018 |  |  |  | Модульные устройства | Дополнительные устройства на ДИН-рейку | Устройства управления | E244 | 8012542913306 | 0.120 | KG | 230.000 | CCM
36010495 | E252-32/24 | Электромех.реле E252-32/24 | 1 | ST | 0,00 | 0,00 | ELC | Заказ | 8 недель | Снятие с заменой | 2TAZ322000R2042 | 12.10.2015 | 11.12.2015 |  |  | Модульные устройства | Дополнительные устройства на ДИН-рейку | Устройства управления | E244 | 8012542912804 | 0.120 | KG | 230.000 | CCM
36010503 | E257 32C20-24 | Электромех.реле E257 32C20-24 | 1 | ST | 6482,82 | 6482,82 | ELC | Заказ | 8 недель |  |  | 23.05.2018 |  |  |  | Модульные устройства | Дополнительные устройства на ДИН-рейку | Устройства управления | E244 | 8012542913603 | 0.120 | KG | 230.000 | CCM
36010727 | E251-12 | Электромех.реле E251-12 | 1 | ST | 0,00 | 0,00 | ELC | Заказ | 5 недель | Снятие с заменой | 2CSM311000R0201 |  | 27.09.2011 |  |  | Модульные устройства | Дополнительные устройства на ДИН-рейку | Устройства управления | E244 | 8012542530206 | 0.120 | KG | 230.000 | CCM
36010735 | E251-230 | Электромех.реле E251-230 | 1 | ST | 0,00 | 0,00 | ELC | Заказ | 3 недели | Снятие с заменой | 2CSM111000R0201 |  | 27.09.2011 |  |  | Модульные устройства | Дополнительные устройства на ДИН-рейку | Устройства управления | E244 | 8012542530305 | 0.110 | KG | 230.000 | CCM
36010743 | E251-24 | Электромех.реле E251-24 | 1 | ST | 0,00 | 0,00 | ELC | Заказ | 5 недель | Снятие с заменой | 2CSM411000R0201 |  | 27.09.2011 |  |  | Модульные устройства | Дополнительные устройства на ДИН-рейку | Устройства управления | E244 | 8012542530404 | 0.120 | KG | 230.000 | CCM
36010750 | E251-8 | Электромех.реле E251-8 | 1 | ST | 0,00 | 0,00 | ELC | Заказ | 5 недель | Снятие с заменой | 2CSM211000R0201 |  | 27.09.2011 |  |  | Модульные устройства | Дополнительные устройства на ДИН-рейку | Устройства управления | E244 | 8012542530503 | 0.120 | KG | 230.000 | CCM
36010768 | E251-48 | Электромех.реле E251-48 | 1 | ST | 0,00 | 0,00 | ELC | Заказ | 5 недель | Снятие с заменой | 2CSM511000R0201 |  | 27.09.2011 |  |  | Модульные устройства | Дополнительные устройства на ДИН-рейку | Устройства управления | E244 | 8012542530602 | 0.120 | KG | 230.000 | CCM
36010776 | E252-12 | Электромех.реле E252-12 | 1 | ST | 0,00 | 0,00 | ELC | Заказ | 5 недель | Снятие с заменой | 2CSM312000R0201 |  | 27.09.2011 |  |  | Модульные устройства | Дополнительные устройства на ДИН-рейку | Устройства управления | E244 | 8012542530701 | 0.120 | KG | 230.000 | CCM
36010784 | E252-230 | Электромех.реле E252-230 | 1 | ST | 0,00 | 0,00 | ELC | Заказ | 3 недели | Снятие с заменой | 2CSM112000R0201 |  | 27.09.2011 |  |  | Модульные устройства | Дополнительные устройства на ДИН-рейку | Устройства управления | E244 | 8012542530800 | 0.110 | KG | 230.000 | CCM
36010792 | E252-24 | Электромех.реле E252-24 | 1 | ST | 0,00 | 0,00 | ELC | Заказ | 5 недель | Снятие с заменой | 2CSM412000R0201 |  | 27.09.2011 |  |  | Модульные устройства | Дополнительные устройства на ДИН-рейку | Устройства управления | E244 |  | 0.120 | KG | 690.000 | CCM
36010800 | E252-8 | Электромех.реле E252-8 | 1 | ST | 0,00 | 0,00 | ELC | Заказ | 5 недель | Снятие с заменой | 2CSM212000R0201 |  | 27.09.2011 |  |  | Модульные устройства | Дополнительные устройства на ДИН-рейку | Устройства управления | E244 | 8012542531005 | 0.120 | KG | 230.000 | CCM
36010818 | E252-48 | Электромех.реле E252-48 | 1 | ST | 0,00 | 0,00 | ELC | Заказ | 5 недель | Снятие с заменой | 2CSM512000R0201 |  | 27.09.2011 |  |  | Модульные устройства | Дополнительные устройства на ДИН-рейку | Устройства управления | E244 | 8012542531104 | 0.120 | KG | 230.000 | CCM
36010826 | E255-12 | Электромех.реле E255-12 | 1 | ST | 0,00 | 0,00 | ELC | Заказ | 5 недель | Снятие с заменой | 2CSM319000R0201 |  | 27.09.2011 |  |  | Модульные устройства | Дополнительные устройства на ДИН-рейку | Устройства управления | E244 | 8012542531203 | 0.120 | KG | 230.000 | CCM
36010834 | E255-230 | Электромех.реле E255-230 | 1 | ST | 0,00 | 0,00 | ELC | Заказ | 5 недель | Снятие с заменой | 2CSM119000R0201 |  | 27.09.2011 |  |  | Модульные устройства | Дополнительные устройства на ДИН-рейку | Устройства управления | E244 | 8012542531302 | 0.120 | KG | 230.000 | CCM
36010842 | E255-24 | Электромех.реле E255-24 | 1 | ST | 0,00 | 0,00 | ELC | Заказ | 5 недель | Снятие с заменой | 2CSM419000R0201 |  | 27.09.2011 |  |  | Модульные устройства | Дополнительные устройства на ДИН-рейку | Устройства управления | E244 | 8012542531401 | 0.120 | KG | 230.000 | CCM
36010859 | E255-8 | Электромех.реле E255-8 | 1 | ST | 0,00 | 0,00 | ELC | Заказ | 5 недель | Снятие с заменой | 2CSM219000R0201 |  | 27.09.2011 |  |  | Модульные устройства | Дополнительные устройства на ДИН-рейку | Устройства управления | E244 | 8012542531500 | 0.120 | KG | 230.000 | CCM
36010867 | E256-12 | Электромех.реле E256-12 | 1 | ST | 0,00 | 0,00 | ELC | Заказ | 5 недель | Снятие с заменой | 2CSM314000R0201 |  | 27.09.2011 |  |  | Модульные устройства | Дополнительные устройства на ДИН-рейку | Устройства управления | E244 | 8012542531609 | 0.120 | KG | 230.000 | CCM
36010875 | E256-230 | Электромех.реле E256-230 | 1 | ST | 0,00 | 0,00 | ELC | Заказ | 3 недели | Снятие с заменой | 2CSM114000R0201 |  | 27.09.2011 |  |  | Модульные устройства | Дополнительные устройства на ДИН-рейку | Устройства управления | E244 | 4012233007509 | 0.110 | KG | 230.000 | CCM
36010883 | E256-24 | Электромех.реле E256-24 | 1 | ST | 0,00 | 0,00 | ELC | Заказ | 5 недель | Снятие с заменой | 2CSM414000R0201 |  | 27.09.2011 |  |  | Модульные устройства | Дополнительные устройства на ДИН-рейку | Устройства управления | E244 | 8012542531807 | 0.120 | KG | 230.000 | CCM
36010891 | E256-8 | Электромех.реле E256-8 | 1 | ST | 0,00 | 0,00 | ELC | Заказ | 5 недель | Снятие с заменой | 2CSM214000R0201 |  | 27.09.2011 |  |  | Модульные устройства | Дополнительные устройства на ДИН-рейку | Устройства управления | E244 | 8012542531906 | 0.120 | KG | 230.000 | CCM
36010909 | E256-48 | Электромех.реле E256-48 | 1 | ST | 0,00 | 0,00 | ELC | Заказ | 5 недель | Снятие с заменой | 2CSM514000R0201 |  | 27.09.2011 |  |  | Модульные устройства | Дополнительные устройства на ДИН-рейку | Устройства управления | E244 | 8012542532002 | 0.120 | KG | 230.000 | CCM
36011071 | E251-32/48 | Электромех.реле E251-32/48 | 1 | ST | 0,00 | 0,00 | ELC | Заказ | 4 недели | Продажи прекращены |  | 12.10.2015 | 05.11.2015 |  |  | Модульные устройства | Дополнительные устройства на ДИН-рейку | Устройства управления | E244 |  | 0.114 | KG | 96.000 | CCM
36011139 | E257 C10-12V | Электромех.реле E257 C10-12V | 1 | ST | 0,00 | 0,00 | ELC | Заказ | 5 недель | Снятие с заменой | 2CSM311000R0211 |  | 27.09.2011 |  |  | Модульные устройства | Дополнительные устройства на ДИН-рейку | Устройства управления | E244 | 8012542532101 | 0.130 | KG | 230.000 | CCM
36011147 | E257 C10-230V | Электромех.реле E257 C10-230V | 1 | ST | 0,00 | 0,00 | ELC | Заказ | 15 недель | Снятие с заменой | 2CSM111000R0211 |  | 27.09.2011 |  |  | Модульные устройства | Дополнительные устройства на ДИН-рейку | Устройства управления | E244 | 8012542532200 | 0.130 | KG | 230.000 | CCM
36011154 | E257 C10-24V | Электромех.реле E257 C10-24V | 1 | ST | 0,00 | 0,00 | ELC | Заказ | 5 недель | Снятие с заменой | 2CSM411000R0211 |  | 27.09.2011 |  |  | Модульные устройства | Дополнительные устройства на ДИН-рейку | Устройства управления | E244 | 8012542532309 | 0.130 | KG | 230.000 | CCM
36011162 | E257 C20-12V | Электромех.реле E257 C20-12V | 1 | ST | 0,00 | 0,00 | ELC | Заказ | 5 недель | Снятие с заменой | 2CSM312000R0211 |  | 27.09.2011 |  |  | Модульные устройства | Дополнительные устройства на ДИН-рейку | Устройства управления | E244 | 8012542532408 | 0.170 | KG | 230.000 | CCM
36011170 | E257 C20-230V | Электромех.реле E257 C20-230V | 1 | ST | 0,00 | 0,00 | ELC | Заказ | 5 недель | Снятие с заменой | 2CSM112000R0211 |  | 27.09.2011 |  |  | Модульные устройства | Дополнительные устройства на ДИН-рейку | Устройства управления | E244 | 8012542532507 | 0.170 | KG | 230.000 | CCM
36011188 | E257 C20-24V | Электромех.реле E257 C20-24V | 1 | ST | 0,00 | 0,00 | ELC | Заказ | 5 недель | Снятие с заменой | 2CSM412000R0211 |  | 27.09.2011 |  |  | Модульные устройства | Дополнительные устройства на ДИН-рейку | Устройства управления | E244 | 8012542532606 | 0.170 | KG | 230.000 | CCM
36011196 | E257 32C30-24 | Электромех.реле E257 32C30-24 | 1 | ST | 7049,61 | 7049,61 | ELC | Заказ | 8 недель | Продажи прекращены |  | 12.10.2015 | 16.10.2015 |  |  | Модульные устройства | Дополнительные устройства на ДИН-рейку | Устройства управления | E244 | 8012542913900 | 0.120 | KG | 230.000 | CCM
36013846 | E252-24 | Электромеханическое блокировочное реле | 1 | ST | 0,00 | 0,00 | ELC | Заказ | 6 недель | Снятие с заменой | 36010792 |  | 27.03.2009 |  |  | Модульные устройства | Дополнительные устройства на ДИН-рейку | Устройства управления | E244 | 4012233007004 | 0.113 | KG | 230.000 | CCM
36014620 | E250-CM11 | Дополнит.контакт E250-CM11 | 1 | ST | 0,00 | 0,00 | ELC | Заказ | 5 недель | Снятие с заменой | 2CSM014100R0201 |  | 27.09.2011 |  |  | Модульные устройства | Дополнительные устройства на ДИН-рейку | Устройства управления | E244 | 8012542534501 | 0.240 | KG | 230.000 | CCM
36014638 | E250-CM20 | Дополнит.контакт E250-CM20 | 1 | ST | 0,00 | 0,00 | ELC | Заказ | 5 недель | Снятие с заменой | 2CSM012100R0201 |  | 27.09.2011 |  |  | Модульные устройства | Дополнительные устройства на ДИН-рейку | Устройства управления | E244 | 8012542534600 | 0.010 | KG | 230.000 | CCM
36014646 | E250 H11 | Дополнит.контакт E250 H11 | 1 | ST | 0,00 | 0,00 | ELC | Заказ | 5 недель | Продажи прекращены | 2CSM004400R0201 |  | 07.09.2015 |  |  | Модульные устройства | Дополнительные устройства на ДИН-рейку | Устройства управления | E244 | 8012542534709 | 0.100 | KG | 230.000 | CCM
36015841 | E251-12 | Электромеханическое блокировочное реле | 1 | ST | 0,00 | 0,00 | ELC | Заказ | 6 недель | Снятие с заменой | 36010727 |  | 29.10.2009 |  |  | Модульные устройства | Дополнительные устройства на ДИН-рейку | Устройства управления | E244 | 4012233006908 | 0.107 | KG | 230.000 | CCM
36016286 | E257 C30-12 | Электромех.реле E257 C30-12 | 1 | ST | 0,00 | 0,00 | ELC | Заказ | 5 недель | Снятие с заменой | 2CSM313000R0211 |  | 27.09.2011 |  |  | Модульные устройства | Дополнительные устройства на ДИН-рейку | Устройства управления | E244 | 8012542534808 | 0.100 | KG | 230.000 | CCM
36016294 | E257 C30-230 | Электромех.реле E257 C30-230 | 1 | ST | 0,00 | 0,00 | ELC | Заказ | 5 недель | Снятие с заменой | 2CSM113000R0211 |  | 27.09.2011 |  |  | Модульные устройства | Дополнительные устройства на ДИН-рейку | Устройства управления | E244 | 8012542534907 | 0.100 | KG | 230.000 | CCM
36016302 | E257 C30-24 | Электромех.реле E257 C30-24 | 1 | ST | 0,00 | 0,00 | ELC | Заказ | 5 недель | Снятие с заменой | 2CSM413000R0211 |  | 27.09.2011 |  |  | Модульные устройства | Дополнительные устройства на ДИН-рейку | Устройства управления | E244 | 8012542535003 | 0.100 | KG | 230.000 | CCM
36016310 | E257 CM | Электромех.реле E257 CM | 1 | ST | 0,00 | 0,00 | ELC | Заказ | 5 недель | Снятие с заменой | 2CSM000200R0211 |  | 27.09.2011 |  |  | Модульные устройства | Дополнительные устройства на ДИН-рейку | Устройства управления | E244 | 8012542535102 | 0.170 | KG | 230.000 | CCM
36017003 | E250 H02 | Дополнит.контакт E250 H02 | 1 | ST | 0,00 | 0,00 | ELC | Заказ | 5 недель | Снятие с заменой | 2CSM008400R0201 |  | 27.09.2011 |  |  | Модульные устройства | Дополнительные устройства на ДИН-рейку | Устройства управления | E244 | 8012542536802 | 0.100 | KG | 230.000 | CCM
36017011 | E250 H20 | Дополнит.контакт E250 H20 | 1 | ST | 0,00 | 0,00 | ELC | Заказ | 5 недель | Снятие с заменой | 2CSM002400R0201 |  | 27.09.2011 |  |  | Модульные устройства | Дополнительные устройства на ДИН-рейку | Устройства управления | E244 | 8012542536901 | 0.100 | KG | 230.000 | CCM
36017029 | E250-GM | Электрон.блок (груп.модуль) E250-GM | 1 | ST | 0,00 | 0,00 | ELC | Заказ | 5 недель | Снятие с заменой | 2CSM000600R0201 |  | 27.09.2011 |  |  | Модульные устройства | Дополнительные устройства на ДИН-рейку | Устройства управления | E244 | 8012542537007 | 0.400 | KG | 368.000 | CCM
36017037 | E250-CP | Электрон.блок (компенсатор) E250-CP | 1 | ST | 0,00 | 0,00 | ELC | Заказ | 5 недель | Снятие с заменой | 2CSM000500R0201 |  | 27.09.2011 |  |  | Модульные устройства | Дополнительные устройства на ДИН-рейку | Устройства управления | E244 | 8012542537106 | 0.400 | KG | 368.000 | CCM
36017359 | E256.1-230 | Электромех. реле E256.1-230 | 1 | ST | 0,00 | 0,00 | ELC | Заказ | 5 недель | Снятие с заменой | 2CSM115000R0201 |  | 27.09.2011 |  |  | Модульные устройства | Дополнительные устройства на ДИН-рейку | Устройства управления | E244 | 8012542537304 | 0.120 | KG | 230.000 | CCM
36017383 | E256.2-230 | Электромех. реле E256.2-230 | 1 | ST | 0,00 | 0,00 | ELC | Заказ | 5 недель | Снятие с заменой | 2CSM116000R0201 |  | 27.09.2011 |  |  | Модульные устройства | Дополнительные устройства на ДИН-рейку | Устройства управления | E244 | 8012542537601 | 0.120 | KG | 230.000 | CCM
36017409 | E257 C001-230 | Электромех.реле E257 C001-230 | 1 | ST | 0,00 | 0,00 | ELC | Заказ | 5 недель | Снятие с заменой | 2CSM115000R0211 |  | 27.09.2011 |  |  | Модульные устройства | Дополнительные устройства на ДИН-рейку | Устройства управления | E244 | 8012542540007 | 0.120 | KG | 230.000 | CCM
36017417 | E257 C001-24 | Электромех.реле E257 C001-24 | 1 | ST | 0,00 | 0,00 | ELC | Заказ | 5 недель | Снятие с заменой | 2CSM415000R0211 |  | 27.09.2011 |  |  | Модульные устройства | Дополнительные устройства на ДИН-рейку | Устройства управления | E244 | 8012542540106 | 0.120 | KG | 230.000 | CCM
36017433 | E257 C002-230 | Электромех.реле E257 C002-230 | 1 | ST | 0,00 | 0,00 | ELC | Заказ | 5 недель | Снятие с заменой | 2CSM116000R0211 |  | 27.09.2011 |  |  | Модульные устройства | Дополнительные устройства на ДИН-рейку | Устройства управления | E244 | 8012542540304 | 0.100 | KG | 230.000 | CCM
36017540 | E257 C003-230 | Электромех.реле E257 C003-230 | 1 | ST | 0,00 | 0,00 | ELC | Заказ | 5 недель | Снятие с заменой | 2CSM117000R0211 |  | 27.09.2011 |  |  | Модульные устройства | Дополнительные устройства на ДИН-рейку | Устройства управления | E244 | 8012542540601 | 0.100 | KG | 230.000 | CCM
36167429 | ELCST. | Маркеры для авт.выкл., УЗО и диф.авт. (100шт-1пач) | 1 | PAK | 0,00 | 0,00 | ELC | Заказ | 7 недель | Снятие с заменой | GHS2101945R0002 |  | 20.07.2009 |  |  | Модульные устройства | Аксессуары для автоматических выключателей | Аксессуары для автоматических выключателей | Аксессуары для автоматических выключателей |  | 0.010 | KG | 400.000 | CCM
4/0B | STJ4/0 B | Корпус электрошкафа 650х1050х215 | 1 | ST | 21947,17 | 21947,17 | STJ | Заказ | 5 недель |  |  | 23.05.2018 |  |  |  | Шкафная продукция | Шкафы - распределительные системы | Напольные | Аксессуары для шкафов напольный | 4011617363736 | 21.216 | KG | 0.183 | M3
4/1B | STJ4/1 B | Корпус электрошкафа 800х1050х215 | 1 | ST | 22053,09 | 22053,09 | STJ | Заказ | 5 недель |  |  | 23.05.2018 |  |  |  | Шкафная продукция | Шкафы - распределительные системы | Напольные | Аксессуары для шкафов напольный | 4011617363835 | 23.920 | KG | 0.225 | M3
4/1U | STJ4/1 U | Корпус электрошкафа 815х1065х200 | 1 | ST | 34857,64 | 34857,64 | STJ | Заказ | 5 недель |  |  | 23.05.2018 |  |  |  | Шкафная продукция | Шкафы - распределительные системы | Напольные | RY | 4011617362142 | 31.824 | KG | 0.239 | M3
4/2B | STJ4/2 B | Корпус электрошкафа 950х1050х216 | 1 | ST | 23572,45 | 23572,45 | STJ | Заказ | 5 недель |  |  | 23.05.2018 |  |  |  | Шкафная продукция | Шкафы - распределительные системы | Напольные | Аксессуары для шкафов напольный | 4011617363934 | 25.480 | KG | 0.291 | M3
4/2EF21 |  | Рама промеж. для огнест. двуств. двери | 1 | ST | 52668,33 | 52668,33 | STJ | Заказ | 8 недель |  |  | 23.05.2018 |  |  |  | Шкафная продукция | Шкафы - специальное назначение | Шкафы - огнестойкие | Шкафы - огнестойкие | 4011617410836 | 78.000 | KG | 34.050 | CDM
4/2U | STJ4/2 U | Корпус электрошкафа 965х1065х200 | 1 | ST | 34480,86 | 34480,86 | STJ | Заказ | 5 недель |  |  | 23.05.2018 |  |  |  | Шкафная продукция | Шкафы - распределительные системы | Напольные | RY | 4011617362241 | 28.600 | KG | 0.258 | M3
4/2VF20 |  | Дверь огнестойкая 30мин. двустворчатая | 1 | ST | 271007,65 | 271007,65 | STJ | Заказ | 8 недель |  |  | 23.05.2018 |  |  |  | Шкафная продукция | Шкафы - специальное назначение | Шкафы - огнестойкие | Шкафы - огнестойкие | 4011617410577 | 132.000 | KG | 78.920 | CDM
4/2VF21 |  | Дверь огнестойкая 90мин. двустворчатая | 1 | ST | 306123,94 | 306123,94 | STJ | Заказ | 8 недель |  |  | 23.05.2018 |  |  |  | Шкафная продукция | Шкафы - специальное назначение | Шкафы - огнестойкие | Шкафы - огнестойкие | 4011617410706 | 178.000 | KG | 78.920 | CDM
4/3B | STJ4/3 B | Корпус электрошкафа 1100х1050х215 | 1 | ST | 50570,55 | 50570,55 | STJ | Заказ | 5 недель |  |  | 23.05.2018 |  |  |  | Шкафная продукция | Шкафы - распределительные системы | Напольные | Аксессуары для шкафов напольный | 4011617364030 | 30.580 | KG | 0.300 | M3
4/3EF21 |  | Рама промеж. для огнест. двуств. двери | 1 | ST | 53902,55 | 53902,55 | STJ | Заказ | 8 недель |  |  | 23.05.2018 |  |  |  | Шкафная продукция | Шкафы - специальное назначение | Шкафы - огнестойкие | Шкафы - огнестойкие | 4011617410843 | 80.000 | KG | 38.320 | CDM
4/3VF20 |  | Дверь огнестойкая 30мин. двустворчатая | 1 | ST | 289164,57 | 289164,57 | STJ | Заказ | 8 недель |  |  | 23.05.2018 |  |  |  | Шкафная продукция | Шкафы - специальное назначение | Шкафы - огнестойкие | Шкафы - огнестойкие | 4011617410584 | 199.000 | KG | 88.830 | CDM
4/3VF21 |  | Дверь огнестойкая 90мин. двустворчатая | 1 | ST | 327077,22 | 327077,22 | STJ | Заказ | 8 недель |  |  | 23.05.2018 |  |  |  | Шкафная продукция | Шкафы - специальное назначение | Шкафы - огнестойкие | Шкафы - огнестойкие | 4011617410713 | 251.000 | KG | 88.830 | CDM
4/4B | STJ4/4 B | Корпус электрошкафа 1250х1050х215 | 1 | ST | 26788,34 | 26788,34 | STJ | Заказ | 5 недель |  |  | 23.05.2018 |  |  |  | Шкафная продукция | Шкафы - распределительные системы | Напольные | Аксессуары для шкафов напольный | 4011617364139 | 34.736 | KG | 0.342 | M3
4/4EF21 |  | Рама промеж. для огнест. двуств. двери | 1 | ST | 55258,98 | 55258,98 | STJ | Заказ | 8 недель |  |  | 23.05.2018 |  |  |  | Шкафная продукция | Шкафы - специальное назначение | Шкафы - огнестойкие | Шкафы - огнестойкие | 4011617410850 | 140.000 | KG | 42.590 | CDM
4/4U | STJ4/4 U | Корпус электрошкафа 1265х1065х200 | 1 | ST | 44959,53 | 44959,53 | STJ | Заказ | 5 недель |  |  | 23.05.2018 |  |  |  | Шкафная продукция | Шкафы - распределительные системы | Напольные | RY | 4011617362449 | 47.632 | KG | 0.336 | M3
4/4VF20 |  | Дверь огнестойкая 30мин. двустворчатая | 1 | ST | 307075,06 | 307075,06 | STJ | Заказ | 8 недель |  |  | 23.05.2018 |  |  |  | Шкафная продукция | Шкафы - специальное назначение | Шкафы - огнестойкие | Шкафы - огнестойкие | 4011617410591 | 207.000 | KG | 98.740 | CDM
4/4VF21 |  | Дверь огнестойкая 90мин. двустворчатая | 1 | ST | 349244,34 | 349244,34 | STJ | Заказ | 8 недель |  |  | 23.05.2018 |  |  |  | Шкафная продукция | Шкафы - специальное назначение | Шкафы - огнестойкие | Шкафы - огнестойкие | 4011617410720 | 265.000 | KG | 98.740 | CDM
4/4W | STJ4/4 W | Корпус электрошкафа 1270х1070х360 | 1 | ST | 0,00 | 0,00 | STJ | Заказ | 5 недель | Продажи прекращены |  |  | 07.10.2015 |  |  | Шкафная продукция | Шкафы - распределительные системы | Напольные | UNK | 4011617347439 | 65.728 | KG | 0.532 | M3
4/5B | STJ4/5 B | Корпус электрошкафа 1400х1050х215 | 1 | ST | 27924,81 | 27924,81 | STJ | Заказ | 5 недель |  |  | 23.05.2018 |  |  |  | Шкафная продукция | Шкафы - распределительные системы | Напольные | Аксессуары для шкафов напольный | 4011617364238 | 37.856 | KG | 0.374 | M3
4/5U | STJ4/5 U | Корпус электрошкафа 1415х1065х200 | 1 | ST | 94422,13 | 94422,13 | STJ | Заказ | 5 недель |  |  | 23.05.2018 |  |  |  | Шкафная продукция | Шкафы - распределительные системы | Напольные | RY | 4011617362548 | 42.120 | KG | 0.370 | M3
4/8EF21 |  | Рама промеж. для огнест. двуств. двери | 1 | ST | 62273,27 | 62273,27 | STJ | Заказ | 8 недель |  |  | 23.05.2018 |  |  |  | Шкафная продукция | Шкафы - специальное назначение | Шкафы - огнестойкие | Шкафы - огнестойкие | 4011617410867 | 145.000 | KG | 59.690 | CDM
4/8H | STJ4/8 H | Корпус электрошкафа 1850х1050х225 | 1 | ST | 46287,99 | 46287,99 | STJ | Заказ | 5 недель | Продажи прекращены |  | 17.10.2016 | 01.02.2018 |  |  | Шкафная продукция | Шкафы - распределительные системы | Напольные | G | 4011617343240 | 68.030 | KG | 0.558 | M3
4/8SF300 |  | Шкаф напольный огнестойкий 30 мин. | 1 | ST | 555113,12 | 555113,12 | STJ | Заказ | 8 недель |  |  | 23.05.2018 |  |  |  | Шкафная продукция | Шкафы - специальное назначение | Шкафы - огнестойкие | Шкафы - огнестойкие | 4011617423980 | 379.000 | KG | 951.390 | CDM
4/8SF301 |  | Шкаф напольный огнестойкий 90 мин. | 1 | ST | 671018,06 | 671018,06 | STJ | Заказ | 8 недель |  |  | 23.05.2018 |  |  |  | Шкафная продукция | Шкафы - специальное назначение | Шкафы - огнестойкие | Шкафы - огнестойкие | 4011617424123 | 395.000 | KG | 951.390 | CDM
4/8SF600 |  | Шкаф напольный огнестойкий 30 мин. | 1 | ST | 578424,86 | 578424,86 | STJ | Заказ | 8 недель |  |  | 23.05.2018 |  |  |  | Шкафная продукция | Шкафы - специальное назначение | Шкафы - огнестойкие | Шкафы - огнестойкие | 4011617424048 | 468.000 | KG | 1451.110 | CDM
4/8SF601 |  | Шкаф напольный огнестойкий 90 мин. | 1 | ST | 810120,68 | 810120,68 | STJ | Заказ | 8 недель |  |  | 23.05.2018 |  |  |  | Шкафная продукция | Шкафы - специальное назначение | Шкафы - огнестойкие | Шкафы - огнестойкие | 4011617424185 | 488.000 | KG | 1451.110 | CDM
4/8VF20 |  | Дверь огнестойкая 30мин. двустворчатая | 1 | ST | 396708,97 | 396708,97 | STJ | Заказ | 8 недель |  |  | 23.05.2018 |  |  |  | Шкафная продукция | Шкафы - специальное назначение | Шкафы - огнестойкие | Шкафы - огнестойкие | 4011617410607 | 238.000 | KG | 138.360 | CDM
4/8VF21 |  | Дверь огнестойкая 90мин. двустворчатая | 1 | ST | 458320,32 | 458320,32 | STJ | Заказ | 8 недель |  |  | 23.05.2018 |  |  |  | Шкафная продукция | Шкафы - специальное назначение | Шкафы - огнестойкие | Шкафы - огнестойкие | 4011617410737 | 320.000 | KG | 138.360 | CDM
4/8WS | STJ4/8 WS | Корпус электрошкафа 1870х1070х360 | 1 | ST | 0,00 | 0,00 | STJ | Заказ | 5 недель | Временно недоступно |  |  | 04.06.2015 |  |  | Шкафная продукция | Шкафы - распределительные системы | Напольные | WS | 4011617348832 | 4.780 | KG | 0.860 | M3
402EA | 402EA | Розетка DoubleSCHUKO с заземлением, 16А / 250В, зажимные клеммы, наружный монтаж, серия Jussi, белый | 10 | ST | 991,95 | 9919,50 | ABJ | E | 4 недели |  |  | 01.02.2018 |  |  |  | Электроустановочные изделия | FI-SCHUKOMAT Busch-Duro 2000® WS | Розетки | Розетки | 6418677335815 | 0.093 | KG | 0.522 | CDM
402EA.E | 402EA.E | Розетка D.Schuko, Jussi, угловая,белая | 1 | ST | 1506,72 | 1506,72 | ABJ | D | 4 недели |  |  | 01.02.2018 |  |  |  | Электроустановочные изделия | spring® | Выключатели скрытой установки | Tango | 6438199000619 | 0.142 | KG | 0.660 | CDM
402EA-02 | 402EA-02 | Розетка Double Shuko 16А 230В накладная Impressivo, красная R3011 | 1 | ST | 1920,34 | 1920,34 | ABJ | Заказ | 3 недели |  |  | 01.02.2018 |  |  |  | Электроустановочные изделия | FI-SCHUKOMAT Busch-Duro 2000® WS | Розетки | Розетки | 6438199004723 | 0.170 | KG | 0.611 | CDM
402EA-03 | 402EA-03 | Розетка Double Shuko 16А 230В накладная Impressivo, оранжевая R2000 | 1 | ST | 1920,34 | 1920,34 | ABJ | Заказ | 3 недели |  |  | 01.02.2018 |  |  |  | Электроустановочные изделия | FI-SCHUKOMAT Busch-Duro 2000® WS | Розетки | Розетки | 6438199004730 | 0.170 | KG | 0.611 | CDM
402EA-05 | 402EA-05 | Розетка Double Shuko 16А 230В накладная Impressivo, зеленая R6025 | 1 | ST | 1920,34 | 1920,34 | ABJ | Заказ | 3 недели |  |  | 01.02.2018 |  |  |  | Электроустановочные изделия | FI-SCHUKOMAT Busch-Duro 2000® WS | Розетки | Розетки | 6438199004747 | 0.170 | KG | 0.611 | CDM
402EA-06 | 402EA-06 | Розетка Double Shuko 16А 230В накладная Impressivo, синяя R5007 | 1 | ST | 1920,34 | 1920,34 | ABJ | Заказ | 3 недели |  |  | 01.02.2018 |  |  |  | Электроустановочные изделия | FI-SCHUKOMAT Busch-Duro 2000® WS | Розетки | Розетки | 6438199004754 | 0.170 | KG | 0.611 | CDM
402EA-81 | 402EA-81 | Розетка двойная накладного монтажа, Impressivo, антрацит | 1 | ST | 1036,61 | 1036,61 | ABJ | Заказ | 3 недели |  |  | 01.02.2018 |  |  |  | Электроустановочные изделия | FI-SCHUKOMAT Busch-Duro 2000® WS | Розетки | Розетки | 6438199003290 | 0.131 | KG | 0.370 | CDM
402EA-83 | 402EA-83 | Розетка двойная накладного монтажа, Impressivo, алюминий | 1 | ST | 2084,97 | 2084,97 | ABJ | Заказ | 3 недели |  |  | 01.02.2018 |  |  |  | Электроустановочные изделия | FI-SCHUKOMAT Busch-Duro 2000® WS | Розетки | Розетки | 6438199003306 | 0.131 | KG | 0.370 | CDM
402EA-84 | 402EA-84 | Розетка двойная накладного монтажа, Impressivo, белая | 1 | ST | 940,23 | 940,23 | ABJ | Заказ | 3 недели |  |  | 01.02.2018 |  |  |  | Электроустановочные изделия | FI-SCHUKOMAT Busch-Duro 2000® WS | Розетки | Розетки | 6438199003283 | 0.131 | KG | 0.370 | CDM
402EE-81 | 402EE-81 | Розетка двойная Schuko, угловая, антрацит | 1 | ST | 1791,15 | 1791,15 | ABJ | Заказ | 3 недели |  |  | 01.02.2018 |  |  |  | Электроустановочные изделия | FI-SCHUKOMAT Busch-Duro 2000® WS | Розетки | Розетки | 6410011527412 | 0.145 | KG | 0.660 | CDM
402EE-83 | 402EE-83 | Розетка двойная Schuko, угловая, алюминий | 1 | ST | 2764,29 | 2764,29 | ABJ | Заказ | 3 недели |  |  | 01.02.2018 |  |  |  | Электроустановочные изделия | FI-SCHUKOMAT Busch-Duro 2000® WS | Розетки | Розетки | 6438199003337 | 0.145 | KG | 0.660 | CDM
402EE-84 | 402EE-84 | Розетка двойная Schuko, угловая, белая | 1 | ST | 1628,96 | 1628,96 | ABJ | Заказ | 3 недели |  |  | 01.02.2018 |  |  |  | Электроустановочные изделия | FI-SCHUKOMAT Busch-Duro 2000® WS | Розетки | Розетки | 6438199003313 | 0.145 | KG | 0.660 | CDM
402EL-81 | 402EL-81 | Розетка Double Shuko 16А 230В для установки на плинтус Impressivo, антрацит | 1 | ST | 2162,40 | 2162,40 | ABJ | Заказ | 3 недели |  |  | 01.02.2018 |  |  |  | Электроустановочные изделия | FI-SCHUKOMAT Busch-Duro 2000® WS | Розетки | Розетки | 6438199003900 | 0.170 | KG | 0.611 | CDM
402EL-83 | 402EL-83 | Розетка Double Shuko 16А 230В для установки на плинтус Impressivo, алюминий | 1 | ST | 2594,93 | 2594,93 | ABJ | Заказ | 3 недели |  |  | 01.02.2018 |  |  |  | Электроустановочные изделия | FI-SCHUKOMAT Busch-Duro 2000® WS | Розетки | Розетки | 6438199003917 | 0.170 | KG | 0.611 | CDM
402EL-84 | 402EL-84 | Розетка Double Shuko 16А 230В для установки на плинтус Impressivo, белый | 1 | ST | 1464,35 | 1464,35 | ABJ | Заказ | 3 недели |  |  | 01.02.2018 |  |  |  | Электроустановочные изделия | FI-SCHUKOMAT Busch-Duro 2000® WS | Розетки | Розетки | 6438199003894 | 0.170 | KG | 0.611 | CDM
402ESW | 402ESW | Розетка DoubleSCHUKO в сборе с заземлением, 16А / 250В, IP44, зажимные клеммы, наружный монтаж, серия Jussi, белый | 1 | ST | 1436,21 | 1436,21 | ABJ | D | 5 недель |  |  | 01.02.2018 |  |  |  | Электроустановочные изделия | FI-SCHUKOMAT Busch-Duro 2000® WS | Розетки | Розетки | 6418677334580 | 0.194 | KG | 0.611 | CDM
404EA | 404EA | Розетка 4SCHUKO с заземлением, 16А / 250В, зажимные клеммы, наружный монтаж, серия Jussi, белый | 10 | ST | 1866,36 | 18663,60 | ABJ | Заказ | 4 недели |  |  | 01.02.2018 |  |  |  | Электроустановочные изделия | FI-SCHUKOMAT Busch-Duro 2000® WS | Розетки | Розетки | 6418677335822 | 0.200 | KG | 1.020 | CDM
404EA-81 | 404EA-81 | Розетка накладного монтажа, Schuko 4 поста, Impressivo, антрацит | 1 | ST | 2103,77 | 2103,77 | ABJ | Заказ | 3 недели |  |  | 01.02.2018 |  |  |  | Электроустановочные изделия | FI-SCHUKOMAT Busch-Duro 2000® WS | Розетки | Розетки | 6438199003351 | 0.228 | KG | 0.480 | CDM
404EA-83 | 404EA-83 | Розетка накладного монтажа, Schuko 4 поста, Impressivo, алюминий | 1 | ST | 2867,71 | 2867,71 | ABJ | Заказ | 3 недели |  |  | 01.02.2018 |  |  |  | Электроустановочные изделия | FI-SCHUKOMAT Busch-Duro 2000® WS | Розетки | Розетки | 6438199003368 | 0.228 | KG | 0.480 | CDM
404EA-84 | 404EA-84 | Розетка накладного монтажа, Schuko 4 поста, Impressivo, белая | 1 | ST | 1913,38 | 1913,38 | ABJ | Заказ | 3 недели |  |  | 01.02.2018 |  |  |  | Электроустановочные изделия | FI-SCHUKOMAT Busch-Duro 2000® WS | Розетки | Розетки | 6438199003344 | 0.228 | KG | 0.480 | CDM
41021F | 41021F | Коробка монтажная для станции вызова, размер 1/1 | 1 | ST | 3600,00 | 3600,00 | CNDEX | E | 10 недель |  |  | 01.02.2018 |  |  |  | Электроустановочные изделия | Системы домофонии | Выключатели дифференциального тока |  |  | 0.395 | KG | 1818.288 | CCM
41022F | 41022F | Коробка монтажная для станции вызова, размер 1/2 | 1 | ST | 3800,00 | 3800,00 | CNDEX | C | 10 недель |  |  | 01.02.2018 |  |  |  | Электроустановочные изделия | Системы домофонии | Выключатели дифференциального тока |  |  | 0.480 | KG | 1818.288 | CCM
41023F | 41023F | Коробка монтажная для станции вызова, размер 1/3 | 1 | ST | 4400,00 | 4400,00 | CNDEX | E | 10 недель |  |  | 01.02.2018 |  |  |  | Электроустановочные изделия | Системы домофонии | Выключатели дифференциального тока |  |  | 0.610 | KG | 3047.316 | CCM
41024F | 41024F | Коробка монтажная для станции вызова, размер 1/4 | 1 | ST | 4700,00 | 4700,00 | CNDEX | C | 10 недель |  |  | 01.02.2018 |  |  |  | Электроустановочные изделия | Системы домофонии | Выключатели дифференциального тока |  |  | 0.640 | KG | 3047.316 | CCM
41025F | 41025F | Коробка монтажная для станции вызова, размер 2/3 | 1 | ST | 6200,00 | 6200,00 | CNDEX | Заказ | 8 недель |  |  | 01.02.2018 |  |  |  | Электроустановочные изделия | Системы домофонии | Выключатели дифференциального тока |  |  | 1.291 | KG | 5431.448 | CCM
41026F | 41026F | Коробка монтажная для станции вызова, размер 2/4 | 1 | ST | 6800,00 | 6800,00 | CNDEX | Заказ | 8 недель |  |  | 01.02.2018 |  |  |  | Электроустановочные изделия | Системы домофонии | Выключатели дифференциального тока |  |  | 1.479 | KG | 5431.448 | CCM
41028F | 41028F | Монтажная коробка, размер 1/5 | 1 | ST | 5900,00 | 5900,00 | CNDEX | E | 8 недель |  |  | 01.02.2018 |  |  |  | Электроустановочные изделия | Системы домофонии | Выключатели дифференциального тока |  |  | 0.635 | KG | 366.183 | CDM
42311D | 42311D | Кронштейн настольный, абонентских устройств Welcome/M | 1 | ST | 8500,00 | 8500,00 | CNDEX | E | 8 недель |  |  | 01.02.2018 |  |  |  | Электроустановочные изделия | Системы домофонии | Выключатели дифференциального тока |  |  | 0.350 | KG | 4400.000 | CCM
42311F | 42311F | Коробка монтажная для скрытого монтажа абонентского устройства, видео 4,3 без трубки | 1 | ST | 1800,00 | 1800,00 | CNDEX | E | 10 недель |  |  | 01.02.2018 |  |  |  | Электроустановочные изделия | Системы домофонии | Выключатели дифференциального тока |  |  | 0.125 | KG | 297.000 | CCM
499.3 | 499.3 | Коробка монтажная,Zenit,3-мод. | 25 | ST | 171,00 | 4275,00 | NIE | E | 7 недель |  |  | 01.02.2018 |  |  |  | Электроустановочные изделия | Выключатели для поверхностного монтажа | Аксессуары для поверхностного монтажа | Zenit | 8427238000435 | 0.040 | KG | 0.260 | CDM
4994.3 BM | 4994.3 BM | Цоколь для открытой установки на 12 модулей, для использования с рамками, серия Stylo, цвет слоновая кость | 1 | ST | 610,00 | 610,00 | NIE | Заказ | 6 недель |  |  | 02.03.2016 |  |  |  | Электроустановочные изделия | spring® | Аксессуары для выключателей скрытой установки | Аксессуары для выключателей скрытой установки | 8427238006871 | 0.272 | KG | 2.317 | CDM
5/0B | STJ5/0 B | Корпус электрошкафа 650х1300х215 | 1 | ST | 25570,42 | 25570,42 | STJ | Заказ | 5 недель |  |  | 23.05.2018 |  |  |  | Шкафная продукция | Шкафы - распределительные системы | Напольные | Аксессуары для шкафов напольный | 4011617363743 | 22.256 | KG | 0.238 | M3
5/10R4 | STJ5/10R4 | Корпус электрошкафа 2213х1356х425 Rus | 1 | ST | 0,00 | 0,00 | STJ P | Заказ | 5 недель | Временно недоступно |  |  | 04.06.2015 |  |  | Шкафная продукция | Главные распределительные щиты | R | R | 4011617456209 | 151.008 | KG | 1.188 | M3
5/10R6 | STJ5/10R6 | Корпус электрошкафа 2213х1356х625 Rus | 1 | ST | 0,00 | 0,00 | STJ P | Заказ | 5 недель | Временно недоступно |  |  | 04.06.2015 |  |  | Шкафная продукция | Главные распределительные щиты | R | R | 4011617456308 | 151.130 | KG | 1.782 | M3
5/10R8 | STJ5/10R8 | Корпус электрошкафа 2213х1356х825 Rus | 1 | ST | 0,00 | 0,00 | STJ P | Заказ | 5 недель | Временно недоступно |  |  | 04.06.2015 |  |  | Шкафная продукция | Главные распределительные щиты | R | R | 4011617456407 | 157.000 | KG | 2.376 | M3
5/10RG4 | STJ5/10RG4 | Каркас электрошкафа 2213х1356х425 Rus | 1 | ST | 0,00 | 0,00 | STJ P | Заказ | 5 недель | Временно недоступно |  |  | 04.06.2015 |  |  | Шкафная продукция | Аксессуары для шкафов | Z | Z | 4011617456605 | 83.616 | KG | 1.188 | M3
5/10RG6 | STJ5/10RG6 | Каркас электрошкафа 2213х1356х625 Rus | 1 | ST | 0,00 | 0,00 | STJ P | Заказ | 5 недель | Временно недоступно |  |  | 04.06.2015 |  |  | Шкафная продукция | Аксессуары для шкафов | Z | Z | 4011617456704 | 81.440 | KG | 1.782 | M3
5/10RG8 | STJ5/10RG8 | Каркас электрошкафа 2213х1356х825 Rus | 1 | ST | 0,00 | 0,00 | STJ P | Заказ | 5 недель | Временно недоступно |  |  | 04.06.2015 |  |  | Шкафная продукция | Аксессуары для шкафов | Z | Z | 4011617456803 | 82.940 | KG | 2.376 | M3
5/1B | STJ5/1 B | Корпус электрошкафа 800х1300х215 | 1 | ST | 26399,34 | 26399,34 | STJ | Заказ | 5 недель |  |  | 23.05.2018 |  |  |  | Шкафная продукция | Шкафы - распределительные системы | Напольные | Аксессуары для шкафов напольный | 4011617363842 | 25.168 | KG | 0.300 | M3
5/2B | STJ5/2 B | Корпус электрошкафа 950х1300х215 | 1 | ST | 27348,43 | 27348,43 | STJ | Заказ | 5 недель |  |  | 23.05.2018 |  |  |  | Шкафная продукция | Шкафы - распределительные системы | Напольные | Аксессуары для шкафов напольный | 4011617363941 | 32.864 | KG | 0.288 | M3
5/2C | STJ5/2 C | Вывод информации не возможен! Введите текст документа сбыта в ОЗМ | 1 | ST | 0,00 | 0,00 | STJ | Заказ | 5 недель | Продажи прекращены |  |  | 17.01.2014 | новая позиция | #N/A | Шкафная продукция | Шкафы - распределительные системы | Напольные | C | 4011617346838 | 53.660 | KG | 0.137 | M3
5/3U |  | Корпус электрошкафа 1115х1315х200 | 1 | ST | 100788,77 | 100788,77 | STJ | Заказ | 5 недель |  |  | 23.05.2018 |  |  |  | Шкафная продукция | Шкафы - распределительные системы | Напольные | RY | 4011617362357 | 49.920 | KG | 0.530 | M3
5/5B | STJ5/5 B | Корпус электрошкафа 1400х1300х215 | 1 | ST | 31647,84 | 31647,84 | STJ | Заказ | 5 недель |  |  | 23.05.2018 |  |  |  | Шкафная продукция | Шкафы - распределительные системы | Напольные | Аксессуары для шкафов напольный | 4011617364245 | 43.056 | KG | 0.460 | M3
5/5U | STJ5/5 U | Корпус электрошкафа 1415x1315x200 | 1 | ST | 114143,21 | 114143,21 | STJ | Заказ | 5 недель |  |  | 23.05.2018 |  |  |  | Шкафная продукция | Шкафы - распределительные системы | Напольные | RY | 4011617362555 | 42.850 | KG | 0.460 | M3
5/8R4 | STJ5/8R4 | Корпус электрошкафа 1913х1356х425 | 1 | ST | 0,00 | 0,00 | STJ P | Заказ | 5 недель | Временно недоступно |  |  | 04.06.2015 |  |  | Шкафная продукция | Главные распределительные щиты | R | R | 4011617456155 | 135.200 | KG | 1.026 | M3
5/8R6 | STJ5/8R6 | Корпус электрошкафа 1913х1356х625 | 1 | ST | 0,00 | 0,00 | STJ P | Заказ | 5 недель | Временно недоступно |  |  | 04.06.2015 |  |  | Шкафная продукция | Главные распределительные щиты | R | R | 4011617456254 | 141.232 | KG | 1.539 | M3
5/8R8 | STJ5/8R8 | Корпус электрошкафа 1913х1356х825 | 1 | ST | 0,00 | 0,00 | STJ P | Заказ | 5 недель | Временно недоступно |  |  | 04.06.2015 |  |  | Шкафная продукция | Главные распределительные щиты | R | R | 4011617456353 | 140.740 | KG | 2.052 | M3
5/8RG4 | STJ5/8RG4 | Каркас электрошкафа 1913х1356х425 | 1 | ST | 0,00 | 0,00 | STJ P | Заказ | 5 недель | Временно недоступно |  |  | 04.06.2015 |  |  | Шкафная продукция | Аксессуары для шкафов | Z | Z | 4011617456551 | 75.088 | KG | 1.026 | M3
5/8RG6 | STJ5/8RG6 | Каркас электрошкафа 1913х1356х625 | 1 | ST | 0,00 | 0,00 | STJ P | Заказ | 5 недель | Временно недоступно |  |  | 04.06.2015 |  |  | Шкафная продукция | Аксессуары для шкафов | Z | Z | 4011617456650 | 77.376 | KG | 1.539 | M3
5/8RG8 | STJ5/8RG8 | Каркас электрошкафа 1913х1356х825 | 1 | ST | 0,00 | 0,00 | STJ P | Заказ | 5 недель | Временно недоступно |  |  | 04.06.2015 |  |  | Шкафная продукция | Аксессуары для шкафов | Z | Z | 4011617456759 | 75.470 | KG | 2.052 | M3
500-010200-192 | 500-010200-192 | Zena бел. диммер 800 Вт с подсв. Led | 10 | ST | 871,11 | 8711,10 | TRELB | C | 6 недель |  |  | 23.05.2018 |  |  |  | Электроустановочные изделия | spring® | spring® |  | 8698802191167 | 0.104 | KG | 0.634 | CDM
500-010200-200 | 500-010200-200 | Zena бел. выключатель 1кл | 10 | ST | 106,32 | 1063,20 | TRELB | B | 6 недель |  |  | 23.05.2018 |  |  |  | Электроустановочные изделия | spring® | spring® |  | 8698802108943 | 0.098 | KG | 0.196 | CDM
500-010200-201 | 500-010200-201 | Zena бел. выключатель 1кл с подсв. Led | 10 | ST | 171,04 | 1710,40 | TRELB | B | 6 недель |  |  | 23.05.2018 |  |  |  | Электроустановочные изделия | spring® | spring® |  | 8698802109797 | 0.093 | KG | 0.196 | CDM
500-010200-202 | 500-010200-202 | Zena бел. выключатель 2кл | 10 | ST | 138,98 | 1389,80 | TRELB | B | 6 недель |  |  | 23.05.2018 |  |  |  | Электроустановочные изделия | spring® | spring® |  | 8698802109643 | 0.095 | KG | 0.196 | CDM
500-010200-203 | 500-010200-203 | Zena бел. выключатель 2кл с подсв. Led | 10 | ST | 195,25 | 1952,50 | TRELB | B | 6 недель |  |  | 23.05.2018 |  |  |  | Электроустановочные изделия | spring® | spring® |  | 8698802109827 | 0.104 | KG | 0.196 | CDM
500-010200-207 | 500-010200-207 | Zena бел. кнопка звонка | 10 | ST | 125,95 | 1259,50 | TRELB | Заказ | 12 недель |  |  | 23.05.2018 |  |  |  | Электроустановочные изделия | spring® | spring® |  | 8698802112704 | 0.087 | KG | 0.196 | CDM
500-010200-209 | 500-010200-209 | Zena бел. выключатель 1кл проходной | 10 | ST | 136,29 | 1362,90 | TRELB | B | 6 недель |  |  | 23.05.2018 |  |  |  | Электроустановочные изделия | spring® | spring® |  | 8698802112674 | 0.092 | KG | 0.196 | CDM
500-010200-210 | 500-010200-210 | Zena бел. выключатель 1кл. прох. с подсв. Led | 10 | ST | 186,44 | 1864,40 | TRELB | D | 6 недель |  |  | 23.05.2018 |  |  |  | Электроустановочные изделия | spring® | spring® |  | 8698802112551 | 0.099 | KG | 0.196 | CDM
500-010200-211 | 500-010200-211 | Zena бел. выключатель 2кл проходной | 10 | ST | 180,46 | 1804,60 | TRELB | C | 6 недель |  |  | 23.05.2018 |  |  |  | Электроустановочные изделия | spring® | spring® |  | 8698802112582 | 0.102 | KG | 0.196 | CDM
500-010200-215 | 500-010200-215 | Zena бел. розетка б/з | 10 | ST | 113,56 | 1135,60 | TRELB | B | 6 недель |  |  | 23.05.2018 |  |  |  | Электроустановочные изделия | spring® | spring® |  | 8698802108974 | 0.091 | KG | 0.196 | CDM
500-010200-217 | 500-010200-217 | Zena бел. розетка с/з | 10 | ST | 138,80 | 1388,00 | TRELB | A | 6 недель |  |  | 23.05.2018 |  |  |  | Электроустановочные изделия | spring® | spring® |  | 8698802109704 | 0.092 | KG | 0.196 | CDM
500-010200-218 | 500-010200-218 | Zena бел. розетка c защитной крышкой с/з | 10 | ST | 162,84 | 1628,40 | TRELB | B | 6 недель |  |  | 23.05.2018 |  |  |  | Электроустановочные изделия | spring® | spring® |  | 8698802112278 | 0.106 | KG | 0.196 | CDM
500-010200-221 | 500-010200-221 | Zena бел. розетка TF (RJ 11+ гнездо) | 10 | ST | 150,48 | 1504,80 | TRELB | C | 6 недель |  |  | 23.05.2018 |  |  |  | Электроустановочные изделия | spring® | spring® |  | 8698802109919 | 0.084 | KG | 0.196 | CDM
500-010200-226 | 500-010200-226 | Zena бел. рамка 2 постовая | 12 | ST | 86,54 | 1038,48 | TRELB | A | 6 недель |  |  | 23.05.2018 |  |  |  | Электроустановочные изделия | spring® | spring® |  | 8698802110151 | 0.033 | KG | 0.180 | CDM
500-010200-227 | 500-010200-227 | Zena бел. рамка 3 постовая | 12 | ST | 112,67 | 1352,04 | TRELB | A | 6 недель |  |  | 23.05.2018 |  |  |  | Электроустановочные изделия | spring® | spring® |  | 8698802110182 | 0.048 | KG | 0.264 | CDM
500-010200-228 | 500-010200-228 | Zena бел. рамка 4 постовая | 12 | ST | 141,76 | 1701,12 | TRELB | B | 6 недель |  |  | 23.05.2018 |  |  |  | Электроустановочные изделия | spring® | spring® |  | 8698802110212 | 0.067 | KG | 0.371 | CDM
500-010200-241 | 500-010200-241 | Zena бел. розетка Hi-Fi 2-ая | 10 | ST | 263,86 | 2638,60 | TRELB | D | 6 недель |  |  | 23.05.2018 |  |  |  | Электроустановочные изделия | spring® | spring® |  | 8698802110120 | 0.096 | KG | 0.196 | CDM
500-010200-243 | 500-010200-243 | Zena бел. розетка с защитной шторкой с/з | 10 | ST | 181,38 | 1813,80 | TRELB | D | 6 недель |  |  | 23.05.2018 |  |  |  | Электроустановочные изделия | spring® | spring® |  | 8698802109735 | 0.093 | KG | 0.196 | CDM
500-010200-247 | 500-010200-247 | Zena бел. розетка комп.(CAT6+гнездо) | 10 | ST | 648,37 | 6483,70 | TRELB | B | 6 недель |  |  | 23.05.2018 |  |  |  | Электроустановочные изделия | spring® | spring® |  | 8698802110748 | 0.083 | KG | 0.196 | CDM
500-010200-248 | 500-010200-248 | Zena бел. розетка комп 2-ая (САТ6+САТ6) | 10 | ST | 1199,71 | 11997,10 | TRELB | D | 6 недель |  |  | 23.05.2018 |  |  |  | Электроустановочные изделия | spring® | spring® |  | 8698802110069 | 0.088 | KG | 0.196 | CDM
500-010200-249 | 500-010200-249 | Zena бел.розетка комп+TF RJ45 CAT 6+RJ11 | 10 | ST | 736,41 | 7364,10 | TRELB | D | 6 недель |  |  | 23.05.2018 |  |  |  | Электроустановочные изделия | spring® | spring® |  | 8698802110090 | 0.092 | KG | 0.196 | CDM
500-010200-250 | 500-010200-250 | Zena бел. рамка 5 постовая | 12 | ST | 146,36 | 1756,32 | TRELB | B | 6 недель |  |  | 23.05.2018 |  |  |  | Электроустановочные изделия | spring® | spring® |  | 8698802146143 | 0.076 | KG | 0.468 | CDM
500-010200-252 | 500-010200-252 | Zena бел. рамка 6 постовая, шт | 12 | ST | 162,37 | 1948,44 | TRELB | C | 12 недель |  |  | 23.05.2018 |  |  |  | Электроустановочные изделия | spring® | spring® |  | 8698802146112 | 0.110 | KG | 0.414 | CDM
500-010200-253 | 500-010200-253 | Zena бел. коробка для открытого монтажа | 12 | ST | 76,51 | 918,12 | TRELB | D | 12 недель |  |  | 23.05.2018 |  |  |  | Электроустановочные изделия | spring® | spring® |  |  | 0.050 | KG | 0.260 | CDM
500-010200-254 | 500-010200-254 | Zena бел. выключатель 3кл | 10 | ST | 158,39 | 1583,90 | TRELB | B | 6 недель |  |  | 23.05.2018 |  |  |  | Электроустановочные изделия | spring® | spring® |  | 8698802109674 | 0.105 | KG | 0.196 | CDM
500-010200-272 | 500-010200-272 | Zena бел. розетка TV проходная | 10 | ST | 226,75 | 2267,50 | TRELB | B | 6 недель |  |  | 23.05.2018 |  |  |  | Электроустановочные изделия | spring® | spring® |  | 8698802109889 | 0.100 | KG | 0.196 | CDM
500-010200-273 | 500-010200-273 | Zena бел. розетка TV концевая | 10 | ST | 226,75 | 2267,50 | TRELB | D | 12 недель |  |  | 23.05.2018 |  |  |  | Электроустановочные изделия | spring® | spring® |  | 8698802112902 | 0.100 | KG | 0.196 | CDM
500-010200-907 | 500-010200-907 | Zena бел. розетка 2-ая с/з | 10 | ST | 185,01 | 1850,10 | TRELB | A | 6 недель |  |  | 23.05.2018 |  |  |  | Электроустановочные изделия | spring® | spring® |  | 8698802109766 | 0.110 | KG | 0.196 | CDM
500-010200-908 | 500-010200-908 | Zena бел. розетка 2-ая б/з | 10 | ST | 145,51 | 1455,10 | TRELB | A | 6 недель |  |  | 23.05.2018 |  |  |  | Электроустановочные изделия | spring® | spring® |  | 8698802109858 | 0.091 | KG | 0.196 | CDM
500-010300-192 | 500-010300-192 | Zena крем. диммер 800 Вт с подсв. Led | 10 | ST | 871,11 | 8711,10 | TRELB | C | 6 недель |  |  | 23.05.2018 |  |  |  | Электроустановочные изделия | spring® | spring® |  | 8698802191198 | 0.107 | KG | 0.634 | CDM
500-010300-200 | 500-010300-200 | Zena крем. выключатель 1кл | 10 | ST | 106,32 | 1063,20 | TRELB | B | 6 недель |  |  | 23.05.2018 |  |  |  | Электроустановочные изделия | spring® | spring® |  | 8698802120136 | 0.098 | KG | 0.196 | CDM
500-010300-201 | 500-010300-201 | Zena крем. выключатель 1кл с подсв. Led | 10 | ST | 171,04 | 1710,40 | TRELB | B | 6 недель |  |  | 23.05.2018 |  |  |  | Электроустановочные изделия | spring® | spring® |  | 8698802120235 | 0.098 | KG | 0.196 | CDM
500-010300-202 | 500-010300-202 | Zena крем. выключатель 2кл | 10 | ST | 138,98 | 1389,80 | TRELB | B | 6 недель |  |  | 23.05.2018 |  |  |  | Электроустановочные изделия | spring® | spring® |  | 8698802120143 | 0.094 | KG | 0.196 | CDM
500-010300-203 | 500-010300-203 | Zena крем. выключатель 2кл с подсв. Led | 10 | ST | 195,25 | 1952,50 | TRELB | B | 6 недель |  |  | 23.05.2018 |  |  |  | Электроустановочные изделия | spring® | spring® |  | 8698802120242 | 0.104 | KG | 0.196 | CDM
500-010300-207 | 500-010300-207 | Zena крем. кнопка звонка | 10 | ST | 125,95 | 1259,50 | TRELB | Заказ | 12 недель |  |  | 23.05.2018 |  |  |  | Электроустановочные изделия | spring® | spring® |  | 8698802120280 | 0.097 | KG | 0.196 | CDM
500-010300-209 | 500-010300-209 | Zena крем. выключатель 1кл проходной | 10 | ST | 136,29 | 1362,90 | TRELB | B | 6 недель |  |  | 23.05.2018 |  |  |  | Электроустановочные изделия | spring® | spring® |  | 8698802120150 | 0.099 | KG | 0.196 | CDM
500-010300-210 | 500-010300-210 | Zena крем. выключатель 1кл. прох. с подсв. Led | 10 | ST | 186,44 | 1864,40 | TRELB | D | 6 недель |  |  | 23.05.2018 |  |  |  | Электроустановочные изделия | spring® | spring® |  | 8698802120303 | 0.099 | KG | 0.196 | CDM
500-010300-211 | 500-010300-211 | Zena крем. выключатель 2кл проходной | 10 | ST | 180,46 | 1804,60 | TRELB | D | 6 недель |  |  | 23.05.2018 |  |  |  | Электроустановочные изделия | spring® | spring® |  | 8698802120310 | 0.099 | KG | 0.196 | CDM
500-010300-215 | 500-010300-215 | Zena крем. розетка б/з | 10 | ST | 113,56 | 1135,60 | TRELB | B | 6 недель |  |  | 23.05.2018 |  |  |  | Электроустановочные изделия | spring® | spring® |  | 8698802120167 | 0.091 | KG | 0.196 | CDM
500-010300-217 | 500-010300-217 | Zena крем. розетка с/з | 10 | ST | 138,80 | 1388,00 | TRELB | B | 6 недель |  |  | 23.05.2018 |  |  |  | Электроустановочные изделия | spring® | spring® |  | 8698802120174 | 0.100 | KG | 0.196 | CDM
500-010300-218 | 500-010300-218 | Zena крем. розетка c защитн крышкой с/з | 10 | ST | 162,84 | 1628,40 | TRELB | C | 6 недель |  |  | 23.05.2018 |  |  |  | Электроустановочные изделия | spring® | spring® |  | 8698802120341 | 0.106 | KG | 0.196 | CDM
500-010300-221 | 500-010300-221 | Zena крем. розетка TF (RJ 11+ гнездо) | 10 | ST | 150,48 | 1504,80 | TRELB | C | 6 недель |  |  | 23.05.2018 |  |  |  | Электроустановочные изделия | spring® | spring® |  | 8698802120358 | 0.084 | KG | 0.196 | CDM
500-010300-226 | 500-010300-226 | Zena крем. рамка 2 постовая | 12 | ST | 86,54 | 1038,48 | TRELB | A | 6 недель |  |  | 23.05.2018 |  |  |  | Электроустановочные изделия | spring® | spring® |  | 8698802120372 | 0.033 | KG | 0.180 | CDM
500-010300-227 | 500-010300-227 | Zena крем. рамка 3 постовая | 12 | ST | 112,67 | 1352,04 | TRELB | B | 6 недель |  |  | 23.05.2018 |  |  |  | Электроустановочные изделия | spring® | spring® |  | 8698802120389 | 0.048 | KG | 0.260 | CDM
500-010300-228 | 500-010300-228 | Zena крем. рамка 4 постовая | 12 | ST | 141,76 | 1701,12 | TRELB | B | 6 недель |  |  | 23.05.2018 |  |  |  | Электроустановочные изделия | spring® | spring® |  | 8698802120396 | 0.067 | KG | 0.370 | CDM
500-010300-241 | 500-010300-241 | Zena крем. розетка Hi-Fi 2-ая | 10 | ST | 263,86 | 2638,60 | TRELB | D | 6 недель |  |  | 23.05.2018 |  |  |  | Электроустановочные изделия | spring® | spring® |  | 8698802120440 | 0.096 | KG | 0.196 | CDM
500-010300-243 | 500-010300-243 | Zena крем. розетка с защитн шторкой с/з | 10 | ST | 181,38 | 1813,80 | TRELB | C | 6 недель |  |  | 23.05.2018 |  |  |  | Электроустановочные изделия | spring® | spring® |  | 8698802120457 | 0.102 | KG | 0.196 | CDM
500-010300-247 | 500-010300-247 | Zena крем. розетка комп.(CAT6+гнездо) | 10 | ST | 648,37 | 6483,70 | TRELB | C | 6 недель |  |  | 23.05.2018 |  |  |  | Электроустановочные изделия | spring® | spring® |  | 8698802120464 | 0.083 | KG | 0.196 | CDM
500-010300-248 | 500-010300-248 | Zena крем. розетка комп 2-ая (САТ6+САТ6) | 10 | ST | 1199,71 | 11997,10 | TRELB | E | 6 недель |  |  | 23.05.2018 |  |  |  | Электроустановочные изделия | spring® | spring® |  | 8698802120471 | 0.092 | KG | 0.196 | CDM
500-010300-249 | 500-010300-249 | Zena крем.розетка комп+TF RJ45 CAT6+RJ11 | 10 | ST | 736,41 | 7364,10 | TRELB | E | 6 недель |  |  | 23.05.2018 |  |  |  | Электроустановочные изделия | spring® | spring® |  | 8698802120488 | 0.092 | KG | 0.196 | CDM
500-010300-250 | 500-010300-250 | Zena крем. рамка 5 постовая | 12 | ST | 146,36 | 1756,32 | TRELB | C | 6 недель |  |  | 23.05.2018 |  |  |  | Электроустановочные изделия | spring® | spring® |  | 8698802156760 | 0.076 | KG | 0.470 | CDM
500-010300-252 | 500-010300-252 | Zena крем. рамка 6 постовая, шт | 12 | ST | 162,37 | 1948,44 | TRELB | D | 12 недель |  |  | 23.05.2018 |  |  |  | Электроустановочные изделия | spring® | spring® |  | 8698802156791 | 0.110 | KG | 0.414 | CDM
500-010300-253 | 500-010300-253 | Zena крем.коробка для открытого монтажа | 12 | ST | 76,51 | 918,12 | TRELB | Заказ | 12 недель |  |  | 23.05.2018 |  |  |  | Электроустановочные изделия | spring® | spring® |  |  | 0.050 | KG | 0.260 | CDM
500-010300-254 | 500-010300-254 | Zena крем. выключатель 3кл | 10 | ST | 158,39 | 1583,90 | TRELB | B | 6 недель |  |  | 23.05.2018 |  |  |  | Электроустановочные изделия | spring® | spring® |  | 8698802120495 | 0.105 | KG | 0.196 | CDM
500-010300-272 | 500-010300-272 | Zena крем. розетка TV проходная | 10 | ST | 226,75 | 2267,50 | TRELB | B | 6 недель |  |  | 23.05.2018 |  |  |  | Электроустановочные изделия | spring® | spring® |  | 8698802120532 | 0.100 | KG | 0.196 | CDM
500-010300-273 | 500-010300-273 | Zena крем. розетка TV концевая | 10 | ST | 226,75 | 2267,50 | TRELB | D | 12 недель |  |  | 23.05.2018 |  |  |  | Электроустановочные изделия | spring® | spring® |  | 8698802120549 | 0.100 | KG | 0.196 | CDM
500-010300-907 | 500-010300-907 | Zena крем. розетка 2-ая с/з | 10 | ST | 185,01 | 1850,10 | TRELB | A | 6 недель |  |  | 23.05.2018 |  |  |  | Электроустановочные изделия | spring® | spring® |  | 8698802120631 | 0.110 | KG | 0.196 | CDM
500-010300-908 | 500-010300-908 | Zena крем. розетка 2-ая б/з | 10 | ST | 145,51 | 1455,10 | TRELB | A | 6 недель |  |  | 23.05.2018 |  |  |  | Электроустановочные изделия | spring® | spring® |  | 8698802120648 | 0.093 | KG | 0.196 | CDM
500-011000-192 | 500-011000-192 | Zena сер. диммер 800 Вт с подсв. Led | 10 | ST | 936,17 | 9361,70 | TRELB | D | 6 недель |  |  | 23.05.2018 |  |  |  | Электроустановочные изделия | spring® | spring® |  | 8698802191228 | 0.104 | KG | 0.630 | CDM
500-011000-200 | 500-011000-200 | Zena сер. выключатель 1кл | 10 | ST | 183,87 | 1838,70 | TRELB | B | 6 недель |  |  | 23.05.2018 |  |  |  | Электроустановочные изделия | spring® | spring® |  | 8698802110595 | 0.099 | KG | 0.200 | CDM
500-011000-201 | 500-011000-201 | Zena сер. выключатель 1кл с подсв. Led | 10 | ST | 265,82 | 2658,20 | TRELB | C | 6 недель |  |  | 23.05.2018 |  |  |  | Электроустановочные изделия | spring® | spring® |  | 8698802120655 | 0.099 | KG | 0.200 | CDM
500-011000-202 | 500-011000-202 | Zena сер. выключатель 2кл | 10 | ST | 216,66 | 2166,60 | TRELB | B | 6 недель |  |  | 23.05.2018 |  |  |  | Электроустановочные изделия | spring® | spring® |  | 8698802110427 | 0.103 | KG | 0.200 | CDM
500-011000-203 | 500-011000-203 | Zena сер. выключатель 2кл с подсв. Led | 10 | ST | 308,59 | 3085,90 | TRELB | C | 6 недель |  |  | 23.05.2018 |  |  |  | Электроустановочные изделия | spring® | spring® |  | 8698802120662 | 0.105 | KG | 0.200 | CDM
500-011000-209 | 500-011000-209 | Zena сер. выключатель 1кл проходной | 10 | ST | 224,54 | 2245,40 | TRELB | D | 6 недель |  |  | 23.05.2018 |  |  |  | Электроустановочные изделия | spring® | spring® |  | 8698802120723 | 0.100 | KG | 0.200 | CDM
500-011000-210 | 500-011000-210 | Zena сер. выключатель 1кл. прох. с подсв. Led | 10 | ST | 324,78 | 3247,80 | TRELB | Заказ | 12 недель |  |  | 23.05.2018 |  |  |  | Электроустановочные изделия | spring® | spring® |  | 8698802120730 | 0.100 | KG | 0.200 | CDM
500-011000-211 | 500-011000-211 | Zena сер. выключатель 2кл проходной | 10 | ST | 298,74 | 2987,40 | TRELB | D | 12 недель |  |  | 23.05.2018 |  |  |  | Электроустановочные изделия | spring® | spring® |  | 8698802120747 | 0.103 | KG | 0.200 | CDM
500-011000-214 | 500-011000-214 | Zena сер. промежуточный переключатель | 10 | ST | 324,78 | 3247,80 | TRELB | Заказ | 12 недель |  |  | 23.05.2018 |  |  |  | Электроустановочные изделия | spring® | spring® |  | 8698802120754 | 0.095 | KG | 0.196 | CDM
500-011000-215 | 500-011000-215 | Zena сер. розетка б/з | 10 | ST | 196,96 | 1969,60 | TRELB | B | 6 недель |  |  | 23.05.2018 |  |  |  | Электроустановочные изделия | spring® | spring® |  | 8698802110458 | 0.092 | KG | 0.200 | CDM
500-011000-217 | 500-011000-217 | Zena сер. розетка с/з | 10 | ST | 216,38 | 2163,80 | TRELB | B | 6 недель |  |  | 23.05.2018 |  |  |  | Электроустановочные изделия | spring® | spring® |  | 8698802120778 | 0.091 | KG | 0.200 | CDM
500-011000-218 | 500-011000-218 | Zena сер. розетка c защитной крышкой с/з | 10 | ST | 255,58 | 2555,80 | TRELB | C | 7 недель |  |  | 23.05.2018 |  |  |  | Электроустановочные изделия | spring® | spring® |  | 8698802120785 | 0.107 | KG | 0.200 | CDM
500-011000-221 | 500-011000-221 | Zena сер. розетка TF (RJ 11+ гнездо) | 10 | ST | 251,51 | 2515,10 | TRELB | D | 6 недель |  |  | 23.05.2018 |  |  |  | Электроустановочные изделия | spring® | spring® |  | 8698802120792 | 0.085 | KG | 0.200 | CDM
500-011000-226 | 500-011000-226 | Zena сер. рамка 2 постовая | 12 | ST | 177,57 | 2130,84 | TRELB | B | 6 недель |  |  | 23.05.2018 |  |  |  | Электроустановочные изделия | spring® | spring® |  | 8698802117815 | 0.034 | KG | 0.180 | CDM
500-011000-227 | 500-011000-227 | Zena сер. рамка 3 постовая | 12 | ST | 208,90 | 2506,80 | TRELB | B | 6 недель |  |  | 23.05.2018 |  |  |  | Электроустановочные изделия | spring® | spring® |  | 8698802117822 | 0.049 | KG | 0.264 | CDM
500-011000-228 | 500-011000-228 | Zena сер. рамка 4 постовая | 12 | ST | 240,59 | 2887,08 | TRELB | B | 6 недель |  |  | 23.05.2018 |  |  |  | Электроустановочные изделия | spring® | spring® |  | 8698802117839 | 0.063 | KG | 0.371 | CDM
500-011000-247 | 500-011000-247 | Zena сер. розетка комп.(CAT6+гнездо) | 10 | ST | 713,29 | 7132,90 | TRELB | C | 6 недель |  |  | 23.05.2018 |  |  |  | Электроустановочные изделия | spring® | spring® |  | 8698802120877 | 0.084 | KG | 0.200 | CDM
500-011000-248 | 500-011000-248 | Zena сер. розетка комп 2-ая (САТ6+САТ6) | 10 | ST | 1290,40 | 12904,00 | TRELB | Заказ | 6 недель |  |  | 23.05.2018 |  |  |  | Электроустановочные изделия | spring® | spring® |  | 8698802120884 | 0.093 | KG | 0.200 | CDM
500-011000-249 | 500-011000-249 | Zena сер. розетка комп+TF RJ45 CAT6+RJ11 | 10 | ST | 792,36 | 7923,60 | TRELB | Заказ | 12 недель |  |  | 23.05.2018 |  |  |  | Электроустановочные изделия | spring® | spring® |  | 8698802120891 | 0.093 | KG | 0.200 | CDM
500-011000-250 | 500-011000-250 | Zena сер. рамка 5 постовая | 12 | ST | 276,65 | 3319,80 | TRELB | D | 6 недель |  |  | 23.05.2018 |  |  |  | Электроустановочные изделия | spring® | spring® |  | 8698802158153 | 0.081 | KG | 0.468 | CDM
500-011000-254 | 500-011000-254 | Zena сер. выключатель 3кл | 10 | ST | 224,54 | 2245,40 | TRELB | D | 6 недель |  |  | 23.05.2018 |  |  |  | Электроустановочные изделия | spring® | spring® |  | 8698802110489 | 0.106 | KG | 0.200 | CDM
500-011000-265 | 500-011000-265 | Zena сер. выкл карточный универсальный | 10 | ST | 1581,14 | 15811,40 | TRELB | Заказ | 12 недель |  |  | 23.05.2018 |  |  |  | Электроустановочные изделия | spring® | spring® |  |  | 0.095 | KG | 0.196 | CDM
500-011000-266 | 500-011000-266 | Zena сер. выкл карточный | 10 | ST | 485,28 | 4852,80 | TRELB | Заказ | 12 недель |  |  | 23.05.2018 |  |  |  | Электроустановочные изделия | spring® | spring® |  | 8698802189102 | 0.095 | KG | 0.196 | CDM
500-011000-272 | 500-011000-272 | Zena сер. розетка TV прох. | 10 | ST | 354,55 | 3545,50 | TRELB | C | 6 недель |  |  | 23.05.2018 |  |  |  | Электроустановочные изделия | spring® | spring® |  | 8698802120938 | 0.101 | KG | 0.200 | CDM
500-011000-907 | 500-011000-907 | Zena сер. розетка 2-ая с/з | 10 | ST | 260,40 | 2604,00 | TRELB | B | 6 недель |  |  | 23.05.2018 |  |  |  | Электроустановочные изделия | spring® | spring® |  | 8698802121034 | 0.111 | KG | 0.200 | CDM
500-011000-908 | 500-011000-908 | Zena сер. розетка 2-ая б/з | 10 | ST | 229,84 | 2298,40 | TRELB | A | 6 недель |  |  | 23.05.2018 |  |  |  | Электроустановочные изделия | spring® | spring® |  | 8698802121041 | 0.094 | KG | 0.200 | CDM
500-011100-192 | 500-011100-192 | Zena дымчатый дим 800Вт с подсв.Led | 10 | ST | 936,17 | 9361,70 | TRELB | D | 6 недель |  |  | 23.05.2018 |  |  |  | Электроустановочные изделия | spring® | spring® |  | 8698802194045 | 0.104 | KG | 0.630 | CDM
500-011100-200 | 500-011100-200 | Zena дымчатый выключатель 1кл | 10 | ST | 183,87 | 1838,70 | TRELB | B | 6 недель |  |  | 23.05.2018 |  |  |  | Электроустановочные изделия | spring® | spring® |  | 8698802110625 | 0.091 | KG | 0.200 | CDM
500-011100-201 | 500-011100-201 | Zena дымчатый выключатель 1кл подсв. Led | 10 | ST | 265,82 | 2658,20 | TRELB | C | 6 недель |  |  | 23.05.2018 |  |  |  | Электроустановочные изделия | spring® | spring® |  | 8698802121058 | 0.099 | KG | 0.200 | CDM
500-011100-202 | 500-011100-202 | Zena дымчатый выключатель 2кл | 10 | ST | 216,66 | 2166,60 | TRELB | B | 6 недель |  |  | 23.05.2018 |  |  |  | Электроустановочные изделия | spring® | spring® |  | 8698802110519 | 0.103 | KG | 0.200 | CDM
500-011100-203 | 500-011100-203 | Zena дымчатый выкл 2кл с подсв. Led | 10 | ST | 308,59 | 3085,90 | TRELB | C | 6 недель |  |  | 23.05.2018 |  |  |  | Электроустановочные изделия | spring® | spring® |  | 8698802121065 | 0.098 | KG | 0.200 | CDM
500-011100-209 | 500-011100-209 | Zena дымчатый выключатель 1кл проходной | 10 | ST | 224,54 | 2245,40 | TRELB | D | 6 недель |  |  | 23.05.2018 |  |  |  | Электроустановочные изделия | spring® | spring® |  | 8698802121126 | 0.093 | KG | 0.200 | CDM
500-011100-210 | 500-011100-210 | Zena дымчатый выключатель 1кл прох. с подсв. Led | 10 | ST | 324,78 | 3247,80 | TRELB | D | 12 недель |  |  | 23.05.2018 |  |  |  | Электроустановочные изделия | spring® | spring® |  | 8698802121133 | 0.100 | KG | 0.200 | CDM
500-011100-211 | 500-011100-211 | Zena дымчатый выключатель 2кл проходной | 10 | ST | 298,74 | 2987,40 | TRELB | Заказ | 6 недель |  |  | 23.05.2018 |  |  |  | Электроустановочные изделия | spring® | spring® |  | 8698802121140 | 0.103 | KG | 0.200 | CDM
500-011100-215 | 500-011100-215 | Zena дымчатый розетка б/з | 10 | ST | 196,96 | 1969,60 | TRELB | B | 6 недель |  |  | 23.05.2018 |  |  |  | Электроустановочные изделия | spring® | spring® |  | 8698802110656 | 0.082 | KG | 0.200 | CDM
500-011100-217 | 500-011100-217 | Zena дымчатый розетка с/з | 10 | ST | 216,38 | 2163,80 | TRELB | B | 6 недель |  |  | 23.05.2018 |  |  |  | Электроустановочные изделия | spring® | spring® |  | 8698802121171 | 0.092 | KG | 0.200 | CDM
500-011100-218 | 500-011100-218 | Zena дымчатый розетка c крышкой с/з | 10 | ST | 255,58 | 2555,80 | TRELB | D | 6 недель |  |  | 23.05.2018 |  |  |  | Электроустановочные изделия | spring® | spring® |  | 8698802121188 | 0.097 | KG | 0.200 | CDM
500-011100-221 | 500-011100-221 | Zena дымчатый розетка TF RJ11 | 10 | ST | 251,51 | 2515,10 | TRELB | D | 12 недель |  |  | 23.05.2018 |  |  |  | Электроустановочные изделия | spring® | spring® |  | 8698802121195 | 0.085 | KG | 0.200 | CDM
500-011100-226 | 500-011100-226 | Zena дымчатый рамка 2 постовая | 12 | ST | 177,57 | 2130,84 | TRELB | B | 6 недель |  |  | 23.05.2018 |  |  |  | Электроустановочные изделия | spring® | spring® |  | 8698802117846 | 0.042 | KG | 0.180 | CDM
500-011100-227 | 500-011100-227 | Zena дымчатый рамка 3 постовая | 12 | ST | 208,90 | 2506,80 | TRELB | B | 6 недель |  |  | 23.05.2018 |  |  |  | Электроустановочные изделия | spring® | spring® |  | 8698802117853 | 0.054 | KG | 0.264 | CDM
500-011100-228 | 500-011100-228 | Zena дымчатый рамка 4 постовая | 12 | ST | 240,59 | 2887,08 | TRELB | C | 6 недель |  |  | 23.05.2018 |  |  |  | Электроустановочные изделия | spring® | spring® |  | 8698802117860 | 0.072 | KG | 0.371 | CDM
500-011100-247 | 500-011100-247 | Zena дымчатый розетка комп.CAT6 | 10 | ST | 713,29 | 7132,90 | TRELB | D | 6 недель |  |  | 23.05.2018 |  |  |  | Электроустановочные изделия | spring® | spring® |  | 8698802121270 | 0.080 | KG | 0.200 | CDM
500-011100-248 | 500-011100-248 | Zena дымчатый розетка комп 2-ая САТ6 | 10 | ST | 1290,40 | 12904,00 | TRELB | Заказ | 6 недель |  |  | 23.05.2018 |  |  |  | Электроустановочные изделия | spring® | spring® |  | 8698802121287 | 0.093 | KG | 0.200 | CDM
500-011100-249 | 500-011100-249 | Zena дымчатый розетка комп+TF RJ45+RJ11 | 10 | ST | 792,36 | 7923,60 | TRELB | Заказ | 6 недель |  |  | 23.05.2018 |  |  |  | Электроустановочные изделия | spring® | spring® |  | 8698802121294 | 0.088 | KG | 0.200 | CDM
500-011100-250 | 500-011100-250 | Zena дымчатый рамка 5 постовая | 12 | ST | 276,65 | 3319,80 | TRELB | D | 6 недель |  |  | 23.05.2018 |  |  |  | Электроустановочные изделия | spring® | spring® |  | 8698802161764 | 0.077 | KG | 0.468 | CDM
500-011100-254 | 500-011100-254 | Zena дымчатый выключатель 3кл | 10 | ST | 224,54 | 2245,40 | TRELB | D | 6 недель |  |  | 23.05.2018 |  |  |  | Электроустановочные изделия | spring® | spring® |  | 8698802110540 | 0.099 | KG | 0.200 | CDM
500-011100-272 | 500-011100-272 | Zena дымчатый розетка TV прох. | 10 | ST | 354,55 | 3545,50 | TRELB | C | 6 недель |  |  | 23.05.2018 |  |  |  | Электроустановочные изделия | spring® | spring® |  | 8698802121331 | 0.097 | KG | 0.200 | CDM
500-011100-907 | 500-011100-907 | Zena дымчатый розетка 2-ая с/з | 10 | ST | 260,40 | 2604,00 | TRELB | B | 6 недель |  |  | 23.05.2018 |  |  |  | Электроустановочные изделия | spring® | spring® |  | 8698802121430 | 0.111 | KG | 0.200 | CDM
500-011100-908 | 500-011100-908 | Zena дымчатый розетка 2-ая б/з | 10 | ST | 229,84 | 2298,40 | TRELB | B | 6 недель |  |  | 23.05.2018 |  |  |  | Электроустановочные изделия | spring® | spring® |  | 8698802121447 | 0.094 | KG | 0.200 | CDM
500-011400-192 | 500-011400-192 | Zena титаниум диммер 800 Вт подсв. Led | 10 | ST | 936,17 | 9361,70 | TRELB | D | 6 недель |  |  | 23.05.2018 |  |  |  | Электроустановочные изделия | spring® | spring® |  | 8698802191259 | 0.104 | KG | 0.634 | CDM
500-011400-200 | 500-011400-200 | Zena титаниум выключатель 1кл | 10 | ST | 183,87 | 1838,70 | TRELB | B | 6 недель |  |  | 23.05.2018 |  |  |  | Электроустановочные изделия | spring® | spring® |  | 8698802121454 | 0.099 | KG | 0.200 | CDM
500-011400-201 | 500-011400-201 | Zena титаниум выключатель 1кл подсв.Led | 10 | ST | 265,82 | 2658,20 | TRELB | B | 6 недель |  |  | 23.05.2018 |  |  |  | Электроустановочные изделия | spring® | spring® |  | 8698802121461 | 0.099 | KG | 0.200 | CDM
500-011400-202 | 500-011400-202 | Zena титаниум выключатель 2кл | 10 | ST | 216,66 | 2166,60 | TRELB | B | 6 недель |  |  | 23.05.2018 |  |  |  | Электроустановочные изделия | spring® | spring® |  | 8698802121478 | 0.103 | KG | 0.196 | CDM
500-011400-203 | 500-011400-203 | Zena титаниум выключатель 2кл подсв.Led | 10 | ST | 308,59 | 3085,90 | TRELB | C | 6 недель |  |  | 23.05.2018 |  |  |  | Электроустановочные изделия | spring® | spring® |  | 8698802121485 | 0.105 | KG | 0.196 | CDM
500-011400-209 | 500-011400-209 | Zena титаниум выключатель 1кл проходной | 10 | ST | 224,54 | 2245,40 | TRELB | D | 6 недель |  |  | 23.05.2018 |  |  |  | Электроустановочные изделия | spring® | spring® |  | 8698802121546 | 0.100 | KG | 0.200 | CDM
500-011400-210 | 500-011400-210 | Zena титаниум выключатель 1кл. прох. с подсв. Led | 10 | ST | 324,78 | 3247,80 | TRELB | Заказ | 12 недель |  |  | 23.05.2018 |  |  |  | Электроустановочные изделия | spring® | spring® |  | 8698802121553 | 0.100 | KG | 0.196 | CDM
500-011400-211 | 500-011400-211 | Zena титаниум выключатель 2кл проходной | 10 | ST | 298,74 | 2987,40 | TRELB | Заказ | 6 недель |  |  | 23.05.2018 |  |  |  | Электроустановочные изделия | spring® | spring® |  | 8698802121560 | 0.103 | KG | 0.196 | CDM
500-011400-215 | 500-011400-215 | Zena титаниум розетка б/з | 10 | ST | 196,96 | 1969,60 | TRELB | B | 6 недель |  |  | 23.05.2018 |  |  |  | Электроустановочные изделия | spring® | spring® |  | 8698802121584 | 0.092 | KG | 0.196 | CDM
500-011400-217 | 500-011400-217 | Zena титаниум розетка с/з | 10 | ST | 216,38 | 2163,80 | TRELB | B | 6 недель |  |  | 23.05.2018 |  |  |  | Электроустановочные изделия | spring® | spring® |  | 8698802121607 | 0.092 | KG | 0.196 | CDM
500-011400-218 | 500-011400-218 | Zena титаниум розетка c крышкой с/з | 10 | ST | 255,58 | 2555,80 | TRELB | C | 6 недель |  |  | 23.05.2018 |  |  |  | Электроустановочные изделия | spring® | spring® |  | 8698802121614 | 0.107 | KG | 0.196 | CDM
500-011400-221 | 500-011400-221 | Zena титаниум розетка TF RJ11 | 10 | ST | 251,51 | 2515,10 | TRELB | D | 6 недель |  |  | 23.05.2018 |  |  |  | Электроустановочные изделия | spring® | spring® |  | 8698802121621 | 0.085 | KG | 0.196 | CDM
500-011400-226 | 500-011400-226 | Zena титаниум рамка 2 постовая | 12 | ST | 177,57 | 2130,84 | TRELB | B | 6 недель |  |  | 23.05.2018 |  |  |  | Электроустановочные изделия | spring® | spring® |  | 8698802114869 | 0.034 | KG | 0.180 | CDM
500-011400-227 | 500-011400-227 | Zena титаниум рамка 3 постовая | 12 | ST | 208,90 | 2506,80 | TRELB | B | 6 недель |  |  | 23.05.2018 |  |  |  | Электроустановочные изделия | spring® | spring® |  | 8698802114890 | 0.048 | KG | 0.264 | CDM
500-011400-228 | 500-011400-228 | Zena титаниум рамка 4 постовая | 12 | ST | 240,59 | 2887,08 | TRELB | B | 6 недель |  |  | 23.05.2018 |  |  |  | Электроустановочные изделия | spring® | spring® |  | 8698802114920 | 0.061 | KG | 0.371 | CDM
500-011400-247 | 500-011400-247 | Zena титаниум розетка комп.CAT6+гнездо | 10 | ST | 713,29 | 7132,90 | TRELB | D | 6 недель |  |  | 23.05.2018 |  |  |  | Электроустановочные изделия | spring® | spring® |  | 8698802121706 | 0.084 | KG | 0.196 | CDM
500-011400-248 | 500-011400-248 | Zena титаниум розетка комп 2-ая САТ6 | 10 | ST | 1290,40 | 12904,00 | TRELB | Заказ | 6 недель |  |  | 23.05.2018 |  |  |  | Электроустановочные изделия | spring® | spring® |  | 8698802121713 | 0.093 | KG | 0.196 | CDM
500-011400-249 | 500-011400-249 | Zena титаниум розетка комп+TF RJ45+RJ11 | 10 | ST | 792,36 | 7923,60 | TRELB | Заказ | 6 недель |  |  | 23.05.2018 |  |  |  | Электроустановочные изделия | spring® | spring® |  | 8698802121720 | 0.093 | KG | 0.196 | CDM
500-011400-250 | 500-011400-250 | Zena титаниум рамка 5 постовая | 12 | ST | 276,65 | 3319,80 | TRELB | C | 6 недель |  |  | 23.05.2018 |  |  |  | Электроустановочные изделия | spring® | spring® |  | 8698802154360 | 0.081 | KG | 0.468 | CDM
500-011400-254 | 500-011400-254 | Zena титаниум выключатель 3кл | 10 | ST | 224,54 | 2245,40 | TRELB | C | 6 недель |  |  | 23.05.2018 |  |  |  | Электроустановочные изделия | spring® | spring® |  | 8698802121737 | 0.106 | KG | 0.196 | CDM
500-011400-272 | 500-011400-272 | Zena титаниум розетка TV прох. | 10 | ST | 354,55 | 3545,50 | TRELB | C | 6 недель |  |  | 23.05.2018 |  |  |  | Электроустановочные изделия | spring® | spring® |  | 8698802121775 | 0.101 | KG | 0.196 | CDM
500-011400-907 | 500-011400-907 | Zena титаниум розетка 2-ая с/з | 10 | ST | 260,40 | 2604,00 | TRELB | B | 6 недель |  |  | 23.05.2018 |  |  |  | Электроустановочные изделия | spring® | spring® |  | 8698802121874 | 0.107 | KG | 0.196 | CDM
500-011400-908 | 500-011400-908 | Zena титаниум розетка 2-ая б/з | 10 | ST | 229,84 | 2298,40 | TRELB | A | 6 недель |  |  | 23.05.2018 |  |  |  | Электроустановочные изделия | spring® | spring® |  | 8698802121881 | 0.091 | KG | 0.196 | CDM
500-011610-226 | 500-011610-226 | Zena светло-жёлтая рамка 2 постовая | 12 | ST | 144,32 | 1731,84 | TRELB | D | 6 недель |  |  | 23.05.2018 |  |  |  | Электроустановочные изделия | spring® | spring® |  | 8698802171619 | 0.033 | KG | 0.180 | CDM
500-011610-227 | 500-011610-227 | Zena светло-жёлтая рамка 3 постовая | 12 | ST | 170,40 | 2044,80 | TRELB | D | 6 недель |  |  | 23.05.2018 |  |  |  | Электроустановочные изделия | spring® | spring® |  | 8698802173101 | 0.037 | KG | 0.264 | CDM
500-011610-228 | 500-011610-228 | Zena светло-жёлтая рамка 4 постовая | 12 | ST | 212,50 | 2550,00 | TRELB | E | 6 недель |  |  | 23.05.2018 |  |  |  | Электроустановочные изделия | spring® | spring® |  | 8698802173149 | 0.037 | KG | 0.371 | CDM
500-011710-226 | 500-011710-226 | Zena оранжевая рамка 2 постовая | 12 | ST | 144,32 | 1731,84 | TRELB | D | 6 недель |  |  | 23.05.2018 |  |  |  | Электроустановочные изделия | spring® | spring® |  | 8698802171640 | 0.033 | KG | 0.180 | CDM
500-011710-227 | 500-011710-227 | Zena оранжевая рамка 3 постовая | 12 | ST | 170,40 | 2044,80 | TRELB | D | 6 недель |  |  | 23.05.2018 |  |  |  | Электроустановочные изделия | spring® | spring® |  | 8698802173262 | 0.037 | KG | 0.264 | CDM
500-011710-228 | 500-011710-228 | Zena оранжевая рамка 4 постовая | 12 | ST | 212,50 | 2550,00 | TRELB | Заказ | 12 недель |  |  | 23.05.2018 |  |  |  | Электроустановочные изделия | spring® | spring® |  | 8698802173309 | 0.037 | KG | 0.371 | CDM
500-011810-226 | 500-011810-226 | Zena оливковая рамка 2 постовая | 12 | ST | 144,32 | 1731,84 | TRELB | D | 6 недель |  |  | 23.05.2018 |  |  |  | Электроустановочные изделия | spring® | spring® |  | 8698802171671 | 0.037 | KG | 0.180 | CDM
500-011810-227 | 500-011810-227 | Zena оливковая рамка 3 постовая | 12 | ST | 170,40 | 2044,80 | TRELB | D | 6 недель |  |  | 23.05.2018 |  |  |  | Электроустановочные изделия | spring® | spring® |  | 8698802173439 | 0.049 | KG | 0.264 | CDM
500-011810-228 | 500-011810-228 | Zena оливковая рамка 4 постовая | 12 | ST | 212,50 | 2550,00 | TRELB | D | 6 недель |  |  | 23.05.2018 |  |  |  | Электроустановочные изделия | spring® | spring® |  | 8698802173477 | 0.037 | KG | 0.371 | CDM
500-011910-226 | 500-011910-226 | Zena морская волна рамка 2 постовая | 12 | ST | 144,32 | 1731,84 | TRELB | D | 6 недель |  |  | 23.05.2018 |  |  |  | Электроустановочные изделия | spring® | spring® |  | 8698802171701 | 0.033 | KG | 0.180 | CDM
500-011910-227 | 500-011910-227 | Zena морская волна рамка 3 постовая | 12 | ST | 170,40 | 2044,80 | TRELB | D | 6 недель |  |  | 23.05.2018 |  |  |  | Электроустановочные изделия | spring® | spring® |  | 8698802173590 | 0.037 | KG | 0.264 | CDM
500-011910-228 | 500-011910-228 | Zena морская волна рамка 4 постовая | 12 | ST | 212,50 | 2550,00 | TRELB | D | 12 недель |  |  | 23.05.2018 |  |  |  | Электроустановочные изделия | spring® | spring® |  | 8698802173637 | 0.059 | KG | 0.371 | CDM
500-012010-226 | 500-012010-226 | Zena сиреневая рамка 2 постовая | 12 | ST | 144,32 | 1731,84 | TRELB | D | 6 недель |  |  | 23.05.2018 |  |  |  | Электроустановочные изделия | spring® | spring® |  | 8698802171756 | 0.037 | KG | 0.180 | CDM
500-012010-227 | 500-012010-227 | Zena сиреневая рамка 3 постовая | 12 | ST | 170,40 | 2044,80 | TRELB | D | 6 недель |  |  | 23.05.2018 |  |  |  | Электроустановочные изделия | spring® | spring® |  | 8698802173750 | 0.037 | KG | 0.264 | CDM
500-012010-228 | 500-012010-228 | Zena сиреневая рамка 4 постовая | 12 | ST | 212,50 | 2550,00 | TRELB | E | 6 недель |  |  | 23.05.2018 |  |  |  | Электроустановочные изделия | spring® | spring® |  | 8698802173798 | 0.037 | KG | 0.371 | CDM
500-012110-226 | 500-012110-226 | Zena синяя рамка 2 постовая | 12 | ST | 144,32 | 1731,84 | TRELB | D | 6 недель |  |  | 23.05.2018 |  |  |  | Электроустановочные изделия | spring® | spring® |  | 8698802171763 | 0.037 | KG | 0.180 | CDM
500-012110-227 | 500-012110-227 | Zena синяя рамка 3 постовая | 12 | ST | 170,40 | 2044,80 | TRELB | D | 6 недель |  |  | 23.05.2018 |  |  |  | Электроустановочные изделия | spring® | spring® |  | 8698802173910 | 0.037 | KG | 0.264 | CDM
500-012110-228 | 500-012110-228 | Zena синяя рамка 4 постовая | 12 | ST | 212,50 | 2550,00 | TRELB | D | 12 недель |  |  | 23.05.2018 |  |  |  | Электроустановочные изделия | spring® | spring® |  | 8698802173958 | 0.037 | KG | 0.371 | CDM
500-012210-226 | 500-012210-226 | Zena бордовая рамка 2 постовая | 12 | ST | 144,32 | 1731,84 | TRELB | D | 6 недель |  |  | 23.05.2018 |  |  |  | Электроустановочные изделия | spring® | spring® |  | 8698802171800 | 0.037 | KG | 0.180 | CDM
500-012210-227 | 500-012210-227 | Zena бордовая рамка 3 постовая | 12 | ST | 170,40 | 2044,80 | TRELB | D | 6 недель |  |  | 23.05.2018 |  |  |  | Электроустановочные изделия | spring® | spring® |  | 8698802174061 | 0.037 | KG | 0.264 | CDM
500-012210-228 | 500-012210-228 | Zena бордовая рамка 4 постовая | 12 | ST | 212,50 | 2550,00 | TRELB | D | 12 недель |  |  | 23.05.2018 |  |  |  | Электроустановочные изделия | spring® | spring® |  | 8698802174092 | 0.037 | KG | 0.371 | CDM
500-012500-192 | 500-012500-192 | Zena жемчуг диммер 800Вт подсв.Led | 10 | ST | 936,17 | 9361,70 | TRELB | D | 6 недель |  |  | 23.05.2018 |  |  |  | Электроустановочные изделия | spring® | spring® |  | 8698802194076 | 0.104 | KG | 0.634 | CDM
500-012500-200 | 500-012500-200 | Zena жемчуг выключатель 1кл | 10 | ST | 183,87 | 1838,70 | TRELB | B | 6 недель |  |  | 23.05.2018 |  |  |  | Электроустановочные изделия | spring® | spring® |  | 8698802187894 | 0.089 | KG | 0.196 | CDM
500-012500-201 | 500-012500-201 | Zena жемчуг выключатель 1кл подсв.Led | 10 | ST | 265,82 | 2658,20 | TRELB | C | 6 недель |  |  | 23.05.2018 |  |  |  | Электроустановочные изделия | spring® | spring® |  | 8698802187924 | 0.099 | KG | 0.196 | CDM
500-012500-202 | 500-012500-202 | Zena жемчуг выключатель 2кл | 10 | ST | 216,66 | 2166,60 | TRELB | B | 6 недель |  |  | 23.05.2018 |  |  |  | Электроустановочные изделия | spring® | spring® |  | 8698802187955 | 0.103 | KG | 0.196 | CDM
500-012500-203 | 500-012500-203 | Zena жемчуг выключатель 2кл подсв.Led | 10 | ST | 308,59 | 3085,90 | TRELB | C | 6 недель |  |  | 23.05.2018 |  |  |  | Электроустановочные изделия | spring® | spring® |  | 8698802187986 | 0.099 | KG | 0.196 | CDM
500-012500-209 | 500-012500-209 | Zena жемчуг выключатель 1кл проходной | 10 | ST | 224,54 | 2245,40 | TRELB | D | 6 недель |  |  | 23.05.2018 |  |  |  | Электроустановочные изделия | spring® | spring® |  | 8698802188044 | 0.091 | KG | 0.196 | CDM
500-012500-210 | 500-012500-210 | Zena жемчуг выключатель 1кл прох. с подсв. Led | 10 | ST | 324,78 | 3247,80 | TRELB | Заказ | 12 недель |  |  | 23.05.2018 |  |  |  | Электроустановочные изделия | spring® | spring® |  | 8698802188075 | 0.098 | KG | 0.196 | CDM
500-012500-211 | 500-012500-211 | Zena жемчуг выключатель 2кл проходной | 10 | ST | 298,74 | 2987,40 | TRELB | D | 6 недель |  |  | 23.05.2018 |  |  |  | Электроустановочные изделия | spring® | spring® |  | 8698802188105 | 0.098 | KG | 0.196 | CDM
500-012500-215 | 500-012500-215 | Zena жемчуг розетка б/з | 10 | ST | 196,96 | 1969,60 | TRELB | B | 6 недель |  |  | 23.05.2018 |  |  |  | Электроустановочные изделия | spring® | spring® |  | 8698802188167 | 0.098 | KG | 0.196 | CDM
500-012500-217 | 500-012500-217 | Zena жемчуг розетка с/з | 10 | ST | 216,38 | 2163,80 | TRELB | B | 6 недель |  |  | 23.05.2018 |  |  |  | Электроустановочные изделия | spring® | spring® |  | 8698802188228 | 0.098 | KG | 0.196 | CDM
500-012500-218 | 500-012500-218 | Zena жемчуг розетка c крышкой с/з | 10 | ST | 255,58 | 2555,80 | TRELB | C | 6 недель |  |  | 23.05.2018 |  |  |  | Электроустановочные изделия | spring® | spring® |  | 8698802188259 | 0.098 | KG | 0.196 | CDM
500-012500-221 | 500-012500-221 | Zena жемчуг розетка TF RJ11 | 10 | ST | 251,51 | 2515,10 | TRELB | E | 12 недель |  |  | 23.05.2018 |  |  |  | Электроустановочные изделия | spring® | spring® |  | 8698802188280 | 0.098 | KG | 0.196 | CDM
500-012500-226 | 500-012500-226 | Zena жемчуг рамка 2 постовая | 12 | ST | 177,57 | 2130,84 | TRELB | B | 6 недель |  |  | 23.05.2018 |  |  |  | Электроустановочные изделия | spring® | spring® |  | 8698802185081 | 0.037 | KG | 0.180 | CDM
500-012500-227 | 500-012500-227 | Zena жемчуг рамка 3 постовая | 12 | ST | 208,90 | 2506,80 | TRELB | B | 6 недель |  |  | 23.05.2018 |  |  |  | Электроустановочные изделия | spring® | spring® |  | 8698802185050 | 0.041 | KG | 0.264 | CDM
500-012500-228 | 500-012500-228 | Zena жемчуг рамка 4 постовая | 12 | ST | 240,59 | 2887,08 | TRELB | B | 6 недель |  |  | 23.05.2018 |  |  |  | Электроустановочные изделия | spring® | spring® |  | 8698802185142 | 0.047 | KG | 0.371 | CDM
500-012500-247 | 500-012500-247 | Zena жемчуг розетка комп.CAT6+гнездо | 10 | ST | 713,29 | 7132,90 | TRELB | C | 6 недель |  |  | 23.05.2018 |  |  |  | Электроустановочные изделия | spring® | spring® |  | 8698802211131 | 0.084 | KG | 0.196 | CDM
500-012500-248 | 500-012500-248 | Zena жемчуг розетка комп 2-ая САТ6 | 10 | ST | 1290,40 | 12904,00 | TRELB | Заказ | 12 недель |  |  | 23.05.2018 |  |  |  | Электроустановочные изделия | spring® | spring® |  | 8698802211254 | 0.093 | KG | 0.196 | CDM
500-012500-249 | 500-012500-249 | Zena жемчуг розетка комп+TF RJ45+RJ11 | 10 | ST | 792,36 | 7923,60 | TRELB | Заказ | 12 недель |  |  | 23.05.2018 |  |  |  | Электроустановочные изделия | spring® | spring® |  | 8698802211162 | 0.093 | KG | 0.196 | CDM
500-012500-250 | 500-012500-250 | Zena жемчуг рамка 5 постовая | 12 | ST | 276,65 | 3319,80 | TRELB | C | 6 недель |  |  | 23.05.2018 |  |  |  | Электроустановочные изделия | spring® | spring® |  | 8698802186293 | 0.066 | KG | 0.468 | CDM
500-012500-254 | 500-012500-254 | Zena жемчуг выключатель 3кл | 10 | ST | 224,54 | 2245,40 | TRELB | C | 6 недель |  |  | 23.05.2018 |  |  |  | Электроустановочные изделия | spring® | spring® |  | 8698802188525 | 0.096 | KG | 0.196 | CDM
500-012500-272 | 500-012500-272 | Zena жемчуг розетка TV прох. | 10 | ST | 354,55 | 3545,50 | TRELB | C | 6 недель |  |  | 23.05.2018 |  |  |  | Электроустановочные изделия | spring® | spring® |  | 8698802188556 | 0.096 | KG | 0.196 | CDM
500-012500-907 | 500-012500-907 | Zena жемчуг розетка 2-ая с/з | 10 | ST | 260,40 | 2604,00 | TRELB | B | 6 недель |  |  | 23.05.2018 |  |  |  | Электроустановочные изделия | spring® | spring® |  | 8698802188679 | 0.096 | KG | 0.196 | CDM
500-012500-908 | 500-012500-908 | Zena жемчуг розетка 2-ая б/з | 10 | ST | 229,84 | 2298,40 | TRELB | B | 6 недель |  |  | 23.05.2018 |  |  |  | Электроустановочные изделия | spring® | spring® |  | 8698802188709 | 0.096 | KG | 0.196 | CDM
500-012700-192 | 500-012700-192 | Zena береза диммер 800Вт подсв.Led | 10 | ST | 984,44 | 9844,40 | TRELB | D | 7 недель |  |  | 23.05.2018 |  |  |  | Электроустановочные изделия | spring® | spring® |  | 8698802188983 | 0.108 | KG | 0.634 | CDM
500-012700-200 | 500-012700-200 | Zena береза выключатель 1кл | 10 | ST | 194,58 | 1945,80 | TRELB | B | 6 недель |  |  | 23.05.2018 |  |  |  | Электроустановочные изделия | spring® | spring® |  | 8698802124837 | 0.099 | KG | 0.196 | CDM
500-012700-201 | 500-012700-201 | Zena береза выкл 1кл с подсв. Led | 10 | ST | 280,09 | 2800,90 | TRELB | C | 6 недель |  |  | 23.05.2018 |  |  |  | Электроустановочные изделия | spring® | spring® |  | 8698802124844 | 0.099 | KG | 0.196 | CDM
500-012700-202 | 500-012700-202 | Zena береза выключатель 2кл | 10 | ST | 225,92 | 2259,20 | TRELB | B | 6 недель |  |  | 23.05.2018 |  |  |  | Электроустановочные изделия | spring® | spring® |  | 8698802124851 | 0.103 | KG | 0.196 | CDM
500-012700-203 | 500-012700-203 | Zena береза выкл 2кл с подсв.Led | 10 | ST | 322,10 | 3221,00 | TRELB | C | 6 недель |  |  | 23.05.2018 |  |  |  | Электроустановочные изделия | spring® | spring® |  | 8698802124868 | 0.105 | KG | 0.196 | CDM
500-012700-209 | 500-012700-209 | Zena береза выключатель 1кл проходной | 10 | ST | 236,57 | 2365,70 | TRELB | D | 6 недель |  |  | 23.05.2018 |  |  |  | Электроустановочные изделия | spring® | spring® |  | 8698802124929 | 0.100 | KG | 0.196 | CDM
500-012700-210 | 500-012700-210 | Zena береза выключатель 1кл. прох. с подсв. Led | 10 | ST | 336,80 | 3368,00 | TRELB | D | 12 недель |  |  | 23.05.2018 |  |  |  | Электроустановочные изделия | spring® | spring® |  | 8698802124936 | 0.100 | KG | 0.196 | CDM
500-012700-211 | 500-012700-211 | Zena береза выключатель 2кл проходной | 10 | ST | 314,77 | 3147,70 | TRELB | Заказ | 6 недель |  |  | 23.05.2018 |  |  |  | Электроустановочные изделия | spring® | spring® |  | 8698802124943 | 0.103 | KG | 0.196 | CDM
500-012700-215 | 500-012700-215 | Zena береза розетка б/з | 10 | ST | 220,55 | 2205,50 | TRELB | B | 6 недель |  |  | 23.05.2018 |  |  |  | Электроустановочные изделия | spring® | spring® |  | 8698802124967 | 0.082 | KG | 0.196 | CDM
500-012700-217 | 500-012700-217 | Zena береза розетка с/з | 10 | ST | 226,82 | 2268,20 | TRELB | B | 6 недель |  |  | 23.05.2018 |  |  |  | Электроустановочные изделия | spring® | spring® |  | 8698802124981 | 0.101 | KG | 0.196 | CDM
500-012700-218 | 500-012700-218 | Zena береза розетка c крышкой с/з | 10 | ST | 270,05 | 2700,50 | TRELB | D | 12 недель |  |  | 23.05.2018 |  |  |  | Электроустановочные изделия | spring® | spring® |  | 8698802124998 | 0.107 | KG | 0.196 | CDM
500-012700-221 | 500-012700-221 | Zena береза розетка TF RJ11+гнездо | 10 | ST | 263,86 | 2638,60 | TRELB | Заказ | 12 недель |  |  | 23.05.2018 |  |  |  | Электроустановочные изделия | spring® | spring® |  | 8698802125001 | 0.085 | KG | 0.196 | CDM
500-012700-226 | 500-012700-226 | Zena береза рамка 2 постовая | 12 | ST | 185,05 | 2220,60 | TRELB | C | 6 недель |  |  | 23.05.2018 |  |  |  | Электроустановочные изделия | spring® | spring® |  | 8698802118089 | 0.042 | KG | 0.180 | CDM
500-012700-227 | 500-012700-227 | Zena береза рамка 3 постовая | 12 | ST | 217,87 | 2614,44 | TRELB | C | 6 недель |  |  | 23.05.2018 |  |  |  | Электроустановочные изделия | spring® | spring® |  | 8698802118096 | 0.050 | KG | 0.264 | CDM
500-012700-228 | 500-012700-228 | Zena береза рамка 4 постовая | 12 | ST | 252,65 | 3031,80 | TRELB | C | 6 недель |  |  | 23.05.2018 |  |  |  | Электроустановочные изделия | spring® | spring® |  | 8698802118102 | 0.072 | KG | 0.371 | CDM
500-012700-247 | 500-012700-247 | Zena береза розетка комп.CAT6+гнездо | 10 | ST | 733,84 | 7338,40 | TRELB | E | 6 недель |  |  | 23.05.2018 |  |  |  | Электроустановочные изделия | spring® | spring® |  | 8698802125087 | 0.084 | KG | 0.196 | CDM
500-012700-248 | 500-012700-248 | Zena береза розетка комп 2-ая САТ6 | 10 | ST | 1356,37 | 13563,70 | TRELB | Заказ | 12 недель |  |  | 23.05.2018 |  |  |  | Электроустановочные изделия | spring® | spring® |  | 8698802125094 | 0.093 | KG | 0.196 | CDM
500-012700-249 | 500-012700-249 | Zena береза розетка комп+TF RJ45+RJ11 | 10 | ST | 818,36 | 8183,60 | TRELB | Заказ | 6 недель |  |  | 23.05.2018 |  |  |  | Электроустановочные изделия | spring® | spring® |  | 8698802125100 | 0.093 | KG | 0.196 | CDM
500-012700-250 | 500-012700-250 | Zena береза рамка 5 постовая | 12 | ST | 298,74 | 3584,88 | TRELB | D | 6 недель |  |  | 23.05.2018 |  |  |  | Электроустановочные изделия | spring® | spring® |  | 8698802161634 | 0.077 | KG | 0.468 | CDM
500-012700-254 | 500-012700-254 | Zena береза выключатель 3кл | 10 | ST | 236,57 | 2365,70 | TRELB | D | 6 недель |  |  | 23.05.2018 |  |  |  | Электроустановочные изделия | spring® | spring® |  | 8698802125117 | 0.106 | KG | 0.196 | CDM
500-012700-272 | 500-012700-272 | Zena береза розетка TV с прох. | 10 | ST | 371,02 | 3710,20 | TRELB | C | 6 недель |  |  | 23.05.2018 |  |  |  | Электроустановочные изделия | spring® | spring® |  | 8698802125155 | 0.097 | KG | 0.196 | CDM
500-012700-907 | 500-012700-907 | Zena береза розетка 2-ая с/з | 10 | ST | 273,09 | 2730,90 | TRELB | B | 6 недель |  |  | 23.05.2018 |  |  |  | Электроустановочные изделия | spring® | spring® |  | 8698802125254 | 0.111 | KG | 0.196 | CDM
500-012700-908 | 500-012700-908 | Zena береза розетка 2-ая б/з | 10 | ST | 243,22 | 2432,20 | TRELB | B | 6 недель |  |  | 23.05.2018 |  |  |  | Электроустановочные изделия | spring® | spring® |  | 8698802125261 | 0.094 | KG | 0.196 | CDM
500-012800-192 | 500-012800-192 | Zena вишня диммер 800 Вт с подсв. Led | 10 | ST | 984,44 | 9844,40 | TRELB | D | 6 недель |  |  | 23.05.2018 |  |  |  | Электроустановочные изделия | spring® | spring® |  | 8698802193093 | 0.104 | KG | 0.634 | CDM
500-012800-200 | 500-012800-200 | Zena вишня выключатель 1кл | 10 | ST | 194,58 | 1945,80 | TRELB | C | 6 недель |  |  | 23.05.2018 |  |  |  | Электроустановочные изделия | spring® | spring® |  | 8698802125278 | 0.099 | KG | 0.196 | CDM
500-012800-201 | 500-012800-201 | Zena вишня выключатель 1кл подсв.Led | 10 | ST | 280,09 | 2800,90 | TRELB | D | 6 недель |  |  | 23.05.2018 |  |  |  | Электроустановочные изделия | spring® | spring® |  | 8698802125285 | 0.093 | KG | 0.196 | CDM
500-012800-202 | 500-012800-202 | Zena вишня выключатель 2кл | 10 | ST | 225,92 | 2259,20 | TRELB | C | 6 недель |  |  | 23.05.2018 |  |  |  | Электроустановочные изделия | spring® | spring® |  | 8698802125292 | 0.103 | KG | 0.196 | CDM
500-012800-203 | 500-012800-203 | Zena вишня выключатель 2кл с подсв. Led | 10 | ST | 322,10 | 3221,00 | TRELB | D | 6 недель |  |  | 23.05.2018 |  |  |  | Электроустановочные изделия | spring® | spring® |  | 8698802125308 | 0.105 | KG | 0.196 | CDM
500-012800-209 | 500-012800-209 | Zena вишня выключатель 1кл проходной | 10 | ST | 236,57 | 2365,70 | TRELB | D | 6 недель |  |  | 23.05.2018 |  |  |  | Электроустановочные изделия | spring® | spring® |  | 8698802125360 | 0.100 | KG | 0.196 | CDM
500-012800-210 | 500-012800-210 | Zena вишня выключатель 1кл. прох. с подсв. Led | 10 | ST | 336,80 | 3368,00 | TRELB | Заказ | 12 недель |  |  | 23.05.2018 |  |  |  | Электроустановочные изделия | spring® | spring® |  | 8698802125377 | 0.100 | KG | 0.196 | CDM
500-012800-211 | 500-012800-211 | Zena вишня выключатель 2кл проходной | 10 | ST | 314,77 | 3147,70 | TRELB | E | 12 недель |  |  | 23.05.2018 |  |  |  | Электроустановочные изделия | spring® | spring® |  | 8698802125384 | 0.103 | KG | 0.196 | CDM
500-012800-215 | 500-012800-215 | Zena вишня розетка б/з | 10 | ST | 220,55 | 2205,50 | TRELB | C | 6 недель |  |  | 23.05.2018 |  |  |  | Электроустановочные изделия | spring® | spring® |  | 8698802125407 | 0.092 | KG | 0.196 | CDM
500-012800-217 | 500-012800-217 | Zena вишня розетка с/з | 10 | ST | 226,82 | 2268,20 | TRELB | C | 6 недель |  |  | 23.05.2018 |  |  |  | Электроустановочные изделия | spring® | spring® |  | 8698802125421 | 0.101 | KG | 0.196 | CDM
500-012800-218 | 500-012800-218 | Zena вишня розетка защитная крышка с/з | 10 | ST | 270,05 | 2700,50 | TRELB | D | 6 недель |  |  | 23.05.2018 |  |  |  | Электроустановочные изделия | spring® | spring® |  | 8698802125438 | 0.107 | KG | 0.196 | CDM
500-012800-221 | 500-012800-221 | Zena вишня розетка TF (RJ 11+ гнездо) | 10 | ST | 263,86 | 2638,60 | TRELB | D | 6 недель |  |  | 23.05.2018 |  |  |  | Электроустановочные изделия | spring® | spring® |  | 8698802125445 | 0.085 | KG | 0.196 | CDM
500-012800-226 | 500-012800-226 | Zena вишня рамка 2 постовая | 12 | ST | 185,05 | 2220,60 | TRELB | C | 6 недель |  |  | 23.05.2018 |  |  |  | Электроустановочные изделия | spring® | spring® |  | 8698802118119 | 0.034 | KG | 0.180 | CDM
500-012800-227 | 500-012800-227 | Zena вишня рамка 3 постовая | 12 | ST | 217,87 | 2614,44 | TRELB | C | 6 недель |  |  | 23.05.2018 |  |  |  | Электроустановочные изделия | spring® | spring® |  | 8698802118126 | 0.048 | KG | 0.264 | CDM
500-012800-228 | 500-012800-228 | Zena вишня рамка 4 постовая | 12 | ST | 252,65 | 3031,80 | TRELB | D | 6 недель |  |  | 23.05.2018 |  |  |  | Электроустановочные изделия | spring® | spring® |  | 8698802118133 | 0.072 | KG | 0.371 | CDM
500-012800-247 | 500-012800-247 | Zena вишня розетка комп.CAT6+гнездо | 10 | ST | 733,84 | 7338,40 | TRELB | D | 6 недель |  |  | 23.05.2018 |  |  |  | Электроустановочные изделия | spring® | spring® |  | 8698802125520 | 0.084 | KG | 0.196 | CDM
500-012800-248 | 500-012800-248 | Zena вишня розетка комп 2-ая САТ6 | 10 | ST | 1356,37 | 13563,70 | TRELB | Заказ | 12 недель |  |  | 23.05.2018 |  |  |  | Электроустановочные изделия | spring® | spring® |  | 8698802125537 | 0.093 | KG | 0.196 | CDM
500-012800-249 | 500-012800-249 | Zena вишня розетка комп+TF RJ45+RJ11 | 10 | ST | 818,36 | 8183,60 | TRELB | Заказ | 6 недель |  |  | 23.05.2018 |  |  |  | Электроустановочные изделия | spring® | spring® |  | 8698802125544 | 0.093 | KG | 0.196 | CDM
500-012800-250 | 500-012800-250 | Zena вишня рамка 5 постовая | 12 | ST | 298,74 | 3584,88 | TRELB | D | 6 недель |  |  | 23.05.2018 |  |  |  | Электроустановочные изделия | spring® | spring® |  | 8698802161665 | 0.077 | KG | 0.468 | CDM
500-012800-254 | 500-012800-254 | Zena вишня выключатель 3кл | 10 | ST | 236,57 | 2365,70 | TRELB | E | 6 недель |  |  | 23.05.2018 |  |  |  | Электроустановочные изделия | spring® | spring® |  | 8698802125551 | 0.106 | KG | 0.196 | CDM
500-012800-272 | 500-012800-272 | Zena вишня розетка TV с прох. | 10 | ST | 371,02 | 3710,20 | TRELB | D | 6 недель |  |  | 23.05.2018 |  |  |  | Электроустановочные изделия | spring® | spring® |  | 8698802125599 | 0.097 | KG | 0.196 | CDM
500-012800-907 | 500-012800-907 | Zena вишня розетка 2-ая с/з | 10 | ST | 273,09 | 2730,90 | TRELB | B | 6 недель |  |  | 23.05.2018 |  |  |  | Электроустановочные изделия | spring® | spring® |  | 8698802125698 | 0.105 | KG | 0.196 | CDM
500-012800-908 | 500-012800-908 | Zena вишня розетка 2-ая б/з | 10 | ST | 243,22 | 2432,20 | TRELB | B | 6 недель |  |  | 23.05.2018 |  |  |  | Электроустановочные изделия | spring® | spring® |  | 8698802125704 | 0.094 | KG | 0.196 | CDM
500-012900-192 | 500-012900-192 | Zena темн. орех диммер 800Вт подсв.Led | 10 | ST | 984,44 | 9844,40 | TRELB | D | 6 недель |  |  | 23.05.2018 |  |  |  | Электроустановочные изделия | spring® | spring® |  | 8698802191402 | 0.103 | KG | 0.634 | CDM
500-012900-200 | 500-012900-200 | Zena темн. орех выключатель 1кл | 10 | ST | 194,58 | 1945,80 | TRELB | B | 6 недель |  |  | 23.05.2018 |  |  |  | Электроустановочные изделия | spring® | spring® |  | 8698802125711 | 0.099 | KG | 0.196 | CDM
500-012900-201 | 500-012900-201 | Zena темн. орех выкл 1кл с подсв. Led | 10 | ST | 280,09 | 2800,90 | TRELB | C | 6 недель |  |  | 23.05.2018 |  |  |  | Электроустановочные изделия | spring® | spring® |  | 8698802125728 | 0.092 | KG | 0.196 | CDM
500-012900-202 | 500-012900-202 | Zena темн. орех выключатель 2кл | 10 | ST | 225,92 | 2259,20 | TRELB | B | 6 недель |  |  | 23.05.2018 |  |  |  | Электроустановочные изделия | spring® | spring® |  | 8698802125735 | 0.103 | KG | 0.196 | CDM
500-012900-203 | 500-012900-203 | Zena темн. орех выкл 2кл подсв. Led | 10 | ST | 322,10 | 3221,00 | TRELB | C | 6 недель |  |  | 23.05.2018 |  |  |  | Электроустановочные изделия | spring® | spring® |  | 8698802125742 | 0.094 | KG | 0.196 | CDM
500-012900-209 | 500-012900-209 | Zena темн. орех выключатель 1кл проходной | 10 | ST | 236,57 | 2365,70 | TRELB | D | 6 недель |  |  | 23.05.2018 |  |  |  | Электроустановочные изделия | spring® | spring® |  | 8698802125803 | 0.100 | KG | 0.196 | CDM
500-012900-210 | 500-012900-210 | Zena темн. орех выключатель 1кл. прох. с подсв. Led | 10 | ST | 336,80 | 3368,00 | TRELB | D | 12 недель |  |  | 23.05.2018 |  |  |  | Электроустановочные изделия | spring® | spring® |  | 8698802125810 | 0.100 | KG | 0.196 | CDM
500-012900-211 | 500-012900-211 | Zena темн. орех выключатель 2кл проходной | 10 | ST | 314,77 | 3147,70 | TRELB | Заказ | 6 недель |  |  | 23.05.2018 |  |  |  | Электроустановочные изделия | spring® | spring® |  | 8698802125827 | 0.103 | KG | 0.196 | CDM
500-012900-215 | 500-012900-215 | Zena темн. орех розетка б/з | 10 | ST | 220,55 | 2205,50 | TRELB | B | 6 недель |  |  | 23.05.2018 |  |  |  | Электроустановочные изделия | spring® | spring® |  | 8698802125841 | 0.092 | KG | 0.196 | CDM
500-012900-217 | 500-012900-217 | Zena темн. орех розетка с/з | 10 | ST | 226,82 | 2268,20 | TRELB | B | 6 недель |  |  | 23.05.2018 |  |  |  | Электроустановочные изделия | spring® | spring® |  | 8698802125865 | 0.091 | KG | 0.196 | CDM
500-012900-218 | 500-012900-218 | Zena темн. орех розетка c крышкой с/з | 10 | ST | 270,05 | 2700,50 | TRELB | C | 6 недель |  |  | 23.05.2018 |  |  |  | Электроустановочные изделия | spring® | spring® |  | 8698802125872 | 0.097 | KG | 0.196 | CDM
500-012900-221 | 500-012900-221 | Zena темн. орех розетка TF RJ11+гнездо | 10 | ST | 263,86 | 2638,60 | TRELB | D | 6 недель |  |  | 23.05.2018 |  |  |  | Электроустановочные изделия | spring® | spring® |  | 8698802125889 | 0.085 | KG | 0.196 | CDM
500-012900-226 | 500-012900-226 | Zena темн. орех рамка 2 постовая | 12 | ST | 185,05 | 2220,60 | TRELB | B | 6 недель |  |  | 23.05.2018 |  |  |  | Электроустановочные изделия | spring® | spring® |  | 8698802118140 | 0.034 | KG | 0.180 | CDM
500-012900-227 | 500-012900-227 | Zena темн. орех рамка 3 постовая | 12 | ST | 217,87 | 2614,44 | TRELB | B | 6 недель |  |  | 23.05.2018 |  |  |  | Электроустановочные изделия | spring® | spring® |  | 8698802118157 | 0.047 | KG | 0.264 | CDM
500-012900-228 | 500-012900-228 | Zena темн. орех рамка 4 постовая | 12 | ST | 252,65 | 3031,80 | TRELB | C | 6 недель |  |  | 23.05.2018 |  |  |  | Электроустановочные изделия | spring® | spring® |  | 8698802118164 | 0.072 | KG | 0.371 | CDM
500-012900-247 | 500-012900-247 | Zena темн. орех розетка комп.CAT6+гнездо | 10 | ST | 733,84 | 7338,40 | TRELB | C | 6 недель |  |  | 23.05.2018 |  |  |  | Электроустановочные изделия | spring® | spring® |  | 8698802125964 | 0.084 | KG | 0.196 | CDM
500-012900-248 | 500-012900-248 | Zena темн. орех розетка комп 2-ая САТ6 | 10 | ST | 1356,37 | 13563,70 | TRELB | Заказ | 12 недель |  |  | 23.05.2018 |  |  |  | Электроустановочные изделия | spring® | spring® |  | 8698802125971 | 0.093 | KG | 0.196 | CDM
500-012900-249 | 500-012900-249 | Zena темн.орех розетка комп+TF RJ45+RJ11 | 10 | ST | 818,36 | 8183,60 | TRELB | Заказ | 6 недель |  |  | 23.05.2018 |  |  |  | Электроустановочные изделия | spring® | spring® |  | 8698802125988 | 0.093 | KG | 0.196 | CDM
500-012900-250 | 500-012900-250 | Zena темн. орех рамка 5 постовая | 12 | ST | 298,74 | 3584,88 | TRELB | D | 7 недель |  |  | 23.05.2018 |  |  |  | Электроустановочные изделия | spring® | spring® |  | 8698802154308 | 0.081 | KG | 0.468 | CDM
500-012900-254 | 500-012900-254 | Zena темн. орех выключатель 3кл | 10 | ST | 236,57 | 2365,70 | TRELB | C | 6 недель |  |  | 23.05.2018 |  |  |  | Электроустановочные изделия | spring® | spring® |  | 8698802125995 | 0.106 | KG | 0.196 | CDM
500-012900-272 | 500-012900-272 | Zena темн. орех розетка TV прох. | 10 | ST | 371,02 | 3710,20 | TRELB | C | 6 недель |  |  | 23.05.2018 |  |  |  | Электроустановочные изделия | spring® | spring® |  | 8698802126039 | 0.096 | KG | 0.196 | CDM
500-012900-907 | 500-012900-907 | Zena темн. орех розетка 2-ая с/з | 10 | ST | 273,09 | 2730,90 | TRELB | B | 6 недель |  |  | 23.05.2018 |  |  |  | Электроустановочные изделия | spring® | spring® |  | 8698802126138 | 0.111 | KG | 0.196 | CDM
500-012900-908 | 500-012900-908 | Zena темн. орех розетка 2-ая б/з | 10 | ST | 243,22 | 2432,20 | TRELB | B | 6 недель |  |  | 23.05.2018 |  |  |  | Электроустановочные изделия | spring® | spring® |  | 8698802126145 | 0.095 | KG | 0.196 | CDM
500-073010-226 | 500-073010-226 | Zena Platin рамка нерж.ст/серый 2-п | 5 | ST | 1152,80 | 5764,00 | TRELB | Заказ | 12 недель |  |  | 23.05.2018 |  |  |  | Электроустановочные изделия | spring® | spring® |  | 8698802179974 | 0.218 | KG | 0.180 | CDM
500-073010-227 | 500-073010-227 | Zena Platin рамка нерж.ст/серый 3-п | 5 | ST | 1627,95 | 8139,75 | TRELB | Заказ | 12 недель |  |  | 23.05.2018 |  |  |  | Электроустановочные изделия | spring® | spring® |  | 8698802179998 | 0.271 | KG | 0.264 | CDM
500-073010-228 | 500-073010-228 | Zena Platin рамка нерж.ст/серый 4-п | 5 | ST | 2171,26 | 10856,30 | TRELB | Заказ | 12 недель |  |  | 23.05.2018 |  |  |  | Электроустановочные изделия | spring® | spring® |  | 8698802180017 | 0.358 | KG | 0.371 | CDM
500-073010-271 | 500-073010-271 | Zena Platin рамка нерж.ст/серый 1-п | 5 | ST | 677,62 | 3388,10 | TRELB | Заказ | 12 недель |  |  | 23.05.2018 |  |  |  | Электроустановочные изделия | spring® | spring® |  | 8698802180031 | 0.114 | KG | 0.162 | CDM
500-073011-226 | 500-073011-226 | Zena Platin рамка нерж.ст/дымч 2-п | 1 | ST | 1152,80 | 1152,80 | TRELB | Заказ | 6 недель |  |  | 23.05.2018 |  |  |  | Электроустановочные изделия | spring® | spring® |  | 8698802178014 | 0.218 | KG | 0.180 | CDM
500-073011-227 | 500-073011-227 | Zena Platin рамка нерж.ст/дымч 3-п | 1 | ST | 1627,95 | 1627,95 | TRELB | Заказ | 6 недель |  |  | 23.05.2018 |  |  |  | Электроустановочные изделия | spring® | spring® |  | 8698802178045 | 0.271 | KG | 0.264 | CDM
500-073011-228 | 500-073011-228 | Zena Platin рамка нерж.ст/дымч 4-п | 1 | ST | 2171,26 | 2171,26 | TRELB | Заказ | 6 недель |  |  | 23.05.2018 |  |  |  | Электроустановочные изделия | spring® | spring® |  | 8698802178076 | 0.358 | KG | 0.371 | CDM
500-073011-271 | 500-073011-271 | Zena Platin рамка нерж.ст/дымч 1-п | 1 | ST | 677,62 | 677,62 | TRELB | D | 6 недель |  |  | 23.05.2018 |  |  |  | Электроустановочные изделия | spring® | spring® |  | 8698802178106 | 0.114 | KG | 0.162 | CDM
500-073014-226 | 500-073014-226 | Zena Platin рамка нерж.ст/титан 2-п | 1 | ST | 1152,80 | 1152,80 | TRELB | Заказ | 6 недель |  |  | 23.05.2018 |  |  |  | Электроустановочные изделия | spring® | spring® |  | 8698802178137 | 0.218 | KG | 0.180 | CDM
500-073014-227 | 500-073014-227 | Zena Platin рамка нерж.ст/титан 3-п | 1 | ST | 1627,95 | 1627,95 | TRELB | E | 6 недель |  |  | 23.05.2018 |  |  |  | Электроустановочные изделия | spring® | spring® |  | 8698802178168 | 0.271 | KG | 0.264 | CDM
500-073014-228 | 500-073014-228 | Zena Platin рамка нерж.ст/титан 4-п | 1 | ST | 2171,26 | 2171,26 | TRELB | Заказ | 6 недель |  |  | 23.05.2018 |  |  |  | Электроустановочные изделия | spring® | spring® |  | 8698802178199 | 0.358 | KG | 0.371 | CDM
500-073014-271 | 500-073014-271 | Zena Platin рамка нерж.ст/титан 1-п | 1 | ST | 677,62 | 677,62 | TRELB | E | 6 недель |  |  | 23.05.2018 |  |  |  | Электроустановочные изделия | spring® | spring® |  | 8698802178229 | 0.114 | KG | 0.162 | CDM
500-073030-226 | 500-073030-226 | Zena Platin рамка нерж.ст/черный 2-п | 1 | ST | 1152,80 | 1152,80 | TRELB | Заказ | 6 недель |  |  | 23.05.2018 |  |  |  | Электроустановочные изделия | spring® | spring® |  | 8698802178250 | 0.218 | KG | 0.180 | CDM
500-073030-227 | 500-073030-227 | Zena Platin рамка нерж.ст/черный 3-п | 1 | ST | 1627,95 | 1627,95 | TRELB | Заказ | 6 недель |  |  | 23.05.2018 |  |  |  | Электроустановочные изделия | spring® | spring® |  | 8698802178281 | 0.271 | KG | 0.264 | CDM
500-073030-228 | 500-073030-228 | Zena Platin рамка нерж.ст/черный 4-п | 1 | ST | 2171,26 | 2171,26 | TRELB | Заказ | 6 недель |  |  | 23.05.2018 |  |  |  | Электроустановочные изделия | spring® | spring® |  | 8698802178311 | 0.358 | KG | 0.371 | CDM
500-073030-271 | 500-073030-271 | Zena Platin рамка нерж.ст/черный 1-п | 1 | ST | 677,62 | 677,62 | TRELB | Заказ | 6 недель |  |  | 23.05.2018 |  |  |  | Электроустановочные изделия | spring® | spring® |  | 8698802180055 | 0.114 | KG | 0.162 | CDM
500-073110-226 | 500-073110-226 | Zena Platin рамка хром/серый 2-п | 5 | ST | 1152,80 | 5764,00 | TRELB | Заказ | 12 недель |  |  | 23.05.2018 |  |  |  | Электроустановочные изделия | spring® | spring® |  | 8698802178342 | 0.218 | KG | 0.180 | CDM
500-073110-227 | 500-073110-227 | Zena Platin рамка хром/серый 3-п | 5 | ST | 1627,95 | 8139,75 | TRELB | Заказ | 12 недель |  |  | 23.05.2018 |  |  |  | Электроустановочные изделия | spring® | spring® |  | 8698802178373 | 0.271 | KG | 0.264 | CDM
500-073110-228 | 500-073110-228 | Zena Platin рамка хром/серый 4-п | 5 | ST | 2171,26 | 10856,30 | TRELB | Заказ | 12 недель |  |  | 23.05.2018 |  |  |  | Электроустановочные изделия | spring® | spring® |  | 8698802178403 | 0.358 | KG | 0.371 | CDM
500-073110-271 | 500-073110-271 | Zena Platin рамка хром/серый 1-п | 5 | ST | 677,62 | 3388,10 | TRELB | Заказ | 12 недель |  |  | 23.05.2018 |  |  |  | Электроустановочные изделия | spring® | spring® |  | 8698802178434 | 0.114 | KG | 0.162 | CDM
500-073111-226 | 500-073111-226 | Zena Platin рамка хром/дымч 2-п | 5 | ST | 1152,80 | 5764,00 | TRELB | Заказ | 12 недель |  |  | 23.05.2018 |  |  |  | Электроустановочные изделия | spring® | spring® |  | 8698802178465 | 0.218 | KG | 0.180 | CDM
500-073111-227 | 500-073111-227 | Zena Platin рамка хром/дымч 3-п | 5 | ST | 1627,95 | 8139,75 | TRELB | Заказ | 12 недель |  |  | 23.05.2018 |  |  |  | Электроустановочные изделия | spring® | spring® |  | 8698802178496 | 0.271 | KG | 0.264 | CDM
500-073111-228 | 500-073111-228 | Zena Platin рамка хром/дымч 4-п | 5 | ST | 2171,26 | 10856,30 | TRELB | Заказ | 6 недель |  |  | 23.05.2018 |  |  |  | Электроустановочные изделия | spring® | spring® |  | 8698802178526 | 0.358 | KG | 0.371 | CDM
500-073111-271 | 500-073111-271 | Zena Platin рамка хром/дымч 1-п | 5 | ST | 677,62 | 3388,10 | TRELB | Заказ | 12 недель |  |  | 23.05.2018 |  |  |  | Электроустановочные изделия | spring® | spring® |  | 8698802178557 | 0.114 | KG | 0.162 | CDM
500-073114-226 | 500-073114-226 | Zena Platin рамка хром/титан 2-п | 5 | ST | 1152,80 | 5764,00 | TRELB | Заказ | 12 недель |  |  | 23.05.2018 |  |  |  | Электроустановочные изделия | spring® | spring® |  | 8698802180147 | 0.218 | KG | 0.180 | CDM
500-073114-227 | 500-073114-227 | Zena Platin рамка хром/титан 3-п | 5 | ST | 1627,95 | 8139,75 | TRELB | Заказ | 12 недель |  |  | 23.05.2018 |  |  |  | Электроустановочные изделия | spring® | spring® |  | 8698802180161 | 0.271 | KG | 0.264 | CDM
500-073114-228 | 500-073114-228 | Zena Platin рамка хром/титан 4-п | 5 | ST | 2171,26 | 10856,30 | TRELB | Заказ | 12 недель |  |  | 23.05.2018 |  |  |  | Электроустановочные изделия | spring® | spring® |  | 8698802180185 | 0.358 | KG | 0.371 | CDM
500-073114-271 | 500-073114-271 | Zena Platin рамка хром/титан 1-п | 5 | ST | 677,62 | 3388,10 | TRELB | Заказ | 12 недель |  |  | 23.05.2018 |  |  |  | Электроустановочные изделия | spring® | spring® |  | 8698802178588 | 0.114 | KG | 0.162 | CDM
500-073130-226 | 500-073130-226 | Zena Platin рамка хром/черн 2-п | 1 | ST | 1152,80 | 1152,80 | TRELB | Заказ | 6 недель |  |  | 23.05.2018 |  |  |  | Электроустановочные изделия | spring® | spring® |  | 8698802178618 | 0.218 | KG | 0.180 | CDM
500-073130-227 | 500-073130-227 | Zena Platin рамка хром/черн 3-п | 1 | ST | 1627,95 | 1627,95 | TRELB | Заказ | 6 недель |  |  | 23.05.2018 |  |  |  | Электроустановочные изделия | spring® | spring® |  | 8698802178649 | 0.271 | KG | 0.264 | CDM
500-073130-228 | 500-073130-228 | Zena Platin рамка хром/черн 4-п | 1 | ST | 2171,26 | 2171,26 | TRELB | Заказ | 6 недель |  |  | 23.05.2018 |  |  |  | Электроустановочные изделия | spring® | spring® |  | 8698802178670 | 0.358 | KG | 0.371 | CDM
500-073130-271 | 500-073130-271 | Zena Platin рамка хром/черн 1-п | 1 | ST | 677,62 | 677,62 | TRELB | Заказ | 6 недель |  |  | 23.05.2018 |  |  |  | Электроустановочные изделия | spring® | spring® |  | 8698802178700 | 0.114 | KG | 0.162 | CDM
500-073210-226 | 500-073210-226 | Zena Platin рамка антич медь/серый 2-п | 5 | ST | 1152,80 | 5764,00 | TRELB | Заказ | 6 недель |  |  | 23.05.2018 |  |  |  | Электроустановочные изделия | spring® | spring® |  | 8698802180284 | 0.218 | KG | 0.180 | CDM
500-073210-227 | 500-073210-227 | Zena Platin рамка антич медь/серый 3-п | 5 | ST | 1627,95 | 8139,75 | TRELB | Заказ | 6 недель |  |  | 23.05.2018 |  |  |  | Электроустановочные изделия | spring® | spring® |  | 8698802180307 | 0.271 | KG | 0.264 | CDM
500-073210-228 | 500-073210-228 | Zena Platin рамка антич медь/серый 4-п | 5 | ST | 2171,26 | 10856,30 | TRELB | Заказ | 6 недель |  |  | 23.05.2018 |  |  |  | Электроустановочные изделия | spring® | spring® |  | 8698802180321 | 0.358 | KG | 0.371 | CDM
500-073210-271 | 500-073210-271 | Zena Platin рамка антич медь/серый 1-п | 5 | ST | 677,62 | 3388,10 | TRELB | Заказ | 6 недель |  |  | 23.05.2018 |  |  |  | Электроустановочные изделия | spring® | spring® |  | 8698802180345 | 0.114 | KG | 0.162 | CDM
500-073211-226 | 500-073211-226 | Zena Platin рамка антич медь/дымч 2-п | 5 | ST | 1152,80 | 5764,00 | TRELB | Заказ | 12 недель |  |  | 23.05.2018 |  |  |  | Электроустановочные изделия | spring® | spring® |  | 8698802178731 | 0.218 | KG | 0.180 | CDM
500-073211-227 | 500-073211-227 | Zena Platin рамка антич медь/дымч 3-п | 5 | ST | 1627,95 | 8139,75 | TRELB | Заказ | 12 недель |  |  | 23.05.2018 |  |  |  | Электроустановочные изделия | spring® | spring® |  | 8698802178762 | 0.271 | KG | 0.264 | CDM
500-073211-228 | 500-073211-228 | Zena Platin рамка антич медь/дымч 4-п | 5 | ST | 2171,26 | 10856,30 | TRELB | Заказ | 12 недель |  |  | 23.05.2018 |  |  |  | Электроустановочные изделия | spring® | spring® |  | 8698802180369 | 0.358 | KG | 0.371 | CDM
500-073211-271 | 500-073211-271 | Zena Platin рамка антич медь/дымч 1-п | 5 | ST | 677,62 | 3388,10 | TRELB | E | 12 недель |  |  | 23.05.2018 |  |  |  | Электроустановочные изделия | spring® | spring® |  | 8698802178793 | 0.114 | KG | 0.162 | CDM
500-073214-226 | 500-073214-226 | Zena Platin рамка антич медь/титан 2-п | 5 | ST | 1152,80 | 5764,00 | TRELB | Заказ | 12 недель |  |  | 23.05.2018 |  |  |  | Электроустановочные изделия | spring® | spring® |  | 8698802180383 | 0.218 | KG | 0.180 | CDM
500-073214-227 | 500-073214-227 | Zena Platin рамка антич медь/титан 3-п | 5 | ST | 1627,95 | 8139,75 | TRELB | Заказ | 12 недель |  |  | 23.05.2018 |  |  |  | Электроустановочные изделия | spring® | spring® |  | 8698802180406 | 0.271 | KG | 0.264 | CDM
500-073214-228 | 500-073214-228 | Zena Platin рамка антич медь/титан 4-п | 5 | ST | 2171,26 | 10856,30 | TRELB | Заказ | 12 недель |  |  | 23.05.2018 |  |  |  | Электроустановочные изделия | spring® | spring® |  | 8698802180420 | 0.358 | KG | 0.371 | CDM
500-073214-271 | 500-073214-271 | Zena Platin рамка антич медь/титан 1-п | 5 | ST | 677,62 | 3388,10 | TRELB | Заказ | 12 недель |  |  | 23.05.2018 |  |  |  | Электроустановочные изделия | spring® | spring® |  | 8698802180444 | 0.114 | KG | 0.162 | CDM
500-073230-226 | 500-073230-226 | Zena Platin рамка антич медь/черн 2-п | 1 | ST | 1152,80 | 1152,80 | TRELB | Заказ | 6 недель |  |  | 23.05.2018 |  |  |  | Электроустановочные изделия | spring® | spring® |  | 8698802178823 | 0.218 | KG | 0.180 | CDM
500-073230-227 | 500-073230-227 | Zena Platin рамка антич медь/черн 3-п | 1 | ST | 1627,95 | 1627,95 | TRELB | Заказ | 6 недель |  |  | 23.05.2018 |  |  |  | Электроустановочные изделия | spring® | spring® |  | 8698802178854 | 0.271 | KG | 0.264 | CDM
500-073230-228 | 500-073230-228 | Zena Platin рамка антич медь/черн 4-п | 1 | ST | 2171,26 | 2171,26 | TRELB | Заказ | 6 недель |  |  | 23.05.2018 |  |  |  | Электроустановочные изделия | spring® | spring® |  | 8698802178885 | 0.358 | KG | 0.371 | CDM
500-073230-271 | 500-073230-271 | Zena Platin рамка антич медь/черн 1-п | 1 | ST | 677,62 | 677,62 | TRELB | Заказ | 6 недель |  |  | 23.05.2018 |  |  |  | Электроустановочные изделия | spring® | spring® |  | 8698802178915 | 0.114 | KG | 0.162 | CDM
500-073310-226 | 500-073310-226 | Zena Platin рамка черн жемчуг/сер 2-п | 5 | ST | 1152,80 | 5764,00 | TRELB | Заказ | 12 недель |  |  | 23.05.2018 |  |  |  | Электроустановочные изделия | spring® | spring® |  | 8698802178946 | 0.218 | KG | 0.180 | CDM
500-073310-227 | 500-073310-227 | Zena Platin рамка черн жемчуг/сер 3-п | 5 | ST | 1627,95 | 8139,75 | TRELB | Заказ | 12 недель |  |  | 23.05.2018 |  |  |  | Электроустановочные изделия | spring® | spring® |  | 8698802178977 | 0.271 | KG | 0.264 | CDM
500-073310-228 | 500-073310-228 | Zena Platin рамка черн жемчуг/сер 4-п | 5 | ST | 2171,26 | 10856,30 | TRELB | Заказ | 12 недель |  |  | 23.05.2018 |  |  |  | Электроустановочные изделия | spring® | spring® |  | 8698802179004 | 0.358 | KG | 0.371 | CDM
500-073310-271 | 500-073310-271 | Zena Platin рамка черн жемчуг/сер 1-п | 5 | ST | 677,62 | 3388,10 | TRELB | Заказ | 12 недель |  |  | 23.05.2018 |  |  |  | Электроустановочные изделия | spring® | spring® |  | 8698802179035 | 0.114 | KG | 0.162 | CDM
500-073311-226 | 500-073311-226 | Zena Platin рамка черн жемчуг/дымч 2-п | 1 | ST | 1152,80 | 1152,80 | TRELB | Заказ | 6 недель |  |  | 23.05.2018 |  |  |  | Электроустановочные изделия | spring® | spring® |  | 8698802179066 | 0.218 | KG | 0.180 | CDM
500-073311-227 | 500-073311-227 | Zena Platin рамка черн жемчуг/дымч 3-п | 1 | ST | 1627,95 | 1627,95 | TRELB | Заказ | 6 недель |  |  | 23.05.2018 |  |  |  | Электроустановочные изделия | spring® | spring® |  | 8698802179097 | 0.271 | KG | 0.264 | CDM
500-073311-228 | 500-073311-228 | Zena Platin рамка черн жемчуг/дымч 4-п | 1 | ST | 2171,26 | 2171,26 | TRELB | Заказ | 6 недель |  |  | 23.05.2018 |  |  |  | Электроустановочные изделия | spring® | spring® |  | 8698802179127 | 0.358 | KG | 0.371 | CDM
500-073311-271 | 500-073311-271 | Zena Platin рамка черн жемчуг/дымч 1-п | 1 | ST | 677,62 | 677,62 | TRELB | Заказ | 6 недель |  |  | 23.05.2018 |  |  |  | Электроустановочные изделия | spring® | spring® |  | 8698802179196 | 0.114 | KG | 0.162 | CDM
500-073314-226 | 500-073314-226 | Zena Platin рамка черн жемчуг/титан 2-п | 5 | ST | 1152,80 | 5764,00 | TRELB | Заказ | 12 недель |  |  | 23.05.2018 |  |  |  | Электроустановочные изделия | spring® | spring® |  | 8698802179219 | 0.218 | KG | 0.180 | CDM
500-073314-227 | 500-073314-227 | Zena Platin рамка черн жемчуг/титан 3-п | 5 | ST | 1627,95 | 8139,75 | TRELB | Заказ | 12 недель |  |  | 23.05.2018 |  |  |  | Электроустановочные изделия | spring® | spring® |  | 8698802179233 | 0.271 | KG | 0.264 | CDM
500-073314-228 | 500-073314-228 | Zena Platin рамка черн жемчуг/титан 4-п | 5 | ST | 2171,26 | 10856,30 | TRELB | Заказ | 12 недель |  |  | 23.05.2018 |  |  |  | Электроустановочные изделия | spring® | spring® |  | 8698802179257 | 0.358 | KG | 0.371 | CDM
500-073314-271 | 500-073314-271 | Zena Platin рамка черн жемчуг/титан 1-п | 5 | ST | 677,62 | 3388,10 | TRELB | Заказ | 12 недель |  |  | 23.05.2018 |  |  |  | Электроустановочные изделия | spring® | spring® |  | 8698802179271 | 0.114 | KG | 0.162 | CDM
500-073330-226 | 500-073330-226 | Zena Platin рамка черн жемчуг/черн 2-п | 1 | ST | 1152,80 | 1152,80 | TRELB | Заказ | 6 недель |  |  | 23.05.2018 |  |  |  | Электроустановочные изделия | spring® | spring® |  | 8698802179295 | 0.218 | KG | 0.180 | CDM
500-073330-227 | 500-073330-227 | Zena Platin рамка черн жемчуг/черн 3-п | 1 | ST | 1627,95 | 1627,95 | TRELB | Заказ | 6 недель |  |  | 23.05.2018 |  |  |  | Электроустановочные изделия | spring® | spring® |  | 8698802179318 | 0.271 | KG | 0.264 | CDM
500-073330-228 | 500-073330-228 | Zena Platin рамка черн жемчуг/черн 4-п | 1 | ST | 2171,26 | 2171,26 | TRELB | Заказ | 6 недель |  |  | 23.05.2018 |  |  |  | Электроустановочные изделия | spring® | spring® |  | 8698802179332 | 0.358 | KG | 0.371 | CDM
500-073330-271 | 500-073330-271 | Zena Platin рамка черн жемчуг/черн 1-п | 1 | ST | 677,62 | 677,62 | TRELB | Заказ | 6 недель |  |  | 23.05.2018 |  |  |  | Электроустановочные изделия | spring® | spring® |  | 8698802179356 | 0.114 | KG | 0.162 | CDM
500-073410-226 | 500-073410-226 | Zena Platin рамка золото/сер 2-п | 5 | ST | 1152,80 | 5764,00 | TRELB | Заказ | 6 недель |  |  | 23.05.2018 |  |  |  | Электроустановочные изделия | spring® | spring® |  | 8698802180628 | 0.218 | KG | 0.180 | CDM
500-073410-227 | 500-073410-227 | Zena Platin рамка золото/сер 3-п | 5 | ST | 1627,95 | 8139,75 | TRELB | Заказ | 6 недель |  |  | 23.05.2018 |  |  |  | Электроустановочные изделия | spring® | spring® |  | 8698802180642 | 0.271 | KG | 0.264 | CDM
500-073410-228 | 500-073410-228 | Zena Platin рамка золото/сер 4-п | 5 | ST | 2171,26 | 10856,30 | TRELB | Заказ | 6 недель |  |  | 23.05.2018 |  |  |  | Электроустановочные изделия | spring® | spring® |  | 8698802180666 | 0.358 | KG | 0.371 | CDM
500-073410-271 | 500-073410-271 | Zena Platin рамка золото/сер 1-п | 5 | ST | 677,62 | 3388,10 | TRELB | Заказ | 6 недель |  |  | 23.05.2018 |  |  |  | Электроустановочные изделия | spring® | spring® |  | 8698802180680 | 0.114 | KG | 0.162 | CDM
500-073411-226 | 500-073411-226 | Zena Platin рамка золото/дымч 2-п | 1 | ST | 1152,80 | 1152,80 | TRELB | Заказ | 6 недель |  |  | 23.05.2018 |  |  |  | Электроустановочные изделия | spring® | spring® |  | 8698802179370 | 0.218 | KG | 0.180 | CDM
500-073411-227 | 500-073411-227 | Zena Platin рамка золото/дымч 3-п | 1 | ST | 1627,95 | 1627,95 | TRELB | Заказ | 6 недель |  |  | 23.05.2018 |  |  |  | Электроустановочные изделия | spring® | spring® |  | 8698802179394 | 0.271 | KG | 0.264 | CDM
500-073411-228 | 500-073411-228 | Zena Platin рамка золото/дымч 4-п | 1 | ST | 2171,26 | 2171,26 | TRELB | Заказ | 6 недель |  |  | 23.05.2018 |  |  |  | Электроустановочные изделия | spring® | spring® |  | 8698802179417 | 0.358 | KG | 0.371 | CDM
500-073411-271 | 500-073411-271 | Zena Platin рамка золото/дымч 1-п | 1 | ST | 677,62 | 677,62 | TRELB | Заказ | 6 недель |  |  | 23.05.2018 |  |  |  | Электроустановочные изделия | spring® | spring® |  | 8698802179431 | 0.114 | KG | 0.162 | CDM
500-073414-226 | 500-073414-226 | Zena Platin рамка золото/титан 2-п | 1 | ST | 1152,80 | 1152,80 | TRELB | D | 6 недель |  |  | 23.05.2018 |  |  |  | Электроустановочные изделия | spring® | spring® |  | 8698802179455 | 0.218 | KG | 0.180 | CDM
500-073414-227 | 500-073414-227 | Zena Platin рамка золото/титан 3-п | 1 | ST | 1627,95 | 1627,95 | TRELB | Заказ | 6 недель |  |  | 23.05.2018 |  |  |  | Электроустановочные изделия | spring® | spring® |  | 8698802179479 | 0.271 | KG | 0.264 | CDM
500-073414-228 | 500-073414-228 | Zena Platin рамка золото/титан 4-п | 1 | ST | 2171,26 | 2171,26 | TRELB | E | 6 недель |  |  | 23.05.2018 |  |  |  | Электроустановочные изделия | spring® | spring® |  | 8698802179493 | 0.358 | KG | 0.371 | CDM
500-073414-271 | 500-073414-271 | Zena Platin рамка золото/титан 1-п | 1 | ST | 677,62 | 677,62 | TRELB | D | 6 недель |  |  | 23.05.2018 |  |  |  | Электроустановочные изделия | spring® | spring® |  | 8698802179516 | 0.114 | KG | 0.162 | CDM
500-073430-226 | 500-073430-226 | Zena Platin рамка золото/черный 2-п | 1 | ST | 1152,80 | 1152,80 | TRELB | E | 6 недель |  |  | 23.05.2018 |  |  |  | Электроустановочные изделия | spring® | spring® |  | 8698802179530 | 0.218 | KG | 0.180 | CDM
500-073430-227 | 500-073430-227 | Zena Platin рамка золото/черный 3-п | 1 | ST | 1627,95 | 1627,95 | TRELB | Заказ | 6 недель |  |  | 23.05.2018 |  |  |  | Электроустановочные изделия | spring® | spring® |  | 8698802179554 | 0.271 | KG | 0.264 | CDM
500-073430-228 | 500-073430-228 | Zena Platin рамка золото/черный 4-п | 1 | ST | 2171,26 | 2171,26 | TRELB | Заказ | 6 недель |  |  | 23.05.2018 |  |  |  | Электроустановочные изделия | spring® | spring® |  | 8698802179578 | 0.358 | KG | 0.371 | CDM
500-073430-271 | 500-073430-271 | Zena Platin рамка золото/черный 1-п | 1 | ST | 677,62 | 677,62 | TRELB | D | 6 недель |  |  | 23.05.2018 |  |  |  | Электроустановочные изделия | spring® | spring® |  | 8698802179592 | 0.114 | KG | 0.162 | CDM
500-073510-226 | 500-073510-226 | Zena Platin рамка мат золото/серый 2-п | 5 | ST | 1152,80 | 5764,00 | TRELB | Заказ | 6 недель |  |  | 23.05.2018 |  |  |  | Электроустановочные изделия | spring® | spring® |  | 8698802181380 | 0.218 | KG | 0.180 | CDM
500-073510-227 | 500-073510-227 | Zena Platin рамка мат золото/серый 3-п | 5 | ST | 1627,95 | 8139,75 | TRELB | Заказ | 6 недель |  |  | 23.05.2018 |  |  |  | Электроустановочные изделия | spring® | spring® |  | 8698802181403 | 0.271 | KG | 0.264 | CDM
500-073510-228 | 500-073510-228 | Zena Platin рамка мат золото/серый 4-п | 5 | ST | 2171,26 | 10856,30 | TRELB | Заказ | 6 недель |  |  | 23.05.2018 |  |  |  | Электроустановочные изделия | spring® | spring® |  | 8698802181427 | 0.358 | KG | 0.371 | CDM
500-073510-271 | 500-073510-271 | Zena Platin рамка мат золото/серый 1-п | 5 | ST | 677,62 | 3388,10 | TRELB | Заказ | 12 недель |  |  | 23.05.2018 |  |  |  | Электроустановочные изделия | spring® | spring® |  | 8698802179615 | 0.114 | KG | 0.162 | CDM
500-073511-226 | 500-073511-226 | Zena Platin рамка мат золото/дымч 2-п | 5 | ST | 1152,80 | 5764,00 | TRELB | Заказ | 12 недель |  |  | 23.05.2018 |  |  |  | Электроустановочные изделия | spring® | spring® |  | 8698802181441 | 0.218 | KG | 0.180 | CDM
500-073511-227 | 500-073511-227 | Zena Platin рамка мат золото/дымч 3-п | 5 | ST | 1627,95 | 8139,75 | TRELB | Заказ | 6 недель |  |  | 23.05.2018 |  |  |  | Электроустановочные изделия | spring® | spring® |  | 8698802181465 | 0.271 | KG | 0.264 | CDM
500-073511-228 | 500-073511-228 | Zena Platin рамка мат золото/дымч 4-п | 5 | ST | 2171,26 | 10856,30 | TRELB | Заказ | 6 недель |  |  | 23.05.2018 |  |  |  | Электроустановочные изделия | spring® | spring® |  | 8698802181489 | 0.358 | KG | 0.371 | CDM
500-073511-271 | 500-073511-271 | Zena Platin рамка мат золото/дымч 1-п | 5 | ST | 677,62 | 3388,10 | TRELB | Заказ | 12 недель |  |  | 23.05.2018 |  |  |  | Электроустановочные изделия | spring® | spring® |  | 8698802181502 | 0.114 | KG | 0.162 | CDM
500-073514-226 | 500-073514-226 | Zena Platin рамка мат золото/титан 2-п | 1 | ST | 1152,80 | 1152,80 | TRELB | Заказ | 6 недель |  |  | 23.05.2018 |  |  |  | Электроустановочные изделия | spring® | spring® |  | 8698802179639 | 0.218 | KG | 0.180 | CDM
500-073514-227 | 500-073514-227 | Zena Platin рамка мат золото/титан 3-п | 1 | ST | 1627,95 | 1627,95 | TRELB | Заказ | 6 недель |  |  | 23.05.2018 |  |  |  | Электроустановочные изделия | spring® | spring® |  | 8698802179653 | 0.271 | KG | 0.264 | CDM
500-073514-228 | 500-073514-228 | Zena Platin рамка мат золото/титан 4-п | 1 | ST | 2171,26 | 2171,26 | TRELB | Заказ | 6 недель |  |  | 23.05.2018 |  |  |  | Электроустановочные изделия | spring® | spring® |  | 8698802179677 | 0.358 | KG | 0.371 | CDM
500-073514-271 | 500-073514-271 | Zena Platin рамка мат золото/титан 1-п | 1 | ST | 677,62 | 677,62 | TRELB | Заказ | 6 недель |  |  | 23.05.2018 |  |  |  | Электроустановочные изделия | spring® | spring® |  | 8698802179691 | 0.114 | KG | 0.162 | CDM
500-073530-226 | 500-073530-226 | Zena Platin рамка мат золото/черн 2-п | 5 | ST | 1152,80 | 5764,00 | TRELB | Заказ | 12 недель |  |  | 23.05.2018 |  |  |  | Электроустановочные изделия | spring® | spring® |  | 8698802181304 | 0.218 | KG | 0.180 | CDM
500-073530-227 | 500-073530-227 | Zena Platin рамка мат золото/черн 3-п | 5 | ST | 1627,95 | 8139,75 | TRELB | Заказ | 12 недель |  |  | 23.05.2018 |  |  |  | Электроустановочные изделия | spring® | spring® |  | 8698802181328 | 0.271 | KG | 0.264 | CDM
500-073530-228 | 500-073530-228 | Zena Platin рамка мат золото/черн 4-п | 5 | ST | 2171,26 | 10856,30 | TRELB | Заказ | 12 недель |  |  | 23.05.2018 |  |  |  | Электроустановочные изделия | spring® | spring® |  | 8698802181342 | 0.358 | KG | 0.371 | CDM
500-073530-271 | 500-073530-271 | Zena Platin рамка мат золото/черн 1-п | 5 | ST | 677,62 | 3388,10 | TRELB | Заказ | 12 недель |  |  | 23.05.2018 |  |  |  | Электроустановочные изделия | spring® | spring® |  | 8698802181366 | 0.114 | KG | 0.162 | CDM
500-073610-226 | 500-073610-226 | Zena Platin рамка матовый хром/сер 2-п | 5 | ST | 1152,80 | 5764,00 | TRELB | Заказ | 12 недель |  |  | 23.05.2018 |  |  |  | Электроустановочные изделия | spring® | spring® |  | 8698802179714 | 0.218 | KG | 0.180 | CDM
500-073610-227 | 500-073610-227 | Zena Platin рамка матовый хром/сер 3-п | 5 | ST | 1627,95 | 8139,75 | TRELB | Заказ | 12 недель |  |  | 23.05.2018 |  |  |  | Электроустановочные изделия | spring® | spring® |  | 8698802179738 | 0.271 | KG | 0.264 | CDM
500-073610-228 | 500-073610-228 | Zena Platin рамка матовый хром/сер 4-п | 5 | ST | 2171,26 | 10856,30 | TRELB | Заказ | 12 недель |  |  | 23.05.2018 |  |  |  | Электроустановочные изделия | spring® | spring® |  | 8698802179752 | 0.358 | KG | 0.371 | CDM
500-073610-271 | 500-073610-271 | Zena Platin рамка матовый хром/сер 1-п | 5 | ST | 677,62 | 3388,10 | TRELB | Заказ | 12 недель |  |  | 23.05.2018 |  |  |  | Электроустановочные изделия | spring® | spring® |  | 8698802179776 | 0.114 | KG | 0.162 | CDM
500-073611-226 | 500-073611-226 | Zena Platin рамка матовый хром/дым 2-п | 5 | ST | 1152,80 | 5764,00 | TRELB | Заказ | 12 недель |  |  | 23.05.2018 |  |  |  | Электроустановочные изделия | spring® | spring® |  | 8698802179790 | 0.218 | KG | 0.180 | CDM
500-073611-227 | 500-073611-227 | Zena Platin рамка матовый хром/дым 3-п | 5 | ST | 1627,95 | 8139,75 | TRELB | Заказ | 12 недель |  |  | 23.05.2018 |  |  |  | Электроустановочные изделия | spring® | spring® |  | 8698802179813 | 0.271 | KG | 0.264 | CDM
500-073611-228 | 500-073611-228 | Zena Platin рамка матовый хром/дым 4-п | 5 | ST | 2171,26 | 10856,30 | TRELB | Заказ | 12 недель |  |  | 23.05.2018 |  |  |  | Электроустановочные изделия | spring® | spring® |  | 8698802179837 | 0.358 | KG | 0.371 | CDM
500-073611-271 | 500-073611-271 | Zena Platin рамка матовый хром/дым 1-п | 5 | ST | 677,62 | 3388,10 | TRELB | Заказ | 12 недель |  |  | 23.05.2018 |  |  |  | Электроустановочные изделия | spring® | spring® |  | 8698802179851 | 0.114 | KG | 0.162 | CDM
500-073614-226 | 500-073614-226 | Zena Platin рамка матовый хром/титан 2-п | 5 | ST | 1152,80 | 5764,00 | TRELB | Заказ | 12 недель |  |  | 23.05.2018 |  |  |  | Электроустановочные изделия | spring® | spring® |  | 8698802181229 | 0.218 | KG | 0.180 | CDM
500-073614-227 | 500-073614-227 | Zena Platin рамка матовый хром/титан 3-п | 5 | ST | 1627,95 | 8139,75 | TRELB | Заказ | 6 недель |  |  | 23.05.2018 |  |  |  | Электроустановочные изделия | spring® | spring® |  | 8698802181243 | 0.271 | KG | 0.264 | CDM
500-073614-228 | 500-073614-228 | Zena Platin рамка матовый хром/титан 4-п | 5 | ST | 2171,26 | 10856,30 | TRELB | Заказ | 6 недель |  |  | 23.05.2018 |  |  |  | Электроустановочные изделия | spring® | spring® |  | 8698802181267 | 0.358 | KG | 0.371 | CDM
500-073614-271 | 500-073614-271 | Zena Platin рамка матовый хром/титан 1-п | 5 | ST | 677,62 | 3388,10 | TRELB | Заказ | 6 недель |  |  | 23.05.2018 |  |  |  | Электроустановочные изделия | spring® | spring® |  | 8698802181281 | 0.114 | KG | 0.162 | CDM
500-073630-226 | 500-073630-226 | Zena Platin рамка матовый хром/черн 2-п | 5 | ST | 1152,80 | 5764,00 | TRELB | Заказ | 12 недель |  |  | 23.05.2018 |  |  |  | Электроустановочные изделия | spring® | spring® |  | 8698802179875 | 0.218 | KG | 0.180 | CDM
500-073630-227 | 500-073630-227 | Zena Platin рамка матовый хром/черн 3-п | 5 | ST | 1627,95 | 8139,75 | TRELB | Заказ | 12 недель |  |  | 23.05.2018 |  |  |  | Электроустановочные изделия | spring® | spring® |  | 8698802179899 | 0.271 | KG | 0.264 | CDM
500-073630-228 | 500-073630-228 | Zena Platin рамка матовый хром/черн 4-п | 5 | ST | 2171,26 | 10856,30 | TRELB | Заказ | 6 недель |  |  | 23.05.2018 |  |  |  | Электроустановочные изделия | spring® | spring® |  | 8698802179912 | 0.358 | KG | 0.371 | CDM
500-073630-271 | 500-073630-271 | Zena Platin рамка матовый хром/черн 1-п | 5 | ST | 677,62 | 3388,10 | TRELB | Заказ | 12 недель |  |  | 23.05.2018 |  |  |  | Электроустановочные изделия | spring® | spring® |  | 8698802179936 | 0.114 | KG | 0.162 | CDM
500-073730-226 | 500-073730-226 | ZENA PLATIN рамка матовый черный жемчуг/ черный контур 2постовая | 1 | ST | 1152,80 | 1152,80 | TRELB | Заказ | 6 недель |  |  | 23.05.2018 |  |  |  | Электроустановочные изделия | spring® | spring® |  | 8698802218970 | 0.218 | KG | 0.180 | CDM
500-073730-227 | 500-073730-227 | ZENA PLATIN рамка матовый черный жемчуг/ черный контур 3постовая | 1 | ST | 1627,95 | 1627,95 | TRELB | Заказ | 6 недель |  |  | 23.05.2018 |  |  |  | Электроустановочные изделия | spring® | spring® |  | 8698802219069 | 0.271 | KG | 0.264 | CDM
500-073730-228 | 500-073730-228 | ZENA PLATIN рамка матовый черный жемчуг/ черный контур 4постовая | 1 | ST | 2171,26 | 2171,26 | TRELB | Заказ | 6 недель |  |  | 23.05.2018 |  |  |  | Электроустановочные изделия | spring® | spring® |  | 8698802219090 | 0.358 | KG | 0.370 | CDM
500-073730-271 | 500-073730-271 | ZENA PLATIN рамка матовый черный жемчуг/ черный контур 1постовая | 1 | ST | 677,62 | 677,62 | TRELB | Заказ | 6 недель |  |  | 23.05.2018 |  |  |  | Электроустановочные изделия | spring® | spring® |  | 8698802219182 | 0.114 | KG | 0.162 | CDM
501-000200-253 | 501-000200-253 | ZIRVE /TUNA бел.коробка для открытого монтажа | 12 | ST | 49,21 | 590,52 | TRELB | D | 12 недель |  |  | 23.05.2018 |  |  |  | Электроустановочные изделия | spring® | spring® |  | 8697707810456 | 0.051 | KG | 0.256 | CDM
501-000201-238 | 501-000201-238 | ZIRVE бел. рамка 2-х постовая верт. | 12 | ST | 56,11 | 673,32 | TRELB | D | 12 недель |  |  | 23.05.2018 |  |  |  | Электроустановочные изделия | spring® | spring® |  | 8698553795164 | 0.030 | KG | 0.180 | CDM
501-000201-239 | 501-000201-239 | ZIRVE бел. рамка 3-х постовая верт. | 12 | ST | 76,20 | 914,40 | TRELB | D | 12 недель |  |  | 23.05.2018 |  |  |  | Электроустановочные изделия | spring® | spring® |  | 8698553795171 | 0.041 | KG | 0.264 | CDM
501-000201-240 | 501-000201-240 | ZIRVE бел. рамка 4-х постовая верт. | 12 | ST | 96,21 | 1154,52 | TRELB | Заказ | 12 недель |  |  | 23.05.2018 |  |  |  | Электроустановочные изделия | spring® | spring® |  | 8698553795188 | 0.058 | KG | 0.371 | CDM
501-000202-112 | 501-000202-112 | ZIRVE бел/бел диммер 800 Вт | 10 | ST | 688,47 | 6884,70 | TRELB | C | 6 недель |  |  | 23.05.2018 |  |  |  | Электроустановочные изделия | spring® | spring® |  | 8698802192027 | 0.099 | KG | 0.634 | CDM
501-000202-215 | 501-000202-215 | ZIRVE бел/бел розетка б/з | 10 | ST | 99,70 | 997,00 | TRELB | B | 6 недель |  |  | 23.05.2018 |  |  |  | Электроустановочные изделия | spring® | spring® |  | 8698553791746 | 0.099 | KG | 0.196 | CDM
501-000202-217 | 501-000202-217 | ZIRVE бел/бел розетка с/з | 10 | ST | 112,67 | 1126,70 | TRELB | B | 6 недель |  |  | 23.05.2018 |  |  |  | Электроустановочные изделия | spring® | spring® |  | 8698553759432 | 0.099 | KG | 0.196 | CDM
501-000202-218 | 501-000202-218 | ZIRVE бел/бел розетка c защ крышк с/з | 10 | ST | 148,41 | 1484,10 | TRELB | D | 6 недель |  |  | 23.05.2018 |  |  |  | Электроустановочные изделия | spring® | spring® |  | 8698553791760 | 0.099 | KG | 0.196 | CDM
501-000202-221 | 501-000202-221 | ZIRVE бел/бел розетка TF (RJ 11) | 10 | ST | 121,60 | 1216,00 | TRELB | D | 6 недель |  |  | 23.05.2018 |  |  |  | Электроустановочные изделия | spring® | spring® |  | 8697417580649 | 0.102 | KG | 0.196 | CDM
501-000202-226 | 501-000202-226 | ZIRVE бел/бел рамка 2-х постовая гориз. | 12 | ST | 62,14 | 745,68 | TRELB | B | 6 недель |  |  | 23.05.2018 |  |  |  | Электроустановочные изделия | spring® | spring® |  | 8698553730479 | 0.032 | KG | 0.180 | CDM
501-000202-227 | 501-000202-227 | ZIRVE бел/бел рамка 3-х постовая гориз. | 12 | ST | 80,19 | 962,28 | TRELB | C | 6 недель |  |  | 23.05.2018 |  |  |  | Электроустановочные изделия | spring® | spring® |  | 8698553730486 | 0.046 | KG | 0.264 | CDM
501-000202-228 | 501-000202-228 | ZIRVE бел/бел рамка 4-х постовая гориз. | 12 | ST | 100,24 | 1202,88 | TRELB | C | 6 недель |  |  | 23.05.2018 |  |  |  | Электроустановочные изделия | spring® | spring® |  | 8698553730493 | 0.057 | KG | 0.371 | CDM
501-000202-247 | 501-000202-247 | ZIRVE бел/бел розетка комп.(CAT6+гнездо) | 10 | ST | 626,65 | 6266,50 | TRELB | D | 6 недель |  |  | 23.05.2018 |  |  |  | Электроустановочные изделия | spring® | spring® |  | 8698802074064 | 0.095 | KG | 0.196 | CDM
501-000202-248 | 501-000202-248 | ZIRVE бел/бел розетка комп 2-ая САТ6 | 10 | ST | 1170,82 | 11708,20 | TRELB | Заказ | 6 недель |  |  | 23.05.2018 |  |  |  | Электроустановочные изделия | spring® | spring® |  | 8698802200647 | 0.095 | KG | 0.196 | CDM
501-000202-249 | 501-000202-249 | ZIRVE бел/бел розетка комп+TF RJ45+RJ11 | 10 | ST | 731,97 | 7319,70 | TRELB | Заказ | 12 недель |  |  | 23.05.2018 |  |  |  | Электроустановочные изделия | spring® | spring® |  | 8698802190863 | 0.095 | KG | 0.196 | CDM
501-000202-250 | 501-000202-250 | ZIRVE бел/бел рамка 5-и постовая гориз. | 12 | ST | 138,34 | 1660,08 | TRELB | D | 6 недель |  |  | 23.05.2018 |  |  |  | Электроустановочные изделия | spring® | spring® |  | 8698802112780 | 0.093 | KG | 0.468 | CDM
501-000202-272 | 501-000202-272 | ZIRVE бел/бел розетка TV прох. | 10 | ST | 188,02 | 1880,20 | TRELB | B | 6 недель |  |  | 23.05.2018 |  |  |  | Электроустановочные изделия | spring® | spring® |  | 8698802048348 | 0.094 | KG | 0.196 | CDM
501-000202-280 | 501-000202-280 | ZIRVE бел/бел розетка спутник F-разъем | 10 | ST | 129,83 | 1298,30 | TRELB | D | 6 недель |  |  | 23.05.2018 |  |  |  | Электроустановочные изделия | spring® | spring® |  | 8698802109209 | 0.084 | KG | 0.196 | CDM
501-000202-907 | 501-000202-907 | ZIRVE бел/бел розетка 2-ая с/з | 10 | ST | 155,17 | 1551,70 | TRELB | B | 6 недель |  |  | 23.05.2018 |  |  |  | Электроустановочные изделия | spring® | spring® |  | 8698553720364 | 0.147 | KG | 0.196 | CDM
501-000202-908 | 501-000202-908 | ZIRVE бел/бел розетка 2-ая б/з | 10 | ST | 120,49 | 1204,90 | TRELB | B | 6 недель |  |  | 23.05.2018 |  |  |  | Электроустановочные изделия | spring® | spring® |  | 8698553720388 | 0.096 | KG | 0.196 | CDM
501-000300-253 | 501-000300-253 | ZIRVE /TUNA крем коробка для открытого монтажа | 12 | ST | 49,21 | 590,52 | TRELB | Заказ | 12 недель |  |  | 23.05.2018 |  |  |  | Электроустановочные изделия | spring® | spring® |  | 8697707849043 | 0.080 | KG | 0.256 | CDM
501-000301-238 | 501-000301-238 | ZIRVE крем. рамка 2-х постовая верт. | 12 | ST | 56,11 | 673,32 | TRELB | Заказ | 12 недель |  |  | 23.05.2018 |  |  |  | Электроустановочные изделия | spring® | spring® |  | 8698553752518 | 0.116 | KG | 0.180 | CDM
501-000301-239 | 501-000301-239 | ZIRVE крем. рамка 3-х постовая верт. | 12 | ST | 76,20 | 914,40 | TRELB | Заказ | 12 недель |  |  | 23.05.2018 |  |  |  | Электроустановочные изделия | spring® | spring® |  | 8698553752570 | 0.115 | KG | 0.264 | CDM
501-000301-240 | 501-000301-240 | ZIRVE крем. рамка 4-х постовая верт. | 12 | ST | 96,21 | 1154,52 | TRELB | Заказ | 6 недель |  |  | 23.05.2018 |  |  |  | Электроустановочные изделия | spring® | spring® |  | 8698802191686 | 0.117 | KG | 0.371 | CDM
501-000303-112 | 501-000303-112 | ZIRVE крем/крем диммер 800 Вт | 10 | ST | 688,47 | 6884,70 | TRELB | D | 6 недель |  |  | 23.05.2018 |  |  |  | Электроустановочные изделия | spring® | spring® |  | 8698802194250 | 0.099 | KG | 0.634 | CDM
501-000303-215 | 501-000303-215 | ZIRVE крем/крем розетка б/з | 10 | ST | 99,70 | 997,00 | TRELB | B | 6 недель |  |  | 23.05.2018 |  |  |  | Электроустановочные изделия | spring® | spring® |  | 8698553729190 | 0.111 | KG | 0.196 | CDM
501-000303-217 | 501-000303-217 | ZIRVE крем/крем розетка с/з | 10 | ST | 112,67 | 1126,70 | TRELB | B | 6 недель |  |  | 23.05.2018 |  |  |  | Электроустановочные изделия | spring® | spring® |  | 8698553729220 | 0.119 | KG | 0.196 | CDM
501-000303-218 | 501-000303-218 | ZIRVE крем/крем розетка c защ крышк с/з | 10 | ST | 148,41 | 1484,10 | TRELB | D | 6 недель |  |  | 23.05.2018 |  |  |  | Электроустановочные изделия | spring® | spring® |  | 8698553729244 | 0.096 | KG | 0.196 | CDM
501-000303-221 | 501-000303-221 | ZIRVE крем/крем розетка TF (RJ 11) | 10 | ST | 121,60 | 1216,00 | TRELB | E | 6 недель |  |  | 23.05.2018 |  |  |  | Электроустановочные изделия | spring® | spring® |  | 8698553729299 | 0.097 | KG | 0.196 | CDM
501-000303-226 | 501-000303-226 | ZIRVE крем/крем рамка 2-х пост гориз. | 12 | ST | 62,14 | 745,68 | TRELB | C | 6 недель |  |  | 23.05.2018 |  |  |  | Электроустановочные изделия | spring® | spring® |  | 8698553730509 | 0.098 | KG | 0.180 | CDM
501-000303-227 | 501-000303-227 | ZIRVE крем/крем рамка 3-х пост гориз. | 12 | ST | 80,19 | 962,28 | TRELB | C | 6 недель |  |  | 23.05.2018 |  |  |  | Электроустановочные изделия | spring® | spring® |  | 8698553730516 | 0.045 | KG | 0.264 | CDM
501-000303-228 | 501-000303-228 | ZIRVE крем/крем рамка 4-х пост гориз. | 12 | ST | 100,24 | 1202,88 | TRELB | D | 6 недель |  |  | 23.05.2018 |  |  |  | Электроустановочные изделия | spring® | spring® |  | 8698553730523 | 0.062 | KG | 0.371 | CDM
501-000303-247 | 501-000303-247 | ZIRVE крем/крем розетка комп.CAT6+гнездо | 10 | ST | 626,65 | 6266,50 | TRELB | D | 6 недель |  |  | 23.05.2018 |  |  |  | Электроустановочные изделия | spring® | spring® |  | 8698802113879 | 0.099 | KG | 0.196 | CDM
501-000303-248 | 501-000303-248 | ZIRVE крем/крем розетка комп 2-ая САТ6 | 10 | ST | 1170,82 | 11708,20 | TRELB | Заказ | 6 недель |  |  | 23.05.2018 |  |  |  | Электроустановочные изделия | spring® | spring® |  | 8698802113886 | 0.099 | KG | 0.196 | CDM
501-000303-249 | 501-000303-249 | ZIRVE крем/крем розетк комп+TF RJ45+RJ11 | 10 | ST | 731,97 | 7319,70 | TRELB | Заказ | 12 недель |  |  | 23.05.2018 |  |  |  | Электроустановочные изделия | spring® | spring® |  | 8698802200296 | 0.099 | KG | 0.196 | CDM
501-000303-250 | 501-000303-250 | ZIRVE крем/крем рамка 5-и пост гориз. | 12 | ST | 138,34 | 1660,08 | TRELB | E | 12 недель |  |  | 23.05.2018 |  |  |  | Электроустановочные изделия | spring® | spring® |  | 8698802157828 | 0.101 | KG | 0.468 | CDM
501-000303-272 | 501-000303-272 | ZIRVE крем/крем розетка TV прох. | 10 | ST | 188,02 | 1880,20 | TRELB | C | 6 недель |  |  | 23.05.2018 |  |  |  | Электроустановочные изделия | spring® | spring® |  | 8698802048430 | 0.111 | KG | 0.196 | CDM
501-000303-280 | 501-000303-280 | ZIRVE крем/крем розетка спутник F-разъем | 10 | ST | 129,83 | 1298,30 | TRELB | Заказ | 12 недель |  |  | 23.05.2018 |  |  |  | Электроустановочные изделия | spring® | spring® |  | 8698802109346 | 0.075 | KG | 0.196 | CDM
501-000303-907 | 501-000303-907 | ZIRVE крем/крем розетка 2-ая с/з | 10 | ST | 155,17 | 1551,70 | TRELB | B | 6 недель |  |  | 23.05.2018 |  |  |  | Электроустановочные изделия | spring® | spring® |  | 8698553729480 | 0.102 | KG | 0.196 | CDM
501-000303-908 | 501-000303-908 | ZIRVE крем/крем розетка 2-ая б/з | 10 | ST | 120,49 | 1204,90 | TRELB | B | 6 недель |  |  | 23.05.2018 |  |  |  | Электроустановочные изделия | spring® | spring® |  | 8698553729503 | 0.088 | KG | 0.196 | CDM
501-000600-253 | 501-000600-253 | ZIRVE /TUNA вишня коробка для открытого монтажа | 12 | ST | 112,82 | 1353,84 | TRELB | Заказ | 12 недель |  |  | 23.05.2018 |  |  |  | Электроустановочные изделия | spring® | spring® |  | 8698802204942 | 0.080 | KG | 0.256 | CDM
501-000601-112 | 501-000601-112 | ZIRVE вишня диммер 800 Вт | 10 | ST | 745,15 | 7451,50 | TRELB | Заказ | 12 недель |  |  | 23.05.2018 |  |  |  | Электроустановочные изделия | spring® | spring® |  | 8698802194847 | 0.100 | KG | 0.634 | CDM
501-000601-215 | 501-000601-215 | ZIRVE вишня розетка б/з | 10 | ST | 201,99 | 2019,90 | TRELB | D | 6 недель |  |  | 23.05.2018 |  |  |  | Электроустановочные изделия | spring® | spring® |  | 8698553752587 | 0.102 | KG | 0.196 | CDM
501-000601-217 | 501-000601-217 | ZIRVE вишня розетка с/з | 10 | ST | 218,49 | 2184,90 | TRELB | D | 6 недель |  |  | 23.05.2018 |  |  |  | Электроустановочные изделия | spring® | spring® |  | 8698553752617 | 0.118 | KG | 0.196 | CDM
501-000601-218 | 501-000601-218 | ZIRVE вишня розетка c защ крышкой с/з | 10 | ST | 245,29 | 2452,90 | TRELB | Заказ | 12 недель |  |  | 23.05.2018 |  |  |  | Электроустановочные изделия | spring® | spring® |  | 8697417580908 | 0.092 | KG | 0.196 | CDM
501-000601-221 | 501-000601-221 | ZIRVE вишня розетка TF (RJ 11) | 10 | ST | 262,46 | 2624,60 | TRELB | Заказ | 6 недель |  |  | 23.05.2018 |  |  |  | Электроустановочные изделия | spring® | spring® |  | 8697417581240 | 0.096 | KG | 0.196 | CDM
501-000601-226 | 501-000601-226 | ZIRVE вишня рамка 2-х постовая гориз. | 12 | ST | 138,34 | 1660,08 | TRELB | Заказ | 12 недель |  |  | 23.05.2018 |  |  |  | Электроустановочные изделия | spring® | spring® |  | 8698553703350 | 0.032 | KG | 0.180 | CDM
501-000601-227 | 501-000601-227 | ZIRVE вишня рамка 3-х постовая гориз. | 12 | ST | 174,43 | 2093,16 | TRELB | Заказ | 12 недель |  |  | 23.05.2018 |  |  |  | Электроустановочные изделия | spring® | spring® |  | 8698553703367 | 0.047 | KG | 0.264 | CDM
501-000601-228 | 501-000601-228 | ZIRVE вишня рамка 4-х постовая гориз. | 12 | ST | 232,54 | 2790,48 | TRELB | Заказ | 12 недель |  |  | 23.05.2018 |  |  |  | Электроустановочные изделия | spring® | spring® |  | 8698553703374 | 0.092 | KG | 0.371 | CDM
501-000601-238 | 501-000601-238 | ZIRVE вишня рамка 2-х постовая верт. | 12 | ST | 136,29 | 1635,48 | TRELB | Заказ | 6 недель |  |  | 23.05.2018 |  |  |  | Электроустановочные изделия | spring® | spring® |  | 8698802203488 | 0.111 | KG | 0.180 | CDM
501-000601-239 | 501-000601-239 | ZIRVE вишня рамка 3-х постовая верт. | 12 | ST | 174,43 | 2093,16 | TRELB | Заказ | 6 недель |  |  | 23.05.2018 |  |  |  | Электроустановочные изделия | spring® | spring® |  | 8698802194809 | 0.111 | KG | 0.264 | CDM
501-000601-247 | 501-000601-247 | ZIRVE вишня розетка комп.(CAT6+гнездо) | 10 | ST | 704,99 | 7049,90 | TRELB | Заказ | 6 недель |  |  | 23.05.2018 |  |  |  | Электроустановочные изделия | spring® | spring® |  | 8698802045750 | 0.102 | KG | 0.196 | CDM
501-000601-248 | 501-000601-248 | ZIRVE вишня розетка комп 2-ая САТ6 | 10 | ST | 1329,54 | 13295,40 | TRELB | Заказ | 6 недель |  |  | 23.05.2018 |  |  |  | Электроустановочные изделия | spring® | spring® |  | 8698802179967 | 0.102 | KG | 0.196 | CDM
501-000601-249 | 501-000601-249 | ZIRVE вишня розетка комп+TF RJ45+RJ11 | 10 | ST | 754,42 | 7544,20 | TRELB | Заказ | 12 недель |  |  | 23.05.2018 |  |  |  | Электроустановочные изделия | spring® | spring® |  | 8698802045699 | 0.102 | KG | 0.196 | CDM
501-000601-250 | 501-000601-250 | ZIRVE вишня рамка 5-и постовая гориз. | 12 | ST | 272,66 | 3271,92 | TRELB | Заказ | 12 недель |  |  | 23.05.2018 |  |  |  | Электроустановочные изделия | spring® | spring® |  | 8697707823630 | 0.112 | KG | 0.468 | CDM
501-000601-272 | 501-000601-272 | ZIRVE вишня розетка TV прох. | 10 | ST | 348,39 | 3483,90 | TRELB | D | 12 недель |  |  | 23.05.2018 |  |  |  | Электроустановочные изделия | spring® | spring® |  | 8698802045989 | 0.094 | KG | 0.196 | CDM
501-000601-907 | 501-000601-907 | ZIRVE вишня розетка 2-ая с/з | 10 | ST | 263,86 | 2638,60 | TRELB | D | 6 недель |  |  | 23.05.2018 |  |  |  | Электроустановочные изделия | spring® | spring® |  | 8697417581257 | 0.099 | KG | 0.196 | CDM
501-000601-908 | 501-000601-908 | ZIRVE вишня розетка 2-ая б/з | 10 | ST | 230,87 | 2308,70 | TRELB | D | 6 недель |  |  | 23.05.2018 |  |  |  | Электроустановочные изделия | spring® | spring® |  | 8697417581394 | 0.095 | KG | 0.196 | CDM
501-000700-253 | 501-000700-253 | ZIRVE /TUNA бук коробка для открытого монтажа | 12 | ST | 112,82 | 1353,84 | TRELB | Заказ | 12 недель |  |  | 23.05.2018 |  |  |  | Электроустановочные изделия | spring® | spring® |  | 8698802175433 | 0.079 | KG | 0.256 | CDM
501-000701-112 | 501-000701-112 | ZIRVE бук диммер 800 Вт | 10 | ST | 745,15 | 7451,50 | TRELB | Заказ | 6 недель |  |  | 23.05.2018 |  |  |  | Электроустановочные изделия | spring® | spring® |  | 8698802195004 | 0.099 | KG | 0.634 | CDM
501-000701-215 | 501-000701-215 | ZIRVE бук розетка б/з | 10 | ST | 201,99 | 2019,90 | TRELB | D | 6 недель |  |  | 23.05.2018 |  |  |  | Электроустановочные изделия | spring® | spring® |  | 8697707848268 | 0.105 | KG | 0.196 | CDM
501-000701-217 | 501-000701-217 | ZIRVE бук розетка с/з | 10 | ST | 218,49 | 2184,90 | TRELB | D | 6 недель |  |  | 23.05.2018 |  |  |  | Электроустановочные изделия | spring® | spring® |  | 8698553752624 | 0.119 | KG | 0.196 | CDM
501-000701-218 | 501-000701-218 | ZIRVE бук розетка c защитной крышкой с/з | 10 | ST | 245,29 | 2452,90 | TRELB | Заказ | 12 недель |  |  | 23.05.2018 |  |  |  | Электроустановочные изделия | spring® | spring® |  | 8697707862783 | 0.099 | KG | 0.196 | CDM
501-000701-221 | 501-000701-221 | ZIRVE бук розетка TF (RJ 11) | 10 | ST | 262,46 | 2624,60 | TRELB | Заказ | 6 недель |  |  | 23.05.2018 |  |  |  | Электроустановочные изделия | spring® | spring® |  | 8697417582629 | 0.099 | KG | 0.196 | CDM
501-000701-226 | 501-000701-226 | ZIRVE бук рамка 2-х постовая гориз. | 12 | ST | 138,34 | 1660,08 | TRELB | Заказ | 12 недель |  |  | 23.05.2018 |  |  |  | Электроустановочные изделия | spring® | spring® |  | 8698553703381 | 0.033 | KG | 0.180 | CDM
501-000701-227 | 501-000701-227 | ZIRVE бук рамка 3-х постовая гориз. | 12 | ST | 174,43 | 2093,16 | TRELB | Заказ | 12 недель |  |  | 23.05.2018 |  |  |  | Электроустановочные изделия | spring® | spring® |  | 8698553703398 | 0.129 | KG | 0.264 | CDM
501-000701-228 | 501-000701-228 | ZIRVE бук рамка 4-х постовая гориз. | 12 | ST | 232,54 | 2790,48 | TRELB | Заказ | 12 недель |  |  | 23.05.2018 |  |  |  | Электроустановочные изделия | spring® | spring® |  | 8698553703404 | 0.059 | KG | 0.371 | CDM
501-000701-238 | 501-000701-238 | ZIRVE бук рамка 2-х постовая верт. | 12 | ST | 136,29 | 1635,48 | TRELB | Заказ | 6 недель |  |  | 23.05.2018 |  |  |  | Электроустановочные изделия | spring® | spring® |  | 8698802167032 | 0.113 | KG | 0.180 | CDM
501-000701-239 | 501-000701-239 | ZIRVE бук рамка 3-х постовая верт. | 12 | ST | 174,43 | 2093,16 | TRELB | Заказ | 6 недель |  |  | 23.05.2018 |  |  |  | Электроустановочные изделия | spring® | spring® |  | 8698802167025 | 0.113 | KG | 0.264 | CDM
501-000701-247 | 501-000701-247 | ZIRVE бук розетка комп.(CAT6+гнездо) | 10 | ST | 704,99 | 7049,90 | TRELB | Заказ | 6 недель |  |  | 23.05.2018 |  |  |  | Электроустановочные изделия | spring® | spring® |  | 8698802045767 | 0.101 | KG | 0.196 | CDM
501-000701-248 | 501-000701-248 | ZIRVE бук розетка комп 2-ая (САТ6+САТ6) | 10 | ST | 1329,54 | 13295,40 | TRELB | Заказ | 6 недель |  |  | 23.05.2018 |  |  |  | Электроустановочные изделия | spring® | spring® |  | 8698802045644 | 0.101 | KG | 0.196 | CDM
501-000701-249 | 501-000701-249 | ZIRVE бук розетка комп+TF RJ45 CAT6+RJ11 | 10 | ST | 754,42 | 7544,20 | TRELB | Заказ | 6 недель |  |  | 23.05.2018 |  |  |  | Электроустановочные изделия | spring® | spring® |  | 8698802182059 | 0.096 | KG | 0.196 | CDM
501-000701-250 | 501-000701-250 | ZIRVE бук рамка 5-и постовая гориз. | 12 | ST | 272,66 | 3271,92 | TRELB | Заказ | 6 недель |  |  | 23.05.2018 |  |  |  | Электроустановочные изделия | spring® | spring® |  | 8698802210189 | 0.095 | KG | 0.468 | CDM
501-000701-272 | 501-000701-272 | ZIRVE бук розетка TV прох. | 10 | ST | 348,39 | 3483,90 | TRELB | Заказ | 12 недель |  |  | 23.05.2018 |  |  |  | Электроустановочные изделия | spring® | spring® |  | 8698802047822 | 0.091 | KG | 0.196 | CDM
501-000701-907 | 501-000701-907 | ZIRVE бук розетка 2-ая с/з | 10 | ST | 263,86 | 2638,60 | TRELB | D | 6 недель |  |  | 23.05.2018 |  |  |  | Электроустановочные изделия | spring® | spring® |  | 8697417582643 | 0.105 | KG | 0.196 | CDM
501-000701-908 | 501-000701-908 | ZIRVE бук розетка 2-ая б/з | 10 | ST | 230,87 | 2308,70 | TRELB | C | 6 недель |  |  | 23.05.2018 |  |  |  | Электроустановочные изделия | spring® | spring® |  | 8697417582681 | 0.105 | KG | 0.196 | CDM
501-000800-253 | 501-000800-253 | ZIRVE /TUNA дуб коробка для открытого монтажа | 12 | ST | 112,82 | 1353,84 | TRELB | Заказ | 12 недель |  |  | 23.05.2018 |  |  |  | Электроустановочные изделия | spring® | spring® |  | 8698802181083 | 0.097 | KG | 0.256 | CDM
501-000801-112 | 501-000801-112 | ZIRVE дуб диммер 800 Вт | 10 | ST | 745,15 | 7451,50 | TRELB | Заказ | 12 недель |  |  | 23.05.2018 |  |  |  | Электроустановочные изделия | spring® | spring® |  | 8698802194977 | 0.099 | KG | 0.634 | CDM
501-000801-215 | 501-000801-215 | ZIRVE дуб розетка б/з | 10 | ST | 201,99 | 2019,90 | TRELB | E | 6 недель |  |  | 23.05.2018 |  |  |  | Электроустановочные изделия | spring® | spring® |  | 8697707840675 | 0.099 | KG | 0.196 | CDM
501-000801-217 | 501-000801-217 | ZIRVE дуб розетка с/з | 10 | ST | 218,49 | 2184,90 | TRELB | C | 6 недель |  |  | 23.05.2018 |  |  |  | Электроустановочные изделия | spring® | spring® |  | 8697707840491 | 0.105 | KG | 0.196 | CDM
501-000801-218 | 501-000801-218 | ZIRVE дуб розетка c защитной крышкой с/з | 10 | ST | 245,29 | 2452,90 | TRELB | Заказ | 12 недель |  |  | 23.05.2018 |  |  |  | Электроустановочные изделия | spring® | spring® |  | 8697707840682 | 0.116 | KG | 0.196 | CDM
501-000801-221 | 501-000801-221 | ZIRVE дуб розетка TF (RJ 11) | 10 | ST | 262,46 | 2624,60 | TRELB | Заказ | 6 недель |  |  | 23.05.2018 |  |  |  | Электроустановочные изделия | spring® | spring® |  | 8697707823784 | 0.091 | KG | 0.196 | CDM
501-000801-226 | 501-000801-226 | ZIRVE дуб рамка 2-х постовая гориз. | 12 | ST | 138,34 | 1660,08 | TRELB | Заказ | 12 недель |  |  | 23.05.2018 |  |  |  | Электроустановочные изделия | spring® | spring® |  | 8698553703411 | 0.033 | KG | 0.180 | CDM
501-000801-227 | 501-000801-227 | ZIRVE дуб рамка 3-х постовая гориз. | 12 | ST | 174,43 | 2093,16 | TRELB | Заказ | 12 недель |  |  | 23.05.2018 |  |  |  | Электроустановочные изделия | spring® | spring® |  | 8698553703428 | 0.097 | KG | 0.264 | CDM
501-000801-228 | 501-000801-228 | ZIRVE дуб рамка 4-х постовая гориз. | 12 | ST | 232,54 | 2790,48 | TRELB | Заказ | 12 недель |  |  | 23.05.2018 |  |  |  | Электроустановочные изделия | spring® | spring® |  | 8698553703435 | 0.097 | KG | 0.371 | CDM
501-000801-238 | 501-000801-238 | ZIRVE дуб рамка 2-х постовая верт. | 12 | ST | 136,29 | 1635,48 | TRELB | Заказ | 6 недель |  |  | 23.05.2018 |  |  |  | Электроустановочные изделия | spring® | spring® |  | 8698802207882 | 0.111 | KG | 0.180 | CDM
501-000801-239 | 501-000801-239 | ZIRVE дуб рамка 3-х постовая верт. | 12 | ST | 174,43 | 2093,16 | TRELB | Заказ | 6 недель |  |  | 23.05.2018 |  |  |  | Электроустановочные изделия | spring® | spring® |  | 8698802219878 | 0.111 | KG | 0.264 | CDM
501-000801-247 | 501-000801-247 | ZIRVE дуб розетка комп.(CAT6+гнездо) | 10 | ST | 704,99 | 7049,90 | TRELB | Заказ | 6 недель |  |  | 23.05.2018 |  |  |  | Электроустановочные изделия | spring® | spring® |  | 8698802182028 | 0.094 | KG | 0.196 | CDM
501-000801-248 | 501-000801-248 | ZIRVE дуб розетка комп 2-ая САТ6 | 10 | ST | 1329,54 | 13295,40 | TRELB | Заказ | 6 недель |  |  | 23.05.2018 |  |  |  | Электроустановочные изделия | spring® | spring® |  | 8698802045651 | 0.096 | KG | 0.196 | CDM
501-000801-249 | 501-000801-249 | ZIRVE дуб розетка комп+TF RJ45+RJ11 | 10 | ST | 754,42 | 7544,20 | TRELB | Заказ | 6 недель |  |  | 23.05.2018 |  |  |  | Электроустановочные изделия | spring® | spring® |  | 8698802045705 | 0.096 | KG | 0.196 | CDM
501-000801-272 | 501-000801-272 | ZIRVE дуб розетка TV прох. | 10 | ST | 348,39 | 3483,90 | TRELB | Заказ | 12 недель |  |  | 23.05.2018 |  |  |  | Электроустановочные изделия | spring® | spring® |  | 8698802048034 | 0.100 | KG | 0.196 | CDM
501-000801-907 | 501-000801-907 | ZIRVE дуб розетка 2-ая с/з | 10 | ST | 263,86 | 2638,60 | TRELB | D | 6 недель |  |  | 23.05.2018 |  |  |  | Электроустановочные изделия | spring® | spring® |  | 8697417583350 | 0.127 | KG | 0.196 | CDM
501-000801-908 | 501-000801-908 | ZIRVE дуб розетка 2-ая б/з | 10 | ST | 230,87 | 2308,70 | TRELB | D | 6 недель |  |  | 23.05.2018 |  |  |  | Электроустановочные изделия | spring® | spring® |  | 8697417583367 | 0.127 | KG | 0.196 | CDM
501-001000-253 | 501-001000-253 | ZIRVE /TUNA сер. коробка для открытого монтажа | 12 | ST | 110,73 | 1328,76 | TRELB | Заказ | 6 недель |  |  | 23.05.2018 |  |  |  | Электроустановочные изделия | spring® | spring® |  | 8698802179172 | 0.073 | KG | 0.256 | CDM
501-001001-238 | 501-001001-238 | ZIRVE сер рамка 2-х постовая верт. | 12 | ST | 132,30 | 1587,60 | TRELB | Заказ | 6 недель |  |  | 23.05.2018 |  |  |  | Электроустановочные изделия | spring® | spring® |  | 8698553767598 | 0.114 | KG | 0.180 | CDM
501-001001-239 | 501-001001-239 | ZIRVE сер рамка 3-х постовая верт. | 12 | ST | 156,38 | 1876,56 | TRELB | Заказ | 12 недель |  |  | 23.05.2018 |  |  |  | Электроустановочные изделия | spring® | spring® |  | 8698553767604 | 0.114 | KG | 0.264 | CDM
501-001010-112 | 501-001010-112 | ZIRVE сер/сер диммер 800 Вт | 10 | ST | 696,88 | 6968,80 | TRELB | Заказ | 12 недель |  |  | 23.05.2018 |  |  |  | Электроустановочные изделия | spring® | spring® |  | 8698802201477 | 0.099 | KG | 0.634 | CDM
501-001010-215 | 501-001010-215 | ZIRVE сер/сер розетка б/з | 10 | ST | 191,70 | 1917,00 | TRELB | C | 6 недель |  |  | 23.05.2018 |  |  |  | Электроустановочные изделия | spring® | spring® |  | 8698553720555 | 0.096 | KG | 0.196 | CDM
501-001010-217 | 501-001010-217 | ZIRVE сер/сер розетка с/з | 10 | ST | 208,21 | 2082,10 | TRELB | C | 6 недель |  |  | 23.05.2018 |  |  |  | Электроустановочные изделия | spring® | spring® |  | 8698553720586 | 0.099 | KG | 0.196 | CDM
501-001010-218 | 501-001010-218 | ZIRVE сер/сер розетка c защ крышк с/з | 10 | ST | 232,96 | 2329,60 | TRELB | E | 6 недель |  |  | 23.05.2018 |  |  |  | Электроустановочные изделия | spring® | spring® |  | 8698553720609 | 0.123 | KG | 0.196 | CDM
501-001010-221 | 501-001010-221 | ZIRVE сер/сер розетка TF (RJ 11) | 10 | ST | 245,29 | 2452,90 | TRELB | Заказ | 6 недель |  |  | 23.05.2018 |  |  |  | Электроустановочные изделия | spring® | spring® |  | 8698553720654 | 0.127 | KG | 0.196 | CDM
501-001010-226 | 501-001010-226 | ZIRVE сер/сер рамка 2-х пост гориз. | 12 | ST | 154,38 | 1852,56 | TRELB | D | 12 недель |  |  | 23.05.2018 |  |  |  | Электроустановочные изделия | spring® | spring® |  | 8698553730530 | 0.098 | KG | 0.180 | CDM
501-001010-227 | 501-001010-227 | ZIRVE сер/сер рамка 3-х пост гориз. | 12 | ST | 178,42 | 2141,04 | TRELB | E | 6 недель |  |  | 23.05.2018 |  |  |  | Электроустановочные изделия | spring® | spring® |  | 8698553730547 | 0.045 | KG | 0.264 | CDM
501-001010-228 | 501-001010-228 | ZIRVE сер/сер рамка 4-х пост гориз. | 12 | ST | 222,53 | 2670,36 | TRELB | Заказ | 6 недель |  |  | 23.05.2018 |  |  |  | Электроустановочные изделия | spring® | spring® |  | 8698553730554 | 0.087 | KG | 0.371 | CDM
501-001010-247 | 501-001010-247 | ZIRVE сер/сер розетка комп.CAT6+гнездо | 10 | ST | 671,97 | 6719,70 | TRELB | Заказ | 6 недель |  |  | 23.05.2018 |  |  |  | Электроустановочные изделия | spring® | spring® |  |  | 0.099 | KG | 0.196 | CDM
501-001010-248 | 501-001010-248 | ZIRVE сер/сер розетка комп 2-ая САТ6 | 10 | ST | 1201,74 | 12017,40 | TRELB | Заказ | 6 недель |  |  | 23.05.2018 |  |  |  | Электроустановочные изделия | spring® | spring® |  | 8698802201538 | 0.099 | KG | 0.196 | CDM
501-001010-249 | 501-001010-249 | ZIRVE сер/сер розетка комп+TF RJ45+RJ11 | 10 | ST | 754,42 | 7544,20 | TRELB | Заказ | 6 недель |  |  | 23.05.2018 |  |  |  | Электроустановочные изделия | spring® | spring® |  | 8698802201552 | 0.101 | KG | 0.196 | CDM
501-001010-250 | 501-001010-250 | ZIRVE сер/сер рамка 5-и пост гориз. | 12 | ST | 274,67 | 3296,04 | TRELB | Заказ | 6 недель |  |  | 23.05.2018 |  |  |  | Электроустановочные изделия | spring® | spring® |  | 8697707867290 | 0.100 | KG | 0.468 | CDM
501-001010-272 | 501-001010-272 | ZIRVE сер/сер розетка TV прох. | 10 | ST | 321,58 | 3215,80 | TRELB | Заказ | 12 недель |  |  | 23.05.2018 |  |  |  | Электроустановочные изделия | spring® | spring® |  | 8698802048737 | 0.100 | KG | 0.196 | CDM
501-001010-907 | 501-001010-907 | ZIRVE сер/сер розетка 2-ая с/з | 10 | ST | 230,87 | 2308,70 | TRELB | D | 6 недель |  |  | 23.05.2018 |  |  |  | Электроустановочные изделия | spring® | spring® |  | 8698553720845 | 0.096 | KG | 0.196 | CDM
501-001010-908 | 501-001010-908 | ZIRVE сер/сер розетка 2-ая б/з | 10 | ST | 201,99 | 2019,90 | TRELB | C | 6 недель |  |  | 23.05.2018 |  |  |  | Электроустановочные изделия | spring® | spring® |  | 8698553720869 | 0.096 | KG | 0.196 | CDM
501-010202-200 | 501-010202-200 | ZIRVE бел/бел выключатель 1кл | 10 | ST | 91,03 | 910,30 | TRELB | B | 6 недель |  |  | 23.05.2018 |  |  |  | Электроустановочные изделия | spring® | spring® |  | 8697707870184 | 0.092 | KG | 0.196 | CDM
501-010202-201 | 501-010202-201 | ZIRVE бел/бел выкл 1кл подсв. Led | 10 | ST | 141,09 | 1410,90 | TRELB | B | 6 недель |  |  | 23.05.2018 |  |  |  | Электроустановочные изделия | spring® | spring® |  | 8697707870191 | 0.091 | KG | 0.196 | CDM
501-010202-202 | 501-010202-202 | ZIRVE бел/бел выключатель 2кл | 10 | ST | 113,33 | 1133,30 | TRELB | B | 6 недель |  |  | 23.05.2018 |  |  |  | Электроустановочные изделия | spring® | spring® |  | 8697707870207 | 0.091 | KG | 0.196 | CDM
501-010202-203 | 501-010202-203 | ZIRVE бел/бел выключатель 2кл подсв. Led | 10 | ST | 176,74 | 1767,40 | TRELB | C | 6 недель |  |  | 23.05.2018 |  |  |  | Электроустановочные изделия | spring® | spring® |  | 8697707870214 | 0.098 | KG | 0.196 | CDM
501-010202-207 | 501-010202-207 | ZIRVE бел/бел кнопка звонка | 10 | ST | 107,07 | 1070,70 | TRELB | Заказ | 6 недель |  |  | 23.05.2018 |  |  |  | Электроустановочные изделия | spring® | spring® |  | 8697707870252 | 0.093 | KG | 0.196 | CDM
501-010202-209 | 501-010202-209 | ZIRVE бел/бел выключатель 1кл проходной | 10 | ST | 114,27 | 1142,70 | TRELB | C | 6 недель |  |  | 23.05.2018 |  |  |  | Электроустановочные изделия | spring® | spring® |  | 8697707870276 | 0.094 | KG | 0.196 | CDM
501-010202-210 | 501-010202-210 | ZIRVE бел/бел выключатель 1кл проходной с подсв. Led | 10 | ST | 152,36 | 1523,60 | TRELB | D | 6 недель |  |  | 23.05.2018 |  |  |  | Электроустановочные изделия | spring® | spring® |  | 8697707870283 | 0.096 | KG | 0.196 | CDM
501-010202-211 | 501-010202-211 | ZIRVE бел/бел выключатель 2кл проходной | 10 | ST | 150,36 | 1503,60 | TRELB | D | 6 недель |  |  | 23.05.2018 |  |  |  | Электроустановочные изделия | spring® | spring® |  | 8697707870290 | 0.097 | KG | 0.196 | CDM
501-010202-243 | 501-010202-243 | ZIRVE бел/бел розетка c защ шторк с/з | 10 | ST | 146,34 | 1463,40 | TRELB | C | 6 недель |  |  | 23.05.2018 |  |  |  | Электроустановочные изделия | spring® | spring® |  | 8698802019584 | 0.127 | KG | 0.196 | CDM
501-010202-254 | 501-010202-254 | ZIRVE бел/бел выключатель 3кл | 10 | ST | 130,33 | 1303,30 | TRELB | C | 6 недель |  |  | 23.05.2018 |  |  |  | Электроустановочные изделия | spring® | spring® |  | 8697707870320 | 0.099 | KG | 0.196 | CDM
501-010303-200 | 501-010303-200 | ZIRVE крем/крем выключатель 1кл | 10 | ST | 91,03 | 910,30 | TRELB | B | 6 недель |  |  | 23.05.2018 |  |  |  | Электроустановочные изделия | spring® | spring® |  | 8697707870931 | 0.092 | KG | 0.196 | CDM
501-010303-201 | 501-010303-201 | ZIRVE крем/крем выкл 1кл с подсв. Led | 10 | ST | 141,09 | 1410,90 | TRELB | C | 6 недель |  |  | 23.05.2018 |  |  |  | Электроустановочные изделия | spring® | spring® |  | 8697707870948 | 0.092 | KG | 0.196 | CDM
501-010303-202 | 501-010303-202 | ZIRVE крем/крем выключатель 2кл | 10 | ST | 113,33 | 1133,30 | TRELB | C | 6 недель |  |  | 23.05.2018 |  |  |  | Электроустановочные изделия | spring® | spring® |  | 8697707870955 | 0.091 | KG | 0.196 | CDM
501-010303-203 | 501-010303-203 | ZIRVE крем/крем выкл 2кл с подсв. Led | 10 | ST | 176,74 | 1767,40 | TRELB | C | 6 недель |  |  | 23.05.2018 |  |  |  | Электроустановочные изделия | spring® | spring® |  | 8697707870962 | 0.098 | KG | 0.196 | CDM
501-010303-207 | 501-010303-207 | ZIRVE крем/крем кнопка звонка | 10 | ST | 107,07 | 1070,70 | TRELB | Заказ | 6 недель |  |  | 23.05.2018 |  |  |  | Электроустановочные изделия | spring® | spring® |  | 8697707871006 | 0.093 | KG | 0.196 | CDM
501-010303-209 | 501-010303-209 | ZIRVE крем/крем выключатель 1кл проходной | 10 | ST | 114,27 | 1142,70 | TRELB | C | 6 недель |  |  | 23.05.2018 |  |  |  | Электроустановочные изделия | spring® | spring® |  | 8697707871020 | 0.094 | KG | 0.196 | CDM
501-010303-210 | 501-010303-210 | ZIRVE крем/крем выключатель 1кл проходной с подсв. Led | 10 | ST | 152,36 | 1523,60 | TRELB | D | 6 недель |  |  | 23.05.2018 |  |  |  | Электроустановочные изделия | spring® | spring® |  | 8697707871037 | 0.096 | KG | 0.196 | CDM
501-010303-211 | 501-010303-211 | ZIRVE крем/крем выключатель 2кл проходной | 10 | ST | 150,36 | 1503,60 | TRELB | Заказ | 6 недель |  |  | 23.05.2018 |  |  |  | Электроустановочные изделия | spring® | spring® |  | 8697707871044 | 0.096 | KG | 0.196 | CDM
501-010303-243 | 501-010303-243 | ZIRVE крем/крем розетка c защ шторк с/з | 10 | ST | 146,34 | 1463,40 | TRELB | D | 6 недель |  |  | 23.05.2018 |  |  |  | Электроустановочные изделия | spring® | spring® |  | 8698802019881 | 0.099 | KG | 0.196 | CDM
501-010303-254 | 501-010303-254 | ZIRVE крем/крем выключатель 3кл | 10 | ST | 130,33 | 1303,30 | TRELB | C | 6 недель |  |  | 23.05.2018 |  |  |  | Электроустановочные изделия | spring® | spring® |  | 8697707871075 | 0.097 | KG | 0.196 | CDM
501-010601-200 | 501-010601-200 | ZIRVE вишня выключатель 1кл | 10 | ST | 192,47 | 1924,70 | TRELB | C | 6 недель |  |  | 23.05.2018 |  |  |  | Электроустановочные изделия | spring® | spring® |  | 8697707869195 | 0.097 | KG | 0.196 | CDM
501-010601-201 | 501-010601-201 | ZIRVE вишня выключатель 1кл с подсв. Led | 10 | ST | 266,64 | 2666,40 | TRELB | D | 6 недель |  |  | 23.05.2018 |  |  |  | Электроустановочные изделия | spring® | spring® |  | 8697707869201 | 0.089 | KG | 0.196 | CDM
501-010601-202 | 501-010601-202 | ZIRVE вишня выключатель 2кл | 10 | ST | 212,50 | 2125,00 | TRELB | C | 6 недель |  |  | 23.05.2018 |  |  |  | Электроустановочные изделия | spring® | spring® |  | 8697707869218 | 0.092 | KG | 0.196 | CDM
501-010601-203 | 501-010601-203 | ZIRVE вишня выкл 2кл с подсв. Led | 10 | ST | 304,78 | 3047,80 | TRELB | D | 6 недель |  |  | 23.05.2018 |  |  |  | Электроустановочные изделия | spring® | spring® |  | 8697707869225 | 0.093 | KG | 0.196 | CDM
501-010601-209 | 501-010601-209 | ZIRVE вишня выключатель 1кл проходной | 10 | ST | 214,51 | 2145,10 | TRELB | Заказ | 12 недель |  |  | 23.05.2018 |  |  |  | Электроустановочные изделия | spring® | spring® |  | 8697707869287 | 0.102 | KG | 0.196 | CDM
501-010601-210 | 501-010601-210 | ZIRVE вишня выключатель 1кл проходной с подсв. Led | 10 | ST | 308,76 | 3087,60 | TRELB | Заказ | 6 недель |  |  | 23.05.2018 |  |  |  | Электроустановочные изделия | spring® | spring® |  | 8697707869294 | 0.102 | KG | 0.196 | CDM
501-010601-211 | 501-010601-211 | ZIRVE вишня выключатель 2кл проходной | 10 | ST | 286,72 | 2867,20 | TRELB | Заказ | 12 недель |  |  | 23.05.2018 |  |  |  | Электроустановочные изделия | spring® | spring® |  | 8697707869300 | 0.126 | KG | 0.196 | CDM
501-010601-254 | 501-010601-254 | ZIRVE вишня выключатель 3кл | 10 | ST | 216,55 | 2165,50 | TRELB | Заказ | 6 недель |  |  | 23.05.2018 |  |  |  | Электроустановочные изделия | spring® | spring® |  | 8697707869331 | 0.096 | KG | 0.196 | CDM
501-010701-200 | 501-010701-200 | ZIRVE бук выключатель 1кл | 10 | ST | 192,47 | 1924,70 | TRELB | D | 6 недель |  |  | 23.05.2018 |  |  |  | Электроустановочные изделия | spring® | spring® |  | 8697707869348 | 0.099 | KG | 0.196 | CDM
501-010701-201 | 501-010701-201 | ZIRVE бук выключатель 1кл с подсв. Led | 10 | ST | 266,64 | 2666,40 | TRELB | Заказ | 6 недель |  |  | 23.05.2018 |  |  |  | Электроустановочные изделия | spring® | spring® |  | 8697707869355 | 0.099 | KG | 0.196 | CDM
501-010701-202 | 501-010701-202 | ZIRVE бук выключатель 2кл | 10 | ST | 212,50 | 2125,00 | TRELB | D | 6 недель |  |  | 23.05.2018 |  |  |  | Электроустановочные изделия | spring® | spring® |  | 8697707869362 | 0.101 | KG | 0.196 | CDM
501-010701-203 | 501-010701-203 | ZIRVE бук выключатель 2кл с подсв. Led | 10 | ST | 304,78 | 3047,80 | TRELB | E | 6 недель |  |  | 23.05.2018 |  |  |  | Электроустановочные изделия | spring® | spring® |  | 8697707869379 | 0.096 | KG | 0.196 | CDM
501-010701-209 | 501-010701-209 | ZIRVE бук выключатель 1кл проходной | 10 | ST | 214,51 | 2145,10 | TRELB | Заказ | 12 недель |  |  | 23.05.2018 |  |  |  | Электроустановочные изделия | spring® | spring® |  | 8697707869430 | 0.096 | KG | 0.196 | CDM
501-010701-210 | 501-010701-210 | ZIRVE бук выключатель 1кл проходной с подсв. Led | 10 | ST | 308,76 | 3087,60 | TRELB | Заказ | 6 недель |  |  | 23.05.2018 |  |  |  | Электроустановочные изделия | spring® | spring® |  | 8697707869447 | 0.096 | KG | 0.196 | CDM
501-010701-211 | 501-010701-211 | ZIRVE бук выключатель 2кл проходной | 10 | ST | 286,72 | 2867,20 | TRELB | Заказ | 6 недель |  |  | 23.05.2018 |  |  |  | Электроустановочные изделия | spring® | spring® |  | 8697707869454 | 0.097 | KG | 0.196 | CDM
501-010701-254 | 501-010701-254 | ZIRVE бук выключатель 3кл | 10 | ST | 216,55 | 2165,50 | TRELB | Заказ | 12 недель |  |  | 23.05.2018 |  |  |  | Электроустановочные изделия | spring® | spring® |  | 8697707869485 | 0.096 | KG | 0.196 | CDM
501-010801-200 | 501-010801-200 | ZIRVE дуб выключатель 1кл | 10 | ST | 192,47 | 1924,70 | TRELB | D | 6 недель |  |  | 23.05.2018 |  |  |  | Электроустановочные изделия | spring® | spring® |  | 8697707871389 | 0.084 | KG | 0.196 | CDM
501-010801-201 | 501-010801-201 | ZIRVE дуб выключатель 1кл с подсв. Led | 10 | ST | 266,64 | 2666,40 | TRELB | D | 6 недель |  |  | 23.05.2018 |  |  |  | Электроустановочные изделия | spring® | spring® |  | 8697707871396 | 0.088 | KG | 0.196 | CDM
501-010801-202 | 501-010801-202 | ZIRVE дуб выключатель 2кл | 10 | ST | 212,50 | 2125,00 | TRELB | D | 6 недель |  |  | 23.05.2018 |  |  |  | Электроустановочные изделия | spring® | spring® |  | 8697707871402 | 0.096 | KG | 0.196 | CDM
501-010801-203 | 501-010801-203 | ZIRVE дуб выключатель 2кл с подсв. Led | 10 | ST | 304,78 | 3047,80 | TRELB | Заказ | 6 недель |  |  | 23.05.2018 |  |  |  | Электроустановочные изделия | spring® | spring® |  | 8697707871419 | 0.098 | KG | 0.196 | CDM
501-010801-209 | 501-010801-209 | ZIRVE дуб выключатель 1кл проходной | 10 | ST | 214,51 | 2145,10 | TRELB | Заказ | 12 недель |  |  | 23.05.2018 |  |  |  | Электроустановочные изделия | spring® | spring® |  | 8697707871471 | 0.094 | KG | 0.196 | CDM
501-010801-210 | 501-010801-210 | ZIRVE дуб выключатель 1кл проходной с подсв. Led | 10 | ST | 308,76 | 3087,60 | TRELB | Заказ | 6 недель |  |  | 23.05.2018 |  |  |  | Электроустановочные изделия | spring® | spring® |  | 8697707871488 | 0.099 | KG | 0.196 | CDM
501-010801-211 | 501-010801-211 | ZIRVE дуб выключатель 2кл проходной | 10 | ST | 286,72 | 2867,20 | TRELB | Заказ | 6 недель |  |  | 23.05.2018 |  |  |  | Электроустановочные изделия | spring® | spring® |  | 8697707871495 | 0.097 | KG | 0.196 | CDM
501-010801-254 | 501-010801-254 | ZIRVE дуб выключатель 3кл | 10 | ST | 216,55 | 2165,50 | TRELB | Заказ | 6 недель |  |  | 23.05.2018 |  |  |  | Электроустановочные изделия | spring® | spring® |  | 8697707871525 | 0.125 | KG | 0.196 | CDM
501-011010-200 | 501-011010-200 | ZIRVE сер/сер выключатель 1кл | 10 | ST | 184,44 | 1844,40 | TRELB | C | 6 недель |  |  | 23.05.2018 |  |  |  | Электроустановочные изделия | spring® | spring® |  | 8697707868785 | 0.088 | KG | 0.196 | CDM
501-011010-201 | 501-011010-201 | ZIRVE сер/сер выкл 1кл с подсв. Led | 10 | ST | 252,65 | 2526,50 | TRELB | D | 6 недель |  |  | 23.05.2018 |  |  |  | Электроустановочные изделия | spring® | spring® |  | 8697707871846 | 0.089 | KG | 0.196 | CDM
501-011010-202 | 501-011010-202 | ZIRVE сер/сер выключатель 2кл | 10 | ST | 202,48 | 2024,80 | TRELB | D | 6 недель |  |  | 23.05.2018 |  |  |  | Электроустановочные изделия | spring® | spring® |  | 8697707871853 | 0.098 | KG | 0.196 | CDM
501-011010-203 | 501-011010-203 | ZIRVE сер/сер выключатель 2кл подсв. Led | 10 | ST | 290,71 | 2907,10 | TRELB | D | 6 недель |  |  | 23.05.2018 |  |  |  | Электроустановочные изделия | spring® | spring® |  | 8697707871860 | 0.098 | KG | 0.196 | CDM
501-011010-209 | 501-011010-209 | ZIRVE сер/сер выключатель 1кл проходной | 10 | ST | 204,50 | 2045,00 | TRELB | Заказ | 12 недель |  |  | 23.05.2018 |  |  |  | Электроустановочные изделия | spring® | spring® |  | 8697707871921 | 0.093 | KG | 0.196 | CDM
501-011010-210 | 501-011010-210 | ZIRVE сер/сер выключатель 1кл проходной с подсв. Led | 10 | ST | 298,74 | 2987,40 | TRELB | Заказ | 6 недель |  |  | 23.05.2018 |  |  |  | Электроустановочные изделия | spring® | spring® |  | 8697707871938 | 0.113 | KG | 0.196 | CDM
501-011010-211 | 501-011010-211 | ZIRVE сер/сер выключатель 2кл проходной | 10 | ST | 272,66 | 2726,60 | TRELB | Заказ | 6 недель |  |  | 23.05.2018 |  |  |  | Электроустановочные изделия | spring® | spring® |  | 8697707871945 | 0.096 | KG | 0.196 | CDM
501-011010-254 | 501-011010-254 | ZIRVE сер/сер выключатель 3кл | 10 | ST | 206,47 | 2064,70 | TRELB | Заказ | 6 недель |  |  | 23.05.2018 |  |  |  | Электроустановочные изделия | spring® | spring® |  | 8697707871976 | 0.102 | KG | 0.196 | CDM
502-000200-226 | 502-000200-226 | TUNA бел. б/вст рамка 2-х постовая гориз | 12 | ST | 56,11 | 673,32 | TRELB | C | 6 недель |  |  | 23.05.2018 |  |  |  | Электроустановочные изделия | spring® | spring® |  | 8698553701370 | 0.027 | KG | 0.180 | CDM
502-000200-227 | 502-000200-227 | TUNA бел. б/вст рамка 3-х постовая гориз | 12 | ST | 76,20 | 914,40 | TRELB | C | 6 недель |  |  | 23.05.2018 |  |  |  | Электроустановочные изделия | spring® | spring® |  | 8698553701387 | 0.040 | KG | 0.264 | CDM
502-000200-228 | 502-000200-228 | TUNA бел. б/вст рамка 4-х постовая гориз | 12 | ST | 96,21 | 1154,52 | TRELB | D | 6 недель |  |  | 23.05.2018 |  |  |  | Электроустановочные изделия | spring® | spring® |  | 8698553701394 | 0.034 | KG | 0.371 | CDM
502-000200-238 | 502-000200-238 | TUNA бел. б/вст рамка 2-х постовая верт. | 12 | ST | 56,11 | 673,32 | TRELB | Заказ | 12 недель |  |  | 23.05.2018 |  |  |  | Электроустановочные изделия | spring® | spring® |  | 8697707828345 | 0.045 | KG | 0.180 | CDM
502-000200-239 | 502-000200-239 | TUNA бел. б/вст рамка 3-х постовая верт. | 12 | ST | 76,20 | 914,40 | TRELB | Заказ | 12 недель |  |  | 23.05.2018 |  |  |  | Электроустановочные изделия | spring® | spring® |  | 8697707849326 | 0.041 | KG | 0.264 | CDM
502-000200-240 | 502-000200-240 | TUNA бел. б/вст рамка 4-х постовая верт. | 12 | ST | 96,21 | 1154,52 | TRELB | Заказ | 6 недель |  |  | 23.05.2018 |  |  |  | Электроустановочные изделия | spring® | spring® |  | 8697707849333 | 0.058 | KG | 0.371 | CDM
502-000200-250 | 502-000200-250 | TUNA бел. б/вст рамка 5-и постовая гориз | 12 | ST | 132,30 | 1587,60 | TRELB | Заказ | 12 недель |  |  | 23.05.2018 |  |  |  | Электроустановочные изделия | spring® | spring® |  | 8697707824439 | 0.064 | KG | 0.468 | CDM
502-000200-252 | 502-000200-252 | TUNA бел. б/вст рамка 6-и постовая гориз | 12 | ST | 162,37 | 1948,44 | TRELB | D | 6 недель |  |  | 23.05.2018 |  |  |  | Электроустановочные изделия | spring® | spring® |  | 8697707824446 | 0.075 | KG | 0.468 | CDM
502-000202-112 | 502-000202-112 | TUNA бел/бел диммер 800 Вт | 10 | ST | 688,47 | 6884,70 | TRELB | C | 6 недель |  |  | 23.05.2018 |  |  |  | Электроустановочные изделия | spring® | spring® |  | 8698802191877 | 0.102 | KG | 0.634 | CDM
502-000202-215 | 502-000202-215 | TUNA бел/бел розетка б/з | 10 | ST | 99,70 | 997,00 | TRELB | B | 6 недель |  |  | 23.05.2018 |  |  |  | Электроустановочные изделия | spring® | spring® |  | 8698553728711 | 0.112 | KG | 0.196 | CDM
502-000202-217 | 502-000202-217 | TUNA бел/бел розетка с/з | 10 | ST | 112,67 | 1126,70 | TRELB | B | 6 недель |  |  | 23.05.2018 |  |  |  | Электроустановочные изделия | spring® | spring® |  | 8698553728742 | 0.120 | KG | 0.196 | CDM
502-000202-218 | 502-000202-218 | TUNA бел/бел розетка c защитн крышк с/з | 10 | ST | 148,41 | 1484,10 | TRELB | C | 6 недель |  |  | 23.05.2018 |  |  |  | Электроустановочные изделия | spring® | spring® |  | 8698553728766 | 0.126 | KG | 0.196 | CDM
502-000202-221 | 502-000202-221 | TUNA бел/бел розетка TF (RJ 11) | 10 | ST | 121,60 | 1216,00 | TRELB | D | 6 недель |  |  | 23.05.2018 |  |  |  | Электроустановочные изделия | spring® | spring® |  | 8698553728810 | 0.077 | KG | 0.196 | CDM
502-000202-226 | 502-000202-226 | TUNA бел/бел рамка 2-х постовая гориз. | 12 | ST | 66,19 | 794,28 | TRELB | C | 6 недель |  |  | 23.05.2018 |  |  |  | Электроустановочные изделия | spring® | spring® |  | 8698553732190 | 0.038 | KG | 0.180 | CDM
502-000202-227 | 502-000202-227 | TUNA бел/бел рамка 3-х постовая гориз. | 12 | ST | 88,23 | 1058,76 | TRELB | C | 6 недель |  |  | 23.05.2018 |  |  |  | Электроустановочные изделия | spring® | spring® |  | 8698553732206 | 0.025 | KG | 0.264 | CDM
502-000202-228 | 502-000202-228 | TUNA бел/бел рамка 4-х постовая гориз. | 12 | ST | 124,32 | 1491,84 | TRELB | C | 6 недель |  |  | 23.05.2018 |  |  |  | Электроустановочные изделия | spring® | spring® |  | 8698553732213 | 0.034 | KG | 0.371 | CDM
502-000202-238 | 502-000202-238 | TUNA бел/бел рамка 2-х постовая верт. | 12 | ST | 62,14 | 745,68 | TRELB | Заказ | 12 недель |  |  | 23.05.2018 |  |  |  | Электроустановочные изделия | spring® | spring® |  | 8698553732220 | 0.045 | KG | 0.180 | CDM
502-000202-239 | 502-000202-239 | TUNA бел/бел рамка 3-х постовая верт. | 12 | ST | 86,70 | 1040,40 | TRELB | Заказ | 12 недель |  |  | 23.05.2018 |  |  |  | Электроустановочные изделия | spring® | spring® |  | 8698553732237 | 0.041 | KG | 0.264 | CDM
502-000202-240 | 502-000202-240 | TUNA бел/бел рамка 4-х постовая верт. | 12 | ST | 124,32 | 1491,84 | TRELB | Заказ | 12 недель |  |  | 23.05.2018 |  |  |  | Электроустановочные изделия | spring® | spring® |  | 8697417580618 | 0.058 | KG | 0.371 | CDM
502-000202-247 | 502-000202-247 | TUNA бел/бел розетка комп.(CAT6+гнездо) | 10 | ST | 626,65 | 6266,50 | TRELB | C | 6 недель |  |  | 23.05.2018 |  |  |  | Электроустановочные изделия | spring® | spring® |  | 8698802181182 | 0.077 | KG | 0.196 | CDM
502-000202-248 | 502-000202-248 | TUNA бел/бел розетка комп 2-ая САТ6 | 10 | ST | 1170,82 | 11708,20 | TRELB | Заказ | 12 недель |  |  | 23.05.2018 |  |  |  | Электроустановочные изделия | spring® | spring® |  | 8698802114449 | 0.097 | KG | 0.196 | CDM
502-000202-249 | 502-000202-249 | TUNA бел/бел розетка комп+TF RJ45+RJ | 10 | ST | 731,97 | 7319,70 | TRELB | D | 6 недель |  |  | 23.05.2018 |  |  |  | Электроустановочные изделия | spring® | spring® |  | 8697707892735 | 0.097 | KG | 0.196 | CDM
502-000202-250 | 502-000202-250 | TUNA бел/бел рамка 5-и постовая гориз. | 12 | ST | 152,18 | 1826,16 | TRELB | C | 6 недель |  |  | 23.05.2018 |  |  |  | Электроустановочные изделия | spring® | spring® |  | 8698553789262 | 0.082 | KG | 0.468 | CDM
502-000202-272 | 502-000202-272 | TUNA бел/бел розетка TV прох. | 10 | ST | 188,02 | 1880,20 | TRELB | B | 6 недель |  |  | 23.05.2018 |  |  |  | Электроустановочные изделия | spring® | spring® |  | 8698802048317 | 0.100 | KG | 0.196 | CDM
502-000202-280 | 502-000202-280 | TUNA бел/бел розетка спутник F-разъем | 10 | ST | 129,83 | 1298,30 | TRELB | C | 6 недель |  |  | 23.05.2018 |  |  |  | Электроустановочные изделия | spring® | spring® |  | 8698802113428 | 0.080 | KG | 0.196 | CDM
502-000202-907 | 502-000202-907 | TUNA бел/бел розетка 2-ая с/з | 10 | ST | 155,17 | 1551,70 | TRELB | B | 6 недель |  |  | 23.05.2018 |  |  |  | Электроустановочные изделия | spring® | spring® |  | 8698553729008 | 0.147 | KG | 0.196 | CDM
502-000202-908 | 502-000202-908 | TUNA бел/бел розетка 2-ая б/з | 10 | ST | 120,49 | 1204,90 | TRELB | A | 6 недель |  |  | 23.05.2018 |  |  |  | Электроустановочные изделия | spring® | spring® |  | 8698553729022 | 0.147 | KG | 0.196 | CDM
502-000300-226 | 502-000300-226 | TUNA крем. б/вст рамка 2-х пост гориз. | 12 | ST | 56,11 | 673,32 | TRELB | C | 6 недель |  |  | 23.05.2018 |  |  |  | Электроустановочные изделия | spring® | spring® |  | 8698553703565 | 0.028 | KG | 0.180 | CDM
502-000300-227 | 502-000300-227 | TUNA крем. б/вст рамка 3-х пост гориз. | 12 | ST | 76,20 | 914,40 | TRELB | C | 6 недель |  |  | 23.05.2018 |  |  |  | Электроустановочные изделия | spring® | spring® |  | 8698553703572 | 0.025 | KG | 0.264 | CDM
502-000300-228 | 502-000300-228 | TUNA крем. б/вст рамка 4-х пост гориз. | 12 | ST | 96,21 | 1154,52 | TRELB | D | 6 недель |  |  | 23.05.2018 |  |  |  | Электроустановочные изделия | spring® | spring® |  | 8698553703589 | 0.034 | KG | 0.371 | CDM
502-000300-238 | 502-000300-238 | TUNA крем. б/вст рамка 2-х пост верт. | 12 | ST | 56,11 | 673,32 | TRELB | Заказ | 12 недель |  |  | 23.05.2018 |  |  |  | Электроустановочные изделия | spring® | spring® |  | 8697707849906 | 0.045 | KG | 0.180 | CDM
502-000300-239 | 502-000300-239 | TUNA крем. б/вст рамка 3-х пост верт. | 12 | ST | 76,20 | 914,40 | TRELB | Заказ | 12 недель |  |  | 23.05.2018 |  |  |  | Электроустановочные изделия | spring® | spring® |  | 8697707849913 | 0.041 | KG | 0.264 | CDM
502-000300-240 | 502-000300-240 | TUNA крем. б/вст рамка 4-х пост верт. | 12 | ST | 96,21 | 1154,52 | TRELB | Заказ | 6 недель |  |  | 23.05.2018 |  |  |  | Электроустановочные изделия | spring® | spring® |  | 8697707849920 | 0.058 | KG | 0.371 | CDM
502-000300-250 | 502-000300-250 | TUNA крем. б/вст рамка 5-и пост гориз. | 12 | ST | 132,30 | 1587,60 | TRELB | D | 12 недель |  |  | 23.05.2018 |  |  |  | Электроустановочные изделия | spring® | spring® |  | 8697707850018 | 0.049 | KG | 0.468 | CDM
502-000300-252 | 502-000300-252 | TUNA крем. б/вст рамка 6 -и пост гориз. | 12 | ST | 162,37 | 1948,44 | TRELB | Заказ | 12 недель |  |  | 23.05.2018 |  |  |  | Электроустановочные изделия | spring® | spring® |  | 8697707850032 | 0.075 | KG | 0.468 | CDM
502-000303-112 | 502-000303-112 | TUNA крем/крем диммер 800 Вт | 10 | ST | 688,47 | 6884,70 | TRELB | D | 6 недель |  |  | 23.05.2018 |  |  |  | Электроустановочные изделия | spring® | spring® |  | 8698802194106 | 0.102 | KG | 0.634 | CDM
502-000303-215 | 502-000303-215 | TUNA крем/крем розетка б/з | 10 | ST | 99,70 | 997,00 | TRELB | B | 6 недель |  |  | 23.05.2018 |  |  |  | Электроустановочные изделия | spring® | spring® |  | 8698553724393 | 0.116 | KG | 0.196 | CDM
502-000303-217 | 502-000303-217 | TUNA крем/крем розетка с/з | 10 | ST | 112,67 | 1126,70 | TRELB | B | 6 недель |  |  | 23.05.2018 |  |  |  | Электроустановочные изделия | spring® | spring® |  | 8698553724423 | 0.126 | KG | 0.196 | CDM
502-000303-218 | 502-000303-218 | TUNA крем/крем розетка c крышкой с/з | 10 | ST | 148,41 | 1484,10 | TRELB | C | 6 недель |  |  | 23.05.2018 |  |  |  | Электроустановочные изделия | spring® | spring® |  | 8698553724447 | 0.126 | KG | 0.196 | CDM
502-000303-221 | 502-000303-221 | TUNA крем/крем розетка TF (RJ 11) | 10 | ST | 121,60 | 1216,00 | TRELB | D | 6 недель |  |  | 23.05.2018 |  |  |  | Электроустановочные изделия | spring® | spring® |  | 8698553724492 | 0.076 | KG | 0.196 | CDM
502-000303-226 | 502-000303-226 | TUNA крем/крем рамка 2-х постовая гориз. | 12 | ST | 66,19 | 794,28 | TRELB | C | 6 недель |  |  | 23.05.2018 |  |  |  | Электроустановочные изделия | spring® | spring® |  | 8698802000162 | 0.034 | KG | 0.180 | CDM
502-000303-227 | 502-000303-227 | TUNA крем/крем рамка 3-х постовая гориз. | 12 | ST | 88,23 | 1058,76 | TRELB | C | 6 недель |  |  | 23.05.2018 |  |  |  | Электроустановочные изделия | spring® | spring® |  | 8698802000179 | 0.025 | KG | 0.264 | CDM
502-000303-228 | 502-000303-228 | TUNA крем/крем рамка 4-х постовая гориз. | 12 | ST | 124,32 | 1491,84 | TRELB | D | 6 недель |  |  | 23.05.2018 |  |  |  | Электроустановочные изделия | spring® | spring® |  | 8698802000186 | 0.061 | KG | 0.371 | CDM
502-000303-238 | 502-000303-238 | TUNA крем/крем рамка 2-х постовая верт. | 12 | ST | 62,14 | 745,68 | TRELB | Заказ | 12 недель |  |  | 23.05.2018 |  |  |  | Электроустановочные изделия | spring® | spring® |  | 8698553790404 | 0.045 | KG | 0.180 | CDM
502-000303-239 | 502-000303-239 | TUNA крем/крем рамка 3-х постовая верт. | 12 | ST | 86,70 | 1040,40 | TRELB | Заказ | 12 недель |  |  | 23.05.2018 |  |  |  | Электроустановочные изделия | spring® | spring® |  | 8698553790923 | 0.041 | KG | 0.264 | CDM
502-000303-240 | 502-000303-240 | TUNA крем/крем рамка 4-х постовая верт. | 12 | ST | 124,32 | 1491,84 | TRELB | Заказ | 6 недель |  |  | 23.05.2018 |  |  |  | Электроустановочные изделия | spring® | spring® |  | 8698802000193 | 0.058 | KG | 0.371 | CDM
502-000303-247 | 502-000303-247 | TUNA крем/крем розетка комп.CAT6+гнездо | 10 | ST | 626,65 | 6266,50 | TRELB | D | 6 недель |  |  | 23.05.2018 |  |  |  | Электроустановочные изделия | spring® | spring® |  | 8698802112124 | 0.092 | KG | 0.196 | CDM
502-000303-248 | 502-000303-248 | TUNA крем/крем розетка комп 2-ая САТ6 | 10 | ST | 1170,82 | 11708,20 | TRELB | Заказ | 6 недель |  |  | 23.05.2018 |  |  |  | Электроустановочные изделия | spring® | spring® |  | 8698802113862 | 0.097 | KG | 0.196 | CDM
502-000303-249 | 502-000303-249 | TUNA крем/крем розетка комп+TF RJ45+RJ11 | 10 | ST | 731,97 | 7319,70 | TRELB | Заказ | 6 недель |  |  | 23.05.2018 |  |  |  | Электроустановочные изделия | spring® | spring® |  | 8697707892742 | 0.097 | KG | 0.196 | CDM
502-000303-250 | 502-000303-250 | TUNA крем/крем рамка 5-и постовая гориз. | 12 | ST | 152,18 | 1826,16 | TRELB | D | 12 недель |  |  | 23.05.2018 |  |  |  | Электроустановочные изделия | spring® | spring® |  | 8698802000308 | 0.049 | KG | 0.468 | CDM
502-000303-252 | 502-000303-252 | TUNA крем/крем рамка 6-и постовая гориз. | 12 | ST | 166,40 | 1996,80 | TRELB | Заказ | 12 недель |  |  | 23.05.2018 |  |  |  | Электроустановочные изделия | spring® | spring® |  | 8698802000315 | 0.090 | KG | 0.468 | CDM
502-000303-272 | 502-000303-272 | TUNA крем/крем розетка TV прох. | 10 | ST | 188,02 | 1880,20 | TRELB | C | 6 недель |  |  | 23.05.2018 |  |  |  | Электроустановочные изделия | spring® | spring® |  | 8698802048614 | 0.100 | KG | 0.196 | CDM
502-000303-280 | 502-000303-280 | TUNA крем/крем розетка спутник F-разъем | 10 | ST | 129,83 | 1298,30 | TRELB | Заказ | 12 недель |  |  | 23.05.2018 |  |  |  | Электроустановочные изделия | spring® | spring® |  | 8698802211452 | 0.076 | KG | 0.196 | CDM
502-000303-907 | 502-000303-907 | TUNA крем/крем розетка 2-ая с/з | 10 | ST | 155,17 | 1551,70 | TRELB | B | 6 недель |  |  | 23.05.2018 |  |  |  | Электроустановочные изделия | spring® | spring® |  | 8698553724683 | 0.151 | KG | 0.196 | CDM
502-000303-908 | 502-000303-908 | TUNA крем/крем розетка 2-ая б/з | 10 | ST | 120,49 | 1204,90 | TRELB | B | 6 недель |  |  | 23.05.2018 |  |  |  | Электроустановочные изделия | spring® | spring® |  | 8698553724706 | 0.130 | KG | 0.196 | CDM
502-001010-112 | 502-001010-112 | TUNA сер. диммер 800 Вт | 10 | ST | 696,88 | 6968,80 | TRELB | Заказ | 12 недель |  |  | 23.05.2018 |  |  |  | Электроустановочные изделия | spring® | spring® |  | 8698802201712 | 0.102 | KG | 0.634 | CDM
502-001010-215 | 502-001010-215 | TUNA сер. розетка б/з | 10 | ST | 191,70 | 1917,00 | TRELB | C | 6 недель |  |  | 23.05.2018 |  |  |  | Электроустановочные изделия | spring® | spring® |  | 8698553724874 | 0.099 | KG | 0.196 | CDM
502-001010-217 | 502-001010-217 | TUNA сер. розетка с/з | 10 | ST | 208,21 | 2082,10 | TRELB | C | 6 недель |  |  | 23.05.2018 |  |  |  | Электроустановочные изделия | spring® | spring® |  | 8698553724904 | 0.120 | KG | 0.196 | CDM
502-001010-218 | 502-001010-218 | TUNA сер. розетка c защитной крышкой с/з | 10 | ST | 232,96 | 2329,60 | TRELB | Заказ | 12 недель |  |  | 23.05.2018 |  |  |  | Электроустановочные изделия | spring® | spring® |  | 8698553724928 | 0.126 | KG | 0.196 | CDM
502-001010-221 | 502-001010-221 | TUNA сер. розетка TF (RJ 11) | 10 | ST | 245,29 | 2452,90 | TRELB | Заказ | 12 недель |  |  | 23.05.2018 |  |  |  | Электроустановочные изделия | spring® | spring® |  | 8698553766249 | 0.076 | KG | 0.196 | CDM
502-001010-226 | 502-001010-226 | TUNA сер. рамка 2-х постовая гориз. | 12 | ST | 154,38 | 1852,56 | TRELB | Заказ | 12 недель |  |  | 23.05.2018 |  |  |  | Электроустановочные изделия | spring® | spring® |  | 8698553732275 | 0.053 | KG | 0.180 | CDM
502-001010-227 | 502-001010-227 | TUNA сер. рамка 3-х постовая гориз. | 12 | ST | 178,42 | 2141,04 | TRELB | E | 6 недель |  |  | 23.05.2018 |  |  |  | Электроустановочные изделия | spring® | spring® |  | 8698553732282 | 0.025 | KG | 0.264 | CDM
502-001010-228 | 502-001010-228 | TUNA сер. рамка 4-х постовая гориз. | 12 | ST | 222,53 | 2670,36 | TRELB | Заказ | 12 недель |  |  | 23.05.2018 |  |  |  | Электроустановочные изделия | spring® | spring® |  | 8698553732299 | 0.034 | KG | 0.371 | CDM
502-001010-238 | 502-001010-238 | TUNA сер. рамка 2-х постовая верт. | 12 | ST | 154,38 | 1852,56 | TRELB | Заказ | 12 недель |  |  | 23.05.2018 |  |  |  | Электроустановочные изделия | spring® | spring® |  | 8698553732305 | 0.045 | KG | 0.180 | CDM
502-001010-239 | 502-001010-239 | TUNA сер. рамка 3-х постовая верт. | 12 | ST | 178,42 | 2141,04 | TRELB | Заказ | 6 недель |  |  | 23.05.2018 |  |  |  | Электроустановочные изделия | spring® | spring® |  | 8698553732312 | 0.041 | KG | 0.264 | CDM
502-001010-247 | 502-001010-247 | TUNA сер. розетка комп.(CAT6+гнездо) | 10 | ST | 671,97 | 6719,70 | TRELB | D | 12 недель |  |  | 23.05.2018 |  |  |  | Электроустановочные изделия | spring® | spring® |  | 8698802113442 | 0.092 | KG | 0.196 | CDM
502-001010-248 | 502-001010-248 | TUNA сер. розетка комп 2-ая САТ6 | 10 | ST | 1201,74 | 12017,40 | TRELB | Заказ | 6 недель |  |  | 23.05.2018 |  |  |  | Электроустановочные изделия | spring® | spring® |  | 8698802113459 | 0.097 | KG | 0.196 | CDM
502-001010-249 | 502-001010-249 | TUNA сер. розетка комп+TF RJ45 CAT6+RJ11 | 10 | ST | 754,42 | 7544,20 | TRELB | Заказ | 6 недель |  |  | 23.05.2018 |  |  |  | Электроустановочные изделия | spring® | spring® |  | 8698802113466 | 0.097 | KG | 0.196 | CDM
502-001010-272 | 502-001010-272 | TUNA сер. розетка TV прох. | 10 | ST | 321,58 | 3215,80 | TRELB | E | 6 недель |  |  | 23.05.2018 |  |  |  | Электроустановочные изделия | spring® | spring® |  | 8698802048706 | 0.083 | KG | 0.196 | CDM
502-001010-907 | 502-001010-907 | TUNA сер. розетка 2-ая с/з | 10 | ST | 230,87 | 2308,70 | TRELB | D | 6 недель |  |  | 23.05.2018 |  |  |  | Электроустановочные изделия | spring® | spring® |  | 8698553725161 | 0.147 | KG | 0.196 | CDM
502-001010-908 | 502-001010-908 | TUNA сер. розетка 2-ая б/з | 10 | ST | 201,99 | 2019,90 | TRELB | D | 6 недель |  |  | 23.05.2018 |  |  |  | Электроустановочные изделия | spring® | spring® |  | 8698553725185 | 0.147 | KG | 0.196 | CDM
502-010202-200 | 502-010202-200 | TUNA бел/бел выключатель 1кл | 10 | ST | 91,03 | 910,30 | TRELB | A | 6 недель |  |  | 23.05.2018 |  |  |  | Электроустановочные изделия | spring® | spring® |  | 8697707873635 | 0.089 | KG | 0.196 | CDM
502-010202-201 | 502-010202-201 | TUNA бел/бел выключатель 1кл подсв. Led | 10 | ST | 141,09 | 1410,90 | TRELB | B | 6 недель |  |  | 23.05.2018 |  |  |  | Электроустановочные изделия | spring® | spring® |  | 8697707873642 | 0.098 | KG | 0.196 | CDM
502-010202-202 | 502-010202-202 | TUNA бел/бел выключатель 2кл | 10 | ST | 113,33 | 1133,30 | TRELB | B | 6 недель |  |  | 23.05.2018 |  |  |  | Электроустановочные изделия | spring® | spring® |  | 8697707873659 | 0.096 | KG | 0.196 | CDM
502-010202-203 | 502-010202-203 | TUNA бел/бел выключатель 2кл подсв. Led | 10 | ST | 176,74 | 1767,40 | TRELB | B | 6 недель |  |  | 23.05.2018 |  |  |  | Электроустановочные изделия | spring® | spring® |  | 8697707873666 | 0.096 | KG | 0.196 | CDM
502-010202-207 | 502-010202-207 | TUNA бел/бел кнопка звонка | 10 | ST | 107,07 | 1070,70 | TRELB | Заказ | 6 недель |  |  | 23.05.2018 |  |  |  | Электроустановочные изделия | spring® | spring® |  | 8697707873703 | 0.098 | KG | 0.196 | CDM
502-010202-209 | 502-010202-209 | TUNA бел/бел выключатель 1кл проходной | 10 | ST | 114,27 | 1142,70 | TRELB | B | 6 недель |  |  | 23.05.2018 |  |  |  | Электроустановочные изделия | spring® | spring® |  | 8697707873727 | 0.099 | KG | 0.196 | CDM
502-010202-210 | 502-010202-210 | TUNA бел/бел выключатель 1кл прох. с подсв. Led | 10 | ST | 152,36 | 1523,60 | TRELB | E | 6 недель |  |  | 23.05.2018 |  |  |  | Электроустановочные изделия | spring® | spring® |  | 8697707873734 | 0.096 | KG | 0.196 | CDM
502-010202-211 | 502-010202-211 | TUNA бел/бел выключатель 2кл проходной | 10 | ST | 150,36 | 1503,60 | TRELB | D | 6 недель |  |  | 23.05.2018 |  |  |  | Электроустановочные изделия | spring® | spring® |  | 8697707873741 | 0.102 | KG | 0.196 | CDM
502-010202-243 | 502-010202-243 | TUNA бел/бел розетка c защитн шторк с/з | 10 | ST | 146,34 | 1463,40 | TRELB | C | 6 недель |  |  | 23.05.2018 |  |  |  | Электроустановочные изделия | spring® | spring® |  | 8698802021082 | 0.130 | KG | 0.196 | CDM
502-010202-254 | 502-010202-254 | TUNA бел/бел выключатель 3кл | 10 | ST | 130,33 | 1303,30 | TRELB | B | 6 недель |  |  | 23.05.2018 |  |  |  | Электроустановочные изделия | spring® | spring® |  | 8697707873772 | 0.099 | KG | 0.196 | CDM
502-010303-200 | 502-010303-200 | TUNA крем/крем выключатель 1кл | 10 | ST | 91,03 | 910,30 | TRELB | B | 6 недель |  |  | 23.05.2018 |  |  |  | Электроустановочные изделия | spring® | spring® |  | 8697707874380 | 0.092 | KG | 0.196 | CDM
502-010303-201 | 502-010303-201 | TUNA крем/крем выкл 1кл с подсв. Led | 10 | ST | 141,09 | 1410,90 | TRELB | B | 6 недель |  |  | 23.05.2018 |  |  |  | Электроустановочные изделия | spring® | spring® |  | 8697707874397 | 0.091 | KG | 0.196 | CDM
502-010303-202 | 502-010303-202 | TUNA крем/крем выключатель 2кл | 10 | ST | 113,33 | 1133,30 | TRELB | B | 6 недель |  |  | 23.05.2018 |  |  |  | Электроустановочные изделия | spring® | spring® |  | 8697707874403 | 0.096 | KG | 0.196 | CDM
502-010303-203 | 502-010303-203 | TUNA крем/крем выкл 2кл с подсв. Led | 10 | ST | 176,74 | 1767,40 | TRELB | C | 6 недель |  |  | 23.05.2018 |  |  |  | Электроустановочные изделия | spring® | spring® |  | 8697707874410 | 0.098 | KG | 0.196 | CDM
502-010303-207 | 502-010303-207 | TUNA крем/крем кнопка звонка | 10 | ST | 107,07 | 1070,70 | TRELB | Заказ | 6 недель |  |  | 23.05.2018 |  |  |  | Электроустановочные изделия | spring® | spring® |  | 8697707874458 | 0.093 | KG | 0.196 | CDM
502-010303-209 | 502-010303-209 | TUNA крем/крем выключатель 1кл проходной | 10 | ST | 114,27 | 1142,70 | TRELB | C | 6 недель |  |  | 23.05.2018 |  |  |  | Электроустановочные изделия | spring® | spring® |  | 8697707874472 | 0.102 | KG | 0.196 | CDM
502-010303-210 | 502-010303-210 | TUNA крем/крем выключатель 1кл прох. с подсв. Led | 10 | ST | 152,36 | 1523,60 | TRELB | D | 6 недель |  |  | 23.05.2018 |  |  |  | Электроустановочные изделия | spring® | spring® |  | 8697707874489 | 0.096 | KG | 0.196 | CDM
502-010303-211 | 502-010303-211 | TUNA крем/крем выключатель 2кл проходной | 10 | ST | 150,36 | 1503,60 | TRELB | D | 6 недель |  |  | 23.05.2018 |  |  |  | Электроустановочные изделия | spring® | spring® |  | 8697707874496 | 0.099 | KG | 0.196 | CDM
502-010303-243 | 502-010303-243 | TUNA крем/крем розетка c шторкой с/з | 10 | ST | 146,34 | 1463,40 | TRELB | C | 6 недель |  |  | 23.05.2018 |  |  |  | Электроустановочные изделия | spring® | spring® |  | 8698802021327 | 0.115 | KG | 0.196 | CDM
502-010303-254 | 502-010303-254 | TUNA крем/крем выключатель 3кл | 10 | ST | 130,33 | 1303,30 | TRELB | C | 6 недель |  |  | 23.05.2018 |  |  |  | Электроустановочные изделия | spring® | spring® |  | 8697707874526 | 0.096 | KG | 0.196 | CDM
502-011010-200 | 502-011010-200 | TUNA сер. выключатель 1кл | 10 | ST | 184,44 | 1844,40 | TRELB | C | 6 недель |  |  | 23.05.2018 |  |  |  | Электроустановочные изделия | spring® | spring® |  | 8697707875288 | 0.099 | KG | 0.196 | CDM
502-011010-201 | 502-011010-201 | TUNA сер. выключатель 1кл с подсв. Led | 10 | ST | 252,65 | 2526,50 | TRELB | E | 6 недель |  |  | 23.05.2018 |  |  |  | Электроустановочные изделия | spring® | spring® |  | 8697707875295 | 0.092 | KG | 0.196 | CDM
502-011010-202 | 502-011010-202 | TUNA сер. выключатель 2кл | 10 | ST | 202,48 | 2024,80 | TRELB | D | 6 недель |  |  | 23.05.2018 |  |  |  | Электроустановочные изделия | spring® | spring® |  | 8697707875301 | 0.096 | KG | 0.196 | CDM
502-011010-203 | 502-011010-203 | TUNA сер. выключатель 2кл с подсв. Led | 10 | ST | 290,71 | 2907,10 | TRELB | D | 6 недель |  |  | 23.05.2018 |  |  |  | Электроустановочные изделия | spring® | spring® |  | 8697707875318 | 0.098 | KG | 0.196 | CDM
502-011010-209 | 502-011010-209 | TUNA сер. выключатель 1кл проходной | 10 | ST | 204,50 | 2045,00 | TRELB | Заказ | 12 недель |  |  | 23.05.2018 |  |  |  | Электроустановочные изделия | spring® | spring® |  | 8697707875370 | 0.099 | KG | 0.196 | CDM
502-011010-210 | 502-011010-210 | TUNA сер. выключатель 1кл проходной с подсв. Led | 10 | ST | 298,74 | 2987,40 | TRELB | Заказ | 12 недель |  |  | 23.05.2018 |  |  |  | Электроустановочные изделия | spring® | spring® |  | 8697707875387 | 0.096 | KG | 0.196 | CDM
502-011010-211 | 502-011010-211 | TUNA сер. выключатель 2кл проходной | 10 | ST | 272,66 | 2726,60 | TRELB | Заказ | 12 недель |  |  | 23.05.2018 |  |  |  | Электроустановочные изделия | spring® | spring® |  | 8697707875394 | 0.099 | KG | 0.196 | CDM
502-011010-254 | 502-011010-254 | TUNA сер. выключатель 3кл | 10 | ST | 206,47 | 2064,70 | TRELB | Заказ | 12 недель |  |  | 23.05.2018 |  |  |  | Электроустановочные изделия | spring® | spring® |  | 8697707875424 | 0.099 | KG | 0.196 | CDM
504-000200-215 | 504-000200-215 | ALSU бел. розетка б/з | 10 | ST | 118,48 | 1184,80 | TRELB | B | 6 недель |  |  | 23.05.2018 |  |  |  | Электроустановочные изделия | spring® | spring® |  | 8698553791777 | 0.109 | KG | 0.196 | CDM
504-000200-217 | 504-000200-217 | ALSU бел. розетка с/з | 10 | ST | 131,94 | 1319,40 | TRELB | B | 6 недель |  |  | 23.05.2018 |  |  |  | Электроустановочные изделия | spring® | spring® |  | 8698553791784 | 0.117 | KG | 0.196 | CDM
504-000200-221 | 504-000200-221 | ALSU бел. розетка TF (RJ 11) | 10 | ST | 116,08 | 1160,80 | TRELB | E | 6 недель |  |  | 23.05.2018 |  |  |  | Электроустановочные изделия | spring® | spring® |  | 8698802000452 | 0.063 | KG | 0.196 | CDM
504-000200-224 | 504-000200-224 | ALSU бел. розетка TV прох. | 10 | ST | 144,09 | 1440,90 | TRELB | Заказ | 6 недель |  |  | 23.05.2018 |  |  |  | Электроустановочные изделия | spring® | spring® |  | 8697707895569 | 0.094 | KG | 0.196 | CDM
504-000200-246 | 504-000200-246 | ALSU бел. розетка TV концевая | 10 | ST | 144,09 | 1440,90 | TRELB | Заказ | 4 недели |  |  | 23.05.2018 |  |  |  | Электроустановочные изделия | Механизмы устройств скрытой установки | Механизмы выключателей/возвратно-нажимных выключателей | Механизмы выключателей/возвратно-нажимных выключателей | 8698802000544 | 0.094 | KG | 419.050 | CCM
504-000200-247 | 504-000200-247 | ALSU бел. розетка комп.(CAT6) | 10 | ST | 402,28 | 4022,80 | TRELB | Заказ | 12 недель |  |  | 23.05.2018 |  |  |  | Электроустановочные изделия | spring® | spring® |  | 8698802029064 | 0.066 | KG | 0.196 | CDM
504-000300-215 | 504-000300-215 | ALSU крем. розетка б/з | 10 | ST | 118,48 | 1184,80 | TRELB | C | 6 недель |  |  | 23.05.2018 |  |  |  | Электроустановочные изделия | spring® | spring® |  | 8697707862653 | 0.113 | KG | 0.196 | CDM
504-000300-217 | 504-000300-217 | ALSU крем. розетка с/з | 10 | ST | 131,94 | 1319,40 | TRELB | B | 6 недель |  |  | 23.05.2018 |  |  |  | Электроустановочные изделия | spring® | spring® |  | 8697707862660 | 0.117 | KG | 0.196 | CDM
504-000300-221 | 504-000300-221 | ALSU крем. розетка TF (RJ 11) | 10 | ST | 116,08 | 1160,80 | TRELB | Заказ | 12 недель |  |  | 23.05.2018 |  |  |  | Электроустановочные изделия | spring® | spring® |  | 8698802043497 | 0.078 | KG | 0.196 | CDM
504-000300-224 | 504-000300-224 | ALSU крем. розетка TV прох. | 10 | ST | 144,09 | 1440,90 | TRELB | D | 12 недель |  |  | 23.05.2018 |  |  |  | Электроустановочные изделия | spring® | spring® |  | 8697707895576 | 0.132 | KG | 0.196 | CDM
504-000300-246 | 504-000300-246 | ALSU крем. розетка TV концевая | 10 | ST | 144,09 | 1440,90 | TRELB | Заказ | 4 недели |  |  | 23.05.2018 |  |  |  | Электроустановочные изделия | Механизмы устройств скрытой установки | Механизмы выключателей/возвратно-нажимных выключателей | Механизмы выключателей/возвратно-нажимных выключателей | 8698802043527 | 0.087 | KG | 419.050 | CCM
504-000300-247 | 504-000300-247 | ALSU крем. розетка комп.(CAT6) | 10 | ST | 402,28 | 4022,80 | TRELB | Заказ | 12 недель |  |  | 23.05.2018 |  |  |  | Электроустановочные изделия | spring® | spring® |  | 8698802195097 | 0.094 | KG | 0.196 | CDM
504-000700-215 | 504-000700-215 | ALSU бук розетка б/з | 10 | ST | 180,13 | 1801,30 | TRELB | D | 6 недель |  |  | 23.05.2018 |  |  |  | Электроустановочные изделия | spring® | spring® |  | 8697707864800 | 0.113 | KG | 0.196 | CDM
504-000700-217 | 504-000700-217 | ALSU бук розетка с/з | 10 | ST | 274,18 | 2741,80 | TRELB | D | 6 недель |  |  | 23.05.2018 |  |  |  | Электроустановочные изделия | spring® | spring® |  | 8697707853507 | 0.121 | KG | 0.196 | CDM
504-000700-221 | 504-000700-221 | ALSU бук розетка TF (RJ 11) | 10 | ST | 252,16 | 2521,60 | TRELB | Заказ | 12 недель |  |  | 23.05.2018 |  |  |  | Электроустановочные изделия | spring® | spring® |  | 8698802043558 | 0.074 | KG | 0.196 | CDM
504-000700-224 | 504-000700-224 | ALSU бук розетка TV прох. | 10 | ST | 324,20 | 3242,00 | TRELB | Заказ | 12 недель |  |  | 23.05.2018 |  |  |  | Электроустановочные изделия | spring® | spring® |  | 8697707895323 | 0.072 | KG | 0.196 | CDM
504-000700-246 | 504-000700-246 | ALSU бук розетка TV концевая | 10 | ST | 324,20 | 3242,00 | TRELB | Заказ | 4 недели |  |  | 23.05.2018 |  |  |  | Электроустановочные изделия | Механизмы устройств скрытой установки | Механизмы выключателей/возвратно-нажимных выключателей | Механизмы выключателей/возвратно-нажимных выключателей | 8698802199873 | 0.094 | KG | 419.050 | CCM
504-000700-247 | 504-000700-247 | ALSU бук розетка комп.(CAT6) | 10 | ST | 928,63 | 9286,30 | TRELB | Заказ | 6 недель |  |  | 23.05.2018 |  |  |  | Электроустановочные изделия | spring® | spring® |  | 8698802195561 | 0.094 | KG | 0.196 | CDM
504-010200-200 | 504-010200-200 | ALSU бел. выключатель 1кл | 10 | ST | 99,89 | 998,90 | TRELB | B | 6 недель |  |  | 23.05.2018 |  |  |  | Электроустановочные изделия | spring® | spring® |  | 8698802052673 | 0.085 | KG | 0.196 | CDM
504-010200-201 | 504-010200-201 | ALSU бел. выключатель 1кл с подсв. Led | 10 | ST | 151,83 | 1518,30 | TRELB | C | 6 недель |  |  | 23.05.2018 |  |  |  | Электроустановочные изделия | spring® | spring® |  | 8698802045026 | 0.086 | KG | 0.196 | CDM
504-010200-202 | 504-010200-202 | ALSU бел. выключатель 2кл | 10 | ST | 122,48 | 1224,80 | TRELB | B | 6 недель |  |  | 23.05.2018 |  |  |  | Электроустановочные изделия | spring® | spring® |  | 8698802045057 | 0.090 | KG | 0.196 | CDM
504-010200-203 | 504-010200-203 | ALSU бел. выключатель 2кл с подсв. Led | 10 | ST | 182,97 | 1829,70 | TRELB | C | 6 недель |  |  | 23.05.2018 |  |  |  | Электроустановочные изделия | spring® | spring® |  | 8698802045088 | 0.098 | KG | 0.196 | CDM
504-010200-209 | 504-010200-209 | ALSU бел. выключатель 1кл проходной | 10 | ST | 114,84 | 1148,40 | TRELB | B | 6 недель |  |  | 23.05.2018 |  |  |  | Электроустановочные изделия | spring® | spring® |  | 8698802053007 | 0.086 | KG | 0.196 | CDM
504-010200-210 | 504-010200-210 | ALSU бел. выключатель 1кл прох. с подсветкой Led | 10 | ST | 161,55 | 1615,50 | TRELB | Заказ | 12 недель |  |  | 23.05.2018 |  |  |  | Электроустановочные изделия | spring® | spring® |  | 8698802055797 | 0.096 | KG | 0.196 | CDM
504-010200-211 | 504-010200-211 | ALSU бел. выключатель 2кл проходной | 10 | ST | 151,83 | 1518,30 | TRELB | C | 6 недель |  |  | 23.05.2018 |  |  |  | Электроустановочные изделия | spring® | spring® |  | 8698802053038 | 0.096 | KG | 0.196 | CDM
504-010200-214 | 504-010200-214 | ALSU бел. промежуточный переключатель 1кл | 10 | ST | 155,10 | 1551,00 | TRELB | Заказ | 12 недель |  |  | 23.05.2018 |  |  |  | Электроустановочные изделия | spring® | spring® |  | 8698802053069 | 0.096 | KG | 0.196 | CDM
504-010200-907 | 504-010200-907 | ALSU бел. розетка 2-ая с/з | 10 | ST | 166,77 | 1667,70 | TRELB | A | 6 недель |  |  | 23.05.2018 |  |  |  | Электроустановочные изделия | spring® | spring® |  | 8698802074132 | 0.112 | KG | 0.196 | CDM
504-010200-908 | 504-010200-908 | ALSU бел. розетка 2-ая б/з | 10 | ST | 144,39 | 1443,90 | TRELB | B | 6 недель |  |  | 23.05.2018 |  |  |  | Электроустановочные изделия | spring® | spring® |  | 8698802074163 | 0.089 | KG | 0.196 | CDM
504-010215-218 | 504-010215-218 | ALSU бел. розетка c защитной крышкой с/з | 10 | ST | 153,58 | 1535,80 | TRELB | B | 6 недель |  |  | 23.05.2018 |  |  |  | Электроустановочные изделия | spring® | spring® |  | 8698802149298 | 0.099 | KG | 0.196 | CDM
504-010300-200 | 504-010300-200 | ALSU крем. выключатель 1кл | 10 | ST | 99,89 | 998,90 | TRELB | B | 6 недель |  |  | 23.05.2018 |  |  |  | Электроустановочные изделия | spring® | spring® |  | 8698802053090 | 0.084 | KG | 0.196 | CDM
504-010300-201 | 504-010300-201 | ALSU крем. выключатель 1кл с подсв. Led | 10 | ST | 151,83 | 1518,30 | TRELB | D | 6 недель |  |  | 23.05.2018 |  |  |  | Электроустановочные изделия | spring® | spring® |  | 8698802053120 | 0.094 | KG | 0.196 | CDM
504-010300-202 | 504-010300-202 | ALSU крем. выключатель 2кл | 10 | ST | 122,48 | 1224,80 | TRELB | C | 6 недель |  |  | 23.05.2018 |  |  |  | Электроустановочные изделия | spring® | spring® |  | 8698802053151 | 0.090 | KG | 0.196 | CDM
504-010300-203 | 504-010300-203 | ALSU крем. выключатель 2кл с подсв. Led | 10 | ST | 182,97 | 1829,70 | TRELB | D | 12 недель |  |  | 23.05.2018 |  |  |  | Электроустановочные изделия | spring® | spring® |  | 8698802053182 | 0.090 | KG | 0.196 | CDM
504-010300-209 | 504-010300-209 | ALSU крем. выключатель 1кл проходной | 10 | ST | 114,84 | 1148,40 | TRELB | C | 6 недель |  |  | 23.05.2018 |  |  |  | Электроустановочные изделия | spring® | spring® |  | 8698802053304 | 0.096 | KG | 0.196 | CDM
504-010300-210 | 504-010300-210 | ALSU крем. выключатель 1кл прох. с подсветкой Led | 10 | ST | 161,55 | 1615,50 | TRELB | Заказ | 12 недель |  |  | 23.05.2018 |  |  |  | Электроустановочные изделия | spring® | spring® |  | 8698802055827 | 0.096 | KG | 0.196 | CDM
504-010300-211 | 504-010300-211 | ALSU крем. выключатель 2кл проходной | 10 | ST | 151,83 | 1518,30 | TRELB | D | 12 недель |  |  | 23.05.2018 |  |  |  | Электроустановочные изделия | spring® | spring® |  | 8698802053335 | 0.096 | KG | 0.196 | CDM
504-010300-214 | 504-010300-214 | ALSU крем. промежуточный переключатель 1кл | 10 | ST | 155,10 | 1551,00 | TRELB | Заказ | 6 недель |  |  | 23.05.2018 |  |  |  | Электроустановочные изделия | spring® | spring® |  | 8698802053366 | 0.096 | KG | 0.196 | CDM
504-010300-907 | 504-010300-907 | ALSU крем. розетка 2-ая с/з | 10 | ST | 166,77 | 1667,70 | TRELB | B | 6 недель |  |  | 23.05.2018 |  |  |  | Электроустановочные изделия | spring® | spring® |  | 8698802075993 | 0.133 | KG | 0.196 | CDM
504-010300-908 | 504-010300-908 | ALSU крем. розетка 2-ая б/з | 10 | ST | 144,39 | 1443,90 | TRELB | B | 6 недель |  |  | 23.05.2018 |  |  |  | Электроустановочные изделия | spring® | spring® |  | 8698802080249 | 0.111 | KG | 0.196 | CDM
504-010315-218 | 504-010315-218 | ALSU крем. розетка c защитн крышкой с/з | 10 | ST | 153,58 | 1535,80 | TRELB | C | 6 недель |  |  | 23.05.2018 |  |  |  | Электроустановочные изделия | spring® | spring® |  | 8698802168114 | 0.115 | KG | 0.196 | CDM
504-010700-200 | 504-010700-200 | ALSU бук выключатель 1кл | 10 | ST | 223,83 | 2238,30 | TRELB | C | 6 недель |  |  | 23.05.2018 |  |  |  | Электроустановочные изделия | spring® | spring® |  | 8698802054295 | 0.086 | KG | 0.196 | CDM
504-010700-201 | 504-010700-201 | ALSU бук выключатель 1кл с подсв. Led | 10 | ST | 326,99 | 3269,90 | TRELB | E | 6 недель |  |  | 23.05.2018 |  |  |  | Электроустановочные изделия | spring® | spring® |  | 8698802054325 | 0.096 | KG | 0.196 | CDM
504-010700-202 | 504-010700-202 | ALSU бук выключатель 2кл | 10 | ST | 241,35 | 2413,50 | TRELB | C | 6 недель |  |  | 23.05.2018 |  |  |  | Электроустановочные изделия | spring® | spring® |  | 8698802054356 | 0.090 | KG | 0.196 | CDM
504-010700-203 | 504-010700-203 | ALSU бук выключатель 2кл с подсв. Led | 10 | ST | 393,18 | 3931,80 | TRELB | D | 6 недель |  |  | 23.05.2018 |  |  |  | Электроустановочные изделия | spring® | spring® |  | 8698802054387 | 0.090 | KG | 0.196 | CDM
504-010700-209 | 504-010700-209 | ALSU бук выключатель 1кл проходной | 10 | ST | 229,68 | 2296,80 | TRELB | D | 6 недель |  |  | 23.05.2018 |  |  |  | Электроустановочные изделия | spring® | spring® |  | 8698802054509 | 0.096 | KG | 0.196 | CDM
504-010700-210 | 504-010700-210 | ALSU бук выключатель 1кл прох. с подсветкой Led | 10 | ST | 344,51 | 3445,10 | TRELB | Заказ | 12 недель |  |  | 23.05.2018 |  |  |  | Электроустановочные изделия | spring® | spring® |  | 8698802055940 | 0.091 | KG | 0.196 | CDM
504-010700-211 | 504-010700-211 | ALSU бук выключатель 2кл проходной | 10 | ST | 328,98 | 3289,80 | TRELB | Заказ | 6 недель |  |  | 23.05.2018 |  |  |  | Электроустановочные изделия | spring® | spring® |  | 8698802054530 | 0.096 | KG | 0.196 | CDM
504-010700-214 | 504-010700-214 | ALSU бук промежуточный переключатель 1кл | 10 | ST | 336,05 | 3360,50 | TRELB | Заказ | 6 недель |  |  | 23.05.2018 |  |  |  | Электроустановочные изделия | spring® | spring® |  | 8698802054561 | 0.096 | KG | 0.196 | CDM
504-010700-907 | 504-010700-907 | ALSU бук розетка 2-ая с/з | 10 | ST | 298,72 | 2987,20 | TRELB | C | 6 недель |  |  | 23.05.2018 |  |  |  | Электроустановочные изделия | spring® | spring® |  | 8698802075870 | 0.113 | KG | 0.196 | CDM
504-010700-908 | 504-010700-908 | ALSU бук розетка 2-ая б/з | 10 | ST | 272,17 | 2721,70 | TRELB | C | 6 недель |  |  | 23.05.2018 |  |  |  | Электроустановочные изделия | spring® | spring® |  | 8698802080287 | 0.111 | KG | 0.196 | CDM
505-000300-806 | 505-000300-806 | Выключатель для бра (бел./бел.) | 50 | ST | 42,12 | 2106,00 | TRELB | E | 6 недель | Продажа остатков |  | 23.05.2018 | 10.08.2017 |  |  | Электроустановочные изделия | spring® | spring® |  | 8697707846233 | 0.017 | KG | 0.196 | CDM
505-000321-806 | 505-000321-806 | Выключатель для бра (черн./красн.) | 50 | ST | 42,12 | 2106,00 | TRELB | E | 6 недель | Продажа остатков |  | 23.05.2018 | 10.08.2017 |  |  | Электроустановочные изделия | spring® | spring® |  | 8698802016385 | 0.017 | KG | 0.196 | CDM
505-000601-810 | 505-000601-810 | Вилка б/з (бел./красн.) | 50 | ST | 37,10 | 1855,00 | TRELB | E | 6 недель | Продажа остатков |  | 23.05.2018 | 10.08.2017 |  |  | Электроустановочные изделия | spring® | spring® |  | 8697707853606 | 0.021 | KG | 1.067 | CDM
505-000701-811 | 505-000701-811 | Вилка с/з + UPS (бел./красн.) | 50 | ST | 63,91 | 3195,50 | TRELB | Заказ | 6 недель | Продажа остатков |  | 23.05.2018 | 10.08.2017 |  |  | Электроустановочные изделия | spring® | spring® |  | 8698553798851 | 0.033 | KG | 1.067 | CDM
505-001000-813 | 505-001000-813 | Delta тройник с/з | 48 | ST | 140,14 | 6726,72 | TRELB | E | 6 недель | Продажа остатков |  | 23.05.2018 | 10.08.2017 |  |  | Электроустановочные изделия | spring® | spring® |  | 8697707846288 | 0.120 | KG | 1.067 | CDM
505-001505-828 | 505-001505-828 | Адаптер-переходник с/з (бел.) SR | 50 | ST | 56,15 | 2807,50 | TRELB | D | 6 недель | Продажа остатков |  | 07.11.2016 | 15.03.2017 |  |  | Электроустановочные изделия | spring® | spring® |  | 8698802016101 | 0.029 | KG | 1.067 | CDM
51011P1 | 51011P1 | Клавишный модуль с круглой клавишей | 1 | ST | 7400,00 | 7400,00 | CNDEX | Заказ | 8 недель |  |  | 01.02.2018 |  |  |  | Электроустановочные изделия | Системы домофонии | Выключатели дифференциального тока |  |  | 0.110 | KG | 45.608 | CDM
51011P2 | 51011P2 | Клавишный модуль с двумя круглыми клавишами | 1 | ST | 7600,00 | 7600,00 | CNDEX | Заказ | 8 недель |  |  | 01.02.2018 |  |  |  | Электроустановочные изделия | Системы домофонии | Выключатели дифференциального тока |  |  | 0.110 | KG | 45.608 | CDM
51011P3 | 51011P3 | Клавишный модуль с тремя круглыми клавишами | 1 | ST | 7900,00 | 7900,00 | CNDEX | Заказ | 8 недель |  |  | 01.02.2018 |  |  |  | Электроустановочные изделия | Системы домофонии | Выключатели дифференциального тока |  |  | 0.110 | KG | 45.608 | CDM
51012P1 | 51012P1 | Клавишный модуль с круглой клавишей, со считывателем NFC/IC | 1 | ST | 9900,00 | 9900,00 | CNDEX | E | 8 недель | Временно недоступно |  | 01.02.2018 | 12.04.2018 |  |  | Электроустановочные изделия | Системы домофонии | Выключатели дифференциального тока |  |  | 0.110 | KG | 45.608 | CDM
51012P2 | 51012P2 | Клавишный модуль с двумя круглыми клавишами, со считывателем NFC/IC | 1 | ST | 10100,00 | 10100,00 | CNDEX | E | 8 недель | Временно недоступно |  | 01.02.2018 | 12.04.2018 |  |  | Электроустановочные изделия | Системы домофонии | Выключатели дифференциального тока |  |  | 0.110 | KG | 45.608 | CDM
51012P3 | 51012P3 | Клавишный модуль с тремя круглыми клавишами, со считывателем NFC/IC | 1 | ST | 10300,00 | 10300,00 | CNDEX | E | 8 недель | Временно недоступно |  | 01.02.2018 | 12.04.2018 |  |  | Электроустановочные изделия | Системы домофонии | Выключатели дифференциального тока |  |  | 0.110 | KG | 45.608 | CDM
51021CF-A | 51021CF-A | Рамка станции вызова, размер 1/1, серебристый | 1 | ST | 5300,00 | 5300,00 | CNDEX | E | 8 недель |  |  | 01.02.2018 |  |  |  | Электроустановочные изделия | Системы домофонии | Выключатели дифференциального тока |  |  | 0.280 | KG | 987.456 | CCM
51021CF-W | 51021CF-W | Рамка станции вызова, размер 1/1, белая | 1 | ST | 6500,00 | 6500,00 | CNDEX | E | 8 недель |  |  | 01.02.2018 |  |  |  | Электроустановочные изделия | Системы домофонии | Выключатели дифференциального тока |  |  | 0.280 | KG | 987.456 | CCM
51021CS | 51021CS | Монтажный набор | 1 | ST | 2000,00 | 2000,00 | CNDEX | E | 8 недель |  |  | 01.02.2018 |  |  |  | Электроустановочные изделия | Системы домофонии | Выключатели дифференциального тока |  |  | 0.067 | KG | 29.837 | CDM
51021DN | 51021DN | Модуль c держателем шильдика | 1 | ST | 3200,00 | 3200,00 | CNDEX | E | 8 недель |  |  | 01.02.2018 |  |  |  | Электроустановочные изделия | Системы домофонии | Выключатели дифференциального тока |  |  | 0.123 | KG | 232.232 | CCM
51021J | 51021J | Соединительный крепеж | 1 | ST | 2100,00 | 2100,00 | CNDEX | E | 8 недель |  |  | 01.02.2018 |  |  |  | Электроустановочные изделия | Системы домофонии | Выключатели дифференциального тока |  |  | 0.070 | KG | 45.166 | CDM
51021RH | 51021RH | Козырёк/приспособление для монтажа на поверхность, размер 1/1 | 1 | ST | 4400,00 | 4400,00 | CNDEX | E | 8 недель |  |  | 01.02.2018 |  |  |  | Электроустановочные изделия | Системы домофонии | Выключатели дифференциального тока |  |  | 0.340 | KG | 2599.560 | CCM
51022CF-A | 51022CF-A | Рамка станции вызова, размер 1/2, серебристый | 1 | ST | 6500,00 | 6500,00 | CNDEX | E | 10 недель |  |  | 01.02.2018 |  |  |  | Электроустановочные изделия | Системы домофонии | Выключатели дифференциального тока |  |  | 0.315 | KG | 987.456 | CCM
51022CF-W | 51022CF-W | Рамка станции вызова, размер 1/2, белая | 1 | ST | 7400,00 | 7400,00 | CNDEX | E | 8 недель |  |  | 01.02.2018 |  |  |  | Электроустановочные изделия | Системы домофонии | Выключатели дифференциального тока |  |  | 0.315 | KG | 987.456 | CCM
51022RH | 51022RH | Козырёк/приспособление для монтажа на поверхность, размер 1/2 | 1 | ST | 5000,00 | 5000,00 | CNDEX | E | 8 недель |  |  | 01.02.2018 |  |  |  | Электроустановочные изделия | Системы домофонии | Выключатели дифференциального тока |  |  | 0.377 | KG | 2599.560 | CCM
51023CF-A | 51023CF-A | Рамка станции вызова, размер 1/3, серебристый | 1 | ST | 7400,00 | 7400,00 | CNDEX | E | 10 недель |  |  | 01.02.2018 |  |  |  | Электроустановочные изделия | Системы домофонии | Выключатели дифференциального тока |  |  | 0.448 | KG | 1636.864 | CCM
51023CF-W | 51023CF-W | Рамка станции вызова, размер 1/3, белая | 1 | ST | 9600,00 | 9600,00 | CNDEX | E | 8 недель |  |  | 01.02.2018 |  |  |  | Электроустановочные изделия | Системы домофонии | Выключатели дифференциального тока |  |  | 0.448 | KG | 1636.864 | CCM
51023RH | 51023RH | Козырёк/приспособление для монтажа на поверхность, размер 1/3 | 1 | ST | 6000,00 | 6000,00 | CNDEX | E | 8 недель |  |  | 01.02.2018 |  |  |  | Электроустановочные изделия | Системы домофонии | Выключатели дифференциального тока |  |  | 0.471 | KG | 4356.670 | CCM
51024CF-A | 51024CF-A | Рамка станции вызова, размер 1/4, серебристый | 1 | ST | 8500,00 | 8500,00 | CNDEX | E | 10 недель |  |  | 01.02.2018 |  |  |  | Электроустановочные изделия | Системы домофонии | Выключатели дифференциального тока |  |  | 0.467 | KG | 1636.864 | CCM
51024CF-W | 51024CF-W | Рамка станции вызова, размер 1/4, белая | 1 | ST | 9900,00 | 9900,00 | CNDEX | E | 8 недель |  |  | 01.02.2018 |  |  |  | Электроустановочные изделия | Системы домофонии | Выключатели дифференциального тока |  |  | 0.467 | KG | 1636.864 | CCM
51024RH | 51024RH | Козырёк/приспособление для монтажа на поверхность, размер 1/4 | 1 | ST | 6800,00 | 6800,00 | CNDEX | E | 8 недель |  |  | 01.02.2018 |  |  |  | Электроустановочные изделия | Системы домофонии | Выключатели дифференциального тока |  |  | 0.525 | KG | 4356.670 | CCM
51025CF-A | 51025CF-A | Рамка станции вызова, размер 2/3, серебристый | 1 | ST | 13500,00 | 13500,00 | CNDEX | Заказ | 8 недель |  |  | 01.02.2018 |  |  |  | Электроустановочные изделия | Системы домофонии | Выключатели дифференциального тока |  |  | 0.632 | KG | 2834.304 | CCM
51025CF-W | 51025CF-W | Рамка станции вызова, размер 2/3, белая | 1 | ST | 13800,00 | 13800,00 | CNDEX | Заказ | 8 недель |  |  | 01.02.2018 |  |  |  | Электроустановочные изделия | Системы домофонии | Выключатели дифференциального тока |  |  | 0.632 | KG | 2834.304 | CCM
51025RH | 51025RH | Козырёк/приспособление для монтажа на поверхность, размер 2/3 | 1 | ST | 7200,00 | 7200,00 | CNDEX | Заказ | 8 недель |  |  | 01.02.2018 |  |  |  | Электроустановочные изделия | Системы домофонии | Выключатели дифференциального тока |  |  | 0.624 | KG | 7723.270 | CCM
51026CF-A | 51026CF-A | Рамка станции вызова, размер 2/4, серебристый | 1 | ST | 14900,00 | 14900,00 | CNDEX | Заказ | 8 недель |  |  | 01.02.2018 |  |  |  | Электроустановочные изделия | Системы домофонии | Выключатели дифференциального тока |  |  | 0.876 | KG | 2834.304 | CCM
51026CF-W | 51026CF-W | Рамка станции вызова, размер 2/4, белая | 1 | ST | 16500,00 | 16500,00 | CNDEX | Заказ | 8 недель |  |  | 01.02.2018 |  |  |  | Электроустановочные изделия | Системы домофонии | Выключатели дифференциального тока |  |  | 0.876 | KG | 2834.304 | CCM
51026RH | 51026RH | Козырёк/приспособление для монтажа на поверхность, размер 2/4 | 1 | ST | 10200,00 | 10200,00 | CNDEX | Заказ | 8 недель |  |  | 01.02.2018 |  |  |  | Электроустановочные изделия | Системы домофонии | Выключатели дифференциального тока |  |  | 0.667 | KG | 7723.270 | CCM
51027RH | 51027RH | Козырёк/приспособление для монтажа на поверхность, размер 3/4 | 1 | ST | 12000,00 | 12000,00 | CNDEX | Заказ | 8 недель |  |  | 01.02.2018 |  |  |  | Электроустановочные изделия | Системы домофонии | Выключатели дифференциального тока |  |  | 0.868 | KG | 11138.700 | CCM
51028CF-A | 51028CF-A | Рамка станции вызова, размер 1/5, серебристый | 1 | ST | 12700,00 | 12700,00 | CNDEX | Заказ | 8 недель |  |  | 01.02.2018 |  |  |  | Электроустановочные изделия | Системы домофонии | Выключатели дифференциального тока |  |  | 0.535 | KG | 193.933 | CDM
51028RH | 51028RH | Козырёк, размер 5, 1/5 | 1 | ST | 7100,00 | 7100,00 | CNDEX | Заказ | 8 недель |  |  | 01.02.2018 |  |  |  | Электроустановочные изделия | Системы домофонии | Выключатели дифференциального тока |  |  | 0.535 | KG | 523.523 | CDM
52311FC-B | 52311FC-B | Рамка для абонентского устройства 4,3, чёрный | 1 | ST | 2800,00 | 2800,00 | CNDEX | E | 8 недель |  |  | 01.02.2018 |  |  |  | Электроустановочные изделия | Системы домофонии | Выключатели дифференциального тока |  |  | 0.140 | KG | 476.000 | CCM
52311FC-G | 52311FC-G | "Рамка для абонентского устройства 4,3"", золотой" | 1 | ST | 2800,00 | 2800,00 | CNDEX | E | 10 недель |  |  | 01.02.2018 |  |  |  | Электроустановочные изделия | Системы домофонии | Выключатели дифференциального тока |  |  | 0.140 | KG | 476.000 | CCM
52311FC-L | 52311FC-L | "Рамка для абонентского устройства 4,3"", голубой" | 1 | ST | 2800,00 | 2800,00 | CNDEX | E | 8 недель |  |  | 01.02.2018 |  |  |  | Электроустановочные изделия | Системы домофонии | Выключатели дифференциального тока |  |  | 0.140 | KG | 476.000 | CCM
52311FC-S | 52311FC-S | "Рамка для абонентского устройства 4,3"", серебристый" | 1 | ST | 2800,00 | 2800,00 | CNDEX | E | 8 недель |  |  | 01.02.2018 |  |  |  | Электроустановочные изделия | Системы домофонии | Выключатели дифференциального тока |  |  | 0.140 | KG | 476.000 | CCM
52311FC-W | 52311FC-W | "Рамка для абонентского устройства 4,3"", белый" | 1 | ST | 2800,00 | 2800,00 | CNDEX | E | 8 недель |  |  | 01.02.2018 |  |  |  | Электроустановочные изделия | Системы домофонии | Выключатели дифференциального тока |  |  | 0.140 | KG | 476.000 | CCM
52313FC-B | 52313FC-B | Рамка для абонентского устройства 4,3, чёрный, с символом индукционной петли | 1 | ST | 2800,00 | 2800,00 | CNDEX | Заказ | 8 недель |  |  | 01.02.2018 |  |  |  | Электроустановочные изделия | Системы домофонии | Выключатели дифференциального тока |  |  | 0.140 | KG | 476.000 | CCM
52313FC-G | 52313FC-G | Рамка для абонентского устройства 4,3, золотой, с символом индукционной петли | 1 | ST | 2800,00 | 2800,00 | CNDEX | Заказ | 8 недель |  |  | 01.02.2018 |  |  |  | Электроустановочные изделия | Системы домофонии | Выключатели дифференциального тока |  |  | 0.140 | KG | 476.000 | CCM
52313FC-L | 52313FC-L | Рамка для абонентского устройства 4,3, голубой, с символом индукционной петли | 1 | ST | 2800,00 | 2800,00 | CNDEX | Заказ | 8 недель |  |  | 01.02.2018 |  |  |  | Электроустановочные изделия | Системы домофонии | Выключатели дифференциального тока |  |  | 0.140 | KG | 476.000 | CCM
52313FC-S | 52313FC-S | Рамка для абонентского устройства 4,3, серебристый, с символом индукционной петли | 1 | ST | 2800,00 | 2800,00 | CNDEX | Заказ | 8 недель |  |  | 01.02.2018 |  |  |  | Электроустановочные изделия | Системы домофонии | Выключатели дифференциального тока |  |  | 0.140 | KG | 476.000 | CCM
52313FC-W | 52313FC-W | Рамка для абонентского устройства 4,3, белый, с символом индукционной петли | 1 | ST | 2800,00 | 2800,00 | CNDEX | Заказ | 8 недель |  |  | 01.02.2018 |  |  |  | Электроустановочные изделия | Системы домофонии | Выключатели дифференциального тока |  |  | 0.140 | KG | 476.000 | CCM
53001DR | 53001DR | Адаптер на DIN рейку | 1 | ST | 2000,00 | 2000,00 | CNDEX | C | 8 недель |  |  | 01.02.2018 |  |  |  | Электроустановочные изделия | Системы домофонии | Выключатели дифференциального тока |  |  | 0.140 | KG | 53.990 | CDM
53960543-1 | COS53960543-1 | Втулка пластиковая | 1 | ST | 115,09 | 115,09 | COS | Заказ | 4 недели |  |  | 23.05.2018 |  |  |  | Пуско-регулирующее оборудование | Программное обеспечение для панелей управления | Аппараты управл. и свет. сигнализации | KM | 7320500121504 | 0.002 | KG | 0.001 | CDM
5500 AN | 5500 AN | Заглушка с суппортом, серия TACTO, цвет антрацит | 1 | ST | 456,00 | 456,00 | NIE | Заказ | 6 недель |  |  | 01.02.2018 |  |  |  | Электроустановочные изделия | spring® | Аксессуары для выключателей скрытой установки | Аксессуары для выключателей скрытой установки | 8427238060545 | 0.704 | KG | 0.152 | CDM
5500 BL | 5500 BL | Заглушка с суппортом, серия TACTO, цвет альпийский белый | 1 | ST | 300,00 | 300,00 | NIE | Заказ | 7 недель |  |  | 01.02.2018 |  |  |  | Электроустановочные изделия | spring® | Выключатели скрытой установки | spring® | 8427238039961 | 0.045 | KG | 3.038 | CDM
5500 CV | 5500 CV | Заглушка с суппортом, серия TACTO, цвет шампань | 1 | ST | 482,00 | 482,00 | NIE | Заказ | 6 недель |  |  | 01.02.2018 |  |  |  | Электроустановочные изделия | spring® | Аксессуары для выключателей скрытой установки | Аксессуары для выключателей скрытой установки | 8427238060552 | 0.386 | KG | 0.152 | CDM
5500 PL | 5500 PL | Заглушка с суппортом, серия TACTO, цвет серебро | 1 | ST | 484,00 | 484,00 | NIE | Заказ | 6 недель |  |  | 01.02.2018 |  |  |  | Электроустановочные изделия | spring® | Выключатели скрытой установки | spring® | 8427238039978 | 0.045 | KG | 3.038 | CDM
5501 AN | 5501 AN | Клавиша для 1-клавишных выключателей/переключателей/кнопок, серия TACTO, цвет антрацит | 1 | ST | 171,00 | 171,00 | NIE | E | 7 недель |  |  | 01.02.2018 |  |  |  | Электроустановочные изделия | spring® | Аксессуары для выключателей скрытой установки | Аксессуары для выключателей скрытой установки | 8427238060569 | 0.031 | KG | 0.148 | CDM
5501 BL | 5501 BL | Клавиша для 1-клавишных выключателей/переключателей/кнопок, серия TACTO, цвет альпийский белый | 20 | ST | 111,00 | 2220,00 | NIE | C | 7 недель |  |  | 01.02.2018 |  |  |  | Электроустановочные изделия | spring® | Выключатели скрытой установки | spring® | 8427238039992 | 0.038 | KG | 2.960 | CDM
5501 CV | 5501 CV | Клавиша для 1-клавишных выключателей/переключателей/кнопок, серия TACTO, цвет шампань | 20 | ST | 178,00 | 3560,00 | NIE | E | 7 недель |  |  | 01.02.2018 |  |  |  | Электроустановочные изделия | spring® | Аксессуары для выключателей скрытой установки | Аксессуары для выключателей скрытой установки | 8427238060576 | 0.316 | KG | 0.148 | CDM
5501 PL | 5501 PL | Клавиша для 1-клавишных выключателей/переключателей/кнопок, серия TACTO, цвет серебро | 20 | ST | 178,00 | 3560,00 | NIE | Заказ | 7 недель |  |  | 01.02.2018 |  |  |  | Электроустановочные изделия | spring® | Выключатели скрытой установки | spring® | 8427238040004 | 0.038 | KG | 2.962 | CDM
5501.2 AN | 5501.2 AN | Клавиша для 1-клавишных выключателей/переключателей/кнопок с символом "I/O", серия TACTO, цвет антрацит | 1 | ST | 238,00 | 238,00 | NIE | Заказ | 6 недель |  |  | 01.02.2018 |  |  |  | Электроустановочные изделия | spring® | Аксессуары для выключателей скрытой установки | Аксессуары для выключателей скрытой установки | 8427238060583 | 0.022 | KG | 0.151 | CDM
5501.2 BL | 5501.2 BL | Клавиша для 1-клавишных выключателей/переключателей/кнопок с символом "I/O", серия TACTO, цвет альпийский белый | 1 | ST | 159,00 | 159,00 | NIE | Заказ | 6 недель |  |  | 01.02.2018 |  |  |  | Электроустановочные изделия | spring® | Выключатели скрытой установки | spring® | 8427238040028 | 0.034 | KG | 0.756 | CDM
5501.2 CV | 5501.2 CV | Клавиша для 1-клавишных выключателей/переключателей/кнопок с символом "I/O", серия TACTO, цвет шампань | 1 | ST | 255,00 | 255,00 | NIE | Заказ | 6 недель |  |  | 01.02.2018 |  |  |  | Электроустановочные изделия | spring® | Аксессуары для выключателей скрытой установки | Аксессуары для выключателей скрытой установки | 8427238060590 | 0.022 | KG | 0.151 | CDM
5501.2 PL | 5501.2 PL | Клавиша для 1-клавишных выключателей/переключателей/кнопок с символом "I/O", серия TACTO, цвет серебро | 1 | ST | 259,00 | 259,00 | NIE | Заказ | 6 недель |  |  | 01.02.2018 |  |  |  | Электроустановочные изделия | spring® | Выключатели скрытой установки | spring® | 8427238040035 | 0.034 | KG | 0.756 | CDM
5501.3 AN | 5501.3 AN | Клавиша для 1-клавишных выключателей/переключателей/кнопок с линзой круговой подсветки, серия TACTO, цвет антрацит | 1 | ST | 321,00 | 321,00 | NIE | Заказ | 6 недель |  |  | 01.02.2018 |  |  |  | Электроустановочные изделия | spring® | Аксессуары для выключателей скрытой установки | Аксессуары для выключателей скрытой установки | 8427238060606 | 0.530 | KG | 0.148 | CDM
5501.3 BL | 5501.3 BL | Клавиша для 1-клавишных выключателей/переключателей/кнопок с линзой круговой подсветки, серия TACTO, цвет альпийский белый | 1 | ST | 213,00 | 213,00 | NIE | E | 7 недель |  |  | 01.02.2018 |  |  |  | Электроустановочные изделия | spring® | Выключатели скрытой установки | spring® | 8427238040059 | 0.042 | KG | 2.962 | CDM
5501.3 CV | 5501.3 CV | Клавиша для 1-клавишных выключателей/переключателей/кнопок с линзой круговой подсветки, серия TACTO, цвет шампань | 1 | ST | 343,00 | 343,00 | NIE | Заказ | 6 недель |  |  | 01.02.2018 |  |  |  | Электроустановочные изделия | spring® | Аксессуары для выключателей скрытой установки | Аксессуары для выключателей скрытой установки | 8427238060613 | 1.122 | KG | 0.148 | CDM
5501.3 PL | 5501.3 PL | Клавиша для 1-клавишных выключателей/переключателей/кнопок с линзой круговой подсветки, серия TACTO, цвет серебро | 1 | ST | 343,00 | 343,00 | NIE | Заказ | 6 недель |  |  | 01.02.2018 |  |  |  | Электроустановочные изделия | spring® | Выключатели скрытой установки | spring® | 8427238040066 | 0.038 | KG | 2.962 | CDM
5501.4 AN | 5501.4 AN | Клавиша для 1-клавишных выключателей/переключателей/кнопок с символом "I/O" и линзой круговой подсветки, серия TACTO, цвет антрацит | 20 | ST | 482,00 | 9640,00 | NIE | Заказ | 6 недель |  |  | 01.02.2018 |  |  |  | Электроустановочные изделия | spring® | Аксессуары для выключателей скрытой установки | Аксессуары для выключателей скрытой установки | 8427238060620 | 0.024 | KG | 0.151 | CDM
5501.4 BL | 5501.4 BL | Клавиша для 1-клавишных выключателей/переключателей/кнопок с символом "I/O" и линзой круговой подсветки, серия TACTO, цвет альпийски белый | 20 | ST | 321,00 | 6420,00 | NIE | Заказ | 6 недель |  |  | 01.02.2018 |  |  |  | Электроустановочные изделия | spring® | Выключатели скрытой установки | spring® | 8427238040080 | 0.020 | KG | 1.280 | CDM
5501.4 CV | 5501.4 CV | Клавиша для 1-клавишных выключателей/переключателей/кнопок с символом "I/O" и линзой круговой подсветки, серия TACTO, цвет шампань | 20 | ST | 516,00 | 10320,00 | NIE | Заказ | 6 недель |  |  | 01.02.2018 |  |  |  | Электроустановочные изделия | spring® | Аксессуары для выключателей скрытой установки | Аксессуары для выключателей скрытой установки | 8427238060637 | 0.024 | KG | 0.151 | CDM
5501.4 PL | 5501.4 PL | Клавиша для 1-клавишных выключателей/переключателей/кнопок с символом "I/O" и линзой круговой подсветки, серия TACTO, цвет серебро | 20 | ST | 516,00 | 10320,00 | NIE | Заказ | 6 недель |  |  | 01.02.2018 |  |  |  | Электроустановочные изделия | spring® | Выключатели скрытой установки | spring® | 8427238040097 | 0.020 | KG | 0.756 | CDM
5501.5 AN | 5501.5 AN | Клавиша для 1-клавишных выключателей/переключателей/кнопок с центральной линзой подсветки, серия TACTO, цвет антрацит | 1 | ST | 343,00 | 343,00 | NIE | Заказ | 6 недель |  |  | 01.02.2018 |  |  |  | Электроустановочные изделия | spring® | Аксессуары для выключателей скрытой установки | Аксессуары для выключателей скрытой установки | 8427238060644 | 0.022 | KG | 0.128 | CDM
5501.5 BL | 5501.5 BL | Клавиша для 1-клавишных выключателей/переключателей/кнопок с центральной линзой подсветки, серия TACTO, цвет альпийский белый | 1 | ST | 231,00 | 231,00 | NIE | Заказ | 6 недель |  |  | 01.02.2018 |  |  |  | Электроустановочные изделия | spring® | Аксессуары для выключателей скрытой установки | Аксессуары для выключателей скрытой установки | 8427238046815 | 0.022 | KG | 0.128 | CDM
5501.5 CV | 5501.5 CV | Клавиша для 1-клавишных выключателей/переключателей/кнопок с центральной линзой подсветки, серия TACTO, цвет шампань | 1 | ST | 364,00 | 364,00 | NIE | Заказ | 6 недель |  |  | 01.02.2018 |  |  |  | Электроустановочные изделия | spring® | Аксессуары для выключателей скрытой установки | Аксессуары для выключателей скрытой установки | 8427238060651 | 0.022 | KG | 0.128 | CDM
5501.5 PL | 5501.5 PL | Клавиша для 1-клавишных выключателей/переключателей/кнопок с центральной линзой подсветки, серия TACTO, цвет серебро | 1 | ST | 364,00 | 364,00 | NIE | Заказ | 6 недель |  |  | 01.02.2018 |  |  |  | Электроустановочные изделия | spring® | Аксессуары для выключателей скрытой установки | Аксессуары для выключателей скрытой установки | 8427238046822 | 0.022 | KG | 0.128 | CDM
5504 AN | 5504 AN | Клавиша для 1-клавишных выключателей/переключателей/кнопок с символом "ЗВОНОК", серия TACTO, цвет антрацит | 1 | ST | 206,00 | 206,00 | NIE | Заказ | 6 недель |  |  | 01.02.2018 |  |  |  | Электроустановочные изделия | spring® | Аксессуары для выключателей скрытой установки | Аксессуары для выключателей скрытой установки | 8427238060668 | 0.019 | KG | 0.148 | CDM
5504 BL | 5504 BL | Клавиша для 1-клавишных выключателей/переключателей/кнопок с символом "ЗВОНОК", серия TACTO, цвет альпийский белый | 1 | ST | 141,00 | 141,00 | NIE | Заказ | 6 недель |  |  | 01.02.2018 |  |  |  | Электроустановочные изделия | spring® | Выключатели скрытой установки | spring® | 8427238040110 | 0.038 | KG | 2.962 | CDM
5504 CV | 5504 CV | Клавиша для 1-клавишных выключателей/переключателей/кнопок с символом "ЗВОНОК", серия TACTO, цвет шампань | 1 | ST | 217,00 | 217,00 | NIE | Заказ | 6 недель |  |  | 01.02.2018 |  |  |  | Электроустановочные изделия | spring® | Аксессуары для выключателей скрытой установки | Аксессуары для выключателей скрытой установки | 8427238060675 | 0.019 | KG | 0.148 | CDM
5504 PL | 5504 PL | Клавиша для 1-клавишных выключателей/переключателей/кнопок с символом "ЗВОНОК", серия TACTO, цвет серебро | 1 | ST | 217,00 | 217,00 | NIE | Заказ | 6 недель |  |  | 01.02.2018 |  |  |  | Электроустановочные изделия | spring® | Аксессуары для выключателей скрытой установки | Аксессуары для выключателей скрытой установки | 8427238040127 | 0.034 | KG | 2.962 | CDM
5504.2 AN | 5504.2 AN | Клавиша для 1-клавишных выключателей/переключателей/кнопок с символом "СВЕТ", серия TACTO, цвет антрацит | 1 | ST | 206,00 | 206,00 | NIE | Заказ | 6 недель |  |  | 01.02.2018 |  |  |  | Электроустановочные изделия | spring® | Аксессуары для выключателей скрытой установки | Аксессуары для выключателей скрытой установки | 8427238060682 | 0.017 | KG | 0.148 | CDM
5504.2 BL | 5504.2 BL | Клавиша для 1-клавишных выключателей/переключателей/кнопок с символом "СВЕТ", серия TACTO, цвет альпийский белый | 1 | ST | 141,00 | 141,00 | NIE | Заказ | 6 недель |  |  | 01.02.2018 |  |  |  | Электроустановочные изделия | spring® | Выключатели скрытой установки | spring® | 8427238040141 | 0.034 | KG | 2.962 | CDM
5504.2 CV | 5504.2 CV | Клавиша для 1-клавишных выключателей/переключателей/кнопок с символом "СВЕТ", серия TACTO, цвет шампань | 1 | ST | 217,00 | 217,00 | NIE | Заказ | 6 недель |  |  | 01.02.2018 |  |  |  | Электроустановочные изделия | spring® | Аксессуары для выключателей скрытой установки | Аксессуары для выключателей скрытой установки | 8427238060699 | 0.019 | KG | 0.148 | CDM
5504.2 PL | 5504.2 PL | Клавиша для 1-клавишных выключателей/переключателей/кнопок с символом "СВЕТ", серия TACTO, цвет серебро | 1 | ST | 217,00 | 217,00 | NIE | Заказ | 6 недель |  |  | 01.02.2018 |  |  |  | Электроустановочные изделия | spring® | Выключатели скрытой установки | spring® | 8427238040158 | 0.034 | KG | 2.962 | CDM
5504.3 AN | 5504.3 AN | Клавиша для 1-клавишных выключателей/переключателей/кнопок с символом "ЗВОНОК" и линзой круговой подсветки, серия TACTO, цвет антрацит | 1 | ST | 321,00 | 321,00 | NIE | Заказ | 6 недель |  |  | 01.02.2018 |  |  |  | Электроустановочные изделия | spring® | Аксессуары для выключателей скрытой установки | Аксессуары для выключателей скрытой установки | 8427238060705 | 0.022 | KG | 0.131 | CDM
5504.3 BL | 5504.3 BL | Клавиша для 1-клавишных выключателей/переключателей/кнопок с символом "ЗВОНОК" и линзой круговой подсветки, серия TACTO, цвет альпийский белый | 1 | ST | 213,00 | 213,00 | NIE | Заказ | 6 недель |  |  | 01.02.2018 |  |  |  | Электроустановочные изделия | spring® | Выключатели скрытой установки | spring® | 8427238040172 | 0.034 | KG | 1.311 | CDM
5504.3 CV | 5504.3 CV | Клавиша для 1-клавишных выключателей/переключателей/кнопок с символом "ЗВОНОК" и линзой круговой подсветки, серия TACTO, цвет шампан | 1 | ST | 343,00 | 343,00 | NIE | Заказ | 6 недель |  |  | 01.02.2018 |  |  |  | Электроустановочные изделия | spring® | Аксессуары для выключателей скрытой установки | Аксессуары для выключателей скрытой установки | 8427238060712 | 1.000 | KG | 0.131 | CDM
5504.3 PL | 5504.3 PL | Клавиша для 1-клавишных выключателей/переключателей/кнопок с символом "ЗВОНОК" и линзой круговой подсветки, серия TACTO, цвет серебр | 1 | ST | 343,00 | 343,00 | NIE | Заказ | 6 недель |  |  | 01.02.2018 |  |  |  | Электроустановочные изделия | spring® | Выключатели скрытой установки | spring® | 8427238040189 | 0.034 | KG | 1.311 | CDM
5504.4 AN | 5504.4 AN | Клавиша для 1-клавишных выключателей/переключателей/кнопок с символом "СВЕТ" и линзой круговой подсветки, серия TACTO, цвет антрацит | 1 | ST | 321,00 | 321,00 | NIE | Заказ | 6 недель |  |  | 01.02.2018 |  |  |  | Электроустановочные изделия | spring® | Аксессуары для выключателей скрытой установки | Аксессуары для выключателей скрытой установки | 8427238060729 | 0.022 | KG | 0.131 | CDM
5504.4 BL | 5504.4 BL | Клавиша для 1-клавишных выключателей/переключателей/кнопок с символом "СВЕТ" и линзой круговой подсветки, серия TACTO, цвет альпийский белый | 1 | ST | 213,00 | 213,00 | NIE | Заказ | 6 недель |  |  | 01.02.2018 |  |  |  | Электроустановочные изделия | spring® | Выключатели скрытой установки | spring® | 8427238040202 | 0.042 | KG | 1.311 | CDM
5504.4 CV | 5504.4 CV | Клавиша для 1-клавишных выключателей/переключателей/кнопок с символом "СВЕТ" и линзой круговой подсветки, серия TACTO, цвет шампань | 1 | ST | 343,00 | 343,00 | NIE | Заказ | 6 недель |  |  | 01.02.2018 |  |  |  | Электроустановочные изделия | spring® | Аксессуары для выключателей скрытой установки | Аксессуары для выключателей скрытой установки | 8427238060736 | 0.022 | KG | 0.134 | CDM
5504.4 PL | 5504.4 PL | Клавиша для 1-клавишных выключателей/переключателей/кнопок с символом "СВЕТ" и линзой круговой подсветки, серия TACTO, цвет серебро | 1 | ST | 343,00 | 343,00 | NIE | Заказ | 6 недель |  |  | 01.02.2018 |  |  |  | Электроустановочные изделия | spring® | Выключатели скрытой установки | spring® | 8427238040219 | 0.042 | KG | 1.311 | CDM
5507 AN | 5507 AN | Вывод кабельный для изделий 8107 и 8148, серия TACTO, цвет антрацит | 1 | ST | 221,00 | 221,00 | NIE | Заказ | 6 недель |  |  | 01.02.2018 |  |  |  | Электроустановочные изделия | Системы передачи данных | Системы передачи данных | spring® | 8427238060743 | 0.013 | KG | 0.148 | CDM
5507 BL | 5507 BL | Вывод кабельный для изделий 8107 и 8148, серия TACTO, цвет альпийский белый | 1 | ST | 155,00 | 155,00 | NIE | Заказ | 6 недель |  |  | 01.02.2018 |  |  |  | Электроустановочные изделия | spring® | Выключатели скрытой установки | spring® | 8427238040233 | 0.027 | KG | 2.962 | CDM
5507 CV | 5507 CV | Вывод кабельный для изделий 8107 и 8148, серия TACTO, цвет шампань | 1 | ST | 236,00 | 236,00 | NIE | Заказ | 6 недель |  |  | 01.02.2018 |  |  |  | Электроустановочные изделия | Системы передачи данных | Системы передачи данных | spring® | 8427238060750 | 0.013 | KG | 0.148 | CDM
5507 PL | 5507 PL | Вывод кабельный для изделий 8107 и 8148, серия TACTO, цвет серебро | 1 | ST | 236,00 | 236,00 | NIE | Заказ | 6 недель |  |  | 01.02.2018 |  |  |  | Электроустановочные изделия | spring® | Выключатели скрытой установки | spring® | 8427238040240 | 0.027 | KG | 2.962 | CDM
5511 AN | 5511 AN | Клавиша для 2-клавишных выключателей/переключателей/кнопок, серия TACTO, цвет антрацит | 1 | ST | 253,00 | 253,00 | NIE | E | 7 недель |  |  | 01.02.2018 |  |  |  | Электроустановочные изделия | spring® | Аксессуары для выключателей скрытой установки | Аксессуары для выключателей скрытой установки | 8427238060781 | 0.010 | KG | 0.148 | CDM
5511 BL | 5511 BL | Клавиша для 2-клавишных выключателей/переключателей/кнопок, серия TACTO, цвет альпийский белый | 1 | ST | 165,00 | 165,00 | NIE | B | 7 недель |  |  | 01.02.2018 |  |  |  | Электроустановочные изделия | spring® | Выключатели скрытой установки | spring® | 8427238040295 | 0.039 | KG | 2.962 | CDM
5511 CV | 5511 CV | Клавиша для 2-клавишных выключателей/переключателей/кнопок, серия TACTO, цвет шампань | 1 | ST | 268,00 | 268,00 | NIE | C | 3 недели |  |  | 01.02.2018 |  |  |  | Электроустановочные изделия | spring® | Аксессуары для выключателей скрытой установки | Аксессуары для выключателей скрытой установки | 8427238060798 | 0.020 | KG | 0.148 | CDM
5511 PL | 5511 PL | Клавиша для 2-клавишных выключателей/переключателей/кнопок, серия TACTO, цвет серебро | 1 | ST | 268,00 | 268,00 | NIE | C | 7 недель |  |  | 01.02.2018 |  |  |  | Электроустановочные изделия | spring® | Выключатели скрытой установки | spring® | 8427238040301 | 0.040 | KG | 2.962 | CDM
5514 AN | 5514 AN | Накладка для механизма карточного выключателя с линзой подсветки и маркировкой, серия TACTO, цвет антрацит | 1 | ST | 1246,00 | 1246,00 | NIE | Заказ | 6 недель |  |  | 01.02.2018 |  |  |  | Электроустановочные изделия | spring® | Аксессуары для выключателей скрытой установки | Аксессуары для выключателей скрытой установки | 8427238060804 | 0.030 | KG | 0.304 | CDM
5514 BL | 5514 BL | Накладка для механизма карточного выключателя с линзой подсветки и маркировкой, серия TACTO, цвет альпийский белый | 1 | ST | 822,00 | 822,00 | NIE | Заказ | 6 недель |  |  | 01.02.2018 |  |  |  | Электроустановочные изделия | spring® | Выключатели скрытой установки | spring® | 8427238040325 | 0.030 | KG | 3.038 | CDM
5514 CV | 5514 CV | Накладка для механизма карточного выключателя с линзой подсветки и маркировкой, серия TACTO, цвет шампань | 1 | ST | 1319,00 | 1319,00 | NIE | Заказ | 6 недель |  |  | 01.02.2018 |  |  |  | Электроустановочные изделия | spring® | Аксессуары для выключателей скрытой установки | Аксессуары для выключателей скрытой установки | 8427238060811 | 0.030 | KG | 0.304 | CDM
5514 PL | 5514 PL | Накладка для механизма карточного выключателя с линзой подсветки и маркировкой, серия TACTO, цвет серебро | 1 | ST | 1319,00 | 1319,00 | NIE | Заказ | 6 недель |  |  | 01.02.2018 |  |  |  | Электроустановочные изделия | spring® | Выключатели скрытой установки | spring® | 8427238040332 | 0.030 | KG | 3.038 | CDM
5517.1 AN | 5517.1 AN | Накладка для телекоммуникационных розеток типа 8117... и/или 8118..., серия TACTO, цвет антрацит | 1 | ST | 201,00 | 201,00 | NIE | Заказ | 6 недель |  |  | 01.02.2018 |  |  |  | Электроустановочные изделия | Системы передачи данных | Системы передачи данных | spring® | 8427238060828 | 0.013 | KG | 0.148 | CDM
5517.1 BL | 5517.1 BL | Накладка для телекоммуникационных розеток типа 8117... и/или 8118..., серия TACTO, свет альпийский белый | 1 | ST | 131,00 | 131,00 | NIE | C | 7 недель |  |  | 01.02.2018 |  |  |  | Электроустановочные изделия | spring® | Выключатели скрытой установки | spring® | 8427238040356 | 0.025 | KG | 2.962 | CDM
5517.1 CV | 5517.1 CV | Накладка для телекоммуникационных розеток типа 8117... и/или 8118..., серия TACTO, цвет шампань | 1 | ST | 213,00 | 213,00 | NIE | C | 7 недель |  |  | 01.02.2018 |  |  |  | Электроустановочные изделия | Системы передачи данных | Системы передачи данных | spring® | 8427238060835 | 0.347 | KG | 0.148 | CDM
5517.1 PL | 5517.1 PL | Накладка для телекоммуникационных розеток типа 8117... и/или 8118..., серия TACTO, цвет серебро | 1 | ST | 213,00 | 213,00 | NIE | Заказ | 7 недель |  |  | 01.02.2018 |  |  |  | Электроустановочные изделия | spring® | Выключатели скрытой установки | spring® | 8427238040363 | 0.025 | KG | 2.962 | CDM
5518.1 AN | 5518.1 AN | Накладка для 1-го суппорта/разъёма типа 2017... или 2018..., серия TACTO, цвет антрацит | 1 | ST | 377,00 | 377,00 | NIE | Заказ | 6 недель |  |  | 01.02.2018 |  |  |  | Электроустановочные изделия | Системы передачи данных | Системы передачи данных | spring® | 8427238060842 | 0.043 | KG | 0.304 | CDM
5518.1 BL | 5518.1 BL | Накладка для 1-го суппорта/разъёма типа 2017... или 2018..., серия TACTO, свет альпийский белый | 1 | ST | 277,00 | 277,00 | NIE | E | 7 недель |  |  | 01.02.2018 |  |  |  | Электроустановочные изделия | spring® | Выключатели скрытой установки | spring® | 8427238041391 | 0.042 | KG | 2.960 | CDM
5518.1 CV | 5518.1 CV | Накладка для 1-го суппорта/разъёма типа 2017... или 2018..., серия TACTO, цвет шампань | 1 | ST | 398,00 | 398,00 | NIE | Заказ | 6 недель |  |  | 01.02.2018 |  |  |  | Электроустановочные изделия | Системы передачи данных | Системы передачи данных | spring® | 8427238060859 | 0.043 | KG | 0.304 | CDM
5518.1 PL | 5518.1 PL | Накладка для 1-го суппорта/разъёма типа 2017... или 2018..., серия TACTO, цвет серебро | 1 | ST | 396,00 | 396,00 | NIE | Заказ | 6 недель |  |  | 01.02.2018 |  |  |  | Электроустановочные изделия | spring® | Выключатели скрытой установки | spring® | 8427238041407 | 0.042 | KG | 3.038 | CDM
5518.2 AN | 5518.2 AN | Накладка для 2-х суппортов/разъёмов типа 2017... и/или 2018..., серия TACTO, цвет антрацит | 1 | ST | 443,00 | 443,00 | NIE | Заказ | 6 недель |  |  | 01.02.2018 |  |  |  | Электроустановочные изделия | Системы передачи данных | Системы передачи данных | spring® | 8427238060866 | 0.043 | KG | 0.304 | CDM
5518.2 BL | 5518.2 BL | Накладка для 2-х суппортов/разъёмов типа 2017... и/или 2018..., серия TACTO, цвет альпийский белый | 1 | ST | 318,00 | 318,00 | NIE | Заказ | 6 недель |  |  | 01.02.2018 |  |  |  | Электроустановочные изделия | spring® | Выключатели скрытой установки | spring® | 8427238041582 | 0.042 | KG | 3.038 | CDM
5518.2 CV | 5518.2 CV | Накладка для 2-х суппортов/разъёмов типа 2017... и/или 2018..., серия TACTO, цвет шампань | 1 | ST | 465,00 | 465,00 | NIE | E | 6 недель |  |  | 01.02.2018 |  |  |  | Электроустановочные изделия | Системы передачи данных | Системы передачи данных | spring® | 8427238060873 | 0.043 | KG | 0.304 | CDM
5518.2 PL | 5518.2 PL | Накладка для 2-х суппортов/разъёмов типа 2017... и/или 2018..., серия TACTO, цвет серебро | 1 | ST | 470,00 | 470,00 | NIE | Заказ | 6 недель |  |  | 01.02.2018 |  |  |  | Электроустановочные изделия | spring® | Выключатели скрытой установки | spring® | 8427238041599 | 0.042 | KG | 3.038 | CDM
5529 AN | 5529 AN | Накладка для зуммера/звонка, серия TACTO, цвет антрацит | 1 | ST | 351,00 | 351,00 | NIE | Заказ | 6 недель |  |  | 01.02.2018 |  |  |  | Электроустановочные изделия | spring® | Выключатели скрытой установки | spring® | 8427238060880 | 0.015 | KG | 0.152 | CDM
5529 BL | 5529 BL | Накладка для зуммера/звонка, серия TACTO, цвет альпийский белый | 1 | ST | 217,00 | 217,00 | NIE | Заказ | 6 недель |  |  | 01.02.2018 |  |  |  | Электроустановочные изделия | spring® | Выключатели скрытой установки | spring® | 8427238040387 | 0.015 | KG | 0.761 | CDM
5529 CV | 5529 CV | Накладка для зуммера/звонка, серия TACTO, цвет шампань | 1 | ST | 375,00 | 375,00 | NIE | Заказ | 6 недель |  |  | 01.02.2018 |  |  |  | Электроустановочные изделия | spring® | Выключатели скрытой установки | spring® | 8427238060897 | 0.700 | KG | 0.181 | CDM
5529 PL | 5529 PL | Накладка для зуммера/звонка, серия TACTO, цвет серебро | 1 | ST | 375,00 | 375,00 | NIE | Заказ | 6 недель |  |  | 01.02.2018 |  |  |  | Электроустановочные изделия | spring® | Выключатели скрытой установки | spring® | 8427238040394 | 0.015 | KG | 0.761 | CDM
5540 AN | 5540 AN | Накладка для терморегулятора 8140 и 8140.2, серия TACTO, цвет антрацит | 1 | ST | 2250,00 | 2250,00 | NIE | Заказ | 6 недель |  |  | 01.02.2018 |  |  |  | Электроустановочные изделия | Механизмы устройств скрытой установки | Механизмы терморегуляторов | Механизмы терморегуляторов | 8427238060927 | 0.018 | KG | 0.165 | CDM
5540 BL | 5540 BL | Накладка для терморегулятора 8140 и 8140.2, серия TACTO, цвет альпийский белый | 1 | ST | 1501,00 | 1501,00 | NIE | Заказ | 6 недель |  |  | 01.02.2018 |  |  |  | Электроустановочные изделия | spring® | Выключатели скрытой установки | spring® | 8427238041070 | 0.021 | KG | 0.165 | CDM
5540 CV | 5540 CV | Накладка для терморегулятора 8140 и 8140.2, серия TACTO, цвет шампань | 1 | ST | 2396,00 | 2396,00 | NIE | Заказ | 6 недель |  |  | 01.02.2018 |  |  |  | Электроустановочные изделия | Механизмы устройств скрытой установки | Механизмы терморегуляторов | Механизмы терморегуляторов | 8427238060934 | 0.018 | KG | 0.165 | CDM
5540 PL | 5540 PL | Накладка для терморегулятора 8140 и 8140.2, серия TACTO, цвет серебро | 1 | ST | 2391,00 | 2391,00 | NIE | Заказ | 6 недель |  |  | 01.02.2018 |  |  |  | Электроустановочные изделия | spring® | Выключатели скрытой установки | spring® | 8427238041087 | 0.021 | KG | 0.165 | CDM
5540.1 AN | 5540.1 AN | Накладка для терморегулятора 8140.1, серия TACTO, цвет антрацит | 1 | ST | 2569,00 | 2569,00 | NIE | Заказ | 6 недель |  |  | 01.02.2018 |  |  |  | Электроустановочные изделия | Механизмы устройств скрытой установки | Механизмы терморегуляторов | Механизмы терморегуляторов | 8427238060941 | 19.000 | KG | 0.165 | CDM
5540.1 BL | 5540.1 BL | Накладка для терморегулятора 8140.1, серия TACTO, цвет альпийский белый | 1 | ST | 1709,00 | 1709,00 | NIE | Заказ | 6 недель |  |  | 01.02.2018 |  |  |  | Электроустановочные изделия | spring® | Выключатели скрытой установки | spring® | 8427238041100 | 0.020 | KG | 0.165 | CDM
5540.1 CV | 5540.1 CV | Накладка для терморегулятора 8140.1, серия TACTO, цвет шампань | 1 | ST | 2736,00 | 2736,00 | NIE | Заказ | 6 недель |  |  | 01.02.2018 |  |  |  | Электроустановочные изделия | Механизмы устройств скрытой установки | Механизмы терморегуляторов | Механизмы терморегуляторов | 8427238060958 | 146.000 | KG | 0.165 | CDM
5540.1 PL | 5540.1 PL | Накладка для терморегулятора 8140.1, серия TACTO, цвет серебро | 1 | ST | 2734,00 | 2734,00 | NIE | Заказ | 6 недель |  |  | 01.02.2018 |  |  |  | Электроустановочные изделия | spring® | Выключатели скрытой установки | spring® | 8427238041117 | 0.019 | KG | 0.165 | CDM
5540.5 AN | 5540.5 AN | Накладка для механизма электронного терморегулятора 8140.5, серия TACTO, цвет антрацит | 1 | ST | 563,00 | 563,00 | NIE | Заказ | 6 недель |  |  | 01.02.2018 |  |  |  | Электроустановочные изделия | Механизмы устройств скрытой установки | Механизмы терморегуляторов | Механизмы терморегуляторов | 8427238060965 | 0.047 | KG | 0.331 | CDM
5540.5 BL | 5540.5 BL | Накладка для механизма электронного терморегулятора 8140.5, серия TACTO, цвет белый | 1 | ST | 450,00 | 450,00 | NIE | Заказ | 6 недель |  |  | 01.02.2018 |  |  |  | Электроустановочные изделия | Механизмы устройств скрытой установки | Механизмы терморегуляторов | Механизмы терморегуляторов | 8427238046051 | 0.048 | KG | 0.331 | CDM
5540.5 CV | 5540.5 CV | Накладка для механизма электронного терморегулятора 8140.5, серия TACTO, цвет шампань | 1 | ST | 652,00 | 652,00 | NIE | Заказ | 6 недель |  |  | 01.02.2018 |  |  |  | Электроустановочные изделия | Механизмы устройств скрытой установки | Механизмы терморегуляторов | Механизмы терморегуляторов | 8427238060972 | 0.047 | KG | 0.331 | CDM
5540.5 PL | 5540.5 PL | Накладка для механизма электронного терморегулятора 8140.5, серия TACTO, цвет серебряный | 1 | ST | 625,00 | 625,00 | NIE | Заказ | 6 недель |  |  | 01.02.2018 |  |  |  | Электроустановочные изделия | Механизмы устройств скрытой установки | Механизмы терморегуляторов | Механизмы терморегуляторов | 8427238046068 | 0.048 | KG | 0.331 | CDM
554-011500-200 | 554-011500-200 | EVA выключатель 1 кл. IP54 | 10 | ST | 112,08 | 1120,80 | TRELB | B | 6 недель |  |  | 23.05.2018 |  |  |  | Электроустановочные изделия | spring® | spring® |  | 8698802148017 | 0.085 | KG | 0.196 | CDM
554-011500-201 | 554-011500-201 | EVA выключатель 1кл. подсветка Led IP54 | 10 | ST | 171,29 | 1712,90 | TRELB | C | 6 недель |  |  | 23.05.2018 |  |  |  | Электроустановочные изделия | spring® | spring® |  | 8698802148048 | 0.087 | KG | 0.196 | CDM
554-011500-202 | 554-011500-202 | EVA выключатель 2 кл. IP54 | 10 | ST | 130,42 | 1304,20 | TRELB | B | 6 недель |  |  | 23.05.2018 |  |  |  | Электроустановочные изделия | spring® | spring® |  | 8698802148079 | 0.092 | KG | 0.196 | CDM
554-011500-203 | 554-011500-203 | EVA выключатель 2 кл.подсветка Led IP54 | 10 | ST | 196,58 | 1965,80 | TRELB | D | 6 недель |  |  | 23.05.2018 |  |  |  | Электроустановочные изделия | spring® | spring® |  | 8698802148109 | 0.098 | KG | 0.196 | CDM
554-011500-209 | 554-011500-209 | EVA выключатель 1 кл. проходной IP54 | 10 | ST | 112,89 | 1128,90 | TRELB | C | 6 недель |  |  | 23.05.2018 |  |  |  | Электроустановочные изделия | spring® | spring® |  | 8698802152410 | 0.088 | KG | 0.196 | CDM
554-011500-210 | 554-011500-210 | EVA выключатель 1 кл.проходной c подсв. Led IP54 | 10 | ST | 157,64 | 1576,40 | TRELB | Заказ | 6 недель |  |  | 23.05.2018 |  |  |  | Электроустановочные изделия | spring® | spring® |  | 8698802152427 | 0.093 | KG | 0.196 | CDM
554-011500-211 | 554-011500-211 | EVA выключатель 2 кл. проходной IP54 | 10 | ST | 147,92 | 1479,20 | TRELB | C | 6 недель |  |  | 23.05.2018 |  |  |  | Электроустановочные изделия | spring® | spring® |  | 8698802152434 | 0.100 | KG | 0.196 | CDM
554-011500-214 | 554-011500-214 | EVA промежуточный переключатель IP54 | 10 | ST | 146,81 | 1468,10 | TRELB | Заказ | 12 недель |  |  | 23.05.2018 |  |  |  | Электроустановочные изделия | spring® | spring® |  | 8698802152441 | 0.088 | KG | 0.196 | CDM
554-011500-218 | 554-011500-218 | EVA розетка с/з c крышкой IP54 | 10 | ST | 143,45 | 1434,50 | TRELB | A | 6 недель |  |  | 23.05.2018 |  |  |  | Электроустановочные изделия | spring® | spring® |  | 8698802152458 | 0.097 | KG | 0.196 | CDM
554-011500-920 | 554-011500-920 | EVA блок выкл1кл+розетка с/з IP54 | 10 | ST | 242,67 | 2426,70 | TRELB | B | 6 недель |  |  | 23.05.2018 |  |  |  | Электроустановочные изделия | spring® | spring® |  | 8698802148130 | 0.162 | KG | 0.196 | CDM
554-011500-921 | 554-011500-921 | EVA блок выкл 1кл подсв.Led+роз с/з IP54 | 10 | ST | 279,18 | 2791,80 | TRELB | C | 6 недель |  |  | 23.05.2018 |  |  |  | Электроустановочные изделия | spring® | spring® |  | 8698802148161 | 0.164 | KG | 0.196 | CDM
554-011500-922 | 554-011500-922 | EVA блок выкл 2кл+розетка с/з IP54 | 10 | ST | 271,02 | 2710,20 | TRELB | B | 6 недель |  |  | 23.05.2018 |  |  |  | Электроустановочные изделия | spring® | spring® |  | 8698802148192 | 0.168 | KG | 0.196 | CDM
554-011500-923 | 554-011500-923 | EVA блок выкл 2кл.подсв.Led+роз с/з IP54 | 10 | ST | 297,51 | 2975,10 | TRELB | D | 6 недель |  |  | 23.05.2018 |  |  |  | Электроустановочные изделия | spring® | spring® |  | 8698802148222 | 0.168 | KG | 0.196 | CDM
554-011500-929 | 554-011500-929 | EVA блок 1кл.перекл+розетка с/з IP54 | 10 | ST | 271,02 | 2710,20 | TRELB | Заказ | 12 недель |  |  | 23.05.2018 |  |  |  | Электроустановочные изделия | spring® | spring® |  | 8698802152489 | 0.180 | KG | 0.196 | CDM
554-011500-930 | 554-011500-930 | EVA блок 1кл.перекл подсв.Led+роз. IP54 | 10 | ST | 289,35 | 2893,50 | TRELB | Заказ | 6 недель |  |  | 23.05.2018 |  |  |  | Электроустановочные изделия | spring® | spring® |  | 8698802152496 | 0.174 | KG | 0.196 | CDM
554-011500-931 | 554-011500-931 | EVA блок выкл 2кл.прох.+розетка с/з IP54 | 10 | ST | 277,13 | 2771,30 | TRELB | Заказ | 12 недель |  |  | 23.05.2018 |  |  |  | Электроустановочные изделия | spring® | spring® |  | 8698802152502 | 0.186 | KG | 0.196 | CDM
554-011500-938 | 554-011500-938 | EVA блок 2хрозетка с/з крышка IP54 | 10 | ST | 273,84 | 2738,40 | TRELB | B | 6 недель |  |  | 23.05.2018 |  |  |  | Электроустановочные изделия | spring® | spring® |  | 8698802148253 | 0.169 | KG | 0.196 | CDM
5542 AN | 5542 AN | Клавиша для механизма 8142, серия TACTO, цвет антрацит | 1 | ST | 307,00 | 307,00 | NIE | Заказ | 6 недель |  |  | 01.02.2018 |  |  |  | Электроустановочные изделия | spring® | Выключатели скрытой установки | spring® | 8427238060989 | 0.024 | KG | 0.151 | CDM
5542 BL | 5542 BL | Клавиша для механизма 8142, серия TACTO, цвет альпийский белый | 1 | ST | 204,00 | 204,00 | NIE | Заказ | 6 недель |  |  | 01.02.2018 |  |  |  | Электроустановочные изделия | spring® | Выключатели скрытой установки | spring® | 8427238040417 | 0.036 | KG | 0.756 | CDM
5542 CV | 5542 CV | Клавиша для механизма 8142, серия TACTO, цвет шампань | 1 | ST | 330,00 | 330,00 | NIE | Заказ | 6 недель |  |  | 01.02.2018 |  |  |  | Электроустановочные изделия | spring® | Выключатели скрытой установки | spring® | 8427238060996 | 0.022 | KG | 0.151 | CDM
5542 PL | 5542 PL | Клавиша для механизма 8142, серия TACTO, цвет серебро | 1 | ST | 330,00 | 330,00 | NIE | Заказ | 6 недель |  |  | 01.02.2018 |  |  |  | Электроустановочные изделия | spring® | Выключатели скрытой установки | spring® | 8427238040424 | 0.036 | KG | 0.756 | CDM
5544 AN | 5544 AN | Клавиша для механизма выключателя жалюзи 8144 и 8144.1, серия TACTO, цвет антрацит | 1 | ST | 321,00 | 321,00 | NIE | Заказ | 6 недель |  |  | 01.02.2018 |  |  |  | Электроустановочные изделия | Управление жалюзи | Управление жалюзи скрытой установки | Stylo | 8427238061009 | 0.020 | KG | 0.148 | CDM
5544 BL | 5544 BL | Клавиша для механизма выключателя жалюзи 8144 и 8144.1, серия TACTO, цвет альпийский белый | 1 | ST | 208,00 | 208,00 | NIE | Заказ | 6 недель |  |  | 01.02.2018 |  |  |  | Электроустановочные изделия | spring® | Выключатели скрытой установки | spring® | 8427238040448 | 0.036 | KG | 2.962 | CDM
5544 CV | 5544 CV | Клавиша для механизма выключателя жалюзи 8144 и 8144.1, серия TACTO, цвет шампань | 1 | ST | 341,00 | 341,00 | NIE | Заказ | 6 недель |  |  | 01.02.2018 |  |  |  | Электроустановочные изделия | Управление жалюзи | Управление жалюзи скрытой установки | Stylo | 8427238061016 | 0.020 | KG | 0.148 | CDM
5544 PL | 5544 PL | Клавиша для механизма выключателя жалюзи 8144 и 8144.1, серия TACTO, цвет серебро | 1 | ST | 341,00 | 341,00 | NIE | Заказ | 6 недель |  |  | 01.02.2018 |  |  |  | Электроустановочные изделия | spring® | Выключатели скрытой установки | spring® | 8427238040455 | 0.040 | KG | 2.962 | CDM
5550 AN | 5550 AN | Накладка для TV-R розетки, серия TACTO, цвет антрацит | 1 | ST | 238,00 | 238,00 | NIE | Заказ | 6 недель |  |  | 01.02.2018 |  |  |  | Электроустановочные изделия | Системы передачи данных | Системы передачи данных | Signo | 8427238061047 | 0.013 | KG | 0.148 | CDM
5550 BL | 5550 BL | Накладка для TV-R розетки, серия TACTO, цвет альпийский белый | 1 | ST | 159,00 | 159,00 | NIE | C | 7 недель |  |  | 01.02.2018 |  |  |  | Электроустановочные изделия | spring® | Выключатели скрытой установки | spring® | 8427238040479 | 0.026 | KG | 2.962 | CDM
5550 CV | 5550 CV | Накладка для TV-R розетки, серия TACTO, цвет шампань | 1 | ST | 255,00 | 255,00 | NIE | C | 7 недель |  |  | 01.02.2018 |  |  |  | Электроустановочные изделия | Системы передачи данных | Системы передачи данных | Signo | 8427238061054 | 0.418 | KG | 0.148 | CDM
5550 PL | 5550 PL | Накладка для TV-R розетки, серия TACTO, цвет серебро | 1 | ST | 259,00 | 259,00 | NIE | Заказ | 7 недель |  |  | 01.02.2018 |  |  |  | Электроустановочные изделия | spring® | Выключатели скрытой установки | spring® | 8427238040486 | 0.026 | KG | 2.962 | CDM
5550.1 AN | 5550.1 AN | Накладка для TV-R-SAT розетки, серия TACTO, цвет антрацит | 1 | ST | 226,00 | 226,00 | NIE | Заказ | 6 недель |  |  | 01.02.2018 |  |  |  | Электроустановочные изделия | Системы передачи данных | Системы передачи данных | Signo | 8427238061061 | 0.539 | KG | 0.148 | CDM
5550.1 BL | 5550.1 BL | Накладка для TV-R-SAT розетки, серия TACTO, цвет альпийский белый | 1 | ST | 157,00 | 157,00 | NIE | Заказ | 6 недель |  |  | 01.02.2018 |  |  |  | Электроустановочные изделия | spring® | Выключатели скрытой установки | spring® | 8427238040509 | 0.026 | KG | 2.962 | CDM
5550.1 CV | 5550.1 CV | Накладка для TV-R-SAT розетки, серия TACTO, цвет шампань | 1 | ST | 244,00 | 244,00 | NIE | Заказ | 6 недель |  |  | 01.02.2018 |  |  |  | Электроустановочные изделия | Системы передачи данных | Системы передачи данных | Signo | 8427238061078 | 0.013 | KG | 0.148 | CDM
5550.1 PL | 5550.1 PL | Накладка для TV-R-SAT розетки, серия TACTO, цвет серебро | 1 | ST | 247,00 | 247,00 | NIE | Заказ | 6 недель |  |  | 01.02.2018 |  |  |  | Электроустановочные изделия | spring® | Выключатели скрытой установки | spring® | 8427238040516 | 0.026 | KG | 2.962 | CDM
5553.5 AN | 5553.5 AN | Накладка для механизма электронного выключателя с кодовой клавиатурой 8153.5, серия TACTO, цвет антрацит | 1 | ST | 540,00 | 540,00 | NIE | Заказ | 6 недель |  |  | 01.02.2018 |  |  |  | Электроустановочные изделия | spring® | Выключатели скрытой установки | spring® | 8427238061085 | 0.048 | KG | 0.331 | CDM
5553.5 BL | 5553.5 BL | Накладка для механизма электронного выключателя с кодовой клавиатурой 8153.5, серия TACTO, цвет белый | 1 | ST | 450,00 | 450,00 | NIE | Заказ | 6 недель |  |  | 01.02.2018 |  |  |  | Электроустановочные изделия | spring® | Выключатели скрытой установки | spring® | 8427238046136 | 0.023 | KG | 0.331 | CDM
5553.5 CV | 5553.5 CV | Накладка для механизма электронного выключателя с кодовой клавиатурой 8153.5, серия TACTO, цвет шампань | 1 | ST | 625,00 | 625,00 | NIE | Заказ | 6 недель |  |  | 01.02.2018 |  |  |  | Электроустановочные изделия | spring® | Выключатели скрытой установки | spring® | 8427238061092 | 0.048 | KG | 0.331 | CDM
5553.5 PL | 5553.5 PL | Накладка для механизма электронного выключателя с кодовой клавиатурой 8153.5, серия TACTO, цвет серебряный | 1 | ST | 625,00 | 625,00 | NIE | Заказ | 6 недель |  |  | 01.02.2018 |  |  |  | Электроустановочные изделия | spring® | Выключатели скрытой установки | spring® | 8427238046143 | 0.023 | KG | 0.331 | CDM
5554 AN | 5554 AN | Накладка для механизма переключателя на 4 положения тип 8154, серия TACTO, цвет антрацит | 5 | ST | 652,00 | 3260,00 | NIE | Заказ | 6 недель |  |  | 01.02.2018 |  |  |  | Электроустановочные изделия | spring® | Выключатели скрытой установки | spring® | 8427238061108 | 0.019 | KG | 0.165 | CDM
5554 BL | 5554 BL | Накладка для механизма переключателя на 4 положения тип 8154, серия TACTO, цвет альпийский белый | 5 | ST | 438,00 | 2190,00 | NIE | Заказ | 6 недель |  |  | 01.02.2018 |  |  |  | Электроустановочные изделия | spring® | Выключатели скрытой установки | spring® | 8427238040530 | 0.021 | KG | 0.165 | CDM
5554 CV | 5554 CV | Накладка для механизма переключателя на 4 положения тип 8154, серия TACTO, цвет шампань | 5 | ST | 696,00 | 3480,00 | NIE | Заказ | 6 недель |  |  | 01.02.2018 |  |  |  | Электроустановочные изделия | spring® | Выключатели скрытой установки | spring® | 8427238061115 | 0.019 | KG | 0.165 | CDM
5554 PL | 5554 PL | Накладка для механизма переключателя на 4 положения тип 8154, серия TACTO, цвет серебро | 5 | ST | 696,00 | 3480,00 | NIE | Заказ | 6 недель |  |  | 01.02.2018 |  |  |  | Электроустановочные изделия | spring® | Выключатели скрытой установки | spring® | 8427238040547 | 0.019 | KG | 0.165 | CDM
5559 AN | 5559 AN | Накладка (центральная плата) для механизма управления громкостью 8159.3(5), серия TACTO, цвет антрацит | 1 | ST | 682,00 | 682,00 | NIE | E | 5 недель |  |  | 01.02.2018 |  |  |  | Электроустановочные изделия | Мультимедийные системы | Звуковые системы | Tacto | 8427238061245 | 0.023 | KG | 0.165 | CDM
5559 BL | 5559 BL | Накладка (центральная плата) для механизма управления громкостью 8159.3(5), серия TACTO, цвет альпийский белый | 1 | ST | 461,00 | 461,00 | NIE | E | 5 недель |  |  | 01.02.2018 |  |  |  | Электроустановочные изделия | Мультимедийные системы | Звуковые системы | Tacto | 8427238040714 | 0.023 | KG | 0.165 | CDM
5559 CV | 5559 CV | Накладка (центральная плата) для механизма управления громкостью 8159.3(5), серия TACTO, цвет шампань | 1 | ST | 728,00 | 728,00 | NIE | Заказ | 6 недель |  |  | 01.02.2018 |  |  |  | Электроустановочные изделия | Мультимедийные системы | Звуковые системы | Tacto | 8427238061252 | 0.023 | KG | 0.165 | CDM
5559 PL | 5559 PL | Накладка (центральная плата) для механизма управления громкостью 8159.3(5), серия TACTO, цвет серебро | 1 | ST | 728,00 | 728,00 | NIE | Заказ | 6 недель |  |  | 01.02.2018 |  |  |  | Электроустановочные изделия | Мультимедийные системы | Звуковые системы | Tacto | 8427238040721 | 0.023 | KG | 0.165 | CDM
5560 AN | 5560 AN | Накладка (центральная плата) с поворотной ручкой для механизма поворотного светорегулятора, серия TACTO, цвет антрацит | 1 | ST | 549,00 | 549,00 | NIE | Заказ | 6 недель |  |  | 01.02.2018 |  |  |  | Электроустановочные изделия | Электронные светорегуляторы | Электронные светорегуляторы | spring® | 8427238061269 | 0.023 | KG | 0.152 | CDM
5560 BL | 5560 BL | Накладка (центральная плата) с поворотной ручкой для механизма поворотного светорегулятора, серия TACTO, цвет альпийский белый | 1 | ST | 360,00 | 360,00 | NIE | Заказ | 6 недель |  |  | 01.02.2018 |  |  |  | Электроустановочные изделия | Электронные светорегуляторы | Электронные светорегуляторы | spring® | 8427238040745 | 0.012 | KG | 0.761 | CDM
5560 CV | 5560 CV | Накладка (центральная плата) с поворотной ручкой для механизма поворотного светорегулятора, серия TACTO, цвет шампань | 1 | ST | 578,00 | 578,00 | NIE | Заказ | 6 недель |  |  | 01.02.2018 |  |  |  | Электроустановочные изделия | Электронные светорегуляторы | Электронные светорегуляторы | spring® | 8427238061276 | 0.023 | KG | 0.152 | CDM
5560 PL | 5560 PL | Накладка (центральная плата) с поворотной ручкой для механизма поворотного светорегулятора, серия TACTO, цвет серебро | 1 | ST | 578,00 | 578,00 | NIE | Заказ | 6 недель |  |  | 01.02.2018 |  |  |  | Электроустановочные изделия | Электронные светорегуляторы | Электронные светорегуляторы | spring® | 8427238040752 | 0.012 | KG | 0.761 | CDM
5560.1 AN | 5560.1 AN | Накладка (центральная плата) для механизма клавишного светорегулятора, серия TACTO, цвет антрацит | 1 | ST | 511,00 | 511,00 | NIE | Заказ | 6 недель |  |  | 01.02.2018 |  |  |  | Электроустановочные изделия | Электронные светорегуляторы | Электронные светорегуляторы | spring® | 8427238061283 | 0.023 | KG | 0.152 | CDM
5560.1 BL | 5560.1 BL | Накладка (центральная плата) для механизма клавишного светорегулятора, серия TACTO, цвет альпийский белый | 1 | ST | 339,00 | 339,00 | NIE | Заказ | 6 недель |  |  | 01.02.2018 |  |  |  | Электроустановочные изделия | Электронные светорегуляторы | Электронные светорегуляторы | spring® | 8427238041131 | 0.012 | KG | 0.761 | CDM
5560.1 CV | 5560.1 CV | Накладка (центральная плата) для механизма клавишного светорегулятора, серия TACTO, цвет шампань | 1 | ST | 544,00 | 544,00 | NIE | Заказ | 6 недель |  |  | 01.02.2018 |  |  |  | Электроустановочные изделия | Электронные светорегуляторы | Электронные светорегуляторы | spring® | 8427238061290 | 0.023 | KG | 0.152 | CDM
5560.1 PL | 5560.1 PL | Накладка (центральная плата) для механизма клавишного светорегулятора, серия TACTO, цвет серебро | 1 | ST | 544,00 | 544,00 | NIE | Заказ | 6 недель |  |  | 01.02.2018 |  |  |  | Электроустановочные изделия | Электронные светорегуляторы | Электронные светорегуляторы | spring® | 8427238041148 | 0.012 | KG | 0.761 | CDM
5562 AN | 5562 AN | Накладка для выключателя с таймером 8162, серия TACTO, цвет антрацит | 1 | ST | 636,00 | 636,00 | NIE | Заказ | 6 недель |  |  | 01.02.2018 |  |  |  | Электроустановочные изделия | Таймеры | Аксессуары для таймеров | Аксессуары для таймеров | 8427238061306 | 0.024 | KG | 0.165 | CDM
5562 BL | 5562 BL | Накладка для выключателя с таймером 8162, серия TACTO, цвет альпийский белый | 1 | ST | 456,00 | 456,00 | NIE | Заказ | 6 недель |  |  | 01.02.2018 |  |  |  | Электроустановочные изделия | spring® | Выключатели скрытой установки | spring® | 8427238041162 | 0.025 | KG | 0.165 | CDM
5562 CV | 5562 CV | Накладка для выключателя с таймером 8162, серия TACTO, цвет шампань | 1 | ST | 719,00 | 719,00 | NIE | Заказ | 6 недель |  |  | 01.02.2018 |  |  |  | Электроустановочные изделия | Таймеры | Аксессуары для таймеров | Аксессуары для таймеров | 8427238061313 | 0.025 | KG | 0.165 | CDM
5562 PL | 5562 PL | Накладка для выключателя с таймером 8162, серия TACTO, цвет серебро | 1 | ST | 721,00 | 721,00 | NIE | Заказ | 6 недель |  |  | 01.02.2018 |  |  |  | Электроустановочные изделия | spring® | Выключатели скрытой установки | spring® | 8427238041179 | 0.025 | KG | 0.165 | CDM
5568 AN | 5568 AN | Накладка (центральная плата) для механизма цифрового FM-радио арт.9368 и/или механизма (блока) ДУ арт.9368.2, серия TACTO, цвет антрацит | 1 | ST | 1255,00 | 1255,00 | NIE | Заказ | 6 недель |  |  | 01.02.2018 |  |  |  | Электроустановочные изделия | Мультимедийные системы | Звуковые системы | Tacto | 8427238104553 | 0.040 | KG | 0.130 | CDM
5568 BL | 5568 BL | Накладка (центральная плата) для механизма цифрового FM-радио арт.9368 и/или механизма (блока) ДУ арт.9368.2, серия TACTO, цвет альпийский белый | 1 | ST | 779,00 | 779,00 | NIE | Заказ | 6 недель |  |  | 01.02.2018 |  |  |  | Электроустановочные изделия | Мультимедийные системы | Звуковые системы | Tacto | 8427238104539 | 0.040 | KG | 0.130 | CDM
5568 CV | 5568 CV | Накладка (центральная плата) для механизма цифрового FM-радио арт.9368 и/или механизма (блока) ДУ арт.9368.2, серия TACTO, цвет шампань | 1 | ST | 1400,00 | 1400,00 | NIE | Заказ | 6 недель |  |  | 01.02.2018 |  |  |  | Электроустановочные изделия | Мультимедийные системы | Звуковые системы | Tacto | 8427238104560 | 0.040 | KG | 0.130 | CDM
5568 PL | 5568 PL | Накладка (центральная плата) для механизма цифрового FM-радио арт.9368 и/или механизма (блока) ДУ арт.9368.2, серия TACTO, цвет серебро | 1 | ST | 1400,00 | 1400,00 | NIE | Заказ | 6 недель |  |  | 01.02.2018 |  |  |  | Электроустановочные изделия | Мультимедийные системы | Звуковые системы | Tacto | 8427238104577 | 0.040 | KG | 0.130 | CDM
5568.3 AN | 5568.3 AN | Накладка (центральная плата) для механизма медиа-комбайна арт.9368.3, серия TACTO, цвет антрацит | 1 | ST | 1255,00 | 1255,00 | NIE | Заказ | 6 недель |  |  | 01.02.2018 |  |  |  | Электроустановочные изделия | Мультимедийные системы | Звуковые системы | Tacto | 8427238104812 | 0.040 | KG | 0.130 | CDM
5568.3 BL | 5568.3 BL | Накладка (центральная плата) для механизма медиа-комбайна арт.9368.3, серия TACTO, цвет альпийский белый | 1 | ST | 779,00 | 779,00 | NIE | Заказ | 6 недель |  |  | 01.02.2018 |  |  |  | Электроустановочные изделия | Мультимедийные системы | Звуковые системы | Tacto | 8427238104799 | 0.040 | KG | 0.130 | CDM
5568.3 CV | 5568.3 CV | Накладка (центральная плата) для механизма медиа-комбайна арт.9368.3, серия TACTO, цвет шампань | 1 | ST | 1400,00 | 1400,00 | NIE | Заказ | 6 недель |  |  | 01.02.2018 |  |  |  | Электроустановочные изделия | Мультимедийные системы | Звуковые системы | Tacto | 8427238104829 | 0.040 | KG | 0.130 | CDM
5568.3 PL | 5568.3 PL | Накладка (центральная плата) для механизма медиа-комбайна арт.9368.3, серия TACTO, цвет серебро | 1 | ST | 1400,00 | 1400,00 | NIE | Заказ | 6 недель |  |  | 01.02.2018 |  |  |  | Электроустановочные изделия | Мультимедийные системы | Звуковые системы | Tacto | 8427238104836 | 0.040 | KG | 0.130 | CDM
5571 AN | 5571 AN | Рамка 1-постовая, серия TACTO, цвет антрацит | 10 | ST | 316,00 | 3160,00 | NIE | Заказ | 6 недель |  |  | 01.02.2018 |  |  |  | Электроустановочные изделия | spring® | Выключатели скрытой установки | spring® | 8427238043906 | 0.054 | KG | 2.340 | CDM
5571 BL | 5571 BL | Рамка 1-постовая, серия TACTO, цвет альпийский белый | 1 | ST | 196,00 | 196,00 | NIE | B | 7 недель |  |  | 01.02.2018 |  |  |  | Электроустановочные изделия | spring® | Выключатели скрытой установки | spring® | 8427238040776 | 0.054 | KG | 2.340 | CDM
5571 CB | 5571 CB | Рамка 1-постовая, серия TACTO, стекло белое | 1 | ST | 2021,00 | 2021,00 | NIE | C | 7 недель |  |  | 01.02.2018 |  |  |  | Электроустановочные изделия | spring® | Аксессуары для выключателей скрытой установки | Аксессуары для выключателей скрытой установки | 8427238055275 | 0.035 | KG | 0.920 | CDM
5571 CG | 5571 CG | Рамка 1-постовая, серия TACTO, стекло лазурь | 1 | ST | 2021,00 | 2021,00 | NIE | Заказ | 7 недель |  |  | 01.02.2018 |  |  |  | Электроустановочные изделия | spring® | Аксессуары для выключателей скрытой установки | Аксессуары для выключателей скрытой установки | 8427238055121 | 0.034 | KG | 0.920 | CDM
5571 CL | 5571 CL | Рамка 1-постовая, серия TACTO, стекло серебряное | 1 | ST | 2143,00 | 2143,00 | NIE | Заказ | 7 недель |  |  | 01.02.2018 |  |  |  | Электроустановочные изделия | spring® | Аксессуары для выключателей скрытой установки | Аксессуары для выключателей скрытой установки | 8427238055176 | 0.034 | KG | 0.920 | CDM
5571 CV | 5571 CV | Рамка 1-постовая, серия TACTO, цвет шампань | 10 | ST | 316,00 | 3160,00 | NIE | C | 7 недель |  |  | 01.02.2018 |  |  |  | Электроустановочные изделия | spring® | Аксессуары для выключателей скрытой установки | Аксессуары для выключателей скрытой установки | 8427238061320 | 0.010 | KG | 0.125 | CDM
5571 OX | 5571 OX | Рамка 1-постовая, серия TACTO, натуральная сталь | 1 | ST | 3521,00 | 3521,00 | NIE | Заказ | 7 недель |  |  | 01.02.2018 |  |  |  | Электроустановочные изделия | spring® | Аксессуары для выключателей скрытой установки | Аксессуары для выключателей скрытой установки | 8427238062686 | 1.163 | KG | 0.362 | CDM
5571 PL | 5571 PL | Рамка 1-постовая, серия TACTO, цвет серебро | 10 | ST | 316,00 | 3160,00 | NIE | E | 7 недель |  |  | 01.02.2018 |  |  |  | Электроустановочные изделия | spring® | Выключатели скрытой установки | spring® | 8427238040783 | 0.054 | KG | 2.340 | CDM
5571 PZ | 5571 PZ | Рамка 1-постовая, серия TACTO, натуральный сланец | 1 | ST | 3134,00 | 3134,00 | NIE | Заказ | 7 недель |  |  | 01.02.2018 |  |  |  | Электроустановочные изделия | spring® | Аксессуары для выключателей скрытой установки | Аксессуары для выключателей скрытой установки | 8427238062662 | 0.072 | KG | 0.362 | CDM
5571 TV | 5571 TV | Рамка 1-постовая, серия TACTO, натуральный мрамор | 1 | ST | 2943,00 | 2943,00 | NIE | Заказ | 7 недель |  |  | 01.02.2018 |  |  |  | Электроустановочные изделия | spring® | Аксессуары для выключателей скрытой установки | Аксессуары для выключателей скрытой установки | 8427238062679 | 0.090 | KG | 0.363 | CDM
5571 WG | 5571 WG | Рамка 1-постовая, серия TACTO, натуральное венге | 1 | ST | 2021,00 | 2021,00 | NIE | Заказ | 6 недель |  |  | 01.02.2018 |  |  |  | Электроустановочные изделия | spring® | Аксессуары для выключателей скрытой установки | Аксессуары для выключателей скрытой установки | 8427238062655 | 0.051 | KG | 0.362 | CDM
5572 AN | 5572 AN | Рамка 2-постовая вертикальная, серия TACTO, цвет антрацит | 1 | ST | 589,00 | 589,00 | NIE | Заказ | 6 недель |  |  | 01.02.2018 |  |  |  | Электроустановочные изделия | spring® | Выключатели скрытой установки | spring® | 8427238043920 | 0.046 | KG | 2.340 | CDM
5572 BL | 5572 BL | Рамка 2-постовая вертикальная, серия TACTO, цвет альпийский белый | 1 | ST | 387,00 | 387,00 | NIE | Заказ | 7 недель |  |  | 01.02.2018 |  |  |  | Электроустановочные изделия | spring® | Выключатели скрытой установки | spring® | 8427238040806 | 0.046 | KG | 2.340 | CDM
5572 CB | 5572 CB | Рамка 2-постовая вертикальная, серия TACTO, стекло белое | 1 | ST | 2250,00 | 2250,00 | NIE | Заказ | 6 недель |  |  | 01.02.2018 |  |  |  | Электроустановочные изделия | spring® | Аксессуары для выключателей скрытой установки | Аксессуары для выключателей скрытой установки | 8427238055282 | 0.023 | KG | 0.510 | CDM
5572 CG | 5572 CG | Рамка 2-постовая вертикальная, серия TACTO, стекло лазурь | 1 | ST | 2250,00 | 2250,00 | NIE | Заказ | 6 недель |  |  | 01.02.2018 |  |  |  | Электроустановочные изделия | spring® | Аксессуары для выключателей скрытой установки | Аксессуары для выключателей скрытой установки | 8427238055138 | 0.023 | KG | 0.510 | CDM
5572 CL | 5572 CL | Рамка 2-постовая вертикальная, серия TACTO, стекло серебряное | 1 | ST | 2367,00 | 2367,00 | NIE | Заказ | 6 недель |  |  | 01.02.2018 |  |  |  | Электроустановочные изделия | spring® | Аксессуары для выключателей скрытой установки | Аксессуары для выключателей скрытой установки | 8427238055183 | 0.023 | KG | 0.510 | CDM
5572 CV | 5572 CV | Рамка 2-постовая вертикальная, серия TACTO, цвет шампань | 1 | ST | 589,00 | 589,00 | NIE | E | 6 недель |  |  | 01.02.2018 |  |  |  | Электроустановочные изделия | spring® | Аксессуары для выключателей скрытой установки | Аксессуары для выключателей скрытой установки | 8427238061337 | 0.046 | KG | 0.250 | CDM
5572 OX | 5572 OX | Рамка 2-постовая вертикальная, серия TACTO, натуральная сталь | 1 | ST | 5529,00 | 5529,00 | NIE | Заказ | 6 недель |  |  | 01.02.2018 |  |  |  | Электроустановочные изделия | spring® | Аксессуары для выключателей скрытой установки | Аксессуары для выключателей скрытой установки | 8427238062730 | 0.269 | KG | 0.313 | CDM
5572 PL | 5572 PL | Рамка 2-постовая вертикальная, серия TACTO, цвет серебро | 1 | ST | 625,00 | 625,00 | NIE | E | 6 недель |  |  | 01.02.2018 |  |  |  | Электроустановочные изделия | spring® | Выключатели скрытой установки | spring® | 8427238040813 | 0.046 | KG | 2.340 | CDM
5572 PZ | 5572 PZ | Рамка 2-постовая вертикальная, серия TACTO, натуральный сланец | 1 | ST | 5024,00 | 5024,00 | NIE | Заказ | 6 недель |  |  | 01.02.2018 |  |  |  | Электроустановочные изделия | spring® | Аксессуары для выключателей скрытой установки | Аксессуары для выключателей скрытой установки | 8427238062716 | 0.124 | KG | 0.313 | CDM
5572 TV | 5572 TV | Рамка 2-постовая вертикальная, серия TACTO, натуральный мрамор | 1 | ST | 3744,00 | 3744,00 | NIE | Заказ | 6 недель |  |  | 01.02.2018 |  |  |  | Электроустановочные изделия | spring® | Аксессуары для выключателей скрытой установки | Аксессуары для выключателей скрытой установки | 8427238062723 | 0.133 | KG | 0.480 | CDM
5572 WG | 5572 WG | Рамка 2-постовая вертикальная, серия TACTO, натуральное венге | 1 | ST | 2697,00 | 2697,00 | NIE | Заказ | 6 недель |  |  | 01.02.2018 |  |  |  | Электроустановочные изделия | spring® | Аксессуары для выключателей скрытой установки | Аксессуары для выключателей скрытой установки | 8427238062709 | 0.052 | KG | 0.313 | CDM
5572.1 AN | 5572.1 AN | Рамка 2-постовая горизонтальная, серия TACTO, цвет антрацит | 1 | ST | 589,00 | 589,00 | NIE | C | 7 недель |  |  | 01.02.2018 |  |  |  | Электроустановочные изделия | spring® | Выключатели скрытой установки | spring® | 8427238043944 | 0.046 | KG | 3.794 | CDM
5572.1 BL | 5572.1 BL | Рамка 2-постовая горизонтальная, серия TACTO, цвет альпийский белый | 1 | ST | 387,00 | 387,00 | NIE | C | 7 недель |  |  | 01.02.2018 |  |  |  | Электроустановочные изделия | spring® | Выключатели скрытой установки | spring® | 8427238040837 | 0.047 | KG | 3.038 | CDM
5572.1 CB | 5572.1 CB | Рамка 2-постовая горизонтальная, серия TACTO, стекло белое | 1 | ST | 2389,00 | 2389,00 | NIE | C | 7 недель |  |  | 01.02.2018 |  |  |  | Электроустановочные изделия | spring® | Аксессуары для выключателей скрытой установки | Аксессуары для выключателей скрытой установки | 8427238055299 | 0.023 | KG | 0.510 | CDM
5572.1 CG | 5572.1 CG | Рамка 2-постовая горизонтальная, серия TACTO, стекло лазурь | 1 | ST | 2389,00 | 2389,00 | NIE | Заказ | 6 недель |  |  | 01.02.2018 |  |  |  | Электроустановочные изделия | spring® | Аксессуары для выключателей скрытой установки | Аксессуары для выключателей скрытой установки | 8427238055145 | 0.023 | KG | 0.510 | CDM
5572.1 CL | 5572.1 CL | Рамка 2-постовая горизонтальная, серия TACTO, стекло серебряное | 1 | ST | 2513,00 | 2513,00 | NIE | Заказ | 7 недель |  |  | 01.02.2018 |  |  |  | Электроустановочные изделия | spring® | Аксессуары для выключателей скрытой установки | Аксессуары для выключателей скрытой установки | 8427238055190 | 0.023 | KG | 0.510 | CDM
5572.1 CV | 5572.1 CV | Рамка 2-постовая горизонтальная, серия TACTO, цвет шампань | 1 | ST | 625,00 | 625,00 | NIE | C | 7 недель |  |  | 01.02.2018 |  |  |  | Электроустановочные изделия | spring® | Аксессуары для выключателей скрытой установки | Аксессуары для выключателей скрытой установки | 8427238061344 | 0.046 | KG | 0.152 | CDM
5572.1 OX | 5572.1 OX | Рамка 2-постовая горизонтальная, серия TACTO, натуральная сталь | 1 | ST | 5529,00 | 5529,00 | NIE | Заказ | 6 недель |  |  | 01.02.2018 |  |  |  | Электроустановочные изделия | spring® | Аксессуары для выключателей скрытой установки | Аксессуары для выключателей скрытой установки | 8427238062785 | 0.260 | KG | 0.313 | CDM
5572.1 PL | 5572.1 PL | Рамка 2-постовая горизонтальная, серия TACTO, цвет серебро | 1 | ST | 589,00 | 589,00 | NIE | C | 6 недель |  |  | 01.02.2018 |  |  |  | Электроустановочные изделия | spring® | Выключатели скрытой установки | spring® | 8427238040844 | 0.048 | KG | 3.038 | CDM
5572.1 PZ | 5572.1 PZ | Рамка 2-постовая горизонтальная, серия TACTO, натуральный сланец | 1 | ST | 5024,00 | 5024,00 | NIE | Заказ | 6 недель |  |  | 01.02.2018 |  |  |  | Электроустановочные изделия | spring® | Аксессуары для выключателей скрытой установки | Аксессуары для выключателей скрытой установки | 8427238062761 | 0.120 | KG | 0.313 | CDM
5572.1 TV | 5572.1 TV | Рамка 2-постовая горизонтальная, серия TACTO, натуральный мрамор | 1 | ST | 3975,00 | 3975,00 | NIE | Заказ | 7 недель |  |  | 01.02.2018 |  |  |  | Электроустановочные изделия | spring® | Аксессуары для выключателей скрытой установки | Аксессуары для выключателей скрытой установки | 8427238062778 | 0.132 | KG | 0.480 | CDM
5572.1 WG | 5572.1 WG | Рамка 2-постовая горизонтальная, серия TACTO, натуральное венге | 1 | ST | 2697,00 | 2697,00 | NIE | Заказ | 6 недель |  |  | 01.02.2018 |  |  |  | Электроустановочные изделия | spring® | Аксессуары для выключателей скрытой установки | Аксессуары для выключателей скрытой установки | 8427238062754 | 0.154 | KG | 0.240 | CDM
5573 AN | 5573 AN | Рамка 3-постовая вертикальная, серия TACTO, цвет антрацит | 1 | ST | 887,00 | 887,00 | NIE | Заказ | 6 недель |  |  | 01.02.2018 |  |  |  | Электроустановочные изделия | spring® | Выключатели скрытой установки | spring® | 8427238043968 | 0.065 | KG | 3.125 | CDM
5573 BL | 5573 BL | Рамка 3-постовая вертикальная, серия TACTO, цвет альпийский белый | 1 | ST | 553,00 | 553,00 | NIE | Заказ | 6 недель |  |  | 01.02.2018 |  |  |  | Электроустановочные изделия | spring® | Выключатели скрытой установки | spring® | 8427238040868 | 0.065 | KG | 3.125 | CDM
5573 CB | 5573 CB | Рамка 3-постовая вертикальная, серия TACTO, стекло белое | 1 | ST | 2821,00 | 2821,00 | NIE | Заказ | 6 недель |  |  | 01.02.2018 |  |  |  | Электроустановочные изделия | spring® | Аксессуары для выключателей скрытой установки | Аксессуары для выключателей скрытой установки | 8427238055305 | 0.175 | KG | 0.500 | CDM
5573 CG | 5573 CG | Рамка 3-постовая вертикальная, серия TACTO, стекло лазурь | 1 | ST | 2660,00 | 2660,00 | NIE | Заказ | 6 недель |  |  | 01.02.2018 |  |  |  | Электроустановочные изделия | spring® | Аксессуары для выключателей скрытой установки | Аксессуары для выключателей скрытой установки | 8427238055152 | 0.175 | KG | 0.500 | CDM
5573 CL | 5573 CL | Рамка 3-постовая вертикальная, серия TACTO, стекло серебряное | 1 | ST | 2775,00 | 2775,00 | NIE | Заказ | 6 недель |  |  | 01.02.2018 |  |  |  | Электроустановочные изделия | spring® | Аксессуары для выключателей скрытой установки | Аксессуары для выключателей скрытой установки | 8427238055206 | 0.175 | KG | 0.500 | CDM
5573 CV | 5573 CV | Рамка 3-постовая вертикальная, серия TACTO, цвет шампань | 1 | ST | 883,00 | 883,00 | NIE | Заказ | 6 недель |  |  | 01.02.2018 |  |  |  | Электроустановочные изделия | spring® | Аксессуары для выключателей скрытой установки | Аксессуары для выключателей скрытой установки | 8427238061351 | 0.067 | KG | 0.313 | CDM
5573 OX | 5573 OX | Рамка 3-постовая вертикальная, серия TACTO, натуральная сталь | 1 | ST | 7764,00 | 7764,00 | NIE | Заказ | 6 недель |  |  | 01.02.2018 |  |  |  | Электроустановочные изделия | spring® | Аксессуары для выключателей скрытой установки | Аксессуары для выключателей скрытой установки | 8427238062839 | 0.387 | KG | 0.960 | CDM
5573 PL | 5573 PL | Рамка 3-постовая вертикальная, серия TACTO, цвет серебро | 1 | ST | 887,00 | 887,00 | NIE | Заказ | 6 недель |  |  | 01.02.2018 |  |  |  | Электроустановочные изделия | spring® | Выключатели скрытой установки | spring® | 8427238040875 | 0.065 | KG | 3.125 | CDM
5573 PZ | 5573 PZ | Рамка 3-постовая вертикальная, серия TACTO, натуральный сланец | 1 | ST | 6098,00 | 6098,00 | NIE | Заказ | 6 недель |  |  | 01.02.2018 |  |  |  | Электроустановочные изделия | spring® | Аксессуары для выключателей скрытой установки | Аксессуары для выключателей скрытой установки | 8427238062815 | 0.180 | KG | 0.500 | CDM
5573 TV | 5573 TV | Рамка 3-постовая вертикальная, серия TACTO, натуральный мрамор | 1 | ST | 4568,00 | 4568,00 | NIE | Заказ | 6 недель |  |  | 01.02.2018 |  |  |  | Электроустановочные изделия | spring® | Аксессуары для выключателей скрытой установки | Аксессуары для выключателей скрытой установки | 8427238062822 | 0.198 | KG | 0.500 | CDM
5573 WG | 5573 WG | Рамка 3-постовая вертикальная, серия TACTO, натуральное венге | 1 | ST | 3392,00 | 3392,00 | NIE | Заказ | 6 недель |  |  | 01.02.2018 |  |  |  | Электроустановочные изделия | spring® | Аксессуары для выключателей скрытой установки | Аксессуары для выключателей скрытой установки | 8427238062808 | 0.083 | KG | 0.500 | CDM
5573.1 AN | 5573.1 AN | Рамка 3-постовая горизонтальная, серия TACTO, цвет антрацит | 1 | ST | 887,00 | 887,00 | NIE | Заказ | 7 недель |  |  | 01.02.2018 |  |  |  | Электроустановочные изделия | spring® | Выключатели скрытой установки | spring® | 8427238043982 | 0.065 | KG | 3.125 | CDM
5573.1 BL | 5573.1 BL | Рамка 3-постовая горизонтальная, серия TACTO, цвет альпийский белый | 1 | ST | 585,00 | 585,00 | NIE | C | 7 недель |  |  | 01.02.2018 |  |  |  | Электроустановочные изделия | spring® | Выключатели скрытой установки | spring® | 8427238040899 | 0.065 | KG | 3.125 | CDM
5573.1 CB | 5573.1 CB | Рамка 3-постовая горизонтальная, серия TACTO, стекло белое | 1 | ST | 2821,00 | 2821,00 | NIE | E | 7 недель |  |  | 01.02.2018 |  |  |  | Электроустановочные изделия | spring® | Аксессуары для выключателей скрытой установки | Аксессуары для выключателей скрытой установки | 8427238055312 | 0.166 | KG | 0.500 | CDM
5573.1 CG | 5573.1 CG | Рамка 3-постовая горизонтальная, серия TACTO, стекло лазурь | 1 | ST | 2821,00 | 2821,00 | NIE | Заказ | 6 недель |  |  | 01.02.2018 |  |  |  | Электроустановочные изделия | spring® | Аксессуары для выключателей скрытой установки | Аксессуары для выключателей скрытой установки | 8427238055169 | 0.180 | KG | 0.500 | CDM
5573.1 CL | 5573.1 CL | Рамка 3-постовая горизонтальная, серия TACTO, стекло серебряное | 1 | ST | 2943,00 | 2943,00 | NIE | Заказ | 6 недель |  |  | 01.02.2018 |  |  |  | Электроустановочные изделия | spring® | Аксессуары для выключателей скрытой установки | Аксессуары для выключателей скрытой установки | 8427238055213 | 0.166 | KG | 0.500 | CDM
5573.1 CV | 5573.1 CV | Рамка 3-постовая горизонтальная, серия TACTO, цвет шампань | 1 | ST | 938,00 | 938,00 | NIE | C | 7 недель |  |  | 01.02.2018 |  |  |  | Электроустановочные изделия | spring® | Аксессуары для выключателей скрытой установки | Аксессуары для выключателей скрытой установки | 8427238061368 | 0.065 | KG | 0.313 | CDM
5573.1 OX | 5573.1 OX | Рамка 3-постовая горизонтальная, серия TACTO, натуральная сталь | 1 | ST | 7764,00 | 7764,00 | NIE | Заказ | 6 недель |  |  | 01.02.2018 |  |  |  | Электроустановочные изделия | spring® | Аксессуары для выключателей скрытой установки | Аксессуары для выключателей скрытой установки | 8427238062884 | 0.376 | KG | 0.375 | CDM
5573.1 PL | 5573.1 PL | Рамка 3-постовая горизонтальная, серия TACTO, цвет серебро | 1 | ST | 940,00 | 940,00 | NIE | Заказ | 7 недель |  |  | 01.02.2018 |  |  |  | Электроустановочные изделия | spring® | Выключатели скрытой установки | spring® | 8427238040905 | 0.065 | KG | 3.125 | CDM
5573.1 PZ | 5573.1 PZ | Рамка 3-постовая горизонтальная, серия TACTO, натуральный сланец | 1 | ST | 6469,00 | 6469,00 | NIE | Заказ | 6 недель |  |  | 01.02.2018 |  |  |  | Электроустановочные изделия | spring® | Аксессуары для выключателей скрытой установки | Аксессуары для выключателей скрытой установки | 8427238062860 | 0.180 | KG | 0.349 | CDM
5573.1 TV | 5573.1 TV | Рамка 3-постовая горизонтальная, серия TACTO, натуральный мрамор | 1 | ST | 4568,00 | 4568,00 | NIE | E | 7 недель |  |  | 01.02.2018 |  |  |  | Электроустановочные изделия | spring® | Аксессуары для выключателей скрытой установки | Аксессуары для выключателей скрытой установки | 8427238062877 | 0.180 | KG | 0.960 | CDM
5573.1 WG | 5573.1 WG | Рамка 3-постовая горизонтальная, серия TACTO, натуральное венге | 1 | ST | 3597,00 | 3597,00 | NIE | Заказ | 6 недель |  |  | 01.02.2018 |  |  |  | Электроустановочные изделия | spring® | Аксессуары для выключателей скрытой установки | Аксессуары для выключателей скрытой установки | 8427238062853 | 84.000 | KG | 0.500 | CDM
5574 AN | 5574 AN | Рамка 4-постовая вертикальная, серия TACTO, цвет антрацит | 1 | ST | 1175,00 | 1175,00 | NIE | Заказ | 6 недель |  |  | 01.02.2018 |  |  |  | Электроустановочные изделия | spring® | Выключатели скрытой установки | spring® | 8427238044002 | 0.043 | KG | 2.430 | CDM
5574 BL | 5574 BL | Рамка 4-постовая вертикальная, серия TACTO, цвет альпийский белый | 1 | ST | 732,00 | 732,00 | NIE | Заказ | 6 недель |  |  | 01.02.2018 |  |  |  | Электроустановочные изделия | spring® | Выключатели скрытой установки | spring® | 8427238040929 | 0.043 | KG | 2.430 | CDM
5574 CV | 5574 CV | Рамка 4-постовая вертикальная, серия TACTO, цвет шампань | 1 | ST | 1175,00 | 1175,00 | NIE | Заказ | 6 недель |  |  | 01.02.2018 |  |  |  | Электроустановочные изделия | spring® | Аксессуары для выключателей скрытой установки | Аксессуары для выключателей скрытой установки | 8427238061375 | 0.085 | KG | 0.486 | CDM
5574 OX | 5574 OX | Рамка 4-постовая вертикальная, серия TACTO, натуральная сталь | 1 | ST | 9869,00 | 9869,00 | NIE | Заказ | 6 недель |  |  | 01.02.2018 |  |  |  | Электроустановочные изделия | spring® | Аксессуары для выключателей скрытой установки | Аксессуары для выключателей скрытой установки | 8427238062921 | 0.500 | KG | 0.504 | CDM
5574 PL | 5574 PL | Рамка 4-постовая вертикальная, серия TACTO, цвет серебро | 1 | ST | 1175,00 | 1175,00 | NIE | Заказ | 6 недель |  |  | 01.02.2018 |  |  |  | Электроустановочные изделия | spring® | Выключатели скрытой установки | spring® | 8427238040936 | 0.043 | KG | 2.430 | CDM
5574 PZ | 5574 PZ | Рамка 4-постовая вертикальная, серия TACTO, натуральный сланец | 1 | ST | 6961,00 | 6961,00 | NIE | Заказ | 6 недель |  |  | 01.02.2018 |  |  |  | Электроустановочные изделия | spring® | Аксессуары для выключателей скрытой установки | Аксессуары для выключателей скрытой установки | 8427238062914 | 0.236 | KG | 0.504 | CDM
5574 WG | 5574 WG | Рамка 4-постовая вертикальная, серия TACTO, натуральное венге | 1 | ST | 4290,00 | 4290,00 | NIE | Заказ | 6 недель |  |  | 01.02.2018 |  |  |  | Электроустановочные изделия | spring® | Аксессуары для выключателей скрытой установки | Аксессуары для выключателей скрытой установки | 8427238062907 | 0.116 | KG | 0.504 | CDM
5574.1 AN | 5574.1 AN | Рамка 4-постовая горизонтальная, серия TACTO, цвет антрацит | 1 | ST | 1175,00 | 1175,00 | NIE | Заказ | 6 недель |  |  | 01.02.2018 |  |  |  | Электроустановочные изделия | spring® | Выключатели скрытой установки | spring® | 8427238044026 | 0.044 | KG | 2.430 | CDM
5574.1 BL | 5574.1 BL | Рамка 4-постовая горизонтальная, серия TACTO, цвет альпийский белый | 1 | ST | 777,00 | 777,00 | NIE | C | 7 недель |  |  | 01.02.2018 |  |  |  | Электроустановочные изделия | spring® | Выключатели скрытой установки | spring® | 8427238040950 | 0.043 | KG | 2.430 | CDM
5574.1 CV | 5574.1 CV | Рамка 4-постовая горизонтальная, серия TACTO, цвет шампань | 1 | ST | 1246,00 | 1246,00 | NIE | C | 7 недель |  |  | 01.02.2018 |  |  |  | Электроустановочные изделия | spring® | Аксессуары для выключателей скрытой установки | Аксессуары для выключателей скрытой установки | 8427238061382 | 0.969 | KG | 0.486 | CDM
5574.1 OX | 5574.1 OX | Рамка 4-постовая горизонтальная, серия TACTO, натуральная сталь | 1 | ST | 9869,00 | 9869,00 | NIE | Заказ | 6 недель |  |  | 01.02.2018 |  |  |  | Электроустановочные изделия | spring® | Аксессуары для выключателей скрытой установки | Аксессуары для выключателей скрытой установки | 8427238062969 | 0.520 | KG | 0.504 | CDM
5574.1 PL | 5574.1 PL | Рамка 4-постовая горизонтальная, серия TACTO, цвет серебро | 1 | ST | 1175,00 | 1175,00 | NIE | Заказ | 6 недель |  |  | 01.02.2018 |  |  |  | Электроустановочные изделия | spring® | Выключатели скрытой установки | spring® | 8427238040967 | 0.044 | KG | 2.430 | CDM
5574.1 PZ | 5574.1 PZ | Рамка 4-постовая горизонтальная, серия TACTO, натуральный сланец | 1 | ST | 6961,00 | 6961,00 | NIE | Заказ | 6 недель |  |  | 01.02.2018 |  |  |  | Электроустановочные изделия | spring® | Аксессуары для выключателей скрытой установки | Аксессуары для выключателей скрытой установки | 8427238062952 | 0.248 | KG | 0.504 | CDM
5574.1 WG | 5574.1 WG | Рамка 4-постовая горизонтальная, серия TACTO, натуральное венге | 1 | ST | 4550,00 | 4550,00 | NIE | Заказ | 6 недель |  |  | 01.02.2018 |  |  |  | Электроустановочные изделия | spring® | Аксессуары для выключателей скрытой установки | Аксессуары для выключателей скрытой установки | 8427238062945 | 103.000 | KG | 0.504 | CDM
5581 BL | 5581 BL | Накладка (рассеиватель) для механизмов LED светосигнализаторов 8180.1, 8180.2 и 8181.2, серия TACTO, цвет альпийский белый | 1 | ST | 576,00 | 576,00 | NIE | Заказ | 6 недель |  |  | 01.02.2018 |  |  |  | Электроустановочные изделия | Механизмы устройств скрытой установки | Механизмы коммуникационных систем | Механизмы коммуникационных систем | 8427238063249 | 0.027 | KG | 0.165 | CDM
5585 AN | 5585 AN | Накладка (центральная плата) для механизмов зарядного устройства USB, серия TACTO, цвет антрацит | 1 | ST | 608,00 | 608,00 | NIE | E | 6 недель |  |  | 01.02.2018 |  |  |  | Электроустановочные изделия | Специальные устройства | Специальные устройства | Zenit | 8427238107257 | 0.057 | KG | 0.241 | CDM
5585 BL | 5585 BL | Накладка (центральная плата) для механизмов зарядного устройства USB, серия TACTO, цвет альпийский белый | 1 | ST | 551,00 | 551,00 | NIE | E | 6 недель |  |  | 01.02.2018 |  |  |  | Электроустановочные изделия | Специальные устройства | Специальные устройства | Zenit | 8427238107233 | 0.057 | KG | 0.241 | CDM
5585 CV | 5585 CV | Накладка (центральная плата) для механизмов зарядного устройства USB, серия TACTO, цвет шампань | 1 | ST | 633,00 | 633,00 | NIE | E | 6 недель |  |  | 01.02.2018 |  |  |  | Электроустановочные изделия | Специальные устройства | Специальные устройства | Zenit | 8427238107264 | 0.057 | KG | 0.241 | CDM
5585 PL | 5585 PL | Накладка (центральная плата) для механизмов зарядного устройства USB, серия TACTO, цвет серебряный | 1 | ST | 633,00 | 633,00 | NIE | E | 6 недель |  |  | 01.02.2018 |  |  |  | Электроустановочные изделия | Специальные устройства | Специальные устройства | Zenit | 8427238107240 | 0.057 | KG | 0.241 | CDM
5588 AN | 5588 AN | Накладка для розетки SCHUKO, серия TACTO, цвет антрацит | 1 | ST | 157,00 | 157,00 | NIE | C | 7 недель |  |  | 01.02.2018 |  |  |  | Электроустановочные изделия | FI-SCHUKOMAT Busch-Duro 2000® WS | Розетки | spring® | 8427238061412 | 0.510 | KG | 0.148 | CDM
5588 BL | 5588 BL | Накладка для розетки SCHUKO, серия TACTO, цвет альпийский белый | 20 | ST | 104,00 | 2080,00 | NIE | C | 7 недель |  |  | 01.02.2018 |  |  |  | Электроустановочные изделия | spring® | Выключатели скрытой установки | spring® | 8427238041018 | 0.032 | KG | 3.240 | CDM
5588 CV | 5588 CV | Накладка для розетки SCHUKO, серия TACTO, цвет шампань | 20 | ST | 166,00 | 3320,00 | NIE | C | 7 недель |  |  | 01.02.2018 |  |  |  | Электроустановочные изделия | FI-SCHUKOMAT Busch-Duro 2000® WS | Розетки | spring® | 8427238061429 | 2.193 | KG | 0.148 | CDM
5588 PL | 5588 PL | Накладка для розетки SCHUKO, серия TACTO, цвет серебро | 20 | ST | 163,00 | 3260,00 | NIE | E | 7 недель |  |  | 01.02.2018 |  |  |  | Электроустановочные изделия | spring® | Выключатели скрытой установки | spring® | 8427238041025 | 0.032 | KG | 3.240 | CDM
5588.2 BL | 5588.2 BL | Розетка SCHUKO в сборе с заземлением, 16А / 250В, серия TACTO, цвет альпийский белый | 20 | ST | 530,00 | 10600,00 | NIE | Заказ | 6 недель |  |  | 01.02.2018 |  |  |  | Электроустановочные изделия | FI-SCHUKOMAT Busch-Duro 2000® WS | Розетки | spring® | 8427238041049 | 0.108 | KG | 3.672 | CDM
6.1 | 6.1 | Предохранитель, 6 А | 1 | ST | 35,00 | 35,00 | NIE | Заказ | 6 недель |  |  | 01.02.2018 |  |  |  | Электроустановочные изделия | spring® | Аксессуары для выключателей скрытой установки | Аксессуары для выключателей скрытой установки | 8427238000695 | 0.007 | KG | 0.000
601-000121-706 | 601-000121-706 | ZIRVE вставка хром | 200 | ST | 12,01 | 2402,00 | TRELB | Заказ | 12 недель |  |  | 23.05.2018 |  |  |  | Электроустановочные изделия | spring® | spring® |  | 8698553769776 | 0.093 | KG | 0.096 | CDM
601-000128-706 | 601-000128-706 | ZIRVE вставка золото | 200 | ST | 12,01 | 2402,00 | TRELB | Заказ | 12 недель |  |  | 23.05.2018 |  |  |  | Электроустановочные изделия | spring® | spring® |  | 8698553769769 | 0.093 | KG | 0.096 | CDM
602-000102-706 | 602-000102-706 | TUNA вставка белая | 200 | ST | 6,03 | 1206,00 | TRELB | Заказ | 12 недель |  |  | 23.05.2018 |  |  |  | Электроустановочные изделия | spring® | spring® |  | 8697707836067 | 0.089 | KG | 0.096 | CDM
602-000103-706 | 602-000103-706 | TUNA вставка кремовая | 200 | ST | 6,03 | 1206,00 | TRELB | Заказ | 12 недель |  |  | 23.05.2018 |  |  |  | Электроустановочные изделия | spring® | spring® |  | 8697707836142 | 0.089 | KG | 0.096 | CDM
602-000115-706 | 602-000115-706 | TUNA вставка серая | 200 | ST | 14,06 | 2812,00 | TRELB | Заказ | 4 недели |  |  | 23.05.2018 |  |  |  | Электроустановочные изделия | spring® | spring® |  | 8697707836081 | 0.089 | KG | 549.100 | CCM
602-000119-706 | 602-000119-706 | TUNA вставка хром | 200 | ST | 14,06 | 2812,00 | TRELB | E | 12 недель |  |  | 23.05.2018 |  |  |  | Электроустановочные изделия | spring® | spring® |  | 8698553769752 | 0.089 | KG | 0.096 | CDM
602-000128-706 | 602-000128-706 | TUNA вставка золото | 200 | ST | 14,06 | 2812,00 | TRELB | E | 12 недель |  |  | 23.05.2018 |  |  |  | Электроустановочные изделия | spring® | spring® |  | 8698553769745 | 0.089 | KG | 0.096 | CDM
602-000202-706 | 602-000202-706 | TUNA вставка белая двойная | 100 | ST | 12,01 | 1201,00 | TRELB | Заказ | 12 недель |  |  | 23.05.2018 |  |  |  | Электроустановочные изделия | spring® | spring® |  | 8698802209220 | 0.134 | KG | 0.096 | CDM
602-000203-706 | 602-000203-706 | TUNA вставка кремовая двойная | 100 | ST | 12,01 | 1201,00 | TRELB | Заказ | 12 недель |  |  | 23.05.2018 |  |  |  | Электроустановочные изделия | spring® | spring® |  | 8698802209237 | 0.134 | KG | 0.096 | CDM
602-000215-706 | 602-000215-706 | TUNA вставка серая двойная | 100 | ST | 18,05 | 1805,00 | TRELB | Заказ | 6 недель |  |  | 23.05.2018 |  |  |  | Электроустановочные изделия | spring® | spring® |  |  | 0.134 | KG | 0.096 | CDM
602-000219-706 | 602-000219-706 | TUNA вставка хром двойная | 100 | ST | 18,05 | 1805,00 | TRELB | E | 6 недель |  |  | 23.05.2018 |  |  |  | Электроустановочные изделия | spring® | spring® |  | 8698802209282 | 0.134 | KG | 0.096 | CDM
602-000228-706 | 602-000228-706 | TUNA вставка золото двойная | 100 | ST | 18,05 | 1805,00 | TRELB | Заказ | 6 недель |  |  | 23.05.2018 |  |  |  | Электроустановочные изделия | spring® | spring® |  | 8698802166844 | 0.134 | KG | 0.096 | CDM
6020-0-0606 | 6066-79-101 | ИК-приёмник с маркировкой для 6953 U, 6411 U, 6411 U/S, 6550 U-10x, 6402 U, серия impuls, цвет шампань-металлик | 1 | ST | 13529,39 | 13529,39 | BJE | Заказ | 4 недели |  |  | 01.02.2018 |  |  |  | Электроустановочные изделия | Дистанционное управление | Busch Remote Control IR | Busch Remote Control IR | 4011395699904 | 0.060 | KG | 328.510 | CCM
6020-0-0754 | 6021-20 | Пульт дистанционного управления ИК, Busch-Ferncontrol IR (1 канал), серия alpha nea, цвет платина | 1 | ST | 12991,48 | 12991,48 | BJE | Заказ | 4 недели |  |  | 01.02.2018 |  |  |  | Электроустановочные изделия | Дистанционное управление | Busch Remote Control IR | Busch Remote Control IR | 4011395732502 | 0.150 | KG | 181.152 | CCM
6020-0-0762 | 6021-21 | Пульт дистанционного управления ИК, Busch-Ferncontrol IR (1 канал), серия alpha nea, цвет бронза | 1 | ST | 12991,48 | 12991,48 | BJE | Заказ | 4 недели |  |  | 01.02.2018 |  |  |  | Электроустановочные изделия | Дистанционное управление | Busch Remote Control IR | Busch Remote Control IR | 4011395733707 | 0.150 | KG | 181.152 | CCM
6020-0-0986 | 6067-79-101 | ИК-приёмник с маркировкой "I/O" для 6401 U-10x, 6402 U, серия impuls, цвет шампань-металлик | 1 | ST | 13658,23 | 13658,23 | BJE | Заказ | 4 недели |  |  | 01.02.2018 |  |  |  | Электроустановочные изделия | Дистанционное управление | Busch Remote Control IR | Busch Remote Control IR | 4011395745007 | 0.060 | KG | 328.510 | CCM
6020-0-1133 | 6010-25-500 | Пульт дистанционного управления Busch-Ferncontrol IR | 1 | ST | 13072,98 | 13072,98 | BJE | Заказ | 4 недели |  |  | 01.02.2018 |  |  |  | Электроустановочные изделия | Дистанционное управление | Busch-Ferncontrol® IR | Busch-Ferncontrol® IR | 4011395938508 | 0.180 | KG | 1.204 | CDM
6020-0-1166 | 6080-24-500 | ИК-выключатель с реле 2300 Вт/ВА и промежуточным штекером для розетки, цвет белый | 1 | ST | 24324,96 | 24324,96 | BJE | Заказ | 4 недели |  |  | 01.02.2018 |  |  |  | Электроустановочные изделия | Дистанционное управление | Дистанционное управление |  | 4011395938706 | 0.300 | KG | 1.290 | CDM
6020-0-1190 | 6066-74-101-500 | ИК-приёмник с маркировкой для 6953 U, 6411 U, 6411 U/S, 6550 U-10x, 6402 U, серия impuls, цвет альпийский белый | 1 | ST | 13658,23 | 13658,23 | BJE | Заказ | 4 недели |  |  | 01.02.2018 |  |  |  | Электроустановочные изделия | Дистанционное управление | Busch-Ferncontrol® IR | Busch-Ferncontrol® IR | 4011395961605 | 0.070 | KG | 328.510 | CCM
6020-0-1224 | 6067-74-101-500 | ИК-приёмник с маркировкой "I/O" для 6401 U-10x, 6402 U, серия impuls, цвет альпийский белый | 1 | ST | 12711,37 | 12711,37 | BJE | Заказ | 4 недели |  |  | 01.02.2018 |  |  |  | Электроустановочные изделия | Дистанционное управление | Busch-Ferncontrol® IR | Busch-Ferncontrol® IR | 4011395962107 | 0.070 | KG | 328.510 | CCM
6020-0-1232 | 6056 EB-500 | Выход релейный на 4 канала для установки в нишу, 4х1380 Вт или 4х700 ВА | 1 | ST | 28991,54 | 28991,54 | BJE | Заказ | 4 недели |  |  | 01.02.2018 |  |  |  | Электроустановочные изделия | Механизмы таймеров | Механизмы таймеров | Механизмы таймеров | 4011395962503 | 0.200 | KG | 571.700 | CCM
6020-0-1265 | 6045-500 | Механизм светорегулятора для люминесцентных ламп с ЭПРА, 500 Вт, 50мА, 1-10 В, для установки в нишу | 1 | ST | 36855,37 | 36855,37 | BJE | Заказ | 4 недели |  |  | 01.02.2018 |  |  |  | Электроустановочные изделия | Электронные светорегуляторы | Электронные светорегуляторы | Электронные светорегуляторы | 4011395962909 | 0.214 | KG | 840.000 | CCM
6020-0-1307 | 6021-24G-500 | Пульт дистанционного управления ИК, Busch-Ferncontrol IR (1 канал), серия alpha nea, цвет белый глянцевый | 1 | ST | 12991,48 | 12991,48 | BJE | Заказ | 4 недели |  |  | 01.02.2018 |  |  |  | Электроустановочные изделия | Дистанционное управление | Busch-Ferncontrol® IR | Busch-Ferncontrol® IR | 4011395966501 | 0.150 | KG | 328.510 | CCM
6020-0-1315 | 6021-24-500 | Пульт дистанционного управления ИК, Busch-Ferncontrol IR (1 канал), серия alpha nea, цвет белый матовый | 1 | ST | 12991,48 | 12991,48 | BJE | Заказ | 4 недели |  |  | 01.02.2018 |  |  |  | Электроустановочные изделия | Дистанционное управление | Busch-Ferncontrol® IR | Busch-Ferncontrol® IR | 4011395966600 | 0.071 | KG | 328.510 | CCM
6020-0-1316 | 6066-20-102 | ИК-приёмник с маркировкой для 6953 U, 6411 U, 6411 U/S, 6550 U-10x, 6402 U, серия alpha nea, цвет платина | 1 | ST | 11966,87 | 11966,87 | BJE | Заказ | 4 недели |  |  | 01.02.2018 |  |  |  | Электроустановочные изделия | Дистанционное управление | Busch Remote Control IR | Busch Remote Control IR | 4011395994160 | 0.070 | KG | 2.180 | CDM
6020-0-1317 | 6066-21-102 | ИК-приёмник с маркировкой для 6953 U, 6411 U, 6411 U/S, 6550 U-10x, 6402 U, серия alpha nea, цвет бронза | 1 | ST | 13156,82 | 13156,82 | BJE | Заказ | 4 недели |  |  | 01.02.2018 |  |  |  | Электроустановочные изделия | Дистанционное управление | Busch Remote Control IR | Busch Remote Control IR | 4011395994177 | 0.056 | KG | 2.180 | CDM
6020-0-1318 | 6066-22G-102 | ИК-приёмник с маркировкой для 6953 U, 6411 U, 6411 U/S, 6550 U-10x, 6402 U, серия alpha nea, цвет слоновая кость | 1 | ST | 13033,39 | 13033,39 | BJE | Заказ | 4 недели |  |  | 01.02.2018 |  |  |  | Электроустановочные изделия | Дистанционное управление | Busch Remote Control IR | Busch Remote Control IR | 4011395994191 | 0.040 | KG | 181.152 | CCM
6020-0-1324 | 6067-20-102 | ИК-приёмник с маркировкой "I/O" для 6401 U-10x, 6402 U, серия alpha nea, цвет платина | 1 | ST | 11966,87 | 11966,87 | BJE | Заказ | 4 недели |  |  | 01.02.2018 |  |  |  | Электроустановочные изделия | Дистанционное управление | Busch Remote Control IR | Busch Remote Control IR | 4011395994290 | 0.070 | KG | 2.180 | CDM
6020-0-1325 | 6067-21-102 | ИК-приёмник с маркировкой "I/O" для 6401 U-10x, 6402 U, серия alpha nea, цвет бронза | 1 | ST | 11966,87 | 11966,87 | BJE | Заказ | 4 недели |  |  | 01.02.2018 |  |  |  | Электроустановочные изделия | Дистанционное управление | Busch Remote Control IR | Busch Remote Control IR | 4011395994306 | 0.070 | KG | 2.180 | CDM
6020-0-1326 | 6067-22G-102 | ИК-приёмник с маркировкой "I/O" для 6401 U-10x, 6402 U, серия alpha nea, цвет слоновая кость | 1 | ST | 11855,10 | 11855,10 | BJE | Заказ | 4 недели |  |  | 01.02.2018 |  |  |  | Электроустановочные изделия | Дистанционное управление | Busch Remote Control IR | Busch Remote Control IR | 4011395994320 | 0.070 | KG | 2.180 | CDM
6020-0-1332 | 6066-82 | ИК-приёмник с маркировкой для 6953 U, 6411 U, 6411 U/S, 6550 U-10x, 6402 U, серия solo/future, цвет savanne/слоновая кость | 1 | ST | 13093,34 | 13093,34 | BJE | Заказ | 4 недели |  |  | 23.05.2018 |  |  |  | Электроустановочные изделия | Дистанционное управление | Busch Remote Control IR | Busch Remote Control IR | 4011395995174 | 0.070 | KG | 2.180 | CDM
6020-0-1333 | 6067-82 | ИК-приёмник с маркировкой "I/O" для 6401 U-10x, 6402 U, серия solo/future, цвет savanne/слоновая кость | 1 | ST | 13093,34 | 13093,34 | BJE | Заказ | 4 недели |  |  | 23.05.2018 |  |  |  | Электроустановочные изделия | Дистанционное управление | Busch Remote Control IR | Busch Remote Control IR | 4011395995181 | 0.048 | KG | 181.152 | CCM
6020-0-1334 | 6066-84 | ИК-приёмник с маркировкой для 6953 U, 6411 U, 6411 U/S, 6550 U-10x, 6402 U, серия solo/future, цвет davos/альпийский белый | 1 | ST | 12469,85 | 12469,85 | BJE | Заказ | 4 недели |  |  | 01.02.2018 |  |  |  | Электроустановочные изделия | Дистанционное управление | Busch Remote Control IR | Busch Remote Control IR | 4011395996058 | 0.054 | KG | 181.152 | CCM
6020-0-1335 | 6067-84 | ИК-приёмник с маркировкой "I/O" для 6401 U-10x, 6402 U, серия solo/future, цвет davos/альпийский белый | 1 | ST | 12469,85 | 12469,85 | BJE | Заказ | 4 недели |  |  | 01.02.2018 |  |  |  | Электроустановочные изделия | Дистанционное управление | Busch Remote Control IR | Busch Remote Control IR | 4011395996072 | 0.048 | KG | 181.152 | CCM
6020-0-1365 | 6066-260-102 | ИК-приёмник с маркировкой для 6953 U, 6411 U, 6411 U/S, 6550 U-10x, 6402 U, серия alpha exclusive, цвет палладий | 1 | ST | 11966,87 | 11966,87 | BJE | Заказ | 4 недели |  |  | 01.02.2018 |  |  |  | Электроустановочные изделия | Дистанционное управление | Busch Remote Control IR | Busch Remote Control IR | 4011395019894 | 0.047 | KG | 2.180 | CDM
6020-0-1366 | 6066-266-102 | ИК-приёмник с маркировкой для 6953 U, 6411 U, 6411 U/S, 6550 U-10x, 6402 U, серия alpha exclusive, цвет титан | 1 | ST | 11966,87 | 11966,87 | BJE | Заказ | 4 недели |  |  | 01.02.2018 |  |  |  | Электроустановочные изделия | Дистанционное управление | Busch Remote Control IR | Busch Remote Control IR | 4011395020005 | 0.047 | KG | 2.180 | CDM
6020-0-1369 | 6067-260-102 | ИК-приёмник с маркировкой "I/O" для 6401 U-10x, 6402 U, серия alpha exclusive, цвет палладий | 1 | ST | 11966,87 | 11966,87 | BJE | Заказ | 4 недели |  |  | 01.02.2018 |  |  |  | Электроустановочные изделия | Дистанционное управление | Busch Remote Control IR | Busch Remote Control IR | 4011395019948 | 0.047 | KG | 2.180 | CDM
6020-0-1370 | 6067-266-102 | ИК-приёмник с маркировкой "I/O" для 6401 U-10x, 6402 U, серия alpha exclusive, цвет титан | 1 | ST | 11966,87 | 11966,87 | BJE | Заказ | 4 недели |  |  | 01.02.2018 |  |  |  | Электроустановочные изделия | Дистанционное управление | Busch Remote Control IR | Busch Remote Control IR | 4011395019962 | 0.047 | KG | 2.180 | CDM
6020-0-1371 | 6066-24-102-500 | ИК-приёмник с маркировкой для 6953 U, 6411 U, 6411 U/S, 6550 U-10x, 6402 U, серия alpha nea, цвет белый матовый | 1 | ST | 11855,10 | 11855,10 | BJE | Заказ | 4 недели |  |  | 01.02.2018 |  |  |  | Электроустановочные изделия | Дистанционное управление | Busch-Ferncontrol® IR | Busch-Ferncontrol® IR | 4011395029992 | 0.070 | KG | 328.510 | CCM
6020-0-1372 | 6066-24G-102-500 | ИК-приёмник с маркировкой для 6953 U, 6411 U, 6411 U/S, 6550 U-10x, 6402 U, серия alpha nea, цвет белый глянцевый | 1 | ST | 11855,10 | 11855,10 | BJE | Заказ | 4 недели |  |  | 01.02.2018 |  |  |  | Электроустановочные изделия | Дистанционное управление | Busch-Ferncontrol® IR | Busch-Ferncontrol® IR | 4011395030011 | 0.070 | KG | 328.510 | CCM
6020-0-1373 | 6067-24-102-500 | ИК-приёмник с маркировкой "I/O" для 6401 U-10x, 6402 U, серия alpha nea, цвет белый матовый | 1 | ST | 11855,10 | 11855,10 | BJE | Заказ | 4 недели |  |  | 01.02.2018 |  |  |  | Электроустановочные изделия | Дистанционное управление | Busch-Ferncontrol® IR | Busch-Ferncontrol® IR | 4011395030066 | 0.055 | KG | 328.510 | CCM
6020-0-1374 | 6067-24G-102-500 | ИК-приёмник с маркировкой "I/O" для 6401 U-10x, 6402 U, серия alpha nea, цвет белый глянцевый | 1 | ST | 11855,10 | 11855,10 | BJE | Заказ | 4 недели |  |  | 01.02.2018 |  |  |  | Электроустановочные изделия | Дистанционное управление | Busch-Ferncontrol® IR | Busch-Ferncontrol® IR | 4011395030080 | 0.070 | KG | 328.510 | CCM
6020-0-1379 | 6066-81 | ИК-приёмник с маркировкой для 6953 U, 6411 U, 6411 U/S, 6550 U-10x, 6402 U, серия solo/future, цвет антрацит | 1 | ST | 12469,85 | 12469,85 | BJE | Заказ | 4 недели |  |  | 01.02.2018 |  |  |  | Электроустановочные изделия | Дистанционное управление | Busch Remote Control IR | Busch Remote Control IR | 4011395056141 | 0.048 | KG | 181.152 | CCM
6020-0-1380 | 6067-81 | ИК-приёмник с маркировкой "I/O" для 6401 U-10x, 6402 U, серия solo/future, цвет антрацит | 1 | ST | 12469,85 | 12469,85 | BJE | Заказ | 4 недели |  |  | 01.02.2018 |  |  |  | Электроустановочные изделия | Дистанционное управление | Busch Remote Control IR | Busch Remote Control IR | 4011395056158 | 0.048 | KG | 181.152 | CCM
6020-0-1383 | 6066-83 | ИК-приёмник с маркировкой для 6953 U, 6411 U, 6411 U/S, 6550 U-10x, 6402 U, серия solo/future, цвет серебристо-алюминиевый | 1 | ST | 11454,59 | 11454,59 | BJE | Заказ | 4 недели |  |  | 01.02.2018 |  |  |  | Электроустановочные изделия | Дистанционное управление | Busch Remote Control IR | Busch Remote Control IR | 4011395074428 | 0.054 | KG | 181.152 | CCM
6020-0-1384 | 6067-83 | ИК-приёмник с маркировкой "I/O" для 6401 U-10x, 6402 U, серия solo/future, цвет серебристо-алюминиевый | 1 | ST | 11454,59 | 11454,59 | BJE | Заказ | 4 недели |  |  | 01.02.2018 |  |  |  | Электроустановочные изделия | Дистанционное управление | Busch Remote Control IR | Busch Remote Control IR | 4011395074435 | 0.048 | KG | 181.152 | CCM
6020-0-1385 | 6066-72-101 | ИК-приёмник с маркировкой для 6953 U, 6411 U, 6411 U/S, 6550 U-10x, 6402 U, серия impuls, цвет слоновая кость | 1 | ST | 13658,23 | 13658,23 | BJE | Заказ | 4 недели |  |  | 01.02.2018 |  |  |  | Электроустановочные изделия | Дистанционное управление | Busch-Ferncontrol® IR | Busch-Ferncontrol® IR | 4011395082836 | 0.060 | KG | 328.510 | CCM
6020-0-1386 | 6066-783-101 | ИК-приёмник с маркировкой для 6953 U, 6411 U, 6411 U/S, 6550 U-10x, 6402 U, серия impuls, цвет серебристый металлик | 1 | ST | 13658,23 | 13658,23 | BJE | Заказ | 4 недели |  |  | 01.02.2018 |  |  |  | Электроустановочные изделия | Дистанционное управление | Busch-Ferncontrol® IR | Busch-Ferncontrol® IR | 4011395082799 | 0.060 | KG | 328.510 | CCM
6020-0-1387 | 6067-72-101 | ИК-приёмник с маркировкой "I/O" для 6401 U-10x, 6402 U, серия impuls, цвет слоновая кость | 1 | ST | 13658,23 | 13658,23 | BJE | Заказ | 4 недели |  |  | 01.02.2018 |  |  |  | Электроустановочные изделия | Дистанционное управление | Busch-Ferncontrol® IR | Busch-Ferncontrol® IR | 4011395082805 | 0.060 | KG | 328.510 | CCM
6020-0-1388 | 6067-783-101 | ИК-приёмник с маркировкой "I/O" для 6401 U-10x, 6402 U, серия impuls, цвет серебристый металлик | 1 | ST | 12711,37 | 12711,37 | BJE | Заказ | 4 недели |  |  | 01.02.2018 |  |  |  | Электроустановочные изделия | Дистанционное управление | Busch-Ferncontrol® IR | Busch-Ferncontrol® IR | 4011395083437 | 0.060 | KG | 328.510 | CCM
6020-0-1389 | 6066-866 | ИК-приёмник с маркировкой для 6953 U, 6411 U, 6411 U/S, 6550 U-10x, 6402 U, серия pur/сталь | 1 | ST | 13785,54 | 13785,54 | BJE | Заказ | 4 недели |  |  | 01.02.2018 |  |  |  | Электроустановочные изделия | Дистанционное управление | Busch Remote Control IR | Busch Remote Control IR | 4011395086599 | 0.046 | KG | 181.152 | CCM
6020-0-1390 | 6067-866 | ИК-приёмник с маркировкой "I/O" для 6401 U-10x, 6402 U, серия pur/сталь | 1 | ST | 13785,54 | 13785,54 | BJE | Заказ | 4 недели |  |  | 01.02.2018 |  |  |  | Электроустановочные изделия | Дистанционное управление | Busch Remote Control IR | Busch Remote Control IR | 4011395086643 | 0.048 | KG | 181.152 | CCM
6020-0-1391 | 6066-777-101 | ИК-приёмник с маркировкой для 6953 U, 6411 U, 6411 U/S, 6550 U-10x, 6402 U, серия impuls, цвет бордо/ежевика | 1 | ST | 12711,37 | 12711,37 | BJE | Заказ | 4 недели |  |  | 01.02.2018 |  |  |  | Электроустановочные изделия | Дистанционное управление | Busch-Ferncontrol® IR | Busch-Ferncontrol® IR | 4011395107485 | 0.060 | KG | 328.510 | CCM
6020-0-1392 | 6067-777-101 | ИК-приёмник с маркировкой "I/O" для 6401 U-10x, 6402 U, серия impuls, цвет бордо/ежевика | 1 | ST | 12711,37 | 12711,37 | BJE | Заказ | 4 недели |  |  | 01.02.2018 |  |  |  | Электроустановочные изделия | Дистанционное управление | Busch-Ferncontrol® IR | Busch-Ferncontrol® IR | 4011395107492 | 0.060 | KG | 328.510 | CCM
6020-0-1393 | 6066-815 | ИК-приёмник с маркировкой для 6953 U, 6411 U, 6411 U/S, 6550 U-10x, 6402 U, серия solo/future, цвет sahara/жёлтый | 1 | ST | 0,00 | 0,00 | BJE | Заказ | 4 недели | Продажи прекращены |  | 01.07.2017 | 24.01.2018 |  |  | Электроустановочные изделия | Дистанционное управление | Busch-Ferncontrol® IR | Busch-Ferncontrol® IR | 4011395111024 | 0.054 | KG | 181.152 | CCM
6020-0-1394 | 6067-815 | ИК-приёмник с маркировкой "I/O" для 6401 U-10x, 6402 U, серия solo/future, цвет sahara/жёлтый | 1 | ST | 0,00 | 0,00 | BJE | Заказ | 4 недели | Продажи прекращены |  | 01.07.2017 | 24.01.2018 |  |  | Электроустановочные изделия | Дистанционное управление | Busch-Ferncontrol® IR | Busch-Ferncontrol® IR | 4011395111031 | 0.048 | KG | 181.152 | CCM
6020-0-1395 | 6066-803 | ИК-приёмник с маркировкой для 6953 U, 6411 U, 6411 U/S, 6550 U-10x, 6402 U, серия solo/future, цвет meteor/серый металлик | 1 | ST | 11454,59 | 11454,59 | BJE | Заказ | 4 недели |  |  | 01.02.2018 |  |  |  | Электроустановочные изделия | Дистанционное управление | Busch-Ferncontrol® IR | Busch-Ferncontrol® IR | 4011395111048 | 0.048 | KG | 181.152 | CCM
6020-0-1396 | 6067-803 | ИК-приёмник с маркировкой "I/O" для 6401 U-10x, 6402 U, серия solo/future, цвет meteor/серый металлик | 1 | ST | 11454,59 | 11454,59 | BJE | Заказ | 4 недели |  |  | 01.02.2018 |  |  |  | Электроустановочные изделия | Дистанционное управление | Busch-Ferncontrol® IR | Busch-Ferncontrol® IR | 4011395111055 | 0.048 | KG | 181.152 | CCM
6020-0-1401 | 6066-775-101 | ИК-приёмник с маркировкой для 6953 U, 6411 U, 6411 U/S, 6550 U-10x, 6402 U, серия impuls, цвет чёрный бархат | 1 | ST | 0,00 | 0,00 | BJE | Заказ | 4 недели | Снятие с заменой | 6020-0-1402 |  | 28.02.2014 |  |  | Электроустановочные изделия | Дистанционное управление | Busch-Ferncontrol® IR | Busch-Ferncontrol® IR | 4011395128534 | 0.060 | KG | 0.180 | CDM
6020-0-1402 | 6066-775-101-500 | ИК-приёмник с маркировкой для 6953 U, 6411 U, 6411 U/S, 6550 U-10x, 6402 U, серия impuls, цвет чёрный бархат | 1 | ST | 13658,23 | 13658,23 | BJE | Заказ | 4 недели |  |  | 01.02.2018 |  |  |  | Электроустановочные изделия | Дистанционное управление | Busch-Ferncontrol® IR | Busch-Ferncontrol® IR | 4011395128565 | 0.070 | KG | 328.510 | CCM
6020-0-1403 | 6067-775-101 | ИК-приёмник с маркировкой I/O для 6401 U-10x, 6402 U, серия impuls, цвет чёрный бархат | 1 | ST | 0,00 | 0,00 | BJE | Заказ | 4 недели | Снятие с заменой | 6020-0-1404 |  | 28.02.2014 |  |  | Электроустановочные изделия | Дистанционное управление | Busch-Ferncontrol® IR | Busch-Ferncontrol® IR | 4011395128572 | 0.060 | KG | 0.180 | CDM
6020-0-1404 | 6067-775-101-500 | ИК-приёмник с маркировкой I/O для 6401 U-10x, 6402 U, серия impuls, цвет чёрный бархат | 1 | ST | 13658,23 | 13658,23 | BJE | Заказ | 4 недели |  |  | 01.02.2018 |  |  |  | Электроустановочные изделия | Дистанционное управление | Busch-Ferncontrol® IR | Busch-Ferncontrol® IR | 4011395128589 | 0.070 | KG | 328.510 | CCM
6020-0-1405 | 6066-774-101 | ИК-приёмник с маркировкой для 6953 U, 6411 U, 6411 U/S, 6550 U-10x, 6402 U, серия impuls, цвет белый бархат | 1 | ST | 0,00 | 0,00 | BJE | Заказ | 4 недели | Снятие с заменой | 6020-0-1406 |  | 28.02.2014 |  |  | Электроустановочные изделия | Дистанционное управление | Busch-Ferncontrol® IR | Busch-Ferncontrol® IR | 4011395128596 | 0.060 | KG | 0.180 | CDM
6020-0-1406 | 6066-774-101-500 | ИК-приёмник с маркировкой для 6953 U, 6411 U, 6411 U/S, 6550 U-10x, 6402 U, серия impuls, цвет белый бархат | 1 | ST | 13719,93 | 13719,93 | BJE | Заказ | 4 недели |  |  | 01.02.2018 |  |  |  | Электроустановочные изделия | Дистанционное управление | Busch-Ferncontrol® IR | Busch-Ferncontrol® IR | 4011395128619 | 0.070 | KG | 328.510 | CCM
6020-0-1407 | 6067-774-101 | ИК-приёмник с маркировкой I/O для 6401 U-10x, 6402 U, серия impuls, цвет альпийский белый бархат | 1 | ST | 0,00 | 0,00 | BJE | Заказ | 4 недели | Снятие с заменой | 6020-0-1408 |  | 28.02.2014 |  |  | Электроустановочные изделия | Дистанционное управление | Busch-Ferncontrol® IR | Busch-Ferncontrol® IR | 4011395128633 | 0.060 | KG | 0.180 | CDM
6020-0-1408 | 6067-774-101-500 | ИК-приёмник с маркировкой I/O для 6401 U-10x, 6402 U, серия impuls, цвет альпийский белый бархат | 1 | ST | 13658,23 | 13658,23 | BJE | Заказ | 4 недели |  |  | 01.02.2018 |  |  |  | Электроустановочные изделия | Дистанционное управление | Busch-Ferncontrol® IR | Busch-Ferncontrol® IR | 4011395128640 | 0.070 | KG | 328.510 | CCM
6020-0-1411 | 6066-896-500 | ИК-приёмник с маркировкой для 6953 U, 6411 U, 6411 U/S, 6550 U-10x, 6402 U, серия solo/future, цвет chalet-white | 1 | ST | 11906,32 | 11906,32 | BJE | Заказ | 6 недель | продажа остатков |  | 01.02.2018 |  |  |  | Электроустановочные изделия | Дистанционное управление | Busch Remote Control IR | Busch Remote Control IR | 4011395166727 | 0.046 | KG | 0.080 | CDM
6020-0-1412 | 6067-896-500 | ИК-приёмник с маркировкой I/O для 6401 U-10x, 6402 U, серия solo/future, цвет chalet-white | 1 | ST | 11906,32 | 11906,32 | BJE | Заказ | 6 недель | продажа остатков |  | 01.02.2018 |  |  |  | Электроустановочные изделия | Дистанционное управление | Busch Remote Control IR | Busch Remote Control IR | 4011395166741 | 0.048 | KG | 0.080 | CDM
608-010200-271 | 608-010200-271 | Zena бел. рамка 1 постовая | 12 | ST | 24,07 | 288,84 | TRELB | A | 6 недель |  |  | 23.05.2018 |  |  |  | Электроустановочные изделия | spring® | spring® |  | 8698802117679 | 0.022 | KG | 0.162 | CDM
608-010300-271 | 608-010300-271 | Zena крем. рамка 1 постовая | 12 | ST | 24,07 | 288,84 | TRELB | B | 6 недель |  |  | 23.05.2018 |  |  |  | Электроустановочные изделия | spring® | spring® |  | 8698802115521 | 0.021 | KG | 0.162 | CDM
608-011000-271 | 608-011000-271 | Zena сер. рамка 1 постовая | 12 | ST | 84,24 | 1010,88 | TRELB | B | 6 недель |  |  | 23.05.2018 |  |  |  | Электроустановочные изделия | spring® | spring® |  | 8698802117686 | 0.022 | KG | 0.162 | CDM
608-011100-271 | 608-011100-271 | Zena дымчатый рамка 1 постовая | 12 | ST | 84,24 | 1010,88 | TRELB | B | 6 недель |  |  | 23.05.2018 |  |  |  | Электроустановочные изделия | spring® | spring® |  | 8698802117693 | 0.023 | KG | 0.162 | CDM
608-011400-271 | 608-011400-271 | Zena титаниум рамка 1 постовая | 12 | ST | 84,24 | 1010,88 | TRELB | B | 6 недель |  |  | 23.05.2018 |  |  |  | Электроустановочные изделия | spring® | spring® |  | 8698802117709 | 0.021 | KG | 0.162 | CDM
608-011610-271 | 608-011610-271 | Zena светло-жёлтая рамка 1 постовая | 12 | ST | 72,18 | 866,16 | TRELB | D | 6 недель |  |  | 23.05.2018 |  |  |  | Электроустановочные изделия | spring® | spring® |  | 8698802171824 | 0.022 | KG | 0.162 | CDM
608-011710-271 | 608-011710-271 | Zena оранжевая рамка 1 постовая | 12 | ST | 72,18 | 866,16 | TRELB | D | 6 недель |  |  | 23.05.2018 |  |  |  | Электроустановочные изделия | spring® | spring® |  | 8698802171855 | 0.019 | KG | 0.162 | CDM
608-011810-271 | 608-011810-271 | Zena оливковая рамка 1 постовая | 12 | ST | 72,18 | 866,16 | TRELB | C | 6 недель |  |  | 23.05.2018 |  |  |  | Электроустановочные изделия | spring® | spring® |  | 8698802171886 | 0.021 | KG | 0.162 | CDM
608-011910-271 | 608-011910-271 | Zena морская волна рамка 1 постовая | 12 | ST | 72,18 | 866,16 | TRELB | C | 6 недель |  |  | 23.05.2018 |  |  |  | Электроустановочные изделия | spring® | spring® |  | 8698802171916 | 0.022 | KG | 0.162 | CDM
608-012010-271 | 608-012010-271 | Zena сиреневая рамка 1 постовая | 12 | ST | 72,18 | 866,16 | TRELB | C | 6 недель |  |  | 23.05.2018 |  |  |  | Электроустановочные изделия | spring® | spring® |  | 8698802171947 | 0.022 | KG | 0.162 | CDM
608-012110-271 | 608-012110-271 | Zena синяя рамка 1 постовая | 12 | ST | 72,18 | 866,16 | TRELB | C | 6 недель |  |  | 23.05.2018 |  |  |  | Электроустановочные изделия | spring® | spring® |  | 8698802171978 | 0.022 | KG | 0.162 | CDM
608-012210-271 | 608-012210-271 | Zena бордовая рамка 1 постовая | 12 | ST | 72,18 | 866,16 | TRELB | C | 6 недель |  |  | 23.05.2018 |  |  |  | Электроустановочные изделия | spring® | spring® |  | 8698802172005 | 0.022 | KG | 0.162 | CDM
608-012500-271 | 608-012500-271 | Zena жемчуг рамка 1 постовая | 12 | ST | 84,24 | 1010,88 | TRELB | B | 6 недель |  |  | 23.05.2018 |  |  |  | Электроустановочные изделия | spring® | spring® |  | 8698802186163 | 0.021 | KG | 0.162 | CDM
608-012700-271 | 608-012700-271 | Zena береза рамка 1 постовая | 12 | ST | 90,19 | 1082,28 | TRELB | B | 6 недель |  |  | 23.05.2018 |  |  |  | Электроустановочные изделия | spring® | spring® |  | 8698802117785 | 0.023 | KG | 0.162 | CDM
608-012800-271 | 608-012800-271 | Zena вишня рамка 1 постовая | 12 | ST | 90,19 | 1082,28 | TRELB | C | 6 недель |  |  | 23.05.2018 |  |  |  | Электроустановочные изделия | spring® | spring® |  | 8698802117792 | 0.021 | KG | 0.162 | CDM
608-012900-271 | 608-012900-271 | Zena темн. орех рамка 1 постовая | 12 | ST | 90,19 | 1082,28 | TRELB | B | 6 недель |  |  | 23.05.2018 |  |  |  | Электроустановочные изделия | spring® | spring® |  | 8698802117808 | 0.023 | KG | 0.162 | CDM
609-010200-192 | 609-010200-192 | Zena без рамки бел. диммер с подсв Led | 12 | ST | 757,71 | 9092,52 | TRELB | B | 6 недель |  |  | 23.05.2018 |  |  |  | Электроустановочные изделия | spring® | spring® |  | 8698802193253 | 0.083 | KG | 0.634 | CDM
609-010200-200 | 609-010200-200 | Zena без рамки бел. выключатель 1кл | 12 | ST | 89,92 | 1079,04 | TRELB | B | 6 недель |  |  | 23.05.2018 |  |  |  | Электроустановочные изделия | spring® | spring® |  | 8698802114296 | 0.072 | KG | 0.196 | CDM
609-010200-201 | 609-010200-201 | Zena без рамки бел. выкл 1кл с подсв Led | 12 | ST | 148,35 | 1780,20 | TRELB | B | 6 недель |  |  | 23.05.2018 |  |  |  | Электроустановочные изделия | spring® | spring® |  | 8698802114975 | 0.080 | KG | 0.196 | CDM
609-010200-202 | 609-010200-202 | Zena без рамки бел. выключатель 2кл | 12 | ST | 114,27 | 1371,24 | TRELB | B | 6 недель |  |  | 23.05.2018 |  |  |  | Электроустановочные изделия | spring® | spring® |  | 8698802114326 | 0.077 | KG | 0.196 | CDM
609-010200-203 | 609-010200-203 | Zena без рамки бел. выкл 2кл с подсв Led | 12 | ST | 170,40 | 2044,80 | TRELB | B | 6 недель |  |  | 23.05.2018 |  |  |  | Электроустановочные изделия | spring® | spring® |  | 8698802114982 | 0.086 | KG | 0.196 | CDM
609-010200-207 | 609-010200-207 | Zena без рамки бел. кнопка звонка | 12 | ST | 100,74 | 1208,88 | TRELB | Заказ | 12 недель |  |  | 23.05.2018 |  |  |  | Электроустановочные изделия | spring® | spring® |  | 8698802114418 | 0.073 | KG | 0.196 | CDM
609-010200-209 | 609-010200-209 | Zena без рамки бел. выкл 1кл проходной | 12 | ST | 110,28 | 1323,36 | TRELB | B | 6 недель |  |  | 23.05.2018 |  |  |  | Электроустановочные изделия | spring® | spring® |  | 8698802114388 | 0.074 | KG | 0.196 | CDM
609-010200-210 | 609-010200-210 | Zena без рамки бел. выключатель 1кл. прох. с подсв. Led | 12 | ST | 160,37 | 1924,44 | TRELB | D | 6 недель |  |  | 23.05.2018 |  |  |  | Электроустановочные изделия | spring® | spring® |  | 8698802117488 | 0.075 | KG | 0.196 | CDM
609-010200-211 | 609-010200-211 | Zena без рамки бел. выключатель 2кл проходной | 12 | ST | 156,38 | 1876,56 | TRELB | B | 6 недель |  |  | 23.05.2018 |  |  |  | Электроустановочные изделия | spring® | spring® |  | 8698802126169 | 0.084 | KG | 0.196 | CDM
609-010200-214 | 609-010200-214 | Zena без рамки бел. промежуточный переключатель | 12 | ST | 156,38 | 1876,56 | TRELB | C | 6 недель |  |  | 23.05.2018 |  |  |  | Электроустановочные изделия | spring® | spring® |  | 8698802126176 | 0.085 | KG | 0.196 | CDM
609-010200-215 | 609-010200-215 | Zena без рамки бел. розетка б/з | 12 | ST | 94,53 | 1134,36 | TRELB | B | 6 недель |  |  | 23.05.2018 |  |  |  | Электроустановочные изделия | spring® | spring® |  | 8698802120181 | 0.061 | KG | 0.196 | CDM
609-010200-216 | 609-010200-216 | Zena без рамки бел. выкл жалюзи | 12 | ST | 156,38 | 1876,56 | TRELB | D | 12 недель |  |  | 23.05.2018 |  |  |  | Электроустановочные изделия | spring® | spring® |  | 8698802126183 | 0.100 | KG | 0.196 | CDM
609-010200-217 | 609-010200-217 | Zena без рамки бел. розетка с/з | 12 | ST | 121,60 | 1459,20 | TRELB | A | 6 недель |  |  | 23.05.2018 |  |  |  | Электроустановочные изделия | spring® | spring® |  | 8698802114548 | 0.072 | KG | 0.196 | CDM
609-010200-218 | 609-010200-218 | Zena б/рамки бел. роз c защит крышк с/з | 12 | ST | 140,14 | 1681,68 | TRELB | B | 6 недель |  |  | 23.05.2018 |  |  |  | Электроустановочные изделия | spring® | spring® |  | 8698802118171 | 0.077 | KG | 0.196 | CDM
609-010200-221 | 609-010200-221 | Zena без рамки бел. розетка TF RJ11 | 12 | ST | 125,74 | 1508,88 | TRELB | D | 6 недель |  |  | 23.05.2018 |  |  |  | Электроустановочные изделия | spring® | spring® |  | 8698802114487 | 0.062 | KG | 0.196 | CDM
609-010200-241 | 609-010200-241 | Zena без рамки бел. розетка Hi-Fi 2-ая | 12 | ST | 226,75 | 2721,00 | TRELB | E | 6 недель |  |  | 23.05.2018 |  |  |  | Электроустановочные изделия | spring® | spring® |  | 8698802126220 | 0.077 | KG | 0.196 | CDM
609-010200-243 | 609-010200-243 | Zena б/рамки бел.роз с защит шторк с/з | 12 | ST | 152,53 | 1830,36 | TRELB | C | 6 недель |  |  | 23.05.2018 |  |  |  | Электроустановочные изделия | spring® | spring® |  | 8698802116450 | 0.084 | KG | 0.196 | CDM
609-010200-247 | 609-010200-247 | Zena без рамки бел. розетка комп.CAT6 | 12 | ST | 610,13 | 7321,56 | TRELB | B | 6 недель |  |  | 23.05.2018 |  |  |  | Электроустановочные изделия | spring® | spring® |  | 8698802126237 | 0.062 | KG | 0.196 | CDM
609-010200-248 | 609-010200-248 | Zena б/рамки бел. розетка комп 2-ая САТ6 | 12 | ST | 1174,97 | 14099,64 | TRELB | C | 6 недель |  |  | 23.05.2018 |  |  |  | Электроустановочные изделия | spring® | spring® |  | 8698802126244 | 0.070 | KG | 0.196 | CDM
609-010200-249 | 609-010200-249 | Zena б/рамки бел. комп+TF RJ45 CAT6+RJ11 | 12 | ST | 696,71 | 8360,52 | TRELB | E | 6 недель |  |  | 23.05.2018 |  |  |  | Электроустановочные изделия | spring® | spring® |  | 8698802126251 | 0.072 | KG | 0.196 | CDM
609-010200-254 | 609-010200-254 | Zena без рамки бел. выключатель 3кл | 12 | ST | 134,33 | 1611,96 | TRELB | B | 6 недель |  |  | 23.05.2018 |  |  |  | Электроустановочные изделия | spring® | spring® |  | 8698802126268 | 0.081 | KG | 0.196 | CDM
609-010200-265 | 609-010200-265 | Zena без рамки бел. выключатель карточный универсальный | 12 | ST | 1587,08 | 19044,96 | TRELB | Заказ | 12 недель |  |  | 23.05.2018 |  |  |  | Электроустановочные изделия | spring® | spring® |  |  | 0.080 | KG | 0.200 | CDM
609-010200-266 | 609-010200-266 | Zena без рамки бел. выкл карточный | 12 | ST | 250,60 | 3007,20 | TRELB | Заказ | 12 недель |  |  | 23.05.2018 |  |  |  | Электроустановочные изделия | spring® | spring® |  | 8698802202269 | 0.075 | KG | 0.196 | CDM
609-010200-272 | 609-010200-272 | Zena без рамки бел. розетка TV прох. | 12 | ST | 201,99 | 2423,88 | TRELB | B | 6 недель |  |  | 23.05.2018 |  |  |  | Электроустановочные изделия | spring® | spring® |  | 8698802114456 | 0.078 | KG | 0.196 | CDM
609-010200-273 | 609-010200-273 | Zena без рамки бел. розетка TV конц. | 12 | ST | 201,99 | 2423,88 | TRELB | C | 12 недель |  |  | 23.05.2018 |  |  |  | Электроустановочные изделия | spring® | spring® |  | 8698802126299 | 0.094 | KG | 0.196 | CDM
609-010200-280 | 609-010200-280 | Zena без рамки бел. TV розетка F-разъем | 12 | ST | 133,99 | 1607,88 | TRELB | C | 6 недель |  |  | 23.05.2018 |  |  |  | Электроустановочные изделия | spring® | spring® |  | 8698802114517 | 0.062 | KG | 0.196 | CDM
609-010200-289 | 609-010200-289 | Zena без рамки бел. розетка TV+SAT прох. | 12 | ST | 847,21 | 10166,52 | TRELB | E | 6 недель |  |  | 23.05.2018 |  |  |  | Электроустановочные изделия | spring® | spring® |  | 8698802126343 | 0.103 | KG | 0.196 | CDM
609-010200-297 | 609-010200-297 | Zena без рамки бел.выкл жалюзи 3-п | 12 | ST | 413,00 | 4956,00 | TRELB | Заказ | 12 недель |  |  | 23.05.2018 |  |  |  | Электроустановочные изделия | spring® | spring® |  | 8698802185869 | 0.100 | KG | 0.256 | CDM
609-010300-192 | 609-010300-192 | Zena без рамки крем.дим 800Вт подсв.Led | 12 | ST | 757,71 | 9092,52 | TRELB | C | 6 недель |  |  | 23.05.2018 |  |  |  | Электроустановочные изделия | spring® | spring® |  | 8698802194816 | 0.083 | KG | 0.634 | CDM
609-010300-200 | 609-010300-200 | Zena без рамки крем. выключатель 1кл | 12 | ST | 89,92 | 1079,04 | TRELB | B | 6 недель |  |  | 23.05.2018 |  |  |  | Электроустановочные изделия | spring® | spring® |  | 8698802143821 | 0.072 | KG | 0.196 | CDM
609-010300-201 | 609-010300-201 | Zena без рамки крем. выкл 1кл подсв. Led | 12 | ST | 148,35 | 1780,20 | TRELB | B | 6 недель |  |  | 23.05.2018 |  |  |  | Электроустановочные изделия | spring® | spring® |  | 8698802143838 | 0.074 | KG | 0.196 | CDM
609-010300-202 | 609-010300-202 | Zena без рамки крем. выключатель 2кл | 12 | ST | 114,27 | 1371,24 | TRELB | B | 6 недель |  |  | 23.05.2018 |  |  |  | Электроустановочные изделия | spring® | spring® |  | 8698802143845 | 0.077 | KG | 0.196 | CDM
609-010300-203 | 609-010300-203 | Zena без рамки крем. выкл 2кл подсв. Led | 12 | ST | 170,40 | 2044,80 | TRELB | B | 6 недель |  |  | 23.05.2018 |  |  |  | Электроустановочные изделия | spring® | spring® |  | 8698802143852 | 0.086 | KG | 0.196 | CDM
609-010300-207 | 609-010300-207 | Zena без рамки крем. кнопка звонка | 12 | ST | 100,74 | 1208,88 | TRELB | Заказ | 12 недель |  |  | 23.05.2018 |  |  |  | Электроустановочные изделия | spring® | spring® |  | 8698802143883 | 0.079 | KG | 0.196 | CDM
609-010300-209 | 609-010300-209 | Zena без рамки крем. выключатель 1кл проходной | 12 | ST | 110,28 | 1323,36 | TRELB | B | 6 недель |  |  | 23.05.2018 |  |  |  | Электроустановочные изделия | spring® | spring® |  | 8698802143890 | 0.075 | KG | 0.196 | CDM
609-010300-210 | 609-010300-210 | Zena без рамки крем. выключатель 1кл. прох. с подсв. Led | 12 | ST | 160,37 | 1924,44 | TRELB | D | 6 недель |  |  | 23.05.2018 |  |  |  | Электроустановочные изделия | spring® | spring® |  | 8698802145160 | 0.081 | KG | 0.196 | CDM
609-010300-211 | 609-010300-211 | Zena без рамки крем. выключатель 2кл проходной | 12 | ST | 156,38 | 1876,56 | TRELB | C | 6 недель |  |  | 23.05.2018 |  |  |  | Электроустановочные изделия | spring® | spring® |  | 8698802144774 | 0.081 | KG | 0.196 | CDM
609-010300-214 | 609-010300-214 | Zena без рамки крем. промежуточный переключатель | 12 | ST | 156,38 | 1876,56 | TRELB | C | 6 недель |  |  | 23.05.2018 |  |  |  | Электроустановочные изделия | spring® | spring® |  | 8698802144804 | 0.078 | KG | 0.196 | CDM
609-010300-215 | 609-010300-215 | Zena без рамки крем. розетка б/з | 12 | ST | 94,53 | 1134,36 | TRELB | B | 6 недель |  |  | 23.05.2018 |  |  |  | Электроустановочные изделия | spring® | spring® |  | 8698802156548 | 0.072 | KG | 0.196 | CDM
609-010300-217 | 609-010300-217 | Zena без рамки крем. розетка с/з | 12 | ST | 121,60 | 1459,20 | TRELB | A | 6 недель |  |  | 23.05.2018 |  |  |  | Электроустановочные изделия | spring® | spring® |  | 8698802144330 | 0.074 | KG | 0.196 | CDM
609-010300-218 | 609-010300-218 | Zena без рамки крем.роз c защит крыш с/з | 12 | ST | 140,14 | 1681,68 | TRELB | B | 6 недель |  |  | 23.05.2018 |  |  |  | Электроустановочные изделия | spring® | spring® |  | 8698802143791 | 0.079 | KG | 0.196 | CDM
609-010300-221 | 609-010300-221 | Zena без рамки крем. роз TF RJ11+гнездо | 12 | ST | 125,74 | 1508,88 | TRELB | C | 6 недель |  |  | 23.05.2018 |  |  |  | Электроустановочные изделия | spring® | spring® |  | 8698802143906 | 0.062 | KG | 0.196 | CDM
609-010300-241 | 609-010300-241 | Zena без рамки крем. розетка Hi-Fi 2-ая | 12 | ST | 226,75 | 2721,00 | TRELB | D | 6 недель |  |  | 23.05.2018 |  |  |  | Электроустановочные изделия | spring® | spring® |  | 8698802156944 | 0.077 | KG | 0.196 | CDM
609-010300-243 | 609-010300-243 | Zena без рамки крем.роз с защит штор с/з | 12 | ST | 152,53 | 1830,36 | TRELB | C | 6 недель |  |  | 23.05.2018 |  |  |  | Электроустановочные изделия | spring® | spring® |  | 8698802143937 | 0.071 | KG | 0.196 | CDM
609-010300-247 | 609-010300-247 | Zena без рамки крем.роз комп.CAT6+гнездо | 12 | ST | 610,13 | 7321,56 | TRELB | C | 6 недель |  |  | 23.05.2018 |  |  |  | Электроустановочные изделия | spring® | spring® |  | 8698802145405 | 0.062 | KG | 0.196 | CDM
609-010300-248 | 609-010300-248 | Zena без рамки крем. роз комп 2-ая САТ6 | 12 | ST | 1174,97 | 14099,64 | TRELB | Заказ | 12 недель |  |  | 23.05.2018 |  |  |  | Электроустановочные изделия | spring® | spring® |  | 8698802156975 | 0.073 | KG | 0.196 | CDM
609-010300-249 | 609-010300-249 | Zena без рамки крем. розетка комп+TF | 12 | ST | 696,71 | 8360,52 | TRELB | D | 12 недель |  |  | 23.05.2018 |  |  |  | Электроустановочные изделия | spring® | spring® |  | 8698802157002 | 0.074 | KG | 0.196 | CDM
609-010300-254 | 609-010300-254 | Zena без рамки крем. выключатель 3кл | 12 | ST | 134,33 | 1611,96 | TRELB | B | 6 недель |  |  | 23.05.2018 |  |  |  | Электроустановочные изделия | spring® | spring® |  | 8698802144897 | 0.087 | KG | 0.196 | CDM
609-010300-265 | 609-010300-265 | Zena без рамки крем. выключатель карточный универсальный | 12 | ST | 1587,08 | 19044,96 | TRELB | Заказ | 12 недель |  |  | 23.05.2018 |  |  |  | Электроустановочные изделия | spring® | spring® |  |  | 0.080 | KG | 0.200 | CDM
609-010300-266 | 609-010300-266 | Zena без рамки крем. выкл карт таймер | 12 | ST | 250,60 | 3007,20 | TRELB | Заказ | 6 недель |  |  | 23.05.2018 |  |  |  | Электроустановочные изделия | spring® | spring® |  | 8698802203952 | 0.075 | KG | 0.196 | CDM
609-010300-272 | 609-010300-272 | Zena без рамки крем. розетка TV прох. | 12 | ST | 201,99 | 2423,88 | TRELB | B | 6 недель |  |  | 23.05.2018 |  |  |  | Электроустановочные изделия | spring® | spring® |  | 8698802143944 | 0.078 | KG | 0.196 | CDM
609-010300-273 | 609-010300-273 | Zena без рамки крем. розетка TV концевая | 12 | ST | 201,99 | 2423,88 | TRELB | D | 12 недель |  |  | 23.05.2018 |  |  |  | Электроустановочные изделия | spring® | spring® |  | 8698802144972 | 0.092 | KG | 0.196 | CDM
609-010300-280 | 609-010300-280 | Zena без рамки крем. розетка спутниковая | 12 | ST | 133,99 | 1607,88 | TRELB | C | 6 недель |  |  | 23.05.2018 |  |  |  | Электроустановочные изделия | spring® | spring® |  | 8698802143968 | 0.062 | KG | 0.196 | CDM
609-010300-289 | 609-010300-289 | Zena без рамки крем.розетк TV+спутн прох | 12 | ST | 847,21 | 10166,52 | TRELB | Заказ | 6 недель |  |  | 23.05.2018 |  |  |  | Электроустановочные изделия | spring® | spring® |  | 8698802143975 | 0.088 | KG | 0.196 | CDM
609-011000-192 | 609-011000-192 | Zena без рамки сер. диммер 800Вт подсв | 12 | ST | 850,09 | 10201,08 | TRELB | D | 6 недель |  |  | 23.05.2018 |  |  |  | Электроустановочные изделия | spring® | spring® |  | 8698802191556 | 0.083 | KG | 0.634 | CDM
609-011000-200 | 609-011000-200 | Zena без рамки сер. выключатель 1кл | 12 | ST | 120,29 | 1443,48 | TRELB | B | 6 недель |  |  | 23.05.2018 |  |  |  | Электроустановочные изделия | spring® | spring® |  | 8698802114999 | 0.072 | KG | 0.196 | CDM
609-011000-201 | 609-011000-201 | Zena без рамки сер. выкл 1кл подсв.Led | 12 | ST | 194,48 | 2333,76 | TRELB | B | 6 недель |  |  | 23.05.2018 |  |  |  | Электроустановочные изделия | spring® | spring® |  | 8698802115040 | 0.080 | KG | 0.196 | CDM
609-011000-202 | 609-011000-202 | Zena без рамки сер. выключатель 2кл | 12 | ST | 138,34 | 1660,08 | TRELB | B | 6 недель |  |  | 23.05.2018 |  |  |  | Электроустановочные изделия | spring® | spring® |  | 8698802115002 | 0.077 | KG | 0.196 | CDM
609-011000-203 | 609-011000-203 | Zena без рамки сер. выкл 2кл подсв.Led | 12 | ST | 236,57 | 2838,84 | TRELB | C | 6 недель |  |  | 23.05.2018 |  |  |  | Электроустановочные изделия | spring® | spring® |  | 8698802115057 | 0.086 | KG | 0.196 | CDM
609-011000-209 | 609-011000-209 | Zena без рамки сер. выключатель 1кл проходной | 12 | ST | 142,32 | 1707,84 | TRELB | C | 6 недель |  |  | 23.05.2018 |  |  |  | Электроустановочные изделия | spring® | spring® |  | 8698802115026 | 0.075 | KG | 0.196 | CDM
609-011000-210 | 609-011000-210 | Zena без рамки сер. выключатель 1кл. прох. с подсв. Led | 12 | ST | 238,58 | 2862,96 | TRELB | Заказ | 6 недель |  |  | 23.05.2018 |  |  |  | Электроустановочные изделия | spring® | spring® |  | 8698802115033 | 0.081 | KG | 0.196 | CDM
609-011000-211 | 609-011000-211 | Zena без рамки сер. выключатель 2кл проходной | 12 | ST | 216,55 | 2598,60 | TRELB | C | 6 недель |  |  | 23.05.2018 |  |  |  | Электроустановочные изделия | spring® | spring® |  | 8698802126398 | 0.082 | KG | 0.196 | CDM
609-011000-214 | 609-011000-214 | Zena без рамки сер. промежуточный переключатель | 12 | ST | 238,58 | 2862,96 | TRELB | Заказ | 12 недель |  |  | 23.05.2018 |  |  |  | Электроустановочные изделия | spring® | spring® |  | 8698802126404 | 0.085 | KG | 0.196 | CDM
609-011000-215 | 609-011000-215 | Zena без рамки сер. розетка б/з | 12 | ST | 125,74 | 1508,88 | TRELB | B | 6 недель |  |  | 23.05.2018 |  |  |  | Электроустановочные изделия | spring® | spring® |  | 8698802126411 | 0.072 | KG | 0.196 | CDM
609-011000-217 | 609-011000-217 | Zena без рамки сер. розетка с/з | 12 | ST | 144,30 | 1731,60 | TRELB | B | 6 недель |  |  | 23.05.2018 |  |  |  | Электроустановочные изделия | spring® | spring® |  | 8698802118201 | 0.074 | KG | 0.196 | CDM
609-011000-218 | 609-011000-218 | Zena без рамки сер. розетка крышка с/з | 12 | ST | 171,08 | 2052,96 | TRELB | C | 6 недель |  |  | 23.05.2018 |  |  |  | Электроустановочные изделия | spring® | spring® |  | 8698802118218 | 0.080 | KG | 0.196 | CDM
609-011000-221 | 609-011000-221 | Zena без рамки сер.розетк TF RJ11+гнездо | 12 | ST | 160,79 | 1929,48 | TRELB | D | 6 недель |  |  | 23.05.2018 |  |  |  | Электроустановочные изделия | spring® | spring® |  | 8698802118225 | 0.062 | KG | 0.196 | CDM
609-011000-243 | 609-011000-243 | Zena без рамки сер. розетка с защитными шторками с/з | 12 | ST | 156,64 | 1879,68 | TRELB | Заказ | 12 недель |  |  | 23.05.2018 |  |  |  | Электроустановочные изделия | spring® | spring® |  | 8698802118256 | 0.070 | KG | 0.200 | CDM
609-011000-247 | 609-011000-247 | Zena без рамки сер. розетка комп.CAT6 | 12 | ST | 628,71 | 7544,52 | TRELB | C | 6 недель |  |  | 23.05.2018 |  |  |  | Электроустановочные изделия | spring® | spring® |  | 8698802126473 | 0.060 | KG | 0.196 | CDM
609-011000-248 | 609-011000-248 | Zena без рамки сер. розетка комп 2-ая 6а | 12 | ST | 1205,88 | 14470,56 | TRELB | Заказ | 12 недель |  |  | 23.05.2018 |  |  |  | Электроустановочные изделия | spring® | spring® |  | 8698802126480 | 0.073 | KG | 0.196 | CDM
609-011000-249 | 609-011000-249 | Zena без рамки сер. розетка комп+TF | 12 | ST | 704,99 | 8459,88 | TRELB | D | 6 недель |  |  | 23.05.2018 |  |  |  | Электроустановочные изделия | spring® | spring® |  | 8698802126497 | 0.074 | KG | 0.196 | CDM
609-011000-254 | 609-011000-254 | Zena без рамки сер. выключатель 3кл | 12 | ST | 152,36 | 1828,32 | TRELB | C | 6 недель |  |  | 23.05.2018 |  |  |  | Электроустановочные изделия | spring® | spring® |  | 8698802126503 | 0.087 | KG | 0.196 | CDM
609-011000-265 | 609-011000-265 | Zena без рамки сер. выкл карточный универсальный | 12 | ST | 1507,62 | 18091,44 | TRELB | Заказ | 12 недель |  |  | 23.05.2018 |  |  |  | Электроустановочные изделия | spring® | spring® |  |  | 0.075 | KG | 0.196 | CDM
609-011000-266 | 609-011000-266 | Zena без рамки сер. выкл карточный | 12 | ST | 397,76 | 4773,12 | TRELB | Заказ | 12 недель |  |  | 23.05.2018 |  |  |  | Электроустановочные изделия | spring® | spring® |  | 8698802209435 | 0.075 | KG | 0.196 | CDM
609-011000-272 | 609-011000-272 | Zena без рамки сер. розетка TV прох. | 12 | ST | 265,90 | 3190,80 | TRELB | C | 6 недель |  |  | 23.05.2018 |  |  |  | Электроустановочные изделия | spring® | spring® |  | 8698802118270 | 0.078 | KG | 0.196 | CDM
609-011100-192 | 609-011100-192 | Zena без рамки дымчатый дим 800Вт подсв | 12 | ST | 850,09 | 10201,08 | TRELB | C | 6 недель |  |  | 23.05.2018 |  |  |  | Электроустановочные изделия | spring® | spring® |  | 8698802193222 | 0.083 | KG | 0.634 | CDM
609-011100-200 | 609-011100-200 | Zena без рамки дымчатый выкл 1кл | 12 | ST | 120,29 | 1443,48 | TRELB | B | 6 недель |  |  | 23.05.2018 |  |  |  | Электроустановочные изделия | spring® | spring® |  | 8698802115064 | 0.079 | KG | 0.196 | CDM
609-011100-201 | 609-011100-201 | Zena без рамки дымчатый выкл 1кл подсв | 12 | ST | 194,48 | 2333,76 | TRELB | C | 6 недель |  |  | 23.05.2018 |  |  |  | Электроустановочные изделия | spring® | spring® |  | 8698802115095 | 0.080 | KG | 0.196 | CDM
609-011100-202 | 609-011100-202 | Zena без рамки дымчатый выкл 2кл | 12 | ST | 138,34 | 1660,08 | TRELB | B | 6 недель |  |  | 23.05.2018 |  |  |  | Электроустановочные изделия | spring® | spring® |  | 8698802115071 | 0.084 | KG | 0.196 | CDM
609-011100-203 | 609-011100-203 | Zena без рамки дымчатый выкл 2кл подсв | 12 | ST | 236,57 | 2838,84 | TRELB | C | 6 недель |  |  | 23.05.2018 |  |  |  | Электроустановочные изделия | spring® | spring® |  | 8698802115088 | 0.086 | KG | 0.196 | CDM
609-011100-209 | 609-011100-209 | Zena без рамки дымчатый выключатель 1кл проходной | 12 | ST | 142,32 | 1707,84 | TRELB | C | 6 недель |  |  | 23.05.2018 |  |  |  | Электроустановочные изделия | spring® | spring® |  | 8698802115118 | 0.075 | KG | 0.196 | CDM
609-011100-210 | 609-011100-210 | Zena без рамки дымчатый выключатель 1кл. прох. с подсв. Led | 12 | ST | 238,58 | 2862,96 | TRELB | Заказ | 6 недель |  |  | 23.05.2018 |  |  |  | Электроустановочные изделия | spring® | spring® |  | 8698802115125 | 0.076 | KG | 0.196 | CDM
609-011100-211 | 609-011100-211 | Zena без рамки дымчатый выключатель 2кл проходной | 12 | ST | 216,55 | 2598,60 | TRELB | D | 6 недель |  |  | 23.05.2018 |  |  |  | Электроустановочные изделия | spring® | spring® |  | 8698802126640 | 0.084 | KG | 0.196 | CDM
609-011100-215 | 609-011100-215 | Zena без рамки дымчатый розетка б/з | 12 | ST | 125,74 | 1508,88 | TRELB | B | 6 недель |  |  | 23.05.2018 |  |  |  | Электроустановочные изделия | spring® | spring® |  | 8698802126664 | 0.072 | KG | 0.196 | CDM
609-011100-217 | 609-011100-217 | Zena без рамки дымчатый розетка с/з | 12 | ST | 144,30 | 1731,60 | TRELB | B | 6 недель |  |  | 23.05.2018 |  |  |  | Электроустановочные изделия | spring® | spring® |  | 8698802118294 | 0.074 | KG | 0.196 | CDM
609-011100-218 | 609-011100-218 | Zena без рамки дымчатый роз c крышк с/з | 12 | ST | 171,08 | 2052,96 | TRELB | C | 6 недель |  |  | 23.05.2018 |  |  |  | Электроустановочные изделия | spring® | spring® |  | 8698802118300 | 0.088 | KG | 0.196 | CDM
609-011100-221 | 609-011100-221 | Zena без рамки дымчатый розетка TF RJ11 | 12 | ST | 160,79 | 1929,48 | TRELB | D | 6 недель |  |  | 23.05.2018 |  |  |  | Электроустановочные изделия | spring® | spring® |  | 8698802116542 | 0.062 | KG | 0.196 | CDM
609-011100-243 | 609-011100-243 | Zena без рамки дым. розетка с защитными шторками с/з | 12 | ST | 156,64 | 1879,68 | TRELB | Заказ | 12 недель |  |  | 23.05.2018 |  |  |  | Электроустановочные изделия | spring® | spring® |  | 8698802118324 | 0.070 | KG | 0.200 | CDM
609-011100-247 | 609-011100-247 | Zena без рамки дымчатый розетка комп. | 12 | ST | 628,71 | 7544,52 | TRELB | C | 6 недель |  |  | 23.05.2018 |  |  |  | Электроустановочные изделия | spring® | spring® |  | 8698802126725 | 0.065 | KG | 0.196 | CDM
609-011100-248 | 609-011100-248 | Zena без рамки дымчатый розетк комп 2-ая | 12 | ST | 1205,88 | 14470,56 | TRELB | Заказ | 12 недель |  |  | 23.05.2018 |  |  |  | Электроустановочные изделия | spring® | spring® |  | 8698802126732 | 0.073 | KG | 0.196 | CDM
609-011100-249 | 609-011100-249 | Zena без рамки дымчатый розетка комп+TF | 10 | ST | 704,99 | 7049,90 | TRELB | Заказ | 12 недель |  |  | 23.05.2018 |  |  |  | Электроустановочные изделия | spring® | spring® |  | 8698802126749 | 0.070 | KG | 0.196 | CDM
609-011100-254 | 609-011100-254 | Zena без рамки дымчатый выкл 3кл | 12 | ST | 152,36 | 1828,32 | TRELB | C | 6 недель |  |  | 23.05.2018 |  |  |  | Электроустановочные изделия | spring® | spring® |  | 8698802126756 | 0.087 | KG | 0.196 | CDM
609-011100-265 | 609-011100-265 | Zena без рамки дым. выключатель карточный универсальный | 12 | ST | 1507,62 | 18091,44 | TRELB | Заказ | 6 недель |  |  | 23.05.2018 |  |  |  | Электроустановочные изделия | spring® | spring® |  |  | 0.080 | KG | 0.200 | CDM
609-011100-272 | 609-011100-272 | Zena без рамки дымчатый розетка TV прох. | 12 | ST | 265,90 | 3190,80 | TRELB | C | 6 недель |  |  | 23.05.2018 |  |  |  | Электроустановочные изделия | spring® | spring® |  | 8698802116634 | 0.082 | KG | 0.196 | CDM
609-011400-192 | 609-011400-192 | Zena без рамки титаниум дим 800Вт подсв | 12 | ST | 850,09 | 10201,08 | TRELB | C | 6 недель |  |  | 23.05.2018 |  |  |  | Электроустановочные изделия | spring® | spring® |  | 8698802193192 | 0.083 | KG | 0.634 | CDM
609-011400-200 | 609-011400-200 | Zena без рамки титаниум выкл 1кл | 12 | ST | 120,29 | 1443,48 | TRELB | B | 6 недель |  |  | 23.05.2018 |  |  |  | Электроустановочные изделия | spring® | spring® |  | 8698802114746 | 0.079 | KG | 0.196 | CDM
609-011400-201 | 609-011400-201 | Zena без рамки титаниум выкл 1кл подсв. | 12 | ST | 194,48 | 2333,76 | TRELB | B | 6 недель |  |  | 23.05.2018 |  |  |  | Электроустановочные изделия | spring® | spring® |  | 8698802115583 | 0.080 | KG | 0.196 | CDM
609-011400-202 | 609-011400-202 | Zena без рамки титаниум выкл 2кл | 12 | ST | 138,34 | 1660,08 | TRELB | B | 6 недель |  |  | 23.05.2018 |  |  |  | Электроустановочные изделия | spring® | spring® |  | 8698802114715 | 0.077 | KG | 0.196 | CDM
609-011400-203 | 609-011400-203 | Zena без рамки титаниум выкл 2кл подсв. | 12 | ST | 236,57 | 2838,84 | TRELB | B | 6 недель |  |  | 23.05.2018 |  |  |  | Электроустановочные изделия | spring® | spring® |  | 8698802115590 | 0.086 | KG | 0.196 | CDM
609-011400-209 | 609-011400-209 | Zena без рамки титаниум выключатель 1кл проходной | 12 | ST | 142,32 | 1707,84 | TRELB | C | 6 недель |  |  | 23.05.2018 |  |  |  | Электроустановочные изделия | spring® | spring® |  | 8698802114777 | 0.074 | KG | 0.196 | CDM
609-011400-210 | 609-011400-210 | Zena без рамки титаниум выключатель 1кл. прох. с подсв. Led | 12 | ST | 238,58 | 2862,96 | TRELB | D | 6 недель |  |  | 23.05.2018 |  |  |  | Электроустановочные изделия | spring® | spring® |  | 8698802115576 | 0.081 | KG | 0.196 | CDM
609-011400-211 | 609-011400-211 | Zena без рамки титаниум выключатель 2кл проходной | 12 | ST | 216,55 | 2598,60 | TRELB | C | 6 недель |  |  | 23.05.2018 |  |  |  | Электроустановочные изделия | spring® | spring® |  | 8698802126893 | 0.084 | KG | 0.196 | CDM
609-011400-215 | 609-011400-215 | Zena без рамки титаниум розетка б/з | 12 | ST | 125,74 | 1508,88 | TRELB | B | 6 недель |  |  | 23.05.2018 |  |  |  | Электроустановочные изделия | spring® | spring® |  | 8698802126916 | 0.072 | KG | 0.196 | CDM
609-011400-217 | 609-011400-217 | Zena без рамки титаниум розетка с/з | 12 | ST | 144,30 | 1731,60 | TRELB | B | 6 недель |  |  | 23.05.2018 |  |  |  | Электроустановочные изделия | spring® | spring® |  | 8698802114685 | 0.074 | KG | 0.196 | CDM
609-011400-218 | 609-011400-218 | Zena без рамки титаниум розет крышка с/з | 12 | ST | 171,08 | 2052,96 | TRELB | D | 6 недель |  |  | 23.05.2018 |  |  |  | Электроустановочные изделия | spring® | spring® |  | 8698802118331 | 0.079 | KG | 0.196 | CDM
609-011400-221 | 609-011400-221 | Zena без рамки титаниум розетка TF | 12 | ST | 160,79 | 1929,48 | TRELB | C | 6 недель |  |  | 23.05.2018 |  |  |  | Электроустановочные изделия | spring® | spring® |  | 8698802114838 | 0.062 | KG | 0.196 | CDM
609-011400-243 | 609-011400-243 | Zena без рамки тит. розетка с защитными шторками с/з | 12 | ST | 156,64 | 1879,68 | TRELB | Заказ | 12 недель |  |  | 23.05.2018 |  |  |  | Электроустановочные изделия | spring® | spring® |  | 8698802118362 | 0.070 | KG | 0.200 | CDM
609-011400-247 | 609-011400-247 | Zena без рамки титаниум розетка комп. | 12 | ST | 628,71 | 7544,52 | TRELB | C | 6 недель |  |  | 23.05.2018 |  |  |  | Электроустановочные изделия | spring® | spring® |  | 8698802126978 | 0.062 | KG | 0.196 | CDM
609-011400-248 | 609-011400-248 | Zena без рамки титаниум розетка комп 2ая | 12 | ST | 1205,88 | 14470,56 | TRELB | D | 12 недель |  |  | 23.05.2018 |  |  |  | Электроустановочные изделия | spring® | spring® |  | 8698802126985 | 0.073 | KG | 0.196 | CDM
609-011400-249 | 609-011400-249 | Zena без рамки титаниум розетка комп+TF | 12 | ST | 704,99 | 8459,88 | TRELB | Заказ | 6 недель |  |  | 23.05.2018 |  |  |  | Электроустановочные изделия | spring® | spring® |  | 8698802126992 | 0.071 | KG | 0.196 | CDM
609-011400-254 | 609-011400-254 | Zena без рамки титаниум выкл 3кл | 12 | ST | 152,36 | 1828,32 | TRELB | C | 6 недель |  |  | 23.05.2018 |  |  |  | Электроустановочные изделия | spring® | spring® |  | 8698802127005 | 0.081 | KG | 0.196 | CDM
609-011400-272 | 609-011400-272 | Zena без рамки титаниум розетка TV прох. | 12 | ST | 265,90 | 3190,80 | TRELB | B | 6 недель |  |  | 23.05.2018 |  |  |  | Электроустановочные изделия | spring® | spring® |  | 8698802114807 | 0.082 | KG | 0.196 | CDM
609-012500-192 | 609-012500-192 | Zena без рамки жемчуг дим 800Вт подсв | 12 | ST | 850,09 | 10201,08 | TRELB | C | 6 недель |  |  | 23.05.2018 |  |  |  | Электроустановочные изделия | spring® | spring® |  | 8698802211957 | 0.085 | KG | 0.634 | CDM
609-012500-200 | 609-012500-200 | Zena без рамки жемчуг выключатель 1кл | 12 | ST | 120,29 | 1443,48 | TRELB | B | 6 недель |  |  | 23.05.2018 |  |  |  | Электроустановочные изделия | spring® | spring® |  | 8698802183698 | 0.073 | KG | 0.196 | CDM
609-012500-201 | 609-012500-201 | Zena без рамки жемчуг выкл 1кл подсв.Led | 12 | ST | 194,48 | 2333,76 | TRELB | B | 6 недель |  |  | 23.05.2018 |  |  |  | Электроустановочные изделия | spring® | spring® |  | 8698802203495 | 0.074 | KG | 0.196 | CDM
609-012500-202 | 609-012500-202 | Zena без рамки жемчуг выключатель 2кл | 12 | ST | 138,34 | 1660,08 | TRELB | B | 6 недель |  |  | 23.05.2018 |  |  |  | Электроустановочные изделия | spring® | spring® |  | 8698802183636 | 0.086 | KG | 0.196 | CDM
609-012500-203 | 609-012500-203 | Zena без рамки жемчуг выкл 2кл с подсв | 12 | ST | 236,57 | 2838,84 | TRELB | B | 6 недель |  |  | 23.05.2018 |  |  |  | Электроустановочные изделия | spring® | spring® |  | 8698802203587 | 0.086 | KG | 0.196 | CDM
609-012500-209 | 609-012500-209 | Zena без рамки жемчуг выключатель 1кл проходной | 12 | ST | 142,32 | 1707,84 | TRELB | C | 6 недель |  |  | 23.05.2018 |  |  |  | Электроустановочные изделия | spring® | spring® |  | 8698802185111 | 0.086 | KG | 0.196 | CDM
609-012500-210 | 609-012500-210 | Zena без рамки жемчуг выключатель 1кл. прох. с подсв. Led | 12 | ST | 238,58 | 2862,96 | TRELB | Заказ | 6 недель |  |  | 23.05.2018 |  |  |  | Электроустановочные изделия | spring® | spring® |  | 8698802203617 | 0.081 | KG | 0.196 | CDM
609-012500-211 | 609-012500-211 | Zena без рамки жемчуг выключатель 2кл проходной | 12 | ST | 216,55 | 2598,60 | TRELB | C | 6 недель |  |  | 23.05.2018 |  |  |  | Электроустановочные изделия | spring® | spring® |  | 8698802209145 | 0.084 | KG | 0.196 | CDM
609-012500-215 | 609-012500-215 | Zena без рамки жемчуг розетка б/з | 12 | ST | 125,74 | 1508,88 | TRELB | B | 6 недель |  |  | 23.05.2018 |  |  |  | Электроустановочные изделия | spring® | spring® |  | 8698802212046 | 0.072 | KG | 0.196 | CDM
609-012500-217 | 609-012500-217 | Zena без рамки жемчуг розетка с/з | 12 | ST | 144,30 | 1731,60 | TRELB | B | 6 недель |  |  | 23.05.2018 |  |  |  | Электроустановочные изделия | spring® | spring® |  | 8698802183575 | 0.074 | KG | 0.196 | CDM
609-012500-218 | 609-012500-218 | Zena без рамки жемчуг розетк c крышк с/з | 12 | ST | 171,08 | 2052,96 | TRELB | C | 6 недель |  |  | 23.05.2018 |  |  |  | Электроустановочные изделия | spring® | spring® |  | 8698802183728 | 0.086 | KG | 0.196 | CDM
609-012500-221 | 609-012500-221 | Zena без рамки жемчуг розетка TF | 12 | ST | 160,79 | 1929,48 | TRELB | D | 6 недель |  |  | 23.05.2018 |  |  |  | Электроустановочные изделия | spring® | spring® |  | 8698802183667 | 0.062 | KG | 0.196 | CDM
609-012500-247 | 609-012500-247 | Zena без рамки жемчуг розетка комп. | 12 | ST | 628,71 | 7544,52 | TRELB | C | 6 недель |  |  | 23.05.2018 |  |  |  | Электроустановочные изделия | spring® | spring® |  | 8698802184992 | 0.085 | KG | 0.196 | CDM
609-012500-248 | 609-012500-248 | Zena без рамки жемчуг розетка комп 2-ая | 12 | ST | 1205,88 | 14470,56 | TRELB | E | 6 недель |  |  | 23.05.2018 |  |  |  | Электроустановочные изделия | spring® | spring® |  | 8698802204201 | 0.073 | KG | 0.196 | CDM
609-012500-249 | 609-012500-249 | Zena без рамки жемчуг розетка комп+TF | 12 | ST | 704,99 | 8459,88 | TRELB | Заказ | 6 недель |  |  | 23.05.2018 |  |  |  | Электроустановочные изделия | spring® | spring® |  | 8698802204232 | 0.074 | KG | 0.196 | CDM
609-012500-254 | 609-012500-254 | Zena без рамки жемчуг выключатель 3кл | 12 | ST | 152,36 | 1828,32 | TRELB | C | 6 недель |  |  | 23.05.2018 |  |  |  | Электроустановочные изделия | spring® | spring® |  | 8698802202771 | 0.086 | KG | 0.196 | CDM
609-012500-272 | 609-012500-272 | Zena без рамки жемчуг розетка TV прох. | 12 | ST | 265,90 | 3190,80 | TRELB | B | 6 недель |  |  | 23.05.2018 |  |  |  | Электроустановочные изделия | spring® | spring® |  | 8698802184961 | 0.086 | KG | 0.196 | CDM
609-012700-192 | 609-012700-192 | Zena без рамки береза дим 800Вт подсв. | 12 | ST | 889,99 | 10679,88 | TRELB | E | 6 недель |  |  | 23.05.2018 |  |  |  | Электроустановочные изделия | spring® | spring® |  | 8698802193482 | 0.083 | KG | 0.634 | CDM
609-012700-200 | 609-012700-200 | Zena без рамки береза выключатель 1кл | 12 | ST | 124,32 | 1491,84 | TRELB | C | 6 недель |  |  | 23.05.2018 |  |  |  | Электроустановочные изделия | spring® | spring® |  | 8698802115606 | 0.073 | KG | 0.196 | CDM
609-012700-201 | 609-012700-201 | Zena без рамки береза выкл 1кл подсв.Led | 12 | ST | 198,50 | 2382,00 | TRELB | D | 6 недель |  |  | 23.05.2018 |  |  |  | Электроустановочные изделия | spring® | spring® |  | 8698802115668 | 0.074 | KG | 0.196 | CDM
609-012700-202 | 609-012700-202 | Zena без рамки береза выкл 2кл | 12 | ST | 144,32 | 1731,84 | TRELB | C | 6 недель |  |  | 23.05.2018 |  |  |  | Электроустановочные изделия | spring® | spring® |  | 8698802115613 | 0.077 | KG | 0.196 | CDM
609-012700-203 | 609-012700-203 | Zena без рамки береза выкл 2кл подсв. | 12 | ST | 244,60 | 2935,20 | TRELB | C | 6 недель |  |  | 23.05.2018 |  |  |  | Электроустановочные изделия | spring® | spring® |  | 8698802115675 | 0.080 | KG | 0.196 | CDM
609-012700-209 | 609-012700-209 | Zena без рамки береза выключатель 1кл проходной | 12 | ST | 144,32 | 1731,84 | TRELB | D | 6 недель |  |  | 23.05.2018 |  |  |  | Электроустановочные изделия | spring® | spring® |  | 8698802115644 | 0.075 | KG | 0.196 | CDM
609-012700-210 | 609-012700-210 | Zena без рамки береза выключатель 1кл. прох. с подсв. Led | 12 | ST | 248,59 | 2983,08 | TRELB | Заказ | 6 недель |  |  | 23.05.2018 |  |  |  | Электроустановочные изделия | spring® | spring® |  | 8698802115651 | 0.081 | KG | 0.196 | CDM
609-012700-211 | 609-012700-211 | Zena без рамки береза выключатель 2кл проходной | 12 | ST | 224,54 | 2694,48 | TRELB | D | 6 недель |  |  | 23.05.2018 |  |  |  | Электроустановочные изделия | spring® | spring® |  | 8698802127142 | 0.084 | KG | 0.196 | CDM
609-012700-215 | 609-012700-215 | Zena без рамки береза розетка б/з | 12 | ST | 127,79 | 1533,48 | TRELB | C | 6 недель |  |  | 23.05.2018 |  |  |  | Электроустановочные изделия | spring® | spring® |  | 8698802127166 | 0.061 | KG | 0.196 | CDM
609-012700-217 | 609-012700-217 | Zena без рамки береза розетка с/з | 12 | ST | 148,41 | 1780,92 | TRELB | B | 6 недель |  |  | 23.05.2018 |  |  |  | Электроустановочные изделия | spring® | spring® |  | 8698802116696 | 0.073 | KG | 0.196 | CDM
609-012700-218 | 609-012700-218 | Zena без рамки береза розет c крышк с/з | 12 | ST | 177,27 | 2127,24 | TRELB | D | 6 недель |  |  | 23.05.2018 |  |  |  | Электроустановочные изделия | spring® | spring® |  | 8698802116726 | 0.088 | KG | 0.196 | CDM
609-012700-221 | 609-012700-221 | Zena без рамки береза розетка TF RJ11 | 12 | ST | 164,88 | 1978,56 | TRELB | Заказ | 6 недель |  |  | 23.05.2018 |  |  |  | Электроустановочные изделия | spring® | spring® |  | 8698802116757 | 0.066 | KG | 0.196 | CDM
609-012700-247 | 609-012700-247 | Zena без рамки береза розетка комп.CAT6 | 12 | ST | 643,14 | 7717,68 | TRELB | D | 6 недель |  |  | 23.05.2018 |  |  |  | Электроустановочные изделия | spring® | spring® |  | 8698802127227 | 0.065 | KG | 0.196 | CDM
609-012700-248 | 609-012700-248 | Zena без рамки береза розетка комп 2-ая | 12 | ST | 1265,66 | 15187,92 | TRELB | Заказ | 6 недель |  |  | 23.05.2018 |  |  |  | Электроустановочные изделия | spring® | spring® |  | 8698802127234 | 0.073 | KG | 0.196 | CDM
609-012700-249 | 609-012700-249 | Zena без рамки береза розетка комп+TF | 12 | ST | 725,57 | 8706,84 | TRELB | Заказ | 12 недель |  |  | 23.05.2018 |  |  |  | Электроустановочные изделия | spring® | spring® |  | 8698802127241 | 0.074 | KG | 0.196 | CDM
609-012700-254 | 609-012700-254 | Zena без рамки береза выкл 3кл | 12 | ST | 156,38 | 1876,56 | TRELB | D | 6 недель |  |  | 23.05.2018 |  |  |  | Электроустановочные изделия | spring® | spring® |  | 8698802127258 | 0.087 | KG | 0.196 | CDM
609-012700-272 | 609-012700-272 | Zena без рамки береза розетка TV прох. | 12 | ST | 278,29 | 3339,48 | TRELB | C | 6 недель |  |  | 23.05.2018 |  |  |  | Электроустановочные изделия | spring® | spring® |  | 8698802116870 | 0.082 | KG | 0.196 | CDM
609-012800-192 | 609-012800-192 | Zena без рамки вишня дим 800Вт подсв. | 12 | ST | 889,99 | 10679,88 | TRELB | D | 12 недель |  |  | 23.05.2018 |  |  |  | Электроустановочные изделия | spring® | spring® |  | 8698802191914 | 0.085 | KG | 0.634 | CDM
609-012800-200 | 609-012800-200 | Zena без рамки вишня выключатель 1кл | 12 | ST | 124,32 | 1491,84 | TRELB | C | 6 недель |  |  | 23.05.2018 |  |  |  | Электроустановочные изделия | spring® | spring® |  | 8698802115682 | 0.079 | KG | 0.196 | CDM
609-012800-201 | 609-012800-201 | Zena без рамки вишня выкл 1кл подсв.Led | 12 | ST | 198,50 | 2382,00 | TRELB | D | 6 недель |  |  | 23.05.2018 |  |  |  | Электроустановочные изделия | spring® | spring® |  | 8698802115743 | 0.074 | KG | 0.196 | CDM
609-012800-202 | 609-012800-202 | Zena без рамки вишня выключатель 2кл | 12 | ST | 144,32 | 1731,84 | TRELB | C | 6 недель |  |  | 23.05.2018 |  |  |  | Электроустановочные изделия | spring® | spring® |  | 8698802115699 | 0.084 | KG | 0.196 | CDM
609-012800-203 | 609-012800-203 | Zena без рамки вишня выкл 2кл подсв. | 12 | ST | 244,60 | 2935,20 | TRELB | C | 6 недель |  |  | 23.05.2018 |  |  |  | Электроустановочные изделия | spring® | spring® |  | 8698802115750 | 0.086 | KG | 0.196 | CDM
609-012800-209 | 609-012800-209 | Zena без рамки вишня выключатель 1кл проходной | 12 | ST | 144,32 | 1731,84 | TRELB | D | 6 недель |  |  | 23.05.2018 |  |  |  | Электроустановочные изделия | spring® | spring® |  | 8698802115729 | 0.080 | KG | 0.196 | CDM
609-012800-210 | 609-012800-210 | Zena без рамки вишня выключатель 1кл. прох. с подсв. Led | 12 | ST | 248,59 | 2983,08 | TRELB | Заказ | 12 недель |  |  | 23.05.2018 |  |  |  | Электроустановочные изделия | spring® | spring® |  | 8698802115736 | 0.081 | KG | 0.196 | CDM
609-012800-211 | 609-012800-211 | Zena без рамки вишня выключатель 2кл проходной | 12 | ST | 224,54 | 2694,48 | TRELB | D | 6 недель |  |  | 23.05.2018 |  |  |  | Электроустановочные изделия | spring® | spring® |  | 8698802127395 | 0.084 | KG | 0.196 | CDM
609-012800-215 | 609-012800-215 | Zena без рамки вишня розетка б/з | 12 | ST | 127,79 | 1533,48 | TRELB | C | 6 недель |  |  | 23.05.2018 |  |  |  | Электроустановочные изделия | spring® | spring® |  | 8698802127418 | 0.072 | KG | 0.196 | CDM
609-012800-217 | 609-012800-217 | Zena без рамки вишня розетка с/з | 12 | ST | 148,41 | 1780,92 | TRELB | C | 6 недель |  |  | 23.05.2018 |  |  |  | Электроустановочные изделия | spring® | spring® |  | 8698802116931 | 0.073 | KG | 0.196 | CDM
609-012800-218 | 609-012800-218 | Zena без рамки вишня розетка с крышк с/з | 12 | ST | 177,27 | 2127,24 | TRELB | D | 6 недель |  |  | 23.05.2018 |  |  |  | Электроустановочные изделия | spring® | spring® |  | 8698802116962 | 0.079 | KG | 0.196 | CDM
609-012800-221 | 609-012800-221 | Zena без рамки вишня розетка TF RJ11 | 12 | ST | 164,88 | 1978,56 | TRELB | D | 6 недель |  |  | 23.05.2018 |  |  |  | Электроустановочные изделия | spring® | spring® |  | 8698802116993 | 0.061 | KG | 0.196 | CDM
609-012800-247 | 609-012800-247 | Zena без рамки вишня розетка комп.CAT6 | 12 | ST | 643,14 | 7717,68 | TRELB | D | 6 недель |  |  | 23.05.2018 |  |  |  | Электроустановочные изделия | spring® | spring® |  | 8698802127470 | 0.065 | KG | 0.196 | CDM
609-012800-248 | 609-012800-248 | Zena без рамки вишня розетка комп 2-ая | 12 | ST | 1265,66 | 15187,92 | TRELB | Заказ | 6 недель |  |  | 23.05.2018 |  |  |  | Электроустановочные изделия | spring® | spring® |  | 8698802127487 | 0.073 | KG | 0.196 | CDM
609-012800-249 | 609-012800-249 | Zena без рамки вишня розетка комп+TF | 12 | ST | 725,57 | 8706,84 | TRELB | Заказ | 12 недель |  |  | 23.05.2018 |  |  |  | Электроустановочные изделия | spring® | spring® |  | 8698802127494 | 0.074 | KG | 0.196 | CDM
609-012800-254 | 609-012800-254 | Zena без рамки вишня выкл 3кл | 12 | ST | 156,38 | 1876,56 | TRELB | D | 6 недель |  |  | 23.05.2018 |  |  |  | Электроустановочные изделия | spring® | spring® |  | 8698802127500 | 0.087 | KG | 0.196 | CDM
609-012800-272 | 609-012800-272 | Zena без рамки вишня розетка TV прох. | 12 | ST | 278,29 | 3339,48 | TRELB | C | 6 недель |  |  | 23.05.2018 |  |  |  | Электроустановочные изделия | spring® | spring® |  | 8698802117143 | 0.082 | KG | 0.196 | CDM
609-012900-192 | 609-012900-192 | Zena без рамки темн.орех дим 800Вт подсв | 12 | ST | 889,99 | 10679,88 | TRELB | C | 6 недель |  |  | 23.05.2018 |  |  |  | Электроустановочные изделия | spring® | spring® |  | 8698802191907 | 0.083 | KG | 0.634 | CDM
609-012900-200 | 609-012900-200 | Zena без рамки темн. орех выкл 1кл | 12 | ST | 124,32 | 1491,84 | TRELB | B | 6 недель |  |  | 23.05.2018 |  |  |  | Электроустановочные изделия | spring® | spring® |  | 8698802115767 | 0.073 | KG | 0.196 | CDM
609-012900-201 | 609-012900-201 | Zena без рамки темн. орех выкл 1кл подсв | 12 | ST | 198,50 | 2382,00 | TRELB | C | 6 недель |  |  | 23.05.2018 |  |  |  | Электроустановочные изделия | spring® | spring® |  | 8698802117549 | 0.074 | KG | 0.196 | CDM
609-012900-202 | 609-012900-202 | Zena б.рамки темн.орех выкл 2кл | 12 | ST | 144,32 | 1731,84 | TRELB | C | 6 недель |  |  | 23.05.2018 |  |  |  | Электроустановочные изделия | spring® | spring® |  | 8698802115774 | 0.076 | KG | 0.196 | CDM
609-012900-203 | 609-012900-203 | Zena б.рамк темн.орех выкл 2кл подсв.Led | 12 | ST | 244,60 | 2935,20 | TRELB | C | 6 недель |  |  | 23.05.2018 |  |  |  | Электроустановочные изделия | spring® | spring® |  | 8698802117570 | 0.080 | KG | 0.196 | CDM
609-012900-209 | 609-012900-209 | Zena без рамки темн. орех выключатель 1кл проходной | 12 | ST | 144,32 | 1731,84 | TRELB | C | 6 недель |  |  | 23.05.2018 |  |  |  | Электроустановочные изделия | spring® | spring® |  | 8698802115811 | 0.080 | KG | 0.196 | CDM
609-012900-210 | 609-012900-210 | Zena без рамки темн. орех выключатель 1кл. прох. с подсв. Led | 12 | ST | 248,59 | 2983,08 | TRELB | Заказ | 6 недель |  |  | 23.05.2018 |  |  |  | Электроустановочные изделия | spring® | spring® |  | 8698802115828 | 0.081 | KG | 0.196 | CDM
609-012900-211 | 609-012900-211 | Zena без рамки темн. орех выключатель 2кл проходной | 12 | ST | 224,54 | 2694,48 | TRELB | C | 12 недель |  |  | 23.05.2018 |  |  |  | Электроустановочные изделия | spring® | spring® |  | 8698802127647 | 0.084 | KG | 0.196 | CDM
609-012900-215 | 609-012900-215 | Zena без рамки темн. орех розетка б/з | 12 | ST | 127,79 | 1533,48 | TRELB | C | 6 недель |  |  | 23.05.2018 |  |  |  | Электроустановочные изделия | spring® | spring® |  | 8698802127661 | 0.072 | KG | 0.196 | CDM
609-012900-217 | 609-012900-217 | Zena без рамки темн. орех розетка с/з | 12 | ST | 148,41 | 1780,92 | TRELB | B | 6 недель |  |  | 23.05.2018 |  |  |  | Электроустановочные изделия | spring® | spring® |  | 8698802117204 | 0.074 | KG | 0.196 | CDM
609-012900-218 | 609-012900-218 | Zena без рамки темн. орех рзт крышка с/з | 12 | ST | 177,27 | 2127,24 | TRELB | D | 6 недель |  |  | 23.05.2018 |  |  |  | Электроустановочные изделия | spring® | spring® |  | 8698802117235 | 0.088 | KG | 0.196 | CDM
609-012900-221 | 609-012900-221 | Zena без рамки темн. орех роз TF RJ11 | 12 | ST | 164,88 | 1978,56 | TRELB | Заказ | 6 недель |  |  | 23.05.2018 |  |  |  | Электроустановочные изделия | spring® | spring® |  | 8698802117266 | 0.066 | KG | 0.196 | CDM
609-012900-247 | 609-012900-247 | Zena без рамки темн. орех комп.CAT6 | 12 | ST | 643,14 | 7717,68 | TRELB | D | 6 недель |  |  | 23.05.2018 |  |  |  | Электроустановочные изделия | spring® | spring® |  | 8698802127722 | 0.065 | KG | 0.196 | CDM
609-012900-248 | 609-012900-248 | Zena без рамки темн.орех 2х комп САТ6 | 12 | ST | 1265,66 | 15187,92 | TRELB | Заказ | 6 недель |  |  | 23.05.2018 |  |  |  | Электроустановочные изделия | spring® | spring® |  | 8698802127739 | 0.073 | KG | 0.196 | CDM
609-012900-249 | 609-012900-249 | Zena без рамки темн. орех комп+TF | 12 | ST | 725,57 | 8706,84 | TRELB | Заказ | 6 недель |  |  | 23.05.2018 |  |  |  | Электроустановочные изделия | spring® | spring® |  | 8698802127746 | 0.074 | KG | 0.196 | CDM
609-012900-254 | 609-012900-254 | Zena без рамки темн. орех выкл 3кл | 12 | ST | 156,38 | 1876,56 | TRELB | D | 7 недель |  |  | 23.05.2018 |  |  |  | Электроустановочные изделия | spring® | spring® |  | 8698802127753 | 0.087 | KG | 0.196 | CDM
609-012900-272 | 609-012900-272 | Zena без рамки темн. орех TV прох. | 12 | ST | 278,29 | 3339,48 | TRELB | C | 6 недель |  |  | 23.05.2018 |  |  |  | Электроустановочные изделия | spring® | spring® |  | 8698802118409 | 0.082 | KG | 0.196 | CDM
609-013000-192 | 609-013000-192 | Zena без рамки чёрный дим 800Вт подсв | 12 | ST | 732,58 | 8790,96 | TRELB | D | 12 недель |  |  | 23.05.2018 |  |  |  | Электроустановочные изделия | spring® | spring® |  | 8698802193734 | 0.083 | KG | 0.634 | CDM
609-013000-200 | 609-013000-200 | Zena без рамки чёрный выключатель 1кл | 12 | ST | 108,24 | 1298,88 | TRELB | D | 6 недель |  |  | 23.05.2018 |  |  |  | Электроустановочные изделия | spring® | spring® |  | 8698802190689 | 0.079 | KG | 0.196 | CDM
609-013000-201 | 609-013000-201 | Zena без рамки чёрный выкл 1кл подсв.Led | 12 | ST | 174,43 | 2093,16 | TRELB | Заказ | 6 недель |  |  | 23.05.2018 |  |  |  | Электроустановочные изделия | spring® | spring® |  | 8698802190290 | 0.080 | KG | 0.196 | CDM
609-013000-202 | 609-013000-202 | Zena без рамки чёрный выключатель 2кл | 12 | ST | 128,33 | 1539,96 | TRELB | Заказ | 6 недель |  |  | 23.05.2018 |  |  |  | Электроустановочные изделия | spring® | spring® |  | 8698802189164 | 0.086 | KG | 0.196 | CDM
609-013000-203 | 609-013000-203 | Zena без рамки чёрный выкл 2кл подсв.Led | 12 | ST | 196,45 | 2357,40 | TRELB | Заказ | 6 недель |  |  | 23.05.2018 |  |  |  | Электроустановочные изделия | spring® | spring® |  | 8698802188792 | 0.086 | KG | 0.196 | CDM
609-013000-209 | 609-013000-209 | Zena без рамки чёрный выключатель 1кл проходной | 12 | ST | 124,32 | 1491,84 | TRELB | Заказ | 6 недель |  |  | 23.05.2018 |  |  |  | Электроустановочные изделия | spring® | spring® |  | 8698802190351 | 0.080 | KG | 0.196 | CDM
609-013000-210 | 609-013000-210 | Zena без рамки чёрный выключатель 1кл прох. с подсв. Led | 12 | ST | 194,48 | 2333,76 | TRELB | Заказ | 12 недель |  |  | 23.05.2018 |  |  |  | Электроустановочные изделия | spring® | spring® |  | 8698802190382 | 0.081 | KG | 0.196 | CDM
609-013000-211 | 609-013000-211 | Zena без рамки чёрный выключатель 2кл проходной | 12 | ST | 164,42 | 1973,04 | TRELB | Заказ | 12 недель |  |  | 23.05.2018 |  |  |  | Электроустановочные изделия | spring® | spring® |  | 8698802193062 | 0.091 | KG | 0.196 | CDM
609-013000-215 | 609-013000-215 | Zena без рамки чёрный розетка б/з | 12 | ST | 107,19 | 1286,28 | TRELB | D | 6 недель |  |  | 23.05.2018 |  |  |  | Электроустановочные изделия | spring® | spring® |  | 8698802188761 | 0.069 | KG | 0.196 | CDM
609-013000-217 | 609-013000-217 | Zena без рамки чёрный розетка с/з | 12 | ST | 125,74 | 1508,88 | TRELB | D | 6 недель |  |  | 23.05.2018 |  |  |  | Электроустановочные изделия | spring® | spring® |  | 8698802189195 | 0.077 | KG | 0.196 | CDM
609-013000-218 | 609-013000-218 | Zena без рамки чёрн розетка крышка с/з | 12 | ST | 164,88 | 1978,56 | TRELB | Заказ | 12 недель |  |  | 23.05.2018 |  |  |  | Электроустановочные изделия | spring® | spring® |  | 8698802190443 | 0.086 | KG | 0.196 | CDM
609-013000-221 | 609-013000-221 | Zena без рамки чёрный розетка TF | 12 | ST | 160,79 | 1929,48 | TRELB | Заказ | 12 недель |  |  | 23.05.2018 |  |  |  | Электроустановочные изделия | spring® | spring® |  | 8698802190474 | 0.068 | KG | 0.196 | CDM
609-013000-247 | 609-013000-247 | Zena без рамки чёрный розетка комп. | 12 | ST | 617,26 | 7407,12 | TRELB | Заказ | 12 недель |  |  | 23.05.2018 |  |  |  | Электроустановочные изделия | spring® | spring® |  | 8698802193000 | 0.065 | KG | 0.196 | CDM
609-013000-248 | 609-013000-248 | Zena без рамки чёрный розетка комп 2ая | 12 | ST | 1193,87 | 14326,44 | TRELB | Заказ | 12 недель |  |  | 23.05.2018 |  |  |  | Электроустановочные изделия | spring® | spring® |  | 8698802194403 | 0.075 | KG | 0.196 | CDM
609-013000-249 | 609-013000-249 | Zena без рамки чёрный розетка комп+TF | 12 | ST | 699,81 | 8397,72 | TRELB | Заказ | 12 недель |  |  | 23.05.2018 |  |  |  | Электроустановочные изделия | spring® | spring® |  | 8698802193031 | 0.076 | KG | 0.196 | CDM
609-013000-254 | 609-013000-254 | Zena без рамки чёрный выключатель 3кл | 12 | ST | 152,36 | 1828,32 | TRELB | Заказ | 12 недель |  |  | 23.05.2018 |  |  |  | Электроустановочные изделия | spring® | spring® |  | 8698802190535 | 0.093 | KG | 0.196 | CDM
609-013000-272 | 609-013000-272 | Zena без рамки чёрный розетка TV прох. | 12 | ST | 242,39 | 2908,68 | TRELB | Заказ | 6 недель |  |  | 23.05.2018 |  |  |  | Электроустановочные изделия | spring® | spring® |  | 8698802190566 | 0.082 | KG | 0.196 | CDM
609-013000-280 | 609-013000-280 | Zena без рамки чёрный розетка спутн F | 12 | ST | 171,08 | 2052,96 | TRELB | Заказ | 12 недель |  |  | 23.05.2018 |  |  |  | Электроустановочные изделия | spring® | spring® |  | 8698802193918 | 0.066 | KG | 0.196 | CDM
6099-0-0014 | 6090 | Суппорт для установки пульта ДУ 6020-хх/6021-хх | 1 | ST | 1005,98 | 1005,98 | BJE | Заказ | 4 недели |  |  | 01.02.2018 |  |  |  | Электроустановочные изделия | Дистанционное управление | Busch Remote Control IR | Busch Remote Control IR | 4011395504307 | 0.042 | KG | 98.000 | CCM
6115-0-0183 | 6125/01-84-500 | 6125/01-84-500 Сенсор 1-клавишный с коплером в комплекте, альпийский белый | 1 | ST | 15923,60 | 15923,60 | EIB | Заказ | 6 недель |  |  | 01.02.2018 |  |  |  | Интеллектуальные инсталляционные системы (EIB/KNX) | ABB i-bus EIB/KNX | ABB i-bus EIB/KNX Устройства управления | ABB i-bus EIB/KNX Устройства управления | 4011395135594 | 0.160 | KG | 1.000 | CDM
6115-0-0205 | 6125/01-81-500 | 6125/01-81-500 Сенсор 1-клавишный с коплером в комплекте, антрацит | 1 | ST | 16337,20 | 16337,20 | EIB | Заказ | 6 недель |  |  | 01.02.2018 |  |  |  | Интеллектуальные инсталляционные системы (EIB/KNX) | ABB i-bus EIB/KNX | ABB i-bus EIB/KNX Устройства управления | ABB i-bus EIB/KNX Устройства управления | 4011395139479 | 0.160 | KG | 1.000 | CDM
6115-0-0206 | 6125/01-82-500 | 6125/01-82-500 Сенсор 1-клавишный с коплером в комплекте, слоновая кость | 1 | ST | 15923,60 | 15923,60 | EIB | Заказ | 6 недель |  |  | 01.02.2018 |  |  |  | Интеллектуальные инсталляционные системы (EIB/KNX) | ABB i-bus EIB/KNX | ABB i-bus EIB/KNX Устройства управления | ABB i-bus EIB/KNX Устройства управления | 4011395139486 | 0.160 | KG | 1.000 | CDM
6115-0-0207 | 6125/01-83-500 | 6125/01-83-500 Сенсор 1-клавишный с коплером в комплекте, серебристый алюминий | 1 | ST | 16647,40 | 16647,40 | EIB | Заказ | 6 недель |  |  | 01.02.2018 |  |  |  | Интеллектуальные инсталляционные системы (EIB/KNX) | ABB i-bus EIB/KNX | ABB i-bus EIB/KNX Устройства управления | ABB i-bus EIB/KNX Устройства управления | 4011395139493 | 0.160 | KG | 1.000 | CDM
6115-0-0211 | 6125/01-866-500 | 6125/01-866-500 Сенсор 1-клавишный с коплером в комплекте, нержавеющая сталь | 1 | ST | 17784,80 | 17784,80 | EIB | Заказ | 6 недель |  |  | 01.02.2018 |  |  |  | Интеллектуальные инсталляционные системы (EIB/KNX) | ABB i-bus EIB/KNX | ABB i-bus EIB/KNX Устройства управления | ABB i-bus EIB/KNX Устройства управления | 4011395139530 | 0.160 | KG | 1.000 | CDM
6115-0-0212 | 6125/01-803-500 | 6125/01-803-500 Сенсор 1-клавишный с коплером в комплекте, метеор | 1 | ST | 16957,60 | 16957,60 | EIB | Заказ | 6 недель |  |  | 01.02.2018 |  |  |  | Интеллектуальные инсталляционные системы (EIB/KNX) | ABB i-bus EIB/KNX | ABB i-bus EIB/KNX Устройства управления | ABB i-bus EIB/KNX Устройства управления | 4011395139547 | 0.160 | KG | 1.000 | CDM
6115-0-0213 | 6125/01-815-500 | 6125/01-815-500 Сенсор 1-клавишный с коплером в комплекте, сахара | 1 | ST | 15400,00 | 15400,00 | EIB | Заказ | 6 недель | Продажи прекращены |  | 03.03.2017 | 17.01.2018 |  |  | Интеллектуальные инсталляционные системы (EIB/KNX) | ABB i-bus EIB/KNX | ABB i-bus EIB/KNX Устройства управления | ABB i-bus EIB/KNX Устройства управления | 4011395139554 | 0.160 | KG | 1.000 | CDM
6115-0-0214 | 6125/01-884-500 | 6125/01-884-500 Сенсор 1-клавишный с коплером в комплекте, белый бархат | 1 | ST | 16957,60 | 16957,60 | EIB | Заказ | 6 недель |  |  | 01.02.2018 |  |  |  | Интеллектуальные инсталляционные системы (EIB/KNX) | ABB i-bus EIB/KNX | ABB i-bus EIB/KNX Устройства управления | ABB i-bus EIB/KNX Устройства управления | 4011395139561 | 0.160 | KG | 1.000 | CDM
6115-0-0215 | 6125/01-885-500 | 6125/01-885-500 Сенсор 1-клавишный с коплером в комплекте, чёрный бархат | 1 | ST | 16647,40 | 16647,40 | EIB | Заказ | 6 недель |  |  | 01.02.2018 |  |  |  | Интеллектуальные инсталляционные системы (EIB/KNX) | ABB i-bus EIB/KNX | ABB i-bus EIB/KNX Устройства управления | ABB i-bus EIB/KNX Устройства управления | 4011395139578 | 0.160 | KG | 1.000 | CDM
6115-0-0216 | 6125/02-81-500 | 6125/02-81-500 Сенсор 1/2-клавишный, антарцит | 1 | ST | 8168,60 | 8168,60 | EIB | Заказ | 6 недель |  |  | 01.02.2018 |  |  |  | Интеллектуальные инсталляционные системы (EIB/KNX) | ABB i-bus EIB/KNX | ABB i-bus EIB/KNX Устройства управления | ABB i-bus EIB/KNX Устройства управления | 4011395139585 | 0.070 | KG | 0.420 | CDM
6115-0-0217 | 6125/02-82-500 | 6125/02-82-500 Сенсор 1/2-клавишный, слоновая кость | 1 | ST | 8065,20 | 8065,20 | EIB | Заказ | 6 недель |  |  | 01.02.2018 |  |  |  | Интеллектуальные инсталляционные системы (EIB/KNX) | ABB i-bus EIB/KNX | ABB i-bus EIB/KNX Устройства управления | ABB i-bus EIB/KNX Устройства управления | 4011395139592 | 0.070 | KG | 0.420 | CDM
6115-0-0218 | 6125/02-83-500 | 6125/02-83-500 Сенсор 1/2-клавишный, серебристый алюминий | 1 | ST | 8375,40 | 8375,40 | EIB | Заказ | 6 недель |  |  | 01.02.2018 |  |  |  | Интеллектуальные инсталляционные системы (EIB/KNX) | ABB i-bus EIB/KNX | ABB i-bus EIB/KNX Устройства управления | ABB i-bus EIB/KNX Устройства управления | 4011395139615 | 0.070 | KG | 0.420 | CDM
6115-0-0219 | 6125/02-84-500 | 6125/02-84-500 Сенсор 1/2-клавишный, альпийский белый | 1 | ST | 8065,20 | 8065,20 | EIB | Заказ | 6 недель |  |  | 01.02.2018 |  |  |  | Интеллектуальные инсталляционные системы (EIB/KNX) | ABB i-bus EIB/KNX | ABB i-bus EIB/KNX Устройства управления | ABB i-bus EIB/KNX Устройства управления | 4011395139622 | 0.070 | KG | 0.420 | CDM
6115-0-0223 | 6125/02-866-500 | 6125/02-866-500 Сенсор 1/2-клавишный, нержавеющая сталь | 1 | ST | 8789,00 | 8789,00 | EIB | Заказ | 6 недель |  |  | 01.02.2018 |  |  |  | Интеллектуальные инсталляционные системы (EIB/KNX) | ABB i-bus EIB/KNX | ABB i-bus EIB/KNX Устройства управления | ABB i-bus EIB/KNX Устройства управления | 4011395139660 | 0.070 | KG | 0.420 | CDM
6115-0-0224 | 6125/02-803-500 | 6125/02-803-500 Сенсор 1/2-клавишный, метеор | 1 | ST | 8375,40 | 8375,40 | EIB | Заказ | 6 недель |  |  | 01.02.2018 |  |  |  | Интеллектуальные инсталляционные системы (EIB/KNX) | ABB i-bus EIB/KNX | ABB i-bus EIB/KNX Устройства управления | ABB i-bus EIB/KNX Устройства управления | 4011395139677 | 0.070 | KG | 0.420 | CDM
6115-0-0225 | 6125/02-815-500 | 6125/02-815-500 Сенсор 1/2-клавишный, сахара | 1 | ST | 7700,00 | 7700,00 | EIB | Заказ | 6 недель | Продажи прекращены |  | 03.03.2017 | 17.01.2018 |  |  | Интеллектуальные инсталляционные системы (EIB/KNX) | ABB i-bus EIB/KNX | ABB i-bus EIB/KNX Устройства управления | ABB i-bus EIB/KNX Устройства управления | 4011395139684 | 0.070 | KG | 0.420 | CDM
6115-0-0226 | 6125/02-884-500 | 6125/02-884-500 Сенсор 1/2-клавишный, белый бархат | 1 | ST | 8375,40 | 8375,40 | EIB | Заказ | 6 недель |  |  | 01.02.2018 |  |  |  | Интеллектуальные инсталляционные системы (EIB/KNX) | ABB i-bus EIB/KNX | ABB i-bus EIB/KNX Устройства управления | ABB i-bus EIB/KNX Устройства управления | 4011395139691 | 0.070 | KG | 0.420 | CDM
6115-0-0227 | 6125/02-885-500 | 6125/02-885-500 Сенсор 1/2-клавишный, чёрный бархат | 1 | ST | 8375,40 | 8375,40 | EIB | Заказ | 6 недель |  |  | 01.02.2018 |  |  |  | Интеллектуальные инсталляционные системы (EIB/KNX) | ABB i-bus EIB/KNX | ABB i-bus EIB/KNX Устройства управления | ABB i-bus EIB/KNX Устройства управления | 4011395139714 | 0.070 | KG | 1.000 | CDM
6115-0-0449 | 6125/01-896-500 | 6125/01-896-500 Сенсор 1-клавишный с коплером в комплекте, chaley-white | 1 | ST | 16337,20 | 16337,20 | EIB | Заказ | 6 недель |  |  | 01.02.2018 |  |  |  | Интеллектуальные инсталляционные системы (EIB/KNX) | ABB i-bus EIB/KNX | ABB i-bus EIB/KNX Устройства управления | ABB i-bus EIB/KNX Устройства управления | 4011395169889 | 0.160 | KG | 1.000 | CDM
6115-0-0451 | 6125/02-896-500 | 6125/02-896-500 Сенсор 1/2-клавишный, chaley-white | 1 | ST | 8168,60 | 8168,60 | EIB | Заказ | 6 недель |  |  | 01.02.2018 |  |  |  | Интеллектуальные инсталляционные системы (EIB/KNX) | ABB i-bus EIB/KNX | ABB i-bus EIB/KNX Устройства управления | ABB i-bus EIB/KNX Устройства управления | 4011395169919 | 0.070 | KG | 0.420 | CDM
6115-0-0452 | 6125/02-840-500 | 6125/02-840-500 Сенсор 1/2-клавишный, Династия, латунь античная | 1 | ST | 9616,20 | 9616,20 | EIB | Заказ | 5 недель |  |  | 01.02.2018 |  |  |  | Интеллектуальные инсталляционные системы (EIB/KNX) | ABB i-bus EIB/KNX | ABB i-bus EIB/KNX Устройства управления | ABB i-bus EIB/KNX Устройства управления | 4011395195536 | 0.075 | KG | 0.371 | CDM
6116-0-0174 | 6126/01-84-500 | 6126/01-84-500 Сенсор 2-клавишный в комплекте с коплером, альпийский белый | 1 | ST | 17888,20 | 17888,20 | EIB | Заказ | 6 недель |  |  | 01.02.2018 |  |  |  | Интеллектуальные инсталляционные системы (EIB/KNX) | ABB i-bus EIB/KNX | ABB i-bus EIB/KNX Устройства управления | ABB i-bus EIB/KNX Устройства управления | 4011395135747 | 0.160 | KG | 1.000 | CDM
6116-0-0195 | 6126/01-81-500 | 6126/01-81-500 Сенсор 2-клавишный с коплером в комплекте, антрацит | 1 | ST | 18301,80 | 18301,80 | EIB | Заказ | 6 недель |  |  | 01.02.2018 |  |  |  | Интеллектуальные инсталляционные системы (EIB/KNX) | ABB i-bus EIB/KNX | ABB i-bus EIB/KNX Устройства управления | ABB i-bus EIB/KNX Устройства управления | 4011395139851 | 0.160 | KG | 1.000 | CDM
6116-0-0196 | 6126/01-82-500 | 6126/01-82-500 Сенсор 2-клавишный с коплером в комплекте, слоновая кость | 1 | ST | 17888,20 | 17888,20 | EIB | Заказ | 6 недель |  |  | 01.02.2018 |  |  |  | Интеллектуальные инсталляционные системы (EIB/KNX) | ABB i-bus EIB/KNX | ABB i-bus EIB/KNX Устройства управления | ABB i-bus EIB/KNX Устройства управления | 4011395139868 | 0.160 | KG | 1.000 | CDM
6116-0-0197 | 6126/01-83-500 | 6126/01-83-500 Сенсор 2-клавишный с коплером в комплекте, серебристый алюминий | 1 | ST | 18818,80 | 18818,80 | EIB | Заказ | 6 недель |  |  | 01.02.2018 |  |  |  | Интеллектуальные инсталляционные системы (EIB/KNX) | ABB i-bus EIB/KNX | ABB i-bus EIB/KNX Устройства управления | ABB i-bus EIB/KNX Устройства управления | 4011395139875 | 0.160 | KG | 1.000 | CDM
6116-0-0201 | 6126/01-866-500 | 6126/01-866-500 Сенсор 2-клавишный с коплером в комплекте, нержавеющая сталь | 1 | ST | 19439,20 | 19439,20 | EIB | Заказ | 6 недель |  |  | 01.02.2018 |  |  |  | Интеллектуальные инсталляционные системы (EIB/KNX) | ABB i-bus EIB/KNX | ABB i-bus EIB/KNX Устройства управления | ABB i-bus EIB/KNX Устройства управления | 4011395139936 | 0.160 | KG | 1.000 | CDM
6116-0-0202 | 6126/01-803-500 | 6126/01-803-500 Сенсор 2-клавишный с коплером в комплекте, метеор | 1 | ST | 18405,20 | 18405,20 | EIB | Заказ | 6 недель |  |  | 01.02.2018 |  |  |  | Интеллектуальные инсталляционные системы (EIB/KNX) | ABB i-bus EIB/KNX | ABB i-bus EIB/KNX Устройства управления | ABB i-bus EIB/KNX Устройства управления | 4011395139943 | 0.160 | KG | 1.000 | CDM
6116-0-0203 | 6126/01-815-500 | 6126/01-815-500 Сенсор 2-клавишный с коплером в комплекте, сахара | 1 | ST | 17300,00 | 17300,00 | EIB | Заказ | 6 недель | Продажи прекращены |  | 03.03.2017 | 17.01.2018 |  |  | Интеллектуальные инсталляционные системы (EIB/KNX) | ABB i-bus EIB/KNX | ABB i-bus EIB/KNX Устройства управления | ABB i-bus EIB/KNX Устройства управления | 4011395139950 | 0.160 | KG | 1.000 | CDM
6116-0-0204 | 6126/01-884-500 | 6126/01-884-500 Сенсор 2-клавишный с коплером в комплекте, белый бархат | 1 | ST | 18405,20 | 18405,20 | EIB | Заказ | 6 недель |  |  | 01.02.2018 |  |  |  | Интеллектуальные инсталляционные системы (EIB/KNX) | ABB i-bus EIB/KNX | ABB i-bus EIB/KNX Устройства управления | ABB i-bus EIB/KNX Устройства управления | 4011395139967 | 0.160 | KG | 1.000 | CDM
6116-0-0205 | 6126/01-885-500 | 6126/01-885-500 Сенсор 2-клавишный с коплером в комплекте, чёрный бархат | 1 | ST | 18405,20 | 18405,20 | EIB | Заказ | 6 недель |  |  | 01.02.2018 |  |  |  | Интеллектуальные инсталляционные системы (EIB/KNX) | ABB i-bus EIB/KNX | ABB i-bus EIB/KNX Устройства управления | ABB i-bus EIB/KNX Устройства управления | 4011395139974 | 0.160 | KG | 1.000 | CDM
6116-0-0206 | 6126/02-81-500 | 6126/02-81-500 Сенсор 2/4-клавишный, антарцит | 1 | ST | 10029,80 | 10029,80 | EIB | Заказ | 6 недель |  |  | 01.02.2018 |  |  |  | Интеллектуальные инсталляционные системы (EIB/KNX) | ABB i-bus EIB/KNX | ABB i-bus EIB/KNX Устройства управления | ABB i-bus EIB/KNX Устройства управления | 4011395139981 | 0.072 | KG | 0.420 | CDM
6116-0-0207 | 6126/02-82-500 | 6126/02-82-500 Сенсор 2/4-клавишный, слоновая кость | 1 | ST | 10029,80 | 10029,80 | EIB | Заказ | 6 недель |  |  | 01.02.2018 |  |  |  | Интеллектуальные инсталляционные системы (EIB/KNX) | ABB i-bus EIB/KNX | ABB i-bus EIB/KNX Устройства управления | ABB i-bus EIB/KNX Устройства управления | 4011395139998 | 0.072 | KG | 0.420 | CDM
6116-0-0208 | 6126/02-83-500 | 6126/02-83-500 Сенсор 2/4-клавишный, серебристый алюминий | 1 | ST | 10133,20 | 10133,20 | EIB | Заказ | 6 недель |  |  | 01.02.2018 |  |  |  | Интеллектуальные инсталляционные системы (EIB/KNX) | ABB i-bus EIB/KNX | ABB i-bus EIB/KNX Устройства управления | ABB i-bus EIB/KNX Устройства управления | 4011395140017 | 0.072 | KG | 0.420 | CDM
6116-0-0209 | 6126/02-84-500 | 6126/02-84-500 Сенсор 2/4-клавишный, альпийский белый | 1 | ST | 10029,80 | 10029,80 | EIB | Заказ | 6 недель |  |  | 01.02.2018 |  |  |  | Интеллектуальные инсталляционные системы (EIB/KNX) | ABB i-bus EIB/KNX | ABB i-bus EIB/KNX Устройства управления | ABB i-bus EIB/KNX Устройства управления | 4011395140024 | 0.072 | KG | 0.420 | CDM
6116-0-0213 | 6126/02-866-500 | 6126/02-866-500 Сенсор 2/4-клавишный, нержавеющая сталь | 1 | ST | 10753,60 | 10753,60 | EIB | Заказ | 6 недель |  |  | 01.02.2018 |  |  |  | Интеллектуальные инсталляционные системы (EIB/KNX) | ABB i-bus EIB/KNX | ABB i-bus EIB/KNX Устройства управления | ABB i-bus EIB/KNX Устройства управления | 4011395140062 | 0.072 | KG | 0.420 | CDM
6116-0-0214 | 6126/02-803-500 | 6126/02-803-500 Сенсор 2/4-клавишный, метеор | 1 | ST | 10133,20 | 10133,20 | EIB | Заказ | 6 недель |  |  | 01.02.2018 |  |  |  | Интеллектуальные инсталляционные системы (EIB/KNX) | ABB i-bus EIB/KNX | ABB i-bus EIB/KNX Устройства управления | ABB i-bus EIB/KNX Устройства управления | 4011395140079 | 0.072 | KG | 0.420 | CDM
6116-0-0215 | 6126/02-815-500 | 6126/02-815-500 Сенсор 2/4-клавишный, сахара | 1 | ST | 9400,00 | 9400,00 | EIB | Заказ | 6 недель | Продажи прекращены |  | 03.03.2017 | 17.01.2018 |  |  | Интеллектуальные инсталляционные системы (EIB/KNX) | ABB i-bus EIB/KNX | ABB i-bus EIB/KNX Устройства управления | ABB i-bus EIB/KNX Устройства управления | 4011395140086 | 0.072 | KG | 0.420 | CDM
6116-0-0216 | 6126/02-884-500 | 6126/02-884-500 Сенсор 2/4-клавишный, белый бархат | 1 | ST | 9926,40 | 9926,40 | EIB | Заказ | 6 недель |  |  | 01.02.2018 |  |  |  | Интеллектуальные инсталляционные системы (EIB/KNX) | ABB i-bus EIB/KNX | ABB i-bus EIB/KNX Устройства управления | ABB i-bus EIB/KNX Устройства управления | 4011395140093 | 0.072 | KG | 0.420 | CDM
6116-0-0217 | 6126/02-885-500 | 6126/02-885-500 Сенсор 2/4-клавишный, чёрный бархат | 1 | ST | 10133,20 | 10133,20 | EIB | Заказ | 6 недель |  |  | 01.02.2018 |  |  |  | Интеллектуальные инсталляционные системы (EIB/KNX) | ABB i-bus EIB/KNX | ABB i-bus EIB/KNX Устройства управления | ABB i-bus EIB/KNX Устройства управления | 4011395140116 | 0.072 | KG | 0.420 | CDM
6116-0-0224 | 6126/01-896-500 | 6126/01-896-500 Сенсор 2-клавишный в комплекте с коплером, chaley-white | 1 | ST | 18301,80 | 18301,80 | EIB | Заказ | 6 недель |  |  | 01.02.2018 |  |  |  | Интеллектуальные инсталляционные системы (EIB/KNX) | ABB i-bus EIB/KNX | ABB i-bus EIB/KNX Устройства управления | ABB i-bus EIB/KNX Устройства управления | 4011395169933 | 0.160 | KG | 1.000 | CDM
6116-0-0226 | 6126/02-896-500 | 6126/02-896-500 Сенсор 2/4-клавишный, chaley-white | 1 | ST | 10029,80 | 10029,80 | EIB | Заказ | 6 недель |  |  | 01.02.2018 |  |  |  | Интеллектуальные инсталляционные системы (EIB/KNX) | ABB i-bus EIB/KNX | ABB i-bus EIB/KNX Устройства управления | ABB i-bus EIB/KNX Устройства управления | 4011395169957 | 0.072 | KG | 0.420 | CDM
6116-0-0227 | 6126/02-840-500 | 6126/02-840-500 Сенсор 2/4-клавишный, Династия, латунь античная | 1 | ST | 11580,80 | 11580,80 | EIB | Заказ | 5 недель |  |  | 01.02.2018 |  |  |  | Интеллектуальные инсталляционные системы (EIB/KNX) | ABB i-bus EIB/KNX | ABB i-bus EIB/KNX Устройства управления | ABB i-bus EIB/KNX Устройства управления | 4011395195543 | 0.075 | KG | 0.371 | CDM
6117-0-0200 | 6127/01-84-500 | 6127/01-84-500 Сенсор 4-клавишный с коплером в комплекте, альпийский белый | 1 | ST | 21817,40 | 21817,40 | EIB | Заказ | 6 недель |  |  | 01.02.2018 |  |  |  | Интеллектуальные инсталляционные системы (EIB/KNX) | ABB i-bus EIB/KNX | ABB i-bus EIB/KNX Устройства управления | ABB i-bus EIB/KNX Устройства управления | 4011395135884 | 0.160 | KG | 1.000 | CDM
6117-0-0221 | 6127/01-81-500 | 6127/01-81-500 Сенсор 4-клавишный с коплером в комплекте, антрацит | 1 | ST | 22231,00 | 22231,00 | EIB | Заказ | 6 недель |  |  | 01.02.2018 |  |  |  | Интеллектуальные инсталляционные системы (EIB/KNX) | ABB i-bus EIB/KNX | ABB i-bus EIB/KNX Устройства управления | ABB i-bus EIB/KNX Устройства управления | 4011395140246 | 0.160 | KG | 1.000 | CDM
6117-0-0222 | 6127/01-82-500 | 6127/01-82-500 Сенсор 4-клавишный с коплером в комплекте, слоновая кость | 1 | ST | 21817,40 | 21817,40 | EIB | Заказ | 6 недель |  |  | 01.02.2018 |  |  |  | Интеллектуальные инсталляционные системы (EIB/KNX) | ABB i-bus EIB/KNX | ABB i-bus EIB/KNX Устройства управления | ABB i-bus EIB/KNX Устройства управления | 4011395140253 | 0.160 | KG | 1.000 | CDM
6117-0-0223 | 6127/01-83-500 | 6127/01-83-500 Сенсор 4-клавишный с коплером в комплекте, серебристый алюминий | 1 | ST | 22954,80 | 22954,80 | EIB | Заказ | 6 недель |  |  | 01.02.2018 |  |  |  | Интеллектуальные инсталляционные системы (EIB/KNX) | ABB i-bus EIB/KNX | ABB i-bus EIB/KNX Устройства управления | ABB i-bus EIB/KNX Устройства управления | 4011395140260 | 0.160 | KG | 1.000 | CDM
6117-0-0227 | 6127/01-866-500 | 6127/01-866-500 Сенсор 4-клавишный с коплером в комплекте, нержавеющая сталь | 1 | ST | 24092,20 | 24092,20 | EIB | Заказ | 6 недель |  |  | 01.02.2018 |  |  |  | Интеллектуальные инсталляционные системы (EIB/KNX) | ABB i-bus EIB/KNX | ABB i-bus EIB/KNX Устройства управления | ABB i-bus EIB/KNX Устройства управления | 4011395140307 | 0.160 | KG | 1.000 | CDM
6117-0-0228 | 6127/01-803-500 | 6127/01-803-500 Сенсор 4-клавишный с коплером в комплекте, метеор | 1 | ST | 22954,80 | 22954,80 | EIB | Заказ | 6 недель |  |  | 01.02.2018 |  |  |  | Интеллектуальные инсталляционные системы (EIB/KNX) | ABB i-bus EIB/KNX | ABB i-bus EIB/KNX Устройства управления | ABB i-bus EIB/KNX Устройства управления | 4011395140314 | 0.160 | KG | 1.000 | CDM
6117-0-0229 | 6127/01-815-500 | 6127/01-815-500 Сенсор 4-клавишный с коплером в комплекте, сахара | 1 | ST | 21500,00 | 21500,00 | EIB | Заказ | 6 недель | Продажи прекращены |  | 03.03.2017 | 17.01.2018 |  |  | Интеллектуальные инсталляционные системы (EIB/KNX) | ABB i-bus EIB/KNX | ABB i-bus EIB/KNX Устройства управления | ABB i-bus EIB/KNX Устройства управления | 4011395140321 | 0.160 | KG | 1.000 | CDM
6117-0-0230 | 6127/01-884-500 | 6127/01-884-500 Сенсор 4-клавишный с коплером в комплекте, белый бархат | 1 | ST | 22954,80 | 22954,80 | EIB | Заказ | 6 недель |  |  | 01.02.2018 |  |  |  | Интеллектуальные инсталляционные системы (EIB/KNX) | ABB i-bus EIB/KNX | ABB i-bus EIB/KNX Устройства управления | ABB i-bus EIB/KNX Устройства управления | 4011395140338 | 0.160 | KG | 1.000 | CDM
6117-0-0231 | 6127/01-885-500 | 6127/01-885-500 Сенсор 4-клавишный с коплером в комплекте, чёрный бархат | 1 | ST | 22954,80 | 22954,80 | EIB | Заказ | 6 недель |  |  | 01.02.2018 |  |  |  | Интеллектуальные инсталляционные системы (EIB/KNX) | ABB i-bus EIB/KNX | ABB i-bus EIB/KNX Устройства управления | ABB i-bus EIB/KNX Устройства управления | 4011395140345 | 0.160 | KG | 1.000 | CDM
6117-0-0232 | 6127/02-81-500 | 6127/02-81-500 Сенсор 4/8-клавишный, антарцит | 1 | ST | 13235,20 | 13235,20 | EIB | Заказ | 6 недель |  |  | 01.02.2018 |  |  |  | Интеллектуальные инсталляционные системы (EIB/KNX) | ABB i-bus EIB/KNX | ABB i-bus EIB/KNX Устройства управления | ABB i-bus EIB/KNX Устройства управления | 4011395140352 | 0.072 | KG | 0.420 | CDM
6117-0-0233 | 6127/02-82-500 | 6127/02-82-500 Сенсор 4/8-клавишный, слоновая кость | 1 | ST | 13235,20 | 13235,20 | EIB | Заказ | 6 недель |  |  | 01.02.2018 |  |  |  | Интеллектуальные инсталляционные системы (EIB/KNX) | ABB i-bus EIB/KNX | ABB i-bus EIB/KNX Устройства управления | ABB i-bus EIB/KNX Устройства управления | 4011395140369 | 0.072 | KG | 0.420 | CDM
6117-0-0234 | 6127/02-83-500 | 6127/02-83-500 Сенсор 4/8-клавишный, серебристый алюминий | 1 | ST | 13648,80 | 13648,80 | EIB | Заказ | 6 недель |  |  | 01.02.2018 |  |  |  | Интеллектуальные инсталляционные системы (EIB/KNX) | ABB i-bus EIB/KNX | ABB i-bus EIB/KNX Устройства управления | ABB i-bus EIB/KNX Устройства управления | 4011395140376 | 0.072 | KG | 0.420 | CDM
6117-0-0235 | 6127/02-84-500 | 6127/02-84-500 Сенсор 4/8-клавишный, альпийский белый | 1 | ST | 13235,20 | 13235,20 | EIB | Заказ | 6 недель |  |  | 01.02.2018 |  |  |  | Интеллектуальные инсталляционные системы (EIB/KNX) | ABB i-bus EIB/KNX | ABB i-bus EIB/KNX Устройства управления | ABB i-bus EIB/KNX Устройства управления | 4011395140383 | 0.072 | KG | 0.420 | CDM
6117-0-0239 | 6127/02-866-500 | 6127/02-866-500 Сенсор 4/8-клавишный, нержавеющая сталь | 1 | ST | 14269,20 | 14269,20 | EIB | Заказ | 6 недель |  |  | 01.02.2018 |  |  |  | Интеллектуальные инсталляционные системы (EIB/KNX) | ABB i-bus EIB/KNX | ABB i-bus EIB/KNX Устройства управления | ABB i-bus EIB/KNX Устройства управления | 4011395140437 | 0.072 | KG | 0.420 | CDM
6117-0-0240 | 6127/02-803-500 | 6127/02-803-500 Сенсор 4/8-клавишный, метеор | 1 | ST | 13648,80 | 13648,80 | EIB | Заказ | 6 недель |  |  | 01.02.2018 |  |  |  | Интеллектуальные инсталляционные системы (EIB/KNX) | ABB i-bus EIB/KNX | ABB i-bus EIB/KNX Устройства управления | ABB i-bus EIB/KNX Устройства управления | 4011395140444 | 0.072 | KG | 0.420 | CDM
6117-0-0241 | 6127/02-815-500 | 6127/02-815-500 Сенсор 4/8-клавишный, сахара | 1 | ST | 12700,00 | 12700,00 | EIB | Заказ | 6 недель | Продажи прекращены |  | 03.03.2017 | 17.01.2018 |  |  | Интеллектуальные инсталляционные системы (EIB/KNX) | ABB i-bus EIB/KNX | ABB i-bus EIB/KNX Устройства управления | ABB i-bus EIB/KNX Устройства управления | 4011395140451 | 0.072 | KG | 0.420 | CDM
6117-0-0242 | 6127/02-884-500 | 6127/02-884-500 Сенсор 4/8-клавишный, белый бархат | 1 | ST | 13648,80 | 13648,80 | EIB | Заказ | 6 недель |  |  | 01.02.2018 |  |  |  | Интеллектуальные инсталляционные системы (EIB/KNX) | ABB i-bus EIB/KNX | ABB i-bus EIB/KNX Устройства управления | ABB i-bus EIB/KNX Устройства управления | 4011395140468 | 0.072 | KG | 0.420 | CDM
6117-0-0243 | 6127/02-885-500 | 6127/02-885-500 Сенсор 4/8-клавишный, чёрный бархат | 1 | ST | 13648,80 | 13648,80 | EIB | Заказ | 6 недель |  |  | 01.02.2018 |  |  |  | Интеллектуальные инсталляционные системы (EIB/KNX) | ABB i-bus EIB/KNX | ABB i-bus EIB/KNX Устройства управления | ABB i-bus EIB/KNX Устройства управления | 4011395140475 | 0.072 | KG | 0.420 | CDM
6117-0-0249 | 6127/01-896-500 | 6127/01-896-500 Сенсор 4-клавишный с коплером в комплекте, chaley-white | 1 | ST | 22231,00 | 22231,00 | EIB | Заказ | 6 недель |  |  | 01.02.2018 |  |  |  | Интеллектуальные инсталляционные системы (EIB/KNX) | ABB i-bus EIB/KNX | ABB i-bus EIB/KNX Устройства управления | ABB i-bus EIB/KNX Устройства управления | 4011395169971 | 0.160 | KG | 1.000 | CDM
6117-0-0251 | 6127/02-896-500 | 6127/02-896-500 Сенсор 4/8-клавишный, chaley-white | 1 | ST | 13235,20 | 13235,20 | EIB | Заказ | 6 недель |  |  | 01.02.2018 |  |  |  | Интеллектуальные инсталляционные системы (EIB/KNX) | ABB i-bus EIB/KNX | ABB i-bus EIB/KNX Устройства управления | ABB i-bus EIB/KNX Устройства управления | 4011395169995 | 0.072 | KG | 0.420 | CDM
6117-0-0252 | 6127/02-840-500 | 6127/02-840-500 Сенсор 4/8-клавишный, Династия, латунь античная | 1 | ST | 16027,00 | 16027,00 | EIB | Заказ | 5 недель |  |  | 01.02.2018 |  |  |  | Интеллектуальные инсталляционные системы (EIB/KNX) | ABB i-bus EIB/KNX | ABB i-bus EIB/KNX Устройства управления | ABB i-bus EIB/KNX Устройства управления | 4011395195567 | 0.075 | KG | 0.371 | CDM
6120-0-0072 | 6120/13-500 | 6120/13-500 Коплер (шинный контроллер), с шиной питания Busch-priOn | 1 | ST | 16130,40 | 16130,40 | EIB | C | 5 недель |  |  | 01.02.2018 |  |  |  | Интеллектуальные инсталляционные системы (EIB/KNX) | ABB i-bus EIB/KNX | ABB i-bus EIB/KNX Устройства управления | ABB i-bus EIB/KNX Устройства управления | 4011395102275 | 0.095 | KG | 0.420 | CDM
6120-0-0075 | 6120/12-101-500 | 6120/12-101-500 Коплер (шинный контроллер) | 1 | ST | 11374,00 | 11374,00 | EIB | B | 3 недели |  |  | 01.02.2018 |  |  |  | Интеллектуальные инсталляционные системы (EIB/KNX) | ABB i-bus EIB/KNX | ABB i-bus EIB/KNX Устройства управления | ABB i-bus EIB/KNX Устройства управления | 4011395135488 | 0.070 | KG | 0.420 | CDM
612-010200-226 | 612-010200-226 | Cosmo бел. рамка 2 постовая | 12 | ST | 56,50 | 678,00 | TRELB Cosmo | A | 6 недель |  |  | 23.05.2018 |  |  |  | Электроустановочные изделия | spring® | Аксессуары для выключателей скрытой установки |  | 8698802290815 | 0.018 | KG | 0.070 | CDM
612-010200-227 | 612-010200-227 | Cosmo бел. рамка 3 постовая | 12 | ST | 103,58 | 1242,96 | TRELB Cosmo | A | 6 недель |  |  | 23.05.2018 |  |  |  | Электроустановочные изделия | spring® | Аксессуары для выключателей скрытой установки |  | 8698802290846 | 0.027 | KG | 0.100 | CDM
612-010200-228 | 612-010200-228 | Cosmo бел. рамка 4 постовая | 12 | ST | 160,30 | 1923,60 | TRELB Cosmo | A | 6 недель |  |  | 23.05.2018 |  |  |  | Электроустановочные изделия | spring® | Аксессуары для выключателей скрытой установки |  | 8698802290877 | 0.036 | KG | 0.130 | CDM
612-010200-271 | 612-010200-271 | Cosmo бел. рамка 1 постовая | 12 | ST | 25,25 | 303,00 | TRELB Cosmo | A | 6 недель |  |  | 23.05.2018 |  |  |  | Электроустановочные изделия | spring® | Аксессуары для выключателей скрытой установки |  | 8698802290907 | 0.010 | KG | 0.040 | CDM
612-010300-226 | 612-010300-226 | Cosmo крем. рамка 2 постовая | 12 | ST | 56,50 | 678,00 | TRELB Cosmo | A | 6 недель |  |  | 23.05.2018 |  |  |  | Электроустановочные изделия | spring® | Аксессуары для выключателей скрытой установки |  | 8698802290938 | 0.018 | KG | 0.070 | CDM
612-010300-227 | 612-010300-227 | Cosmo крем. рамка 3 постовая | 12 | ST | 103,58 | 1242,96 | TRELB Cosmo | A | 6 недель |  |  | 23.05.2018 |  |  |  | Электроустановочные изделия | spring® | Аксессуары для выключателей скрытой установки |  | 8698802290969 | 0.027 | KG | 0.100 | CDM
612-010300-228 | 612-010300-228 | Cosmo крем. рамка 4 постовая | 12 | ST | 160,30 | 1923,60 | TRELB Cosmo | A | 6 недель |  |  | 23.05.2018 |  |  |  | Электроустановочные изделия | spring® | Аксессуары для выключателей скрытой установки |  | 8698802290990 | 0.036 | KG | 0.130 | CDM
612-010300-271 | 612-010300-271 | Cosmo крем. рамка 1 постовая | 12 | ST | 25,25 | 303,00 | TRELB Cosmo | A | 6 недель |  |  | 23.05.2018 |  |  |  | Электроустановочные изделия | spring® | Аксессуары для выключателей скрытой установки |  | 8698802291027 | 0.010 | KG | 0.040 | CDM
612-011000-226 | 612-011000-226 | Cosmo алюминий рамка 2 постовая | 12 | ST | 171,21 | 2054,52 | TRELB Cosmo | A | 6 недель |  |  | 23.05.2018 |  |  |  | Электроустановочные изделия | spring® | Аксессуары для выключателей скрытой установки |  | 8698802291058 | 0.018 | KG | 0.070 | CDM
612-011000-227 | 612-011000-227 | Cosmo алюминий рамка 3 постовая | 12 | ST | 256,80 | 3081,60 | TRELB Cosmo | B | 6 недель |  |  | 23.05.2018 |  |  |  | Электроустановочные изделия | spring® | Аксессуары для выключателей скрытой установки |  | 8698802291089 | 0.027 | KG | 0.100 | CDM
612-011000-228 | 612-011000-228 | Cosmo алюминий рамка 4 постовая | 12 | ST | 508,45 | 6101,40 | TRELB Cosmo | B | 6 недель |  |  | 23.05.2018 |  |  |  | Электроустановочные изделия | spring® | Аксессуары для выключателей скрытой установки |  | 8698802291119 | 0.036 | KG | 0.130 | CDM
612-011000-271 | 612-011000-271 | Cosmo алюминий рамка 1 постовая | 12 | ST | 82,14 | 985,68 | TRELB Cosmo | A | 6 недель |  |  | 23.05.2018 |  |  |  | Электроустановочные изделия | spring® | Аксессуары для выключателей скрытой установки |  | 8698802291140 | 0.010 | KG | 0.040 | CDM
612-011400-226 | 612-011400-226 | Cosmo титаниум рамка 2 постовая | 12 | ST | 171,21 | 2054,52 | TRELB Cosmo | B | 6 недель |  |  | 23.05.2018 |  |  |  | Электроустановочные изделия | spring® | Аксессуары для выключателей скрытой установки |  | 8698802291171 | 0.018 | KG | 0.070 | CDM
612-011400-227 | 612-011400-227 | Cosmo титаниум рамка 3 постовая | 12 | ST | 256,80 | 3081,60 | TRELB Cosmo | B | 6 недель |  |  | 23.05.2018 |  |  |  | Электроустановочные изделия | spring® | Аксессуары для выключателей скрытой установки |  | 8698802291201 | 0.027 | KG | 0.100 | CDM
612-011400-228 | 612-011400-228 | Cosmo титаниум рамка 4 постовая | 12 | ST | 508,45 | 6101,40 | TRELB Cosmo | B | 6 недель |  |  | 23.05.2018 |  |  |  | Электроустановочные изделия | spring® | Аксессуары для выключателей скрытой установки |  | 8698802291232 | 0.036 | KG | 0.130 | CDM
612-011400-271 | 612-011400-271 | Cosmo титаниум рамка 1 постовая | 12 | ST | 82,14 | 985,68 | TRELB Cosmo | A | 6 недель |  |  | 23.05.2018 |  |  |  | Электроустановочные изделия | spring® | Аксессуары для выключателей скрытой установки |  | 8698802291263 | 0.010 | KG | 0.040 | CDM
6122/98-509 | 6122/98-509 | 6122/98-509 Датчик движения KNX, Zenit | 1 | ST | 24816,00 | 24816,00 | EIB | Заказ | 6 недель |  |  | 01.02.2018 |  |  |  | Интеллектуальные инсталляционные системы (EIB/KNX) | ABB i-bus EIB/KNX | ABB i-bus EIB/KNX Устройства управления | ABB i-bus EIB/KNX Устройства управления | 4011395157954 | 0.076 | KG | 0.405 | CDM
6123/20-500 | 6123/20-500 | 6123/20-500 Кнопка с символом Свет, Zenit | 1 | ST | 723,80 | 723,80 | EIB | Заказ | 6 недель |  |  | 01.02.2018 |  |  |  | Интеллектуальные инсталляционные системы (EIB/KNX) | ABB i-bus EIB/KNX | ABB i-bus EIB/KNX Устройства управления | ABB i-bus EIB/KNX Устройства управления | 4011395157978 | 0.011 | KG | 0.181 | CDM
6123/21-500 | 6123/21-500 | 6123/21-500 Кнопка с символом Жалюзи, Zenit | 1 | ST | 723,80 | 723,80 | EIB | Заказ | 6 недель |  |  | 01.02.2018 |  |  |  | Интеллектуальные инсталляционные системы (EIB/KNX) | ABB i-bus EIB/KNX | ABB i-bus EIB/KNX Устройства управления | ABB i-bus EIB/KNX Устройства управления | 4011395157985 | 0.012 | KG | 0.174 | CDM
6123/22-500 | 6123/22-500 | 6123/22-500 Кнопка с символом Сцена, Zenit | 1 | ST | 723,80 | 723,80 | EIB | Заказ | 6 недель |  |  | 01.02.2018 |  |  |  | Интеллектуальные инсталляционные системы (EIB/KNX) | ABB i-bus EIB/KNX | ABB i-bus EIB/KNX Устройства управления | ABB i-bus EIB/KNX Устройства управления | 4011395157992 | 0.012 | KG | 0.174 | CDM
6123/23-500 | 6123/23-500 | 6123/23-500 Кнопка с символом Температура, Zenit | 1 | ST | 723,80 | 723,80 | EIB | Заказ | 6 недель |  |  | 01.02.2018 |  |  |  | Интеллектуальные инсталляционные системы (EIB/KNX) | ABB i-bus EIB/KNX | ABB i-bus EIB/KNX Устройства управления | ABB i-bus EIB/KNX Устройства управления | 4011395158012 | 0.012 | KG | 0.186 | CDM
6123/24-500 | 6123/24-500 | 6123/24-500 Кнопка с символом Верхний свет, Zenit | 1 | ST | 723,80 | 723,80 | EIB | Заказ | 6 недель |  |  | 01.02.2018 |  |  |  | Интеллектуальные инсталляционные системы (EIB/KNX) | ABB i-bus EIB/KNX | ABB i-bus EIB/KNX Устройства управления | ABB i-bus EIB/KNX Устройства управления | 4011395176450 | 0.012 | KG | 0.174 | CDM
6123/26-500 | 6123/26-500 | 6123/26-500 Кнопка с символом Скорость вентилятора, Zenit | 1 | ST | 723,80 | 723,80 | EIB | Заказ | 6 недель |  |  | 01.02.2018 |  |  |  | Интеллектуальные инсталляционные системы (EIB/KNX) | ABB i-bus EIB/KNX | ABB i-bus EIB/KNX Устройства управления | ABB i-bus EIB/KNX Устройства управления | 4011395176467 | 0.012 | KG | 0.174 | CDM
6124/88-509 | 6124/88-509 | 6124/88-509 Терморегулятор KNX с дисплеем, Zenit | 1 | ST | 31123,40 | 31123,40 | EIB | Заказ | 4 недели |  |  | 01.02.2018 |  |  |  | Интеллектуальные инсталляционные системы (EIB/KNX) | ABB i-bus EIB/KNX | ABB i-bus EIB/KNX Устройства управления | ABB i-bus EIB/KNX Устройства управления | 4011395189139 | 0.850 | KG | 0.405 | CDM
6125/98-509 | 6125/98-509 | 6125/98-509 Сенсор 2-клавишный, Zenit | 1 | ST | 16440,60 | 16440,60 | EIB | Заказ | 6 недель |  |  | 01.02.2018 |  |  |  | Интеллектуальные инсталляционные системы (EIB/KNX) | ABB i-bus EIB/KNX | ABB i-bus EIB/KNX Устройства управления | ABB i-bus EIB/KNX Устройства управления | 4011395157824 | 0.052 | KG | 0.273 | CDM
6126/98-509 | 6126/98-509 | 6126/98-509 Сенсор 4-клавишный, Zenit | 1 | ST | 18818,80 | 18818,80 | EIB | Заказ | 6 недель |  |  | 01.02.2018 |  |  |  | Интеллектуальные инсталляционные системы (EIB/KNX) | ABB i-bus EIB/KNX | ABB i-bus EIB/KNX Устройства управления | ABB i-bus EIB/KNX Устройства управления | 4011395157855 | 0.054 | KG | 0.273 | CDM
6129/96-509 | 6129/96-509 | 6129/96-509 Сенсор 6-клавишный, Zenit | 1 | ST | 21197,00 | 21197,00 | EIB | Заказ | 6 недель |  |  | 01.02.2018 |  |  |  | Интеллектуальные инсталляционные системы (EIB/KNX) | ABB i-bus EIB/KNX | ABB i-bus EIB/KNX Устройства управления | ABB i-bus EIB/KNX Устройства управления | 4011395157886 | 0.077 | KG | 0.405 | CDM
6129/98-509 | 6129/98-509 | 6129/98-509 Сенсор 6-клавишный, ИК-приёмник, Zenit | 1 | ST | 26263,60 | 26263,60 | EIB | Заказ | 6 недель |  |  | 01.02.2018 |  |  |  | Интеллектуальные инсталляционные системы (EIB/KNX) | ABB i-bus EIB/KNX | ABB i-bus EIB/KNX Устройства управления | ABB i-bus EIB/KNX Устройства управления | 4011395157923 | 0.082 | KG | 0.406 | CDM
6132-0-0250 | 6122/01-84-500 | 6122/01-84-500 Датчик движения KNX, селективная линза, 180 гр., альпийский белый | 1 | ST | 12304,60 | 12304,60 | EIB | Заказ | 6 недель |  |  | 01.02.2018 |  |  |  | Интеллектуальные инсталляционные системы (EIB/KNX) | ABB i-bus EIB/KNX | ABB i-bus EIB/KNX Устройства управления | ABB i-bus EIB/KNX Устройства управления | 4011395135051 | 0.063 | KG | 0.420 | CDM
6132-0-0263 | 6122/02-84-500 | 6122/02-84-500 Датчик движения KNX, мультилинза, 180 гр., альпийский белый | 1 | ST | 15716,80 | 15716,80 | EIB | Заказ | 6 недель |  |  | 01.02.2018 |  |  |  | Интеллектуальные инсталляционные системы (EIB/KNX) | ABB i-bus EIB/KNX | ABB i-bus EIB/KNX Устройства управления | ABB i-bus EIB/KNX Устройства управления | 4011395135211 | 0.063 | KG | 0.420 | CDM
6132-0-0272 | 6122/01-81-500 | 6122/01-81-500 Датчик движения KNX, селективная линза, 180 гр., антрацит | 1 | ST | 12408,00 | 12408,00 | EIB | Заказ | 6 недель |  |  | 01.02.2018 |  |  |  | Интеллектуальные инсталляционные системы (EIB/KNX) | ABB i-bus EIB/KNX | ABB i-bus EIB/KNX Устройства управления | ABB i-bus EIB/KNX Устройства управления | 4011395140482 | 0.063 | KG | 0.420 | CDM
6132-0-0273 | 6122/01-82-500 | 6122/01-82-500 Датчик движения KNX, селективная линза, 180 гр., слоновая кость | 1 | ST | 12304,60 | 12304,60 | EIB | Заказ | 6 недель |  |  | 01.02.2018 |  |  |  | Интеллектуальные инсталляционные системы (EIB/KNX) | ABB i-bus EIB/KNX | ABB i-bus EIB/KNX Устройства управления | ABB i-bus EIB/KNX Устройства управления | 4011395140499 | 0.063 | KG | 0.420 | CDM
6132-0-0274 | 6122/01-83-500 | 6122/01-83-500 Датчик движения KNX, селективная линза, 180 гр., серебристый алюминий | 1 | ST | 12821,60 | 12821,60 | EIB | Заказ | 6 недель |  |  | 01.02.2018 |  |  |  | Интеллектуальные инсталляционные системы (EIB/KNX) | ABB i-bus EIB/KNX | ABB i-bus EIB/KNX Устройства управления | ABB i-bus EIB/KNX Устройства управления | 4011395140512 | 0.063 | KG | 0.420 | CDM
6132-0-0278 | 6122/01-866-500 | 6122/01-866-500 Датчик движения KNX, селективная линза, 180 гр., нержавеющая сталь | 1 | ST | 13442,00 | 13442,00 | EIB | Заказ | 6 недель |  |  | 01.02.2018 |  |  |  | Интеллектуальные инсталляционные системы (EIB/KNX) | ABB i-bus EIB/KNX | ABB i-bus EIB/KNX Устройства управления | ABB i-bus EIB/KNX Устройства управления | 4011395140550 | 0.063 | KG | 0.420 | CDM
6132-0-0279 | 6122/01-803-500 | 6122/01-803-500 Датчик движения KNX, селективная линза, 180 гр., метеор | 1 | ST | 12821,60 | 12821,60 | EIB | Заказ | 6 недель |  |  | 01.02.2018 |  |  |  | Интеллектуальные инсталляционные системы (EIB/KNX) | ABB i-bus EIB/KNX | ABB i-bus EIB/KNX Устройства управления | ABB i-bus EIB/KNX Устройства управления | 4011395140567 | 0.063 | KG | 0.420 | CDM
6132-0-0280 | 6122/01-815-500 | 6122/01-815-500 Датчик движения KNX, селективная линза, 180 гр., сахара | 1 | ST | 12000,00 | 12000,00 | EIB | Заказ | 6 недель | Продажи прекращены |  | 03.03.2017 | 17.01.2018 |  |  | Интеллектуальные инсталляционные системы (EIB/KNX) | ABB i-bus EIB/KNX | ABB i-bus EIB/KNX Устройства управления | ABB i-bus EIB/KNX Устройства управления | 4011395140574 | 0.063 | KG | 0.420 | CDM
6132-0-0281 | 6122/01-884-500 | 6122/01-884-500 Датчик движения KNX, селективная линза, 180 гр., белый бархат | 1 | ST | 12821,60 | 12821,60 | EIB | Заказ | 6 недель |  |  | 01.02.2018 |  |  |  | Интеллектуальные инсталляционные системы (EIB/KNX) | ABB i-bus EIB/KNX | ABB i-bus EIB/KNX Устройства управления | ABB i-bus EIB/KNX Устройства управления | 4011395140581 | 0.063 | KG | 0.420 | CDM
6132-0-0282 | 6122/01-885-500 | 6122/01-885-500 Датчик движения KNX, селективная линза, 180 гр., чёрный бархат | 1 | ST | 12821,60 | 12821,60 | EIB | Заказ | 6 недель |  |  | 01.02.2018 |  |  |  | Интеллектуальные инсталляционные системы (EIB/KNX) | ABB i-bus EIB/KNX | ABB i-bus EIB/KNX Устройства управления | ABB i-bus EIB/KNX Устройства управления | 4011395140598 | 0.063 | KG | 0.420 | CDM
6132-0-0283 | 6122/02-81-500 | 6122/02-81-500 Датчик движения KNX, мультилинза, 180 гр., антарцит | 1 | ST | 15820,20 | 15820,20 | EIB | Заказ | 6 недель |  |  | 01.02.2018 |  |  |  | Интеллектуальные инсталляционные системы (EIB/KNX) | ABB i-bus EIB/KNX | ABB i-bus EIB/KNX Устройства управления | ABB i-bus EIB/KNX Устройства управления | 4011395140604 | 0.063 | KG | 0.420 | CDM
6132-0-0284 | 6122/02-82-500 | 6122/02-82-500 Датчик движения KNX, мультилинза, 180 гр., слоновая кость | 1 | ST | 15716,80 | 15716,80 | EIB | Заказ | 6 недель |  |  | 01.02.2018 |  |  |  | Интеллектуальные инсталляционные системы (EIB/KNX) | ABB i-bus EIB/KNX | ABB i-bus EIB/KNX Устройства управления | ABB i-bus EIB/KNX Устройства управления | 4011395140611 | 0.063 | KG | 0.420 | CDM
6132-0-0285 | 6122/02-83-500 | 6122/02-83-500 Датчик движения KNX, мультилинза, 180 гр., серебристый алюминий | 1 | ST | 16130,40 | 16130,40 | EIB | Заказ | 6 недель |  |  | 01.02.2018 |  |  |  | Интеллектуальные инсталляционные системы (EIB/KNX) | ABB i-bus EIB/KNX | ABB i-bus EIB/KNX Устройства управления | ABB i-bus EIB/KNX Устройства управления | 4011395140628 | 0.063 | KG | 0.420 | CDM
6132-0-0289 | 6122/02-866-500 | 6122/02-866-500 Датчик движения KNX, мультилинза, 180 гр., нержавеющая сталь | 1 | ST | 16957,60 | 16957,60 | EIB | Заказ | 6 недель |  |  | 01.02.2018 |  |  |  | Интеллектуальные инсталляционные системы (EIB/KNX) | ABB i-bus EIB/KNX | ABB i-bus EIB/KNX Устройства управления | ABB i-bus EIB/KNX Устройства управления | 4011395140666 | 0.063 | KG | 0.420 | CDM
6132-0-0290 | 6122/02-803-500 | 6122/02-803-500 Датчик движения KNX, мультилинза, 180 гр., метеор | 1 | ST | 16130,40 | 16130,40 | EIB | Заказ | 6 недель |  |  | 01.02.2018 |  |  |  | Интеллектуальные инсталляционные системы (EIB/KNX) | ABB i-bus EIB/KNX | ABB i-bus EIB/KNX Устройства управления | ABB i-bus EIB/KNX Устройства управления | 4011395140673 | 0.063 | KG | 0.420 | CDM
6132-0-0291 | 6122/02-815-500 | 6122/02-815-500 Датчик движения KNX, мультилинза, 180 гр., сахара | 1 | ST | 0,00 | 0,00 | EIB | Заказ | 6 недель | Продажи прекращены |  | 03.03.2017 | 17.01.2018 |  |  | Интеллектуальные инсталляционные системы (EIB/KNX) | ABB i-bus EIB/KNX | ABB i-bus EIB/KNX Устройства управления | ABB i-bus EIB/KNX Устройства управления | 4011395140680 | 0.063 | KG | 0.420 | CDM
6132-0-0292 | 6122/02-884-500 | 6122/02-884-500 Датчик движения KNX, мультилинза, 180 гр., белый бархат | 1 | ST | 16130,40 | 16130,40 | EIB | Заказ | 6 недель |  |  | 01.02.2018 |  |  |  | Интеллектуальные инсталляционные системы (EIB/KNX) | ABB i-bus EIB/KNX | ABB i-bus EIB/KNX Устройства управления | ABB i-bus EIB/KNX Устройства управления | 4011395140697 | 0.063 | KG | 0.420 | CDM
6132-0-0293 | 6122/02-885-500 | 6122/02-885-500 Датчик движения KNX, мультилинза, 180 гр., чёрный бархат | 1 | ST | 16130,40 | 16130,40 | EIB | Заказ | 6 недель |  |  | 01.02.2018 |  |  |  | Интеллектуальные инсталляционные системы (EIB/KNX) | ABB i-bus EIB/KNX | ABB i-bus EIB/KNX Устройства управления | ABB i-bus EIB/KNX Устройства управления | 4011395140703 | 0.063 | KG | 0.420 | CDM
6132-0-0313 | 6179/01-204-500 | 6179/01-204-500 Датчик движения Watchdog 220° KNX, белый | 1 | ST | 35673,00 | 35673,00 | EIB | Заказ | 6 недель |  |  | 01.02.2018 |  |  |  | Интеллектуальные инсталляционные системы (EIB/KNX) | ABB i-bus EIB/KNX | ABB i-bus EIB/KNX Устройства управления | ABB i-bus EIB/KNX Устройства управления | 4011395168547 | 0.500 | KG | 4.300 | CDM
6132-0-0314 | 6179/01-208-500 | 6179/01-208-500 Датчик движения Watchdog 220° KNX, серебристый | 1 | ST | 35776,40 | 35776,40 | EIB | Заказ | 6 недель |  |  | 01.02.2018 |  |  |  | Интеллектуальные инсталляционные системы (EIB/KNX) | ABB i-bus EIB/KNX | ABB i-bus EIB/KNX Устройства управления | ABB i-bus EIB/KNX Устройства управления | 4011395168561 | 0.500 | KG | 4.300 | CDM
6132-0-0317 | 6179/02-204-500 | 6179/02-204-500 Датчик движения Watchdog Premium 220° KNX, белый | 1 | ST | 47150,40 | 47150,40 | EIB | Заказ | 6 недель |  |  | 01.02.2018 |  |  |  | Интеллектуальные инсталляционные системы (EIB/KNX) | ABB i-bus EIB/KNX | ABB i-bus EIB/KNX Устройства управления | ABB i-bus EIB/KNX Устройства управления | 4011395168615 | 0.520 | KG | 4.300 | CDM
6132-0-0318 | 6179/02-208-500 | 6179/02-208-500 Датчик движения Watchdog Premium 220° KNX, серебристый | 1 | ST | 47770,80 | 47770,80 | EIB | Заказ | 6 недель |  |  | 01.02.2018 |  |  |  | Интеллектуальные инсталляционные системы (EIB/KNX) | ABB i-bus EIB/KNX | ABB i-bus EIB/KNX Устройства управления | ABB i-bus EIB/KNX Устройства управления | 4011395168622 | 0.540 | KG | 4.300 | CDM
6132-0-0322 | 6122/01-896-500 | 6122/01-896-500 Датчик движения KNX, селективная линза, 180 гр., chaley-white | 1 | ST | 12408,00 | 12408,00 | EIB | Заказ | 6 недель |  |  | 01.02.2018 |  |  |  | Интеллектуальные инсталляционные системы (EIB/KNX) | ABB i-bus EIB/KNX | ABB i-bus EIB/KNX Устройства управления | ABB i-bus EIB/KNX Устройства управления | 4011395169827 | 0.063 | KG | 0.420 | CDM
6132-0-0324 | 6122/02-896-500 | 6122/02-896-500 Датчик движения KNX, мультилинза, 180 гр., chaley-white | 1 | ST | 15820,20 | 15820,20 | EIB | Заказ | 6 недель |  |  | 01.02.2018 |  |  |  | Интеллектуальные инсталляционные системы (EIB/KNX) | ABB i-bus EIB/KNX | ABB i-bus EIB/KNX Устройства управления | ABB i-bus EIB/KNX Устройства управления | 4011395169841 | 0.063 | KG | 0.420 | CDM
6132-0-0342 | 6131/20-24-500 | 6131/20-24-500 Датчик присутствия KNX mini, альпийский белый | 1 | ST | 16440,60 | 16440,60 | EIB | Заказ | 5 недель |  |  | 01.02.2018 |  |  |  | Интеллектуальные инсталляционные системы (EIB/KNX) | ABB i-bus EIB/KNX | ABB i-bus EIB/KNX Устройства управления | ABB i-bus EIB/KNX Устройства управления | 4011395185889 | 0.167 | KG | 0.280 | CDM
6132-0-0343 | 6131/20-183-500 | 6131/20-183-500 Датчик присутствия KNX mini, серебристый алюминий | 1 | ST | 17681,40 | 17681,40 | EIB | Заказ | 5 недель |  |  | 01.02.2018 |  |  |  | Интеллектуальные инсталляционные системы (EIB/KNX) | ABB i-bus EIB/KNX | ABB i-bus EIB/KNX Устройства управления | ABB i-bus EIB/KNX Устройства управления | 4011395185896 | 0.167 | KG | 0.280 | CDM
6132-0-0344 | 6131/21-24-500 | 6131/21-24-500 Датчик присутствия KNX mini premium альпийский белый | 1 | ST | 19749,40 | 19749,40 | EIB | D | 5 недель |  |  | 01.02.2018 |  |  |  | Интеллектуальные инсталляционные системы (EIB/KNX) | ABB i-bus EIB/KNX | ABB i-bus EIB/KNX Устройства управления | ABB i-bus EIB/KNX Устройства управления | 4011395185902 | 0.167 | KG | 0.364 | CDM
6132-0-0345 | 6131/21-183-500 | 6131/21-183-500 Датчик присутствия KNX mini premium , серебристый алюминий | 1 | ST | 21093,60 | 21093,60 | EIB | Заказ | 5 недель |  |  | 01.02.2018 |  |  |  | Интеллектуальные инсталляционные системы (EIB/KNX) | ABB i-bus EIB/KNX | ABB i-bus EIB/KNX Устройства управления | ABB i-bus EIB/KNX Устройства управления | 4011395185919 | 0.167 | KG | 0.364 | CDM
6132-0-0346 | 6131/30-24-500 | 6131/30-24-500 Датчик присутствия KNX, альпийский белый | 1 | ST | 19439,20 | 19439,20 | EIB | Заказ | 5 недель |  |  | 01.02.2018 |  |  |  | Интеллектуальные инсталляционные системы (EIB/KNX) | ABB i-bus EIB/KNX | ABB i-bus EIB/KNX Устройства управления | ABB i-bus EIB/KNX Устройства управления | 4011395185926 | 0.185 | KG | 0.364 | CDM
6132-0-0347 | 6131/30-183-500 | 6131/30-183-500 Датчик присутствия KNX, серебристый алюминий | 1 | ST | 20680,00 | 20680,00 | EIB | Заказ | 5 недель |  |  | 01.02.2018 |  |  |  | Интеллектуальные инсталляционные системы (EIB/KNX) | ABB i-bus EIB/KNX | ABB i-bus EIB/KNX Устройства управления | ABB i-bus EIB/KNX Устройства управления | 4011395185933 | 0.185 | KG | 0.364 | CDM
6132-0-0348 | 6131/31-24-500 | 6131/31-24-500 Датчик присутствия KNX premium, альпийский белый | 1 | ST | 24195,60 | 24195,60 | EIB | Заказ | 5 недель |  |  | 01.02.2018 |  |  |  | Интеллектуальные инсталляционные системы (EIB/KNX) | ABB i-bus EIB/KNX | ABB i-bus EIB/KNX Устройства управления | ABB i-bus EIB/KNX Устройства управления | 4011395185940 | 0.185 | KG | 0.364 | CDM
6132-0-0349 | 6131/31-183-500 | 6131/31-183-500 Датчик присутствия KNX premium, серебристый алюминий | 1 | ST | 25436,40 | 25436,40 | EIB | Заказ | 5 недель |  |  | 01.02.2018 |  |  |  | Интеллектуальные инсталляционные системы (EIB/KNX) | ABB i-bus EIB/KNX | ABB i-bus EIB/KNX Устройства управления | ABB i-bus EIB/KNX Устройства управления | 4011395185964 | 0.185 | KG | 0.364 | CDM
6132-0-0350 | 6131/40-24-500 | 6131/40-24-500 Датчик движения KNX Sky, альпийский белый | 1 | ST | 28124,80 | 28124,80 | EIB | Заказ | 5 недель |  |  | 01.02.2018 |  |  |  | Интеллектуальные инсталляционные системы (EIB/KNX) | ABB i-bus EIB/KNX | ABB i-bus EIB/KNX Устройства управления | ABB i-bus EIB/KNX Устройства управления | 4011395185971 | 0.195 | KG | 0.364 | CDM
6132-0-0351 | 6131/29-24-500 | 6131/29-24-500 Короб для открытого монтажа датчика KNX Mini, альпийский белый | 1 | ST | 1240,80 | 1240,80 | EIB | E | 5 недель |  |  | 01.02.2018 |  |  |  | Электроустановочные изделия | Механизмы таймеров | Механизмы таймеров | Механизмы таймеров | 4011395185988 | 0.095 | KG | 0.364 | CDM
6132-0-0352 | 6131/29-183-500 | 6131/29-183-500 Короб для открытого монтажа датчика KNX Mini, серебристый алюминий | 1 | ST | 1861,20 | 1861,20 | EIB | Заказ | 5 недель |  |  | 01.02.2018 |  |  |  | Электроустановочные изделия | Механизмы таймеров | Механизмы таймеров | Механизмы таймеров | 4011395185995 | 0.095 | KG | 0.364 | CDM
6132-0-0353 | 6131/39-24-500 | 6131/39-24-500 Короб для открытого монтажа датчика KNX/Sky, альпийский белый | 1 | ST | 0,00 | 0,00 | EIB | Заказ | 4 недели | Снятие с заменой | 6132-0-0403 | 02.03.2016 | 11.08.2016 |  |  | Электроустановочные изделия | Механизмы таймеров | Механизмы таймеров | Механизмы таймеров | 4011395186008 | 0.113 | KG | 0.364 | CDM
6132-0-0354 | 6131/39-183-500 | 6131/39-183-500 Короб для открытого монтажа датчика KNX/Sky, серебристый алюминий | 1 | ST | 0,00 | 0,00 | EIB | Заказ | 4 недели | Снятие с заменой | 6132-0-0404 | 02.03.2016 | 11.08.2016 |  |  | Электроустановочные изделия | Механизмы таймеров | Механизмы таймеров | Механизмы таймеров | 4011395186015 | 0.113 | KG | 0.364 | CDM
6132-0-0355 | 6122/01-840-500 | 6122/01-840-500 Датчик движения KNX Busch-Watchter® 180 Standart селективная линза, Династия, латунь античная | 1 | ST | 15303,20 | 15303,20 | EIB | Заказ | 5 недель |  |  | 01.02.2018 |  |  |  | Интеллектуальные инсталляционные системы (EIB/KNX) | ABB i-bus EIB/KNX | ABB i-bus EIB/KNX Устройства управления | ABB i-bus EIB/KNX Устройства управления | 4011395195574 | 0.063 | KG | 0.405 | CDM
6132-0-0403 | 6131/38-24-500 | 6131/38-24-500 Короб VDE для открытого монтажа датчика KNX/Sky, альпийский белый | 1 | ST | 999,40 | 999,40 | EIB | Заказ | 4 недели |  |  | 01.02.2018 |  |  |  | Электроустановочные изделия | Механизмы таймеров | Механизмы таймеров | Механизмы таймеров | 4011395216552 | 0.100 | KG | 0.180 | CDM
6132-0-0404 | 6131/38-183-500 | 6131/39-183-500 Короб VDE для открытого монтажа датчика KNX/Sky, серебристый алюминий | 1 | ST | 1598,80 | 1598,80 | EIB | Заказ | 4 недели |  |  | 01.02.2018 |  |  |  | Электроустановочные изделия | Механизмы таймеров | Механизмы таймеров | Механизмы таймеров | 4011395216583 | 0.100 | KG | 0.180 | CDM
6133-0-0201 | 6149/21-500 | 6149/21-500 Интерфейс/адаптер ввода в действие | 1 | ST | 32674,40 | 32674,40 | EIB | Заказ | 6 недель |  |  | 01.02.2018 |  |  |  | Интеллектуальные инсталляционные системы (EIB/KNX) | ABB i-bus EIB/KNX | ABB i-bus EIB/KNX Устройства управления | ABB i-bus EIB/KNX Устройства управления | 4011395118962 | 0.150 | KG | 1.400 | CDM
6133-0-0207 | 6108/01-500 | 6108/01-500 Блок (электронный адаптер) для 1-клавишного переключателя, скрытый монтаж | 1 | ST | 0,00 | 0,00 | EIB | Заказ | 6 недель | Снятие с заменой | 6133-0-0221 | 02.03.2016 | 05.08.2016 |  |  | Интеллектуальные инсталляционные системы (EIB/KNX) | ABB i-bus EIB/KNX | ABB i-bus EIB/KNX Устройства управления | ABB i-bus EIB/KNX Устройства управления | 4011395135426 | 0.082 | KG | 0.420 | CDM
6133-0-0209 | 6108/02-500 | 6108/02-500 Блок (электронный адаптер) для 2-клавишного переключателя, скрытый монтаж | 1 | ST | 0,00 | 0,00 | EIB | Заказ | 6 недель | Снятие с заменой | 6133-0-0223 | 02.03.2016 | 05.08.2016 |  |  | Интеллектуальные инсталляционные системы (EIB/KNX) | ABB i-bus EIB/KNX | ABB i-bus EIB/KNX Устройства управления | ABB i-bus EIB/KNX Устройства управления | 4011395135440 | 0.083 | KG | 0.420 | CDM
6133-0-0211 | 6108/04-500 | 6108/04-500 Блок (электронный адаптер) для 1-клавишного переключателя, ocean | 1 | ST | 0,00 | 0,00 | EIB | Заказ | 6 недель | Снятие с заменой | 6133-0-0225 | 02.03.2016 | 11.08.2016 |  |  | Интеллектуальные инсталляционные системы (EIB/KNX) | ABB i-bus EIB/KNX | ABB i-bus EIB/KNX Устройства управления | ABB i-bus EIB/KNX Устройства управления | 4011395144039 | 0.061 | KG | 0.420 | CDM
6133-0-0213 | 6108/05-500 | 6108/05-500 Блок (электронный адаптер) для 2-клавишного переключателя, ocean | 1 | ST | 0,00 | 0,00 | EIB | Заказ | 6 недель | Снятие с заменой | 6133-0-0227 | 02.03.2016 | 11.08.2016 |  |  | Интеллектуальные инсталляционные системы (EIB/KNX) | ABB i-bus EIB/KNX | ABB i-bus EIB/KNX Устройства управления | ABB i-bus EIB/KNX Устройства управления | 4011395144053 | 0.063 | KG | 0.420 | CDM
6133-0-0221 | 6108/06-500 | 6108/06-500 Электронный адаптер для 1-клавишного переключателя | 1 | ST | 9485,92 | 9485,92 | EIB | Заказ | 4 недели |  |  | 01.02.2018 |  |  |  | Интеллектуальные инсталляционные системы (EIB/KNX) | ABB i-bus EIB/KNX | ABB i-bus EIB/KNX Устройства управления | ABB i-bus EIB/KNX Устройства управления | 4011395210925 | 0.100 | KG | 0.200 | CDM
6133-0-0223 | 6108/07-500 | 6108/07-500 Электронный адаптер для 2-клавишного переключателя | 1 | ST | 10819,78 | 10819,78 | EIB | Заказ | 4 недели |  |  | 01.02.2018 |  |  |  | Интеллектуальные инсталляционные системы (EIB/KNX) | ABB i-bus EIB/KNX | ABB i-bus EIB/KNX Устройства управления | ABB i-bus EIB/KNX Устройства управления | 4011395210949 | 0.100 | KG | 0.200 | CDM
6133-0-0225 | 6108/06-AP-500 | 6108/06-AP-500 Электронный адаптер для 1-клавишного переключателя, ocean | 1 | ST | 9616,20 | 9616,20 | EIB | Заказ | 4 недели |  |  | 01.02.2018 |  |  |  | Интеллектуальные инсталляционные системы (EIB/KNX) | ABB i-bus EIB/KNX | ABB i-bus EIB/KNX Устройства управления | ABB i-bus EIB/KNX Устройства управления | 4011395210963 | 0.100 | KG | 0.570 | CDM
6133-0-0227 | 6108/07-AP-500 | 6108/07-AP-500 Электронный адаптер для 2-клавишного переключателя, ocean | 1 | ST | 10960,40 | 10960,40 | EIB | Заказ | 4 недели |  |  | 01.02.2018 |  |  |  | Интеллектуальные инсталляционные системы (EIB/KNX) | ABB i-bus EIB/KNX | ABB i-bus EIB/KNX Устройства управления | ABB i-bus EIB/KNX Устройства управления | 4011395210987 | 0.100 | KG | 0.570 | CDM
6134-0-0248 | 6124/01-84-500 | 6124/01-84-500 Терморегулятор KNX c дисплеем, альпийский белый | 1 | ST | 0,00 | 0,00 | EIB | Заказ | 6 недель | Снятие с заменой | 6134-0-0334 | 02.03.2016 | 08.06.2016 |  |  | Интеллектуальные инсталляционные системы (EIB/KNX) | ABB i-bus EIB/KNX | MX/A14.3 | MX/A14.3 | 4011395135358 | 0.076 | KG | 0.420 | CDM
6134-0-0261 | 6128/01-84-500 | 6128/01-84-500 Терморегулятор KNX с дисплеем и сенсором, 2/4-клавишный, альпийский белый | 1 | ST | 0,00 | 0,00 | EIB | Заказ | 6 недель | Снятие с заменой | 6134-0-0334 | 02.03.2016 | 08.06.2016 |  |  | Интеллектуальные инсталляционные системы (EIB/KNX) | ABB i-bus EIB/KNX | MX/A14.3 | MX/A14.3 | 4011395136027 | 0.076 | KG | 0.420 | CDM
6134-0-0271 | 6108/03-500 | 6108/03-500 Терморегулятор для общественных помещений, скрытый монтаж | 1 | ST | 22707,00 | 22707,00 | EIB | Заказ | 6 недель | Снятие с заменой | 6134-0-0308 | 02.03.2016 | 01.06.2015 |  |  | Интеллектуальные инсталляционные системы (EIB/KNX) | ABB i-bus EIB/KNX | MX/A14.3 | MX/A14.3 | 4011395135464 | 0.075 | KG | 0.420 | CDM
6134-0-0274 | 6124/01-82-500 | 6124/01-82-500 Терморегулятор KNX с дисплеем, FM, слоновая кость | 1 | ST | 0,00 | 0,00 | EIB | Заказ | 6 недель | Снятие с заменой | 6134-0-0332 | 02.03.2016 | 08.06.2016 |  |  | Интеллектуальные инсталляционные системы (EIB/KNX) | ABB i-bus EIB/KNX | MX/A14.3 | MX/A14.3 | 4011395140710 | 0.076 | KG | 0.420 | CDM
6134-0-0275 | 6124/01-83-500 | 6124/01-83-500 Терморегулятор KNX с дисплеем, серебристый алюминий | 1 | ST | 0,00 | 0,00 | EIB | Заказ | 6 недель | Снятие с заменой | 6134-0-0333 | 02.03.2016 | 08.06.2016 |  |  | Интеллектуальные инсталляционные системы (EIB/KNX) | ABB i-bus EIB/KNX | MX/A14.3 | MX/A14.3 | 4011395140727 | 0.076 | KG | 0.420 | CDM
6134-0-0279 | 6124/01-866-500 | 6124/01-866-500 Терморегулятор KNX с дисплеем, нержавеющая сталь | 1 | ST | 0,00 | 0,00 | EIB | Заказ | 6 недель | Снятие с заменой | 6134-0-0335 | 02.03.2016 | 08.06.2016 |  |  | Интеллектуальные инсталляционные системы (EIB/KNX) | ABB i-bus EIB/KNX | MX/A14.3 | MX/A14.3 | 4011395140765 | 0.076 | KG | 0.420 | CDM
6134-0-0280 | 6124/01-803-500 | 6124/01-803-500 Терморегулятор KNX с дисплеем, метеор | 1 | ST | 0,00 | 0,00 | EIB | Заказ | 6 недель | Снятие с заменой | 6134-0-0336 | 02.03.2016 | 08.06.2016 |  |  | Интеллектуальные инсталляционные системы (EIB/KNX) | ABB i-bus EIB/KNX | MX/A14.3 | MX/A14.3 | 4011395140772 | 0.076 | KG | 0.420 | CDM
6134-0-0281 | 6124/01-815-500 | 6124/01-815-500 Терморегулятор KNX с дисплеем, сахара | 1 | ST | 0,00 | 0,00 | EIB | Заказ | 6 недель | Снятие с заменой | 6134-0-0337 | 02.03.2016 | 08.06.2016 |  |  | Интеллектуальные инсталляционные системы (EIB/KNX) | ABB i-bus EIB/KNX | MX/A14.3 | MX/A14.3 | 4011395140789 | 0.076 | KG | 0.420 | CDM
6134-0-0282 | 6124/01-884-500 | 6124/01-884-500 Терморегулятор KNX с дисплеем, белый бархат | 1 | ST | 0,00 | 0,00 | EIB | Заказ | 6 недель | Снятие с заменой | 6134-0-0338 | 02.03.2016 | 08.06.2016 |  |  | Интеллектуальные инсталляционные системы (EIB/KNX) | ABB i-bus EIB/KNX | MX/A14.3 | MX/A14.3 | 4011395140796 | 0.076 | KG | 0.420 | CDM
6134-0-0283 | 6124/01-885-500 | 6124/01-885-500 Терморегулятор KNX с дисплеем, чёрный бархат | 1 | ST | 0,00 | 0,00 | EIB | Заказ | 6 недель | Снятие с заменой | 6134-0-0339 | 02.03.2016 | 08.06.2016 |  |  | Интеллектуальные инсталляционные системы (EIB/KNX) | ABB i-bus EIB/KNX | MX/A14.3 | MX/A14.3 | 4011395140819 | 0.076 | KG | 0.420 | CDM
6134-0-0284 | 6128/01-81-500 | 6128/01-81-500 Терморегулятор KNX с дисплеем и сенсором, 2/4-клавишный, антрацит | 1 | ST | 0,00 | 0,00 | EIB | Заказ | 6 недель | Снятие с заменой | 6134-0-0331 | 02.03.2016 | 08.06.2016 |  |  | Интеллектуальные инсталляционные системы (EIB/KNX) | ABB i-bus EIB/KNX | MX/A14.3 | MX/A14.3 | 4011395140826 | 0.076 | KG | 0.420 | CDM
6134-0-0285 | 6128/01-82-500 | 6128/01-82-500 Терморегулятор KNX с дисплеем и сенсором, 2/4-клавишный, слоновая кость | 1 | ST | 0,00 | 0,00 | EIB | Заказ | 6 недель | Снятие с заменой | 6134-0-0332 | 02.03.2016 | 08.06.2016 |  |  | Интеллектуальные инсталляционные системы (EIB/KNX) | ABB i-bus EIB/KNX | MX/A14.3 | MX/A14.3 | 4011395140833 | 0.076 | KG | 0.420 | CDM
6134-0-0286 | 6128/01-83-500 | 6128/01-83-500 Терморегулятор KNX с дисплеем и сенсором, 2/4-клавишный, серебристый алюминий | 1 | ST | 0,00 | 0,00 | EIB | Заказ | 6 недель | Снятие с заменой | 6134-0-0333 | 02.03.2016 | 08.06.2016 |  |  | Интеллектуальные инсталляционные системы (EIB/KNX) | ABB i-bus EIB/KNX | MX/A14.3 | MX/A14.3 | 4011395140840 | 0.076 | KG | 0.420 | CDM
6134-0-0290 | 6128/01-866-500 | 6128/01-866-500 Терморегулятор KNX с дисплеем и сенсором, 2/4-клавишный, нержавеющая сталь | 1 | ST | 0,00 | 0,00 | EIB | Заказ | 6 недель | Снятие с заменой | 6134-0-0335 | 02.03.2016 | 08.06.2016 |  |  | Интеллектуальные инсталляционные системы (EIB/KNX) | ABB i-bus EIB/KNX | MX/A14.3 | MX/A14.3 | 4011395140888 | 0.076 | KG | 0.420 | CDM
6134-0-0291 | 6128/01-803-500 | 6128/01-803-500 Терморегулятор KNX с дисплеем и сенсором, 2/4-клавишный, метеор | 1 | ST | 0,00 | 0,00 | EIB | Заказ | 6 недель | Снятие с заменой | 6134-0-0336 | 02.03.2016 | 08.06.2016 |  |  | Интеллектуальные инсталляционные системы (EIB/KNX) | ABB i-bus EIB/KNX | MX/A14.3 | MX/A14.3 | 4011395140895 | 0.076 | KG | 0.420 | CDM
6134-0-0292 | 6128/01-815-500 | 6128/01-815-500 Терморегулятор KNX с дисплеем и сенсором, 2/4-клавишный, сахара | 1 | ST | 0,00 | 0,00 | EIB | Заказ | 6 недель | Снятие с заменой | 6134-0-0337 | 02.03.2016 | 08.06.2016 |  |  | Интеллектуальные инсталляционные системы (EIB/KNX) | ABB i-bus EIB/KNX | MX/A14.3 | MX/A14.3 | 4011395140918 | 0.076 | KG | 0.420 | CDM
6134-0-0293 | 6128/01-884-500 | 6128/01-884-500 Терморегулятор KNX c дисплеем и сенсором, 2/4-клавишный, белый бархат | 1 | ST | 0,00 | 0,00 | EIB | Заказ | 6 недель | Снятие с заменой | 6134-0-0338 | 02.03.2016 | 08.06.2016 |  |  | Интеллектуальные инсталляционные системы (EIB/KNX) | ABB i-bus EIB/KNX | MX/A14.3 | MX/A14.3 | 4011395140925 | 0.076 | KG | 0.420 | CDM
6134-0-0294 | 6128/01-885-500 | 6128/01-885-500 Терморегулятор KNX с дисплеем и сенсором, 2/4-клавишный, чёрный бархат | 1 | ST | 0,00 | 0,00 | EIB | Заказ | 6 недель | Снятие с заменой | 6134-0-0339 | 02.03.2016 | 08.06.2016 |  |  | Интеллектуальные инсталляционные системы (EIB/KNX) | ABB i-bus EIB/KNX | MX/A14.3 | MX/A14.3 | 4011395140932 | 0.076 | KG | 0.420 | CDM
6134-0-0295 | 6124/01-81-500 | 6124/01-81-500 Терморегулятор KNX с дисплеем, антрацит | 1 | ST | 0,00 | 0,00 | EIB | Заказ | 6 недель | Снятие с заменой | 6134-0-0331 | 02.03.2016 | 08.06.2016 |  |  | Интеллектуальные инсталляционные системы (EIB/KNX) | ABB i-bus EIB/KNX | MX/A14.3 | MX/A14.3 | 4011395143513 | 0.076 | KG | 0.420 | CDM
6134-0-0304 | 6124/01-896-500 | 6124/01-896-500 Терморегулятор KNX с дисплеем, chaley-white | 1 | ST | 0,00 | 0,00 | EIB | Заказ | 6 недель | Снятие с заменой | 6134-0-0340 | 02.03.2016 | 08.06.2016 |  |  | Интеллектуальные инсталляционные системы (EIB/KNX) | ABB i-bus EIB/KNX | MX/A14.3 | MX/A14.3 | 4011395169865 | 0.076 | KG | 0.420 | CDM
6134-0-0306 | 6128/01-896-500 | 6128/01-896-500 Терморегулятор KNX с дисплеем и сенсором, 2/4-клавишный, chaley-white | 1 | ST | 0,00 | 0,00 | EIB | Заказ | 6 недель | Снятие с заменой | 6134-0-0340 | 02.03.2016 | 08.06.2016 |  |  | Интеллектуальные инсталляционные системы (EIB/KNX) | ABB i-bus EIB/KNX | MX/A14.3 | MX/A14.3 | 4011395170021 | 0.076 | KG | 0.420 | CDM
6134-0-0308 | 6108/08-500 | 6108/08-500 Терморегулятор KNX для помещений, встроенный коплер, скрытый монтаж | 1 | ST | 23988,80 | 23988,80 | EIB | Заказ | 5 недель |  |  | 01.02.2018 |  |  |  | Интеллектуальные инсталляционные системы (EIB/KNX) | ABB i-bus EIB/KNX | MX/A14.3 | MX/A14.3 | 4011395189115 | 0.100 | KG | 0.050 | CDM
6134-0-0311 | 6128/01-840-500 | 6128/01-840-500 Терморегулятор KNX с дисплеем и сенсором, 2/4-клавишный, Династия, латунь античная | 1 | ST | 0,00 | 0,00 | EIB | Заказ | 4 недели | Снятие с заменой | 6134-0-0342 | 02.03.2016 | 08.06.2016 |  |  | Интеллектуальные инсталляционные системы (EIB/KNX) | ABB i-bus EIB/KNX | MX/A14.3 | MX/A14.3 | 4011395195581 | 0.076 | KG | 0.371 | CDM
6134-0-0331 | 6128/28-81-500 | 6128/28-81-500 Терморегулятор KNX с дисплеем и сенсором, 2/4-клавишный, антрацит | 1 | ST | 22127,60 | 22127,60 | EIB | Заказ | 5 недель |  |  | 01.02.2018 |  |  |  | Интеллектуальные инсталляционные системы (EIB/KNX) | ABB i-bus EIB/KNX | MX/A14.3 |  | 4011395213810 | 0.100 | KG | 0.040 | CDM
6134-0-0332 | 6128/28-82-500 | 6128/28-82-500 Терморегулятор KNX с дисплеем и сенсором, 2/4-клавишный, слоновая кость | 1 | ST | 22024,20 | 22024,20 | EIB | Заказ | 5 недель |  |  | 01.02.2018 |  |  |  | Интеллектуальные инсталляционные системы (EIB/KNX) | ABB i-bus EIB/KNX | MX/A14.3 |  | 4011395213827 | 0.100 | KG | 0.040 | CDM
6134-0-0333 | 6128/28-83-500 | 6128/28-83-500 Терморегулятор KNX с дисплеем и сенсором, 2/4-клавишный, серебристый алюминий | 1 | ST | 22541,20 | 22541,20 | EIB | Заказ | 5 недель |  |  | 01.02.2018 |  |  |  | Интеллектуальные инсталляционные системы (EIB/KNX) | ABB i-bus EIB/KNX | MX/A14.3 |  | 4011395213834 | 0.100 | KG | 0.040 | CDM
6134-0-0334 | 6128/28-84-500 | 6128/28-84-500 Терморегулятор KNX с дисплеем и сенсором, 2/4-клавишный, альпийский белый | 1 | ST | 22024,20 | 22024,20 | EIB | Заказ | 5 недель |  |  | 01.02.2018 |  |  |  | Интеллектуальные инсталляционные системы (EIB/KNX) | ABB i-bus EIB/KNX | MX/A14.3 |  | 4011395213841 | 0.100 | KG | 0.040 | CDM
6134-0-0335 | 6128/28-866-500 | 6128/28-866-500 Терморегулятор KNX с дисплеем и сенсором, 2/4-клавишный, нержавеющая сталь | 1 | ST | 23058,20 | 23058,20 | EIB | Заказ | 5 недель |  |  | 01.02.2018 |  |  |  | Интеллектуальные инсталляционные системы (EIB/KNX) | ABB i-bus EIB/KNX | MX/A14.3 |  | 4011395213858 | 0.100 | KG | 0.040 | CDM
6134-0-0336 | 6128/28-803-500 | 6128/28-803-500 Терморегулятор KNX с дисплеем и сенсором, 2/4-клавишный, метеор | 1 | ST | 22541,20 | 22541,20 | EIB | Заказ | 5 недель |  |  | 01.02.2018 |  |  |  | Интеллектуальные инсталляционные системы (EIB/KNX) | ABB i-bus EIB/KNX | MX/A14.3 |  | 4011395213865 | 0.100 | KG | 0.040 | CDM
6134-0-0337 | 6128/28-815-500 | 6128/28-815-500 Терморегулятор KNX с дисплеем и сенсором, 2/4-клавишный, сахара | 1 | ST | 0,00 | 0,00 | EIB | Заказ | 5 недель | Продажи прекращены |  | 18.05.2016 | 17.01.2018 |  |  | Интеллектуальные инсталляционные системы (EIB/KNX) | ABB i-bus EIB/KNX | MX/A14.3 |  | 4011395213872 | 0.100 | KG | 0.040 | CDM
6134-0-0338 | 6128/28-884-500 | 6128/28-884-500 Терморегулятор KNX c дисплеем и сенсором, 2/4-клавишный, белый бархат | 1 | ST | 22541,20 | 22541,20 | EIB | Заказ | 5 недель |  |  | 01.02.2018 |  |  |  | Интеллектуальные инсталляционные системы (EIB/KNX) | ABB i-bus EIB/KNX | MX/A14.3 |  | 4011395213889 | 0.100 | KG | 0.040 | CDM
6134-0-0339 | 6128/28-885-500 | 6128/28-885-500 Терморегулятор KNX с дисплеем и сенсором, 2/4-клавишный, чёрный бархат | 1 | ST | 22541,20 | 22541,20 | EIB | Заказ | 5 недель |  |  | 01.02.2018 |  |  |  | Интеллектуальные инсталляционные системы (EIB/KNX) | ABB i-bus EIB/KNX | MX/A14.3 |  | 4011395213896 | 0.100 | KG | 0.040 | CDM
6134-0-0340 | 6128/28-896-500 | 6128/28-896-500 Терморегулятор KNX с дисплеем и сенсором, 2/4-клавишный, chaley-white | 1 | ST | 22024,20 | 22024,20 | EIB | Заказ | 5 недель |  |  | 01.02.2018 |  |  |  | Интеллектуальные инсталляционные системы (EIB/KNX) | ABB i-bus EIB/KNX | MX/A14.3 |  | 4011395213902 | 0.100 | KG | 0.040 | CDM
6134-0-0342 | 6128/28-840-500 | 6128/28-840-500 Терморегулятор KNX с дисплеем и сенсором, 2/4-клавишный, Династия, латунь античная | 1 | ST | 25850,00 | 25850,00 | EIB | Заказ | 5 недель |  |  | 01.02.2018 |  |  |  | Интеллектуальные инсталляционные системы (EIB/KNX) | ABB i-bus EIB/KNX | MX/A14.3 |  | 4011395217245 | 0.100 | KG | 0.040 | CDM
6135-0-0146 | 6129/01-84-500 | 6129/01-84-500 Сенсор 3/6-клавишный, ИК-приёмник, альпийский белый | 1 | ST | 24609,20 | 24609,20 | EIB | Заказ | 6 недель |  |  | 01.02.2018 |  |  |  | Интеллектуальные инсталляционные системы (EIB/KNX) | ABB i-bus EIB/KNX | ABB i-bus EIB/KNX Устройства управления | ABB i-bus EIB/KNX Устройства управления | 4011395136164 | 0.080 | KG | 0.420 | CDM
6135-0-0156 | 6129/01-81-500 | 6129/01-81-500 Сенсор 3/6-клавишный, ИК-приёмник, антрацит | 1 | ST | 24712,60 | 24712,60 | EIB | Заказ | 6 недель |  |  | 01.02.2018 |  |  |  | Интеллектуальные инсталляционные системы (EIB/KNX) | ABB i-bus EIB/KNX | ABB i-bus EIB/KNX Устройства управления | ABB i-bus EIB/KNX Устройства управления | 4011395140949 | 0.080 | KG | 0.420 | CDM
6135-0-0157 | 6129/01-82-500 | 6129/01-82-500 Сенсор 3/6-клавишный, ИК-приёмник, слоновая кость | 1 | ST | 24609,20 | 24609,20 | EIB | Заказ | 6 недель |  |  | 01.02.2018 |  |  |  | Интеллектуальные инсталляционные системы (EIB/KNX) | ABB i-bus EIB/KNX | ABB i-bus EIB/KNX Устройства управления | ABB i-bus EIB/KNX Устройства управления | 4011395140956 | 0.080 | KG | 0.420 | CDM
6135-0-0158 | 6129/01-83-500 | 6129/01-83-500 Сенсор 3/6-клавишный, ИК-приёмник, серебристый алюминий | 1 | ST | 25436,40 | 25436,40 | EIB | Заказ | 6 недель |  |  | 01.02.2018 |  |  |  | Интеллектуальные инсталляционные системы (EIB/KNX) | ABB i-bus EIB/KNX | ABB i-bus EIB/KNX Устройства управления | ABB i-bus EIB/KNX Устройства управления | 4011395140963 | 0.080 | KG | 0.420 | CDM
6135-0-0162 | 6129/01-866-500 | 6129/01-866-500 Сенсор 3/6-клавишный, ИК-приёмник, нержавеющая сталь | 1 | ST | 26884,00 | 26884,00 | EIB | Заказ | 6 недель |  |  | 01.02.2018 |  |  |  | Интеллектуальные инсталляционные системы (EIB/KNX) | ABB i-bus EIB/KNX | ABB i-bus EIB/KNX Устройства управления | ABB i-bus EIB/KNX Устройства управления | 4011395141007 | 0.080 | KG | 0.420 | CDM
6135-0-0163 | 6129/01-803-500 | 6129/01-803-500 Сенсор 3/6-клавишный, ИК-приёмник, метеор | 1 | ST | 25436,40 | 25436,40 | EIB | Заказ | 6 недель |  |  | 01.02.2018 |  |  |  | Интеллектуальные инсталляционные системы (EIB/KNX) | ABB i-bus EIB/KNX | ABB i-bus EIB/KNX Устройства управления | ABB i-bus EIB/KNX Устройства управления | 4011395141014 | 0.080 | KG | 0.420 | CDM
6135-0-0164 | 6129/01-815-500 | 6129/01-815-500 Сенсор 3/6-клавишный, ИК-приёмник, сахара | 1 | ST | 0,00 | 0,00 | EIB | Заказ | 6 недель | Продажи прекращены |  | 03.03.2017 | 17.01.2018 |  |  | Интеллектуальные инсталляционные системы (EIB/KNX) | ABB i-bus EIB/KNX | ABB i-bus EIB/KNX Устройства управления | ABB i-bus EIB/KNX Устройства управления | 4011395141021 | 0.080 | KG | 0.420 | CDM
6135-0-0165 | 6129/01-884-500 | 6129/01-884-500 Сенсор 3/6-клавишный, ИК-приёмник, белый бархат | 1 | ST | 25436,40 | 25436,40 | EIB | Заказ | 6 недель |  |  | 01.02.2018 |  |  |  | Интеллектуальные инсталляционные системы (EIB/KNX) | ABB i-bus EIB/KNX | ABB i-bus EIB/KNX Устройства управления | ABB i-bus EIB/KNX Устройства управления | 4011395141038 | 0.080 | KG | 0.420 | CDM
6135-0-0166 | 6129/01-885-500 | 6129/01-885-500 Сенсор 3/6-клавишный, ИК-приёмник, черный бархат | 1 | ST | 25436,40 | 25436,40 | EIB | Заказ | 6 недель |  |  | 01.02.2018 |  |  |  | Интеллектуальные инсталляционные системы (EIB/KNX) | ABB i-bus EIB/KNX | ABB i-bus EIB/KNX Устройства управления | ABB i-bus EIB/KNX Устройства управления | 4011395141045 | 0.080 | KG | 0.420 | CDM
6135-0-0170 | 6129/01-896-500 | 6129/01-896-500 Сенсор 3/6-клавишный, ИК-приёмник., chaley-white | 1 | ST | 24712,60 | 24712,60 | EIB | Заказ | 6 недель |  |  | 01.02.2018 |  |  |  | Интеллектуальные инсталляционные системы (EIB/KNX) | ABB i-bus EIB/KNX | ABB i-bus EIB/KNX Устройства управления | ABB i-bus EIB/KNX Устройства управления | 4011395170045 | 0.080 | KG | 0.420 | CDM
6136-0-0124 | 6136/UP | 6136/UP Коробка монтажная для сенсорной панели | 1 | ST | 6927,80 | 6927,80 | EIB | Заказ | 6 недель |  |  | 01.02.2018 |  |  |  | Интеллектуальные инсталляционные системы (EIB/KNX) | ABB i-bus EIB/KNX | ABB i-bus EIB/KNX Средства визуализации, отображения и сигнализации | 6136/UP | 4011395044377 | 0.290 | KG | 3.900 | CDM
6136-0-0139 | 6136/10-500 | 6136/10-500 Рамка декоративная для панели (черное стекло, хром) | 1 | ST | 0,00 | 0,00 | EIB | Заказ | 6 недель | Продажи прекращены |  | 03.03.2017 | 17.01.2018 |  |  | Интеллектуальные инсталляционные системы (EIB/KNX) | ABB i-bus EIB/KNX | ABB i-bus EIB/KNX Средства визуализации, отображения и сигнализации | 6136/10-500 | 4011395079270 | 0.470 | KG | 5.970 | CDM
6136-0-0141 | 6136/11-500 | 6136/11-500 Рамка декоративная для панели (черное стекло, алюминий) | 1 | ST | 0,00 | 0,00 | EIB | Заказ | 6 недель | Продажи прекращены |  | 03.03.2017 | 17.01.2018 |  |  | Интеллектуальные инсталляционные системы (EIB/KNX) | ABB i-bus EIB/KNX | ABB i-bus EIB/KNX Средства визуализации, отображения и сигнализации | 6136/11-500 | 4011395079294 | 0.480 | KG | 5.970 | CDM
6136-0-0155 | 6136/13-500 | 6136/13-500 Рамка декоративная для панели (белое стекло, алюминий) | 1 | ST | 25383,00 | 25383,00 | EIB | Заказ | 5 недель | Продажи прекращены |  | 02.03.2016 | 08.06.2016 |  |  | Интеллектуальные инсталляционные системы (EIB/KNX) | ABB i-bus EIB/KNX | ABB i-bus EIB/KNX Средства визуализации, отображения и сигнализации | 6136/13-500 | 4011395083925 | 0.480 | KG | 5.970 | CDM
6136-0-0185 | 6136/100C-102-5 | 6136/100C-102-5 Панель управления,210 функций, цветная, TFT-дисплей | 1 | ST | 0,00 | 0,00 | EIB | Заказ | 6 недель | Продажи прекращены |  | 03.03.2017 | 17.01.2018 |  |  | Интеллектуальные инсталляционные системы (EIB/KNX) | ABB i-bus EIB/KNX | ABB i-bus EIB/KNX Средства визуализации, отображения и сигнализации | ABB i-bus EIB/KNX Средства визуализации, отображения и сигнализации | 4011395106754 | 1.180 | KG | 5.970 | CDM
6136-0-0186 | 6136/100 CB-102 | 6136/100 CB-102 Панель управления, 210 функций, цветная, B&O, TFT- дисплей | 1 | ST | 0,00 | 0,00 | EIB | Заказ | 6 недель | Продажи прекращены |  | 03.03.2017 | 17.01.2018 |  |  | Интеллектуальные инсталляционные системы (EIB/KNX) | ABB i-bus EIB/KNX | ABB i-bus EIB/KNX Средства визуализации, отображения и сигнализации | 8136/20-500 | 4011395106761 | 1.180 | KG | 5.970 | CDM
6136-0-0196 | 6136/15-500 | 6136/15-500 Рамка декоративная для панели SmartTouch, белое глянцевое стекло | 1 | ST | 0,00 | 0,00 | EIB | Заказ | 6 недель | Продажи прекращены |  | 03.03.2017 | 17.01.2018 |  |  | Интеллектуальные инсталляционные системы (EIB/KNX) | ABB i-bus EIB/KNX | ABB i-bus EIB/KNX Средства визуализации, отображения и сигнализации | ABB i-bus EIB/KNX Средства визуализации, отображения и сигнализации | 4011395156940 | 0.468 | KG | 5.970 | CDM
6136-0-0202 | 6136/APP-500 | 6136/APP-500 Контроллер KNX Busch-ControlTouch | 1 | ST | 109899,00 | 109899,00 | EIB | D | 5 недель |  |  | 01.02.2018 |  |  |  | Интеллектуальные инсталляционные системы (EIB/KNX) | ABB i-bus EIB/KNX | ABB i-bus EIB/KNX Контроллеры, логические элементы и таймеры |  | 4011395212929 | 0.300 | KG | 1.750 | CDM
6138-0-0003 | 6138/11-84-500 | 6138/11-84-500 Терморегулятор для фэнкойла с дисплеем, накладной монтаж, альпийский белый | 1 | ST | 26263,60 | 26263,60 | EIB | Заказ | 6 недель |  |  | 01.02.2018 |  |  |  | Интеллектуальные инсталляционные системы (EIB/KNX) | ABB i-bus EIB/KNX | MX/A14.3 | MX/A14.3 | 4011395116098 | 0.080 | KG | 0.330 | CDM
6138-0-0005 | 6138/11-83-500 | 6138/11-83-500 Терморегулятор для фэнкойла с дисплеем, накладной монтаж, серебристый алюминий | 1 | ST | 26573,80 | 26573,80 | EIB | Заказ | 6 недель |  |  | 01.02.2018 |  |  |  | Интеллектуальные инсталляционные системы (EIB/KNX) | ABB i-bus EIB/KNX | MX/A14.3 | MX/A14.3 | 4011395116135 | 0.080 | KG | 0.330 | CDM
6151-0-0245 | 6151/11 U-500 | 6151/11 U-500 Релейный активатор 1-канальный 16А, FM | 1 | ST | 16647,40 | 16647,40 | EIB | Заказ | 6 недель |  |  | 01.02.2018 |  |  |  | Интеллектуальные инсталляционные системы (EIB/KNX) | ABB i-bus EIB/KNX | ABB i-bus EIB/KNX Устройства управления | ABB i-bus EIB/KNX Устройства управления | 4011395163955 | 0.110 | KG | 0.420 | CDM
6151-0-0247 | 6164/11 U-500 | 6164/11 U-500 Электронный активатор для термоэлектрических приводов 230В, 1канальный, FM | 1 | ST | 22231,00 | 22231,00 | EIB | Заказ | 6 недель |  |  | 01.02.2018 |  |  |  | Интеллектуальные инсталляционные системы (EIB/KNX) | ABB i-bus EIB/KNX | ABB i-bus EIB/KNX Устройства управления | ABB i-bus EIB/KNX Устройства управления | 4011395163993 | 91.000 | KG | 0.420 | CDM
6151-0-0249 | 6173/11 U-500 | 6173/11 U-500 Универсальный 2-канальный активатор со входами для подключения кнопок, 3 А, FM | 1 | ST | 25022,80 | 25022,80 | EIB | Заказ | 6 недель |  |  | 01.02.2018 |  |  |  | Интеллектуальные инсталляционные системы (EIB/KNX) | ABB i-bus EIB/KNX | ABB i-bus EIB/KNX Устройства управления | ABB i-bus EIB/KNX Устройства управления | 4011395164020 | 105.000 | KG | 0.420 | CDM
6152-0-0040 | 6152/11 U-500 | 6152/11 U-500 Жалюзи активатор, 220В, 1-канальный, скрытый монтаж | 1 | ST | 19335,80 | 19335,80 | EIB | Заказ | 6 недель |  |  | 01.02.2018 |  |  |  | Интеллектуальные инсталляционные системы (EIB/KNX) | ABB i-bus EIB/KNX | ABB i-bus EIB/KNX Устройства управления | ABB i-bus EIB/KNX Устройства управления | 4011395163979 | 105.000 | KG | 0.420 | CDM
6186-0-0023 | 6186/01 UP-500 | 6186/01 UP-500 Блок питания для Busch-ComfortTouch NEW TP | 1 | ST | 45806,20 | 45806,20 | EIB | Заказ | 6 недель |  |  | 01.02.2018 |  |  |  | Интеллектуальные инсталляционные системы (EIB/KNX) | ABB i-bus EIB/KNX | ABB i-bus EIB/KNX Средства визуализации, отображения и сигнализации | ABB i-bus EIB/KNX Средства визуализации, отображения и сигнализации | 4011395158869 | 0.050 | KG | 0.830 | CDM
6190-0-0031 | 6190/41 | 6190/41 Датчик силы ветра для 6190/40 | 1 | ST | 52217,00 | 52217,00 | EIB | Заказ | 6 недель |  |  | 01.02.2018 |  |  |  | Интеллектуальные инсталляционные системы (EIB/KNX) | ABB i-bus EIB/KNX | ABB i-bus EIB/KNX Входы | 6190/40-101 | 4011395988442 | 0.500 | KG | 2.930 | CDM
6190-0-0032 | 6190/42 | 6190/42 Датчик температуры для 6190/40 | 1 | ST | 16957,60 | 16957,60 | EIB | Заказ | 6 недель |  |  | 01.02.2018 |  |  |  | Интеллектуальные инсталляционные системы (EIB/KNX) | ABB i-bus EIB/KNX | ABB i-bus EIB/KNX Входы | 6190/40-101 | 4011395988466 | 0.100 | KG | 0.220 | CDM
6190-0-0033 | 6190/43 | 6190/43 Датчик дождя для 6190/40 | 1 | ST | 34639,00 | 34639,00 | EIB | Заказ | 6 недель |  |  | 01.02.2018 |  |  |  | Интеллектуальные инсталляционные системы (EIB/KNX) | ABB i-bus EIB/KNX | ABB i-bus EIB/KNX Входы | 6190/40-101 | 4011395988480 | 0.500 | KG | 2.250 | CDM
6190-0-0034 | 6190/44 | 6190/44 Датчик освещенности 0-255 Люкс для 6190/40 | 1 | ST | 15303,20 | 15303,20 | EIB | Заказ | 6 недель |  |  | 01.02.2018 |  |  |  | Интеллектуальные инсталляционные системы (EIB/KNX) | ABB i-bus EIB/KNX | ABB i-bus EIB/KNX Входы | 6190/40-101 | 4011395988503 | 0.100 | KG | 0.220 | CDM
6190-0-0035 | 6190/45 | 6190/45 Датчик освещенности 0-60000 Люкс для 6190/40 | 1 | ST | 15303,20 | 15303,20 | EIB | Заказ | 6 недель |  |  | 01.02.2018 |  |  |  | Интеллектуальные инсталляционные системы (EIB/KNX) | ABB i-bus EIB/KNX | ABB i-bus EIB/KNX Входы | 6190/40-101 | 4011395988527 | 0.001 | KG | 0.220 | CDM
619-010200-142 | 619-010200-142 | Cosmo бел. зарядное устройство USB, 500 мА | 1 | ST | 1845,21 | 1845,21 | TRELB Cosmo | C | 6 недель |  |  | 23.05.2018 |  |  |  | Электроустановочные изделия | Механизмы устройств скрытой установки | Механизмы коммуникационных систем |  | 8698802301450 | 0.099 | KG | 0.250 | CDM
619-010200-180 | 619-010200-180 | Cosmo бел. розетка спутниковая (RG6 F-разъем) | 1 | ST | 178,11 | 178,11 | TRELB Cosmo | D | 6 недель |  |  | 23.05.2018 |  |  |  | Электроустановочные изделия | Механизмы устройств скрытой установки | Механизмы коммуникационных систем |  | 8698802301511 | 0.056 | KG | 0.230 | CDM
619-010200-184 | 619-010200-184 | Cosmo бел. подсветка | 1 | ST | 1048,56 | 1048,56 | TRELB Cosmo | Заказ | 12 недель |  |  | 23.05.2018 |  |  |  | Электроустановочные изделия | Механизмы устройств скрытой установки | Механизмы коммуникационных систем |  | 8698802300767 | 0.064 | KG | 0.280 | CDM
619-010200-185 | 619-010200-185 | Cosmo бел. подсветка с выключателем | 1 | ST | 1276,42 | 1276,42 | TRELB Cosmo | Заказ | 12 недель |  |  | 23.05.2018 |  |  |  | Электроустановочные изделия | Механизмы устройств скрытой установки | Механизмы коммуникационных систем |  | 8698802300736 | 0.064 | KG | 0.280 | CDM
619-010200-192 | 619-010200-192 | Cosmo бел. диммер поворотный 800 Вт с подсв. | 1 | ST | 937,22 | 937,22 | TRELB Cosmo | B | 6 недель |  |  | 23.05.2018 |  |  |  | Электроустановочные изделия | Электронные светорегуляторы |  |  | 8698802300255 | 0.079 | KG | 0.230 | CDM
619-010200-200 | 619-010200-200 | Cosmo бел. выключатель 1 кл | 12 | ST | 101,60 | 1219,20 | TRELB Cosmo | A | 6 недель |  |  | 23.05.2018 |  |  |  | Электроустановочные изделия | Механизмы устройств скрытой установки | Механизмы выключателей/возвратно-нажимных выключателей |  | 8698802299894 | 0.064 | KG | 0.230 | CDM
619-010200-201 | 619-010200-201 | Cosmo бел. выключатель 1 кл с подсв. | 12 | ST | 156,51 | 1878,12 | TRELB Cosmo | A | 6 недель |  |  | 23.05.2018 |  |  |  | Электроустановочные изделия | Механизмы устройств скрытой установки | Механизмы выключателей/возвратно-нажимных выключателей |  | 8698802300194 | 0.067 | KG | 0.230 | CDM
619-010200-202 | 619-010200-202 | Cosmo бел. выключатель 2 кл | 12 | ST | 136,46 | 1637,52 | TRELB Cosmo | A | 6 недель |  |  | 23.05.2018 |  |  |  | Электроустановочные изделия | Механизмы устройств скрытой установки | Механизмы выключателей/возвратно-нажимных выключателей |  | 8698802300644 | 0.067 | KG | 0.230 | CDM
619-010200-203 | 619-010200-203 | Cosmo бел. выключатель 2 кл с подсв. | 12 | ST | 192,72 | 2312,64 | TRELB Cosmo | A | 6 недель |  |  | 23.05.2018 |  |  |  | Электроустановочные изделия | Механизмы устройств скрытой установки | Механизмы выключателей/возвратно-нажимных выключателей |  | 8698802300347 | 0.071 | KG | 0.230 | CDM
619-010200-204 | 619-010200-204 | Cosmo бел. кнопочный выключатель с символом Ключ | 12 | ST | 108,84 | 1306,08 | TRELB Cosmo | Заказ | 6 недель |  |  | 23.05.2018 |  |  |  | Электроустановочные изделия | Механизмы устройств скрытой установки | Механизмы выключателей/возвратно-нажимных выключателей |  | 8698802300583 | 0.063 | KG | 0.230 | CDM
619-010200-205 | 619-010200-205 | Cosmo бел. кнопочный выключатель | 12 | ST | 160,36 | 1924,32 | TRELB Cosmo | C | 6 недель |  |  | 23.05.2018 |  |  |  | Электроустановочные изделия | Механизмы устройств скрытой установки | Механизмы выключателей/возвратно-нажимных выключателей |  | 8698802300798 | 0.063 | KG | 0.230 | CDM
619-010200-206 | 619-010200-206 | Cosmo бел. кнопочный выключатель с подсв. | 12 | ST | 167,78 | 2013,36 | TRELB Cosmo | D | 6 недель |  |  | 23.05.2018 |  |  |  | Электроустановочные изделия | Механизмы устройств скрытой установки | Механизмы выключателей/возвратно-нажимных выключателей |  | 8698802300378 | 0.069 | KG | 0.230 | CDM
619-010200-207 | 619-010200-207 | Cosmo бел. кнопочный выключатель с символом Звонок | 12 | ST | 108,84 | 1306,08 | TRELB Cosmo | Заказ | 6 недель |  |  | 23.05.2018 |  |  |  | Электроустановочные изделия | Механизмы устройств скрытой установки | Механизмы выключателей/возвратно-нажимных выключателей |  | 8698802301665 | 0.063 | KG | 0.230 | CDM
619-010200-208 | 619-010200-208 | Cosmo бел. кнопочный выключатель с полем для надписи | 12 | ST | 124,68 | 1496,16 | TRELB Cosmo | Заказ | 6 недель |  |  | 23.05.2018 |  |  |  | Электроустановочные изделия | Механизмы устройств скрытой установки | Механизмы выключателей/возвратно-нажимных выключателей |  | 8698802300460 | 0.068 | KG | 0.230 | CDM
619-010200-209 | 619-010200-209 | Cosmo бел. переключатель 1 кл. сх. 6 | 12 | ST | 125,48 | 1505,76 | TRELB Cosmo | A | 6 недель |  |  | 23.05.2018 |  |  |  | Электроустановочные изделия | Механизмы устройств скрытой установки | Механизмы выключателей/возвратно-нажимных выключателей |  | 8698802301573 | 0.066 | KG | 0.230 | CDM
619-010200-210 | 619-010200-210 | Cosmo бел. переключатель 1 кл. сх. 6 с подсв. | 12 | ST | 182,53 | 2190,36 | TRELB Cosmo | C | 6 недель |  |  | 23.05.2018 |  |  |  | Электроустановочные изделия | Механизмы устройств скрытой установки | Механизмы выключателей/возвратно-нажимных выключателей |  | 8698802300408 | 0.066 | KG | 0.230 | CDM
619-010200-211 | 619-010200-211 | Cosmo бел. переключатель 2 кл. сх. 6 | 12 | ST | 216,86 | 2602,32 | TRELB Cosmo | B | 6 недель |  |  | 23.05.2018 |  |  |  | Электроустановочные изделия | Механизмы устройств скрытой установки | Механизмы выключателей/возвратно-нажимных выключателей |  | 8698802300675 | 0.073 | KG | 0.230 | CDM
619-010200-214 | 619-010200-214 | Cosmo бел. перекрестный переключатель 1 кл. сх. 7 | 12 | ST | 177,96 | 2135,52 | TRELB Cosmo | B | 6 недель |  |  | 23.05.2018 |  |  |  | Электроустановочные изделия | Механизмы устройств скрытой установки | Механизмы выключателей/возвратно-нажимных выключателей |  | 8698802299924 | 0.070 | KG | 0.230 | CDM
619-010200-215 | 619-010200-215 | Cosmo бел. розетка б/з | 12 | ST | 103,34 | 1240,08 | TRELB Cosmo | A | 6 недель |  |  | 23.05.2018 |  |  |  | Электроустановочные изделия | FI-SCHUKOMAT Busch-Duro 2000® WS |  |  | 8698802301030 | 0.057 | KG | 0.190 | CDM
619-010200-216 | 619-010200-216 | Cosmo бел. выключатель 2 кл. для управления жалюзи | 12 | ST | 177,96 | 2135,52 | TRELB Cosmo | D | 6 недель |  |  | 23.05.2018 |  |  |  | Электроустановочные изделия | Механизмы устройств скрытой установки | Механизмы выключателей/возвратно-нажимных выключателей |  | 8698802300491 | 0.068 | KG | 0.230 | CDM
619-010200-217 | 619-010200-217 | Cosmo бел. розетка с/з | 12 | ST | 121,93 | 1463,16 | TRELB Cosmo | A | 6 недель |  |  | 23.05.2018 |  |  |  | Электроустановочные изделия | FI-SCHUKOMAT Busch-Duro 2000® WS |  |  | 8698802301122 | 0.065 | KG | 0.240 | CDM
619-010200-218 | 619-010200-218 | Cosmo бел. розетка с/з с защитной крышкой | 12 | ST | 158,52 | 1902,24 | TRELB Cosmo | A | 6 недель |  |  | 23.05.2018 |  |  |  | Электроустановочные изделия | FI-SCHUKOMAT Busch-Duro 2000® WS |  |  | 8698802300552 | 0.071 | KG | 0.260 | CDM
619-010200-221 | 619-010200-221 | Cosmo бел. розетка TF (RJ 11 + гнездо) | 12 | ST | 178,81 | 2145,72 | TRELB Cosmo | C | 6 недель |  |  | 23.05.2018 |  |  |  | Электроустановочные изделия | Механизмы устройств скрытой установки | Механизмы коммуникационных систем |  | 8698802300910 | 0.051 | KG | 0.230 | CDM
619-010200-222 | 619-010200-222 | Cosmo бел. розетка TF 2-ая (RJ 11 + RJ 11) | 12 | ST | 230,79 | 2769,48 | TRELB Cosmo | D | 6 недель |  |  | 23.05.2018 |  |  |  | Электроустановочные изделия | Механизмы устройств скрытой установки | Механизмы коммуникационных систем |  | 8698802299832 | 0.059 | KG | 0.230 | CDM
619-010200-233 | 619-010200-233 | Cosmo бел. розетка прох. TV + Радио + Спутник | 12 | ST | 1386,97 | 16643,64 | TRELB Cosmo | Заказ | 6 недель |  |  | 23.05.2018 |  |  |  | Электроустановочные изделия | Механизмы устройств скрытой установки | Механизмы коммуникационных систем |  | 8698802301276 | 0.093 | KG | 0.170 | CDM
619-010200-234 | 619-010200-234 | Cosmo бел. розетка оконечная TV + Радио + Спутник | 12 | ST | 1386,97 | 16643,64 | TRELB Cosmo | Заказ | 6 недель |  |  | 23.05.2018 |  |  |  | Электроустановочные изделия | Механизмы устройств скрытой установки | Механизмы коммуникационных систем |  | 8698802301306 | 0.093 | KG | 0.170 | CDM
619-010200-236 | 619-010200-236 | Cosmo бел. выключатель двухполюсный с подсв. | 12 | ST | 204,04 | 2448,48 | TRELB Cosmo | Заказ | 6 недель |  |  | 23.05.2018 |  |  |  | Электроустановочные изделия | Механизмы устройств скрытой установки | Механизмы выключателей/возвратно-нажимных выключателей |  | 8698802300286 | 0.076 | KG | 0.230 | CDM
619-010200-241 | 619-010200-241 | Cosmo бел. розетка аудио 2-ая | 12 | ST | 256,44 | 3077,28 | TRELB Cosmo | C | 6 недель |  |  | 23.05.2018 |  |  |  | Электроустановочные изделия | Механизмы устройств скрытой установки | Механизмы коммуникационных систем |  | 8698802299801 | 0.060 | KG | 0.230 | CDM
619-010200-243 | 619-010200-243 | Cosmo бел. розетка с/з с защитными шторками | 12 | ST | 147,48 | 1769,76 | TRELB Cosmo | A | 6 недель |  |  | 23.05.2018 |  |  |  | Электроустановочные изделия | FI-SCHUKOMAT Busch-Duro 2000® WS |  |  | 8698802299986 | 0.067 | KG | 0.330 | CDM
619-010200-247 | 619-010200-247 | Cosmo бел. розетка комп. (RJ45 cat 6 + гнездо) | 12 | ST | 689,99 | 8279,88 | TRELB Cosmo | B | 6 недель |  |  | 23.05.2018 |  |  |  | Электроустановочные изделия | Механизмы устройств скрытой установки | Механизмы коммуникационных систем |  | 8698802300071 | 0.052 | KG | 0.230 | CDM
619-010200-248 | 619-010200-248 | Cosmo бел. розетка комп. 2-ая (RJ45 cat 6 + RJ45 cat 6) | 12 | ST | 1328,70 | 15944,40 | TRELB Cosmo | C | 6 недель |  |  | 23.05.2018 |  |  |  | Электроустановочные изделия | Механизмы устройств скрытой установки | Механизмы коммуникационных систем |  | 8698802299771 | 0.060 | KG | 0.230 | CDM
619-010200-249 | 619-010200-249 | Cosmo бел. розетка комп. + TF 2-ая (RJ45 cat 6 + RJ 11) | 12 | ST | 787,88 | 9454,56 | TRELB Cosmo | D | 6 недель |  |  | 23.05.2018 |  |  |  | Электроустановочные изделия | Механизмы устройств скрытой установки | Механизмы коммуникационных систем |  | 8698802300101 | 0.060 | KG | 0.230 | CDM
619-010200-254 | 619-010200-254 | Cosmo бел. выключатель 3 кл. | 12 | ST | 164,77 | 1977,24 | TRELB Cosmo | B | 6 недель |  |  | 23.05.2018 |  |  |  | Электроустановочные изделия | Механизмы устройств скрытой установки | Механизмы выключателей/возвратно-нажимных выключателей |  | 8698802301542 | 0.073 | KG | 0.230 | CDM
619-010200-257 | 619-010200-257 | Cosmo бел. выключатель кнопочный 2 кл. | 12 | ST | 138,31 | 1659,72 | TRELB Cosmo | D | 6 недель |  |  | 23.05.2018 |  |  |  | Электроустановочные изделия | Механизмы устройств скрытой установки | Механизмы выключателей/возвратно-нажимных выключателей |  | 8698802300613 | 0.067 | KG | 0.230 | CDM
619-010200-261 | 619-010200-261 | Cosmo бел. звукорегулятор | 12 | ST | 1089,48 | 13073,76 | TRELB Cosmo | Заказ | 6 недель |  |  | 23.05.2018 |  |  |  | Электроустановочные изделия | Механизмы устройств скрытой установки | Механизмы коммуникационных систем |  | 8698802300880 | 0.075 | KG | 0.230 | CDM
619-010200-262 | 619-010200-262 | Cosmo бел. датчик движения релейный | 1 | ST | 4808,93 | 4808,93 | TRELB Cosmo | Заказ | 6 недель |  |  | 23.05.2018 |  |  |  | Электроустановочные изделия | Механизмы таймеров |  |  | 8698802301092 | 0.094 | KG | 0.310 | CDM
619-010200-263 | 619-010200-263 | Cosmo бел. розетка с/з французский стандарт с защитными шторками | 12 | ST | 181,83 | 2181,96 | TRELB Cosmo | Заказ | 6 недель |  |  | 23.05.2018 |  |  |  | Электроустановочные изделия | Механизмы устройств скрытой установки | Механизмы выключателей/возвратно-нажимных выключателей | Механизмы выключателей/возвратно-нажимных выключателей | 8698802300019 | 0.068 | KG | 0.180 | CDM
619-010200-264 | 619-010200-264 | Cosmo бел. датчик движения | 1 | ST | 5264,67 | 5264,67 | TRELB Cosmo | Заказ | 6 недель |  |  | 23.05.2018 |  |  |  | Электроустановочные изделия | Механизмы таймеров |  |  | 8698802301153 | 0.122 | KG | 0.310 | CDM
619-010200-265 | 619-010200-265 | Cosmo бел. выключатель карточный с задержкой выключения | 12 | ST | 1838,94 | 22067,28 | TRELB Cosmo | Заказ | 12 недель |  |  | 23.05.2018 |  |  |  | Электроустановочные изделия | Механизмы устройств скрытой установки | Механизмы выключателей/возвратно-нажимных выключателей |  | 8698802301399 | 0.081 | KG | 0.240 | CDM
619-010200-266 | 619-010200-266 | Cosmo бел. выключатель карточный с брелоком | 12 | ST | 283,39 | 3400,68 | TRELB Cosmo | Заказ | 6 недель |  |  | 23.05.2018 |  |  |  | Электроустановочные изделия | Механизмы устройств скрытой установки | Механизмы выключателей/возвратно-нажимных выключателей |  | 8698802300828 | 0.064 | KG | 0.260 | CDM
619-010200-268 | 619-010200-268 | Cosmo бел. розетка с/з французский стандарт | 12 | ST | 163,16 | 1957,92 | TRELB Cosmo | Заказ | 6 недель |  |  | 23.05.2018 |  |  |  | Электроустановочные изделия | Механизмы устройств скрытой установки | Механизмы выключателей/возвратно-нажимных выключателей | Механизмы выключателей/возвратно-нажимных выключателей | 8698802301429 | 0.066 | KG | 0.180 | CDM
619-010200-269 | 619-010200-269 | Cosmo бел. выключатель двухполюсный | 12 | ST | 158,71 | 1904,52 | TRELB Cosmo | E | 6 недель |  |  | 23.05.2018 |  |  |  | Электроустановочные изделия | Механизмы устройств скрытой установки | Механизмы выключателей/возвратно-нажимных выключателей |  | 8698802300439 | 0.075 | KG | 0.230 | CDM
619-010200-272 | 619-010200-272 | Cosmo бел. розетка прох. TV с экранированием | 12 | ST | 260,31 | 3123,72 | TRELB Cosmo | B | 6 недель |  |  | 23.05.2018 |  |  |  | Электроустановочные изделия | Механизмы устройств скрытой установки | Механизмы коммуникационных систем |  | 8698802301214 | 0.069 | KG | 0.230 | CDM
619-010200-273 | 619-010200-273 | Cosmo бел. розетка оконечная TV с экранированием | 12 | ST | 260,31 | 3123,72 | TRELB Cosmo | B | 6 недель |  |  | 23.05.2018 |  |  |  | Электроустановочные изделия | Механизмы устройств скрытой установки | Механизмы коммуникационных систем |  | 8698802301245 | 0.068 | KG | 0.230 | CDM
619-010200-274 | 619-010200-274 | Cosmo бел. розетка простая TV (для схемы Звезда) | 12 | ST | 228,44 | 2741,28 | TRELB Cosmo | B | 6 недель |  |  | 23.05.2018 |  |  |  | Электроустановочные изделия | Механизмы устройств скрытой установки | Механизмы коммуникационных систем |  | 8698802301184 | 0.073 | KG | 0.230 | CDM
619-010200-279 | 619-010200-279 | Cosmo бел. выключатель кондиционера 3 кл. | 1 | ST | 264,65 | 264,65 | TRELB Cosmo | Заказ | 6 недель |  |  | 23.05.2018 |  |  |  | Электроустановочные изделия | Механизмы устройств скрытой установки | Механизмы выключателей/возвратно-нажимных выключателей |  | 8698802299863 | 0.083 | KG | 0.230 | CDM
619-010200-280 | 619-010200-280 | Cosmo бел. розетка спутниковая F разъем | 1 | ST | 151,51 | 151,51 | TRELB Cosmo | C | 6 недель |  |  | 23.05.2018 |  |  |  | Электроустановочные изделия | Механизмы устройств скрытой установки | Механизмы коммуникационных систем |  | 8698802301481 | 0.053 | KG | 0.230 | CDM
619-010200-281 | 619-010200-281 | Cosmo бел. переключатель сх.6 + выключатель кнопочный | 1 | ST | 205,35 | 205,35 | TRELB Cosmo | Заказ | 12 недель |  |  | 23.05.2018 |  |  |  | Электроустановочные изделия | Механизмы устройств скрытой установки | Механизмы выключателей/возвратно-нажимных выключателей |  | 8698802301603 | 0.074 | KG | 0.230 | CDM
619-010200-286 | 619-010200-286 | Cosmo бел. розетка б/з с защитными шторками | 12 | ST | 153,84 | 1846,08 | TRELB Cosmo | C | 6 недель |  |  | 23.05.2018 |  |  |  | Электроустановочные изделия | FI-SCHUKOMAT Busch-Duro 2000® WS |  |  | 8698802299955 | 0.058 | KG | 0.190 | CDM
619-010200-289 | 619-010200-289 | Cosmo бел. розетка прох. TV + Спутник | 12 | ST | 837,64 | 10051,68 | TRELB Cosmo | Заказ | 6 недель |  |  | 23.05.2018 |  |  |  | Электроустановочные изделия | Механизмы устройств скрытой установки | Механизмы коммуникационных систем |  | 8698802301337 | 0.079 | KG | 0.160 | CDM
619-010200-290 | 619-010200-290 | Cosmo бел. розетка оконечная TV + Спутник | 12 | ST | 986,02 | 11832,24 | TRELB Cosmo | D | 6 недель |  |  | 23.05.2018 |  |  |  | Электроустановочные изделия | Механизмы устройств скрытой установки | Механизмы коммуникационных систем |  | 8698802301368 | 0.079 | KG | 0.160 | CDM
619-010200-297 | 619-010200-297 | Cosmo бел. выключатель жалюзи 3-х позиционный | 12 | ST | 469,99 | 5639,88 | TRELB Cosmo | E | 6 недель |  |  | 23.05.2018 |  |  |  | Электроустановочные изделия | Механизмы устройств скрытой установки | Механизмы выключателей/возвратно-нажимных выключателей |  | 8698802299627 | 0.065 | KG | 0.240 | CDM
619-010200-299 | 619-010200-299 | Cosmo бел. заглушка | 12 | ST | 86,52 | 1038,24 | TRELB Cosmo | B | 6 недель |  |  | 23.05.2018 |  |  |  | Электроустановочные изделия | spring® | Аксессуары для выключателей скрытой установки |  | 8698802300705 | 0.064 | KG | 0.230 | CDM
619-010300-142 | 619-010300-142 | Cosmo крем. зарядное устройство USB, 500 мА | 1 | ST | 1845,21 | 1845,21 | TRELB Cosmo | Заказ | 6 недель |  |  | 23.05.2018 |  |  |  | Электроустановочные изделия | Механизмы устройств скрытой установки | Механизмы коммуникационных систем |  | 8698802302495 | 0.099 | KG | 0.250 | CDM
619-010300-180 | 619-010300-180 | Cosmo крем. розетка спутниковая (RG6 F-разъем) | 12 | ST | 178,11 | 2137,32 | TRELB Cosmo | D | 6 недель |  |  | 23.05.2018 |  |  |  | Электроустановочные изделия | Механизмы устройств скрытой установки | Механизмы коммуникационных систем |  | 8698802302679 | 0.056 | KG | 0.230 | CDM
619-010300-184 | 619-010300-184 | Cosmo крем. подсветка | 1 | ST | 1048,56 | 1048,56 | TRELB Cosmo | Заказ | 6 недель |  |  | 23.05.2018 |  |  |  | Электроустановочные изделия | Механизмы устройств скрытой установки | Механизмы коммуникационных систем |  | 8698802302709 | 0.064 | KG | 0.280 | CDM
619-010300-185 | 619-010300-185 | Cosmo крем. подсветка с выключателем | 1 | ST | 1276,42 | 1276,42 | TRELB Cosmo | Заказ | 6 недель |  |  | 23.05.2018 |  |  |  | Электроустановочные изделия | Механизмы устройств скрытой установки | Механизмы коммуникационных систем |  | 8698802302730 | 0.064 | KG | 0.280 | CDM
619-010300-192 | 619-010300-192 | Cosmo крем. диммер поворотный 800 Вт с подсв. | 1 | ST | 937,22 | 937,22 | TRELB Cosmo | B | 6 недель |  |  | 23.05.2018 |  |  |  | Электроустановочные изделия | Электронные светорегуляторы |  |  | 8698802302761 | 0.079 | KG | 0.230 | CDM
619-010300-200 | 619-010300-200 | Cosmo крем. выключатель 1 кл | 12 | ST | 101,60 | 1219,20 | TRELB Cosmo | A | 6 недель |  |  | 23.05.2018 |  |  |  | Электроустановочные изделия | Механизмы устройств скрытой установки | Механизмы выключателей/возвратно-нажимных выключателей |  | 8698802302792 | 0.064 | KG | 0.230 | CDM
619-010300-201 | 619-010300-201 | Cosmo крем. выключатель 1 кл с подсв. | 12 | ST | 156,51 | 1878,12 | TRELB Cosmo | A | 6 недель |  |  | 23.05.2018 |  |  |  | Электроустановочные изделия | Механизмы устройств скрытой установки | Механизмы выключателей/возвратно-нажимных выключателей |  | 8698802302822 | 0.067 | KG | 0.230 | CDM
619-010300-202 | 619-010300-202 | Cosmo крем. выключатель 2 кл | 12 | ST | 136,46 | 1637,52 | TRELB Cosmo | A | 6 недель |  |  | 23.05.2018 |  |  |  | Электроустановочные изделия | Механизмы устройств скрытой установки | Механизмы выключателей/возвратно-нажимных выключателей |  | 8698802302853 | 0.067 | KG | 0.230 | CDM
619-010300-203 | 619-010300-203 | Cosmo крем. выключатель 2 кл с подсв. | 12 | ST | 192,72 | 2312,64 | TRELB Cosmo | B | 6 недель |  |  | 23.05.2018 |  |  |  | Электроустановочные изделия | Механизмы устройств скрытой установки | Механизмы выключателей/возвратно-нажимных выключателей |  | 8698802302884 | 0.071 | KG | 0.230 | CDM
619-010300-204 | 619-010300-204 | Cosmo крем. кнопочный выключатель с символом Ключ | 12 | ST | 108,84 | 1306,08 | TRELB Cosmo | Заказ | 6 недель |  |  | 23.05.2018 |  |  |  | Электроустановочные изделия | Механизмы устройств скрытой установки | Механизмы выключателей/возвратно-нажимных выключателей |  | 8698802302914 | 0.063 | KG | 0.230 | CDM
619-010300-205 | 619-010300-205 | Cosmo крем. кнопочный выключатель | 12 | ST | 160,36 | 1924,32 | TRELB Cosmo | D | 6 недель |  |  | 23.05.2018 |  |  |  | Электроустановочные изделия | Механизмы устройств скрытой установки | Механизмы выключателей/возвратно-нажимных выключателей |  | 8698802302945 | 0.063 | KG | 0.230 | CDM
619-010300-206 | 619-010300-206 | Cosmo крем. кнопочный выключатель с подсв. | 12 | ST | 167,78 | 2013,36 | TRELB Cosmo | Заказ | 6 недель |  |  | 23.05.2018 |  |  |  | Электроустановочные изделия | Механизмы устройств скрытой установки | Механизмы выключателей/возвратно-нажимных выключателей |  | 8698802302976 | 0.069 | KG | 0.230 | CDM
619-010300-207 | 619-010300-207 | Cosmo крем. кнопочный выключатель с символом Звонок | 12 | ST | 108,84 | 1306,08 | TRELB Cosmo | Заказ | 6 недель |  |  | 23.05.2018 |  |  |  | Электроустановочные изделия | Механизмы устройств скрытой установки | Механизмы выключателей/возвратно-нажимных выключателей |  | 8698802303003 | 0.063 | KG | 0.230 | CDM
619-010300-208 | 619-010300-208 | Cosmo крем. кнопочный выключатель с полем для надписи | 12 | ST | 124,68 | 1496,16 | TRELB Cosmo | Заказ | 6 недель |  |  | 23.05.2018 |  |  |  | Электроустановочные изделия | Механизмы устройств скрытой установки | Механизмы выключателей/возвратно-нажимных выключателей |  | 8698802303034 | 0.068 | KG | 0.230 | CDM
619-010300-209 | 619-010300-209 | Cosmo крем. переключатель 1 кл. сх. 6 | 12 | ST | 125,48 | 1505,76 | TRELB Cosmo | A | 6 недель |  |  | 23.05.2018 |  |  |  | Электроустановочные изделия | Механизмы устройств скрытой установки | Механизмы выключателей/возвратно-нажимных выключателей |  | 8698802303065 | 0.066 | KG | 0.230 | CDM
619-010300-210 | 619-010300-210 | Cosmo крем. переключатель 1 кл. сх. 6 с подсв. | 12 | ST | 182,53 | 2190,36 | TRELB Cosmo | C | 6 недель |  |  | 23.05.2018 |  |  |  | Электроустановочные изделия | Механизмы устройств скрытой установки | Механизмы выключателей/возвратно-нажимных выключателей |  | 8698802303096 | 0.066 | KG | 0.230 | CDM
619-010300-211 | 619-010300-211 | Cosmo крем. переключатель 2 кл. сх. 6 | 12 | ST | 216,86 | 2602,32 | TRELB Cosmo | B | 6 недель |  |  | 23.05.2018 |  |  |  | Электроустановочные изделия | Механизмы устройств скрытой установки | Механизмы выключателей/возвратно-нажимных выключателей |  | 8698802303126 | 0.073 | KG | 0.230 | CDM
619-010300-214 | 619-010300-214 | Cosmo крем. перекрестный переключатель 1 кл. сх.7 | 12 | ST | 177,96 | 2135,52 | TRELB Cosmo | B | 6 недель |  |  | 23.05.2018 |  |  |  | Электроустановочные изделия | Механизмы устройств скрытой установки | Механизмы выключателей/возвратно-нажимных выключателей |  | 8698802303157 | 0.070 | KG | 0.230 | CDM
619-010300-215 | 619-010300-215 | Cosmo крем. розетка б/з | 12 | ST | 103,34 | 1240,08 | TRELB Cosmo | A | 6 недель |  |  | 23.05.2018 |  |  |  | Электроустановочные изделия | FI-SCHUKOMAT Busch-Duro 2000® WS |  |  | 8698802303188 | 0.057 | KG | 0.190 | CDM
619-010300-216 | 619-010300-216 | Cosmo крем. выключатель 2 кл. для управления жалюзи | 12 | ST | 177,96 | 2135,52 | TRELB Cosmo | C | 6 недель |  |  | 23.05.2018 |  |  |  | Электроустановочные изделия | Механизмы устройств скрытой установки | Механизмы выключателей/возвратно-нажимных выключателей |  | 8698802303218 | 0.068 | KG | 0.230 | CDM
619-010300-217 | 619-010300-217 | Cosmo крем. розетка с/з | 12 | ST | 121,93 | 1463,16 | TRELB Cosmo | A | 6 недель |  |  | 23.05.2018 |  |  |  | Электроустановочные изделия | FI-SCHUKOMAT Busch-Duro 2000® WS |  |  | 8698802303249 | 0.065 | KG | 0.240 | CDM
619-010300-218 | 619-010300-218 | Cosmo крем. розетка с/з с защитной крышкой | 12 | ST | 158,52 | 1902,24 | TRELB Cosmo | B | 6 недель |  |  | 23.05.2018 |  |  |  | Электроустановочные изделия | FI-SCHUKOMAT Busch-Duro 2000® WS |  |  | 8698802303270 | 0.071 | KG | 0.260 | CDM
619-010300-221 | 619-010300-221 | Cosmo крем. розетка TF (RJ 11 + гнездо) | 12 | ST | 178,81 | 2145,72 | TRELB Cosmo | C | 6 недель |  |  | 23.05.2018 |  |  |  | Электроустановочные изделия | Механизмы устройств скрытой установки | Механизмы коммуникационных систем |  | 8698802303300 | 0.051 | KG | 0.230 | CDM
619-010300-222 | 619-010300-222 | Cosmo крем. розетка TF 2-ая (RJ 11 + RJ 11) | 12 | ST | 230,79 | 2769,48 | TRELB Cosmo | D | 6 недель |  |  | 23.05.2018 |  |  |  | Электроустановочные изделия | Механизмы устройств скрытой установки | Механизмы коммуникационных систем |  | 8698802303331 | 0.059 | KG | 0.230 | CDM
619-010300-233 | 619-010300-233 | Cosmo крем. розетка прох. TV + Радио + Спутник | 12 | ST | 1386,97 | 16643,64 | TRELB Cosmo | Заказ | 6 недель |  |  | 23.05.2018 |  |  |  | Электроустановочные изделия | Механизмы устройств скрытой установки | Механизмы коммуникационных систем |  | 8698802303362 | 0.093 | KG | 0.170 | CDM
619-010300-234 | 619-010300-234 | Cosmo крем. розетка оконечная TV + Радио + Спутник | 12 | ST | 1386,97 | 16643,64 | TRELB Cosmo | Заказ | 6 недель |  |  | 23.05.2018 |  |  |  | Электроустановочные изделия | Механизмы устройств скрытой установки | Механизмы коммуникационных систем |  | 8698802303393 | 0.093 | KG | 0.170 | CDM
619-010300-236 | 619-010300-236 | Cosmo крем. выключатель двухполюсный с подсв. | 12 | ST | 204,04 | 2448,48 | TRELB Cosmo | Заказ | 6 недель |  |  | 23.05.2018 |  |  |  | Электроустановочные изделия | Механизмы устройств скрытой установки | Механизмы выключателей/возвратно-нажимных выключателей |  | 8698802303423 | 0.076 | KG | 0.230 | CDM
619-010300-241 | 619-010300-241 | Cosmo крем. розетка аудио 2-ая | 12 | ST | 256,44 | 3077,28 | TRELB Cosmo | D | 6 недель |  |  | 23.05.2018 |  |  |  | Электроустановочные изделия | Механизмы устройств скрытой установки | Механизмы коммуникационных систем |  | 8698802303454 | 0.060 | KG | 0.230 | CDM
619-010300-243 | 619-010300-243 | Cosmo крем. розетка с/з с защитными шторками | 12 | ST | 147,48 | 1769,76 | TRELB Cosmo | B | 6 недель |  |  | 23.05.2018 |  |  |  | Электроустановочные изделия | FI-SCHUKOMAT Busch-Duro 2000® WS |  |  | 8698802303485 | 0.067 | KG | 0.330 | CDM
619-010300-247 | 619-010300-247 | Cosmo крем. розетка комп. (RJ45 cat 6 + гнездо) | 12 | ST | 689,99 | 8279,88 | TRELB Cosmo | B | 6 недель |  |  | 23.05.2018 |  |  |  | Электроустановочные изделия | Механизмы устройств скрытой установки | Механизмы коммуникационных систем |  | 8698802303515 | 0.052 | KG | 0.230 | CDM
619-010300-248 | 619-010300-248 | Cosmo крем. розетка комп. 2-ая (RJ45 cat 6 + RJ45 cat 6) | 12 | ST | 1328,70 | 15944,40 | TRELB Cosmo | D | 6 недель |  |  | 23.05.2018 |  |  |  | Электроустановочные изделия | Механизмы устройств скрытой установки | Механизмы коммуникационных систем |  | 8698802303546 | 0.060 | KG | 0.230 | CDM
619-010300-249 | 619-010300-249 | Cosmo крем. розетка комп. + TF 2-ая (RJ45 cat 6 + RJ 11) | 12 | ST | 787,88 | 9454,56 | TRELB Cosmo | D | 6 недель |  |  | 23.05.2018 |  |  |  | Электроустановочные изделия | Механизмы устройств скрытой установки | Механизмы коммуникационных систем |  | 8698802303577 | 0.060 | KG | 0.230 | CDM
619-010300-254 | 619-010300-254 | Cosmo крем. выключатель 3 кл. | 12 | ST | 164,77 | 1977,24 | TRELB Cosmo | B | 6 недель |  |  | 23.05.2018 |  |  |  | Электроустановочные изделия | Механизмы устройств скрытой установки | Механизмы выключателей/возвратно-нажимных выключателей |  | 8698802303607 | 0.073 | KG | 0.230 | CDM
619-010300-257 | 619-010300-257 | Cosmo крем. выключатель кнопочный 2 кл. | 12 | ST | 138,31 | 1659,72 | TRELB Cosmo | D | 6 недель |  |  | 23.05.2018 |  |  |  | Электроустановочные изделия | Механизмы устройств скрытой установки | Механизмы выключателей/возвратно-нажимных выключателей |  | 8698802303638 | 0.067 | KG | 0.230 | CDM
619-010300-261 | 619-010300-261 | Cosmo крем. звукорегулятор | 12 | ST | 1089,48 | 13073,76 | TRELB Cosmo | Заказ | 6 недель |  |  | 23.05.2018 |  |  |  | Электроустановочные изделия | Механизмы устройств скрытой установки | Механизмы коммуникационных систем |  | 8698802303690 | 0.075 | KG | 0.230 | CDM
619-010300-262 | 619-010300-262 | Cosmo крем. датчик движения релейный | 1 | ST | 4808,93 | 4808,93 | TRELB Cosmo | Заказ | 6 недель |  |  | 23.05.2018 |  |  |  | Электроустановочные изделия | Механизмы таймеров |  |  | 8698802303720 | 0.094 | KG | 0.310 | CDM
619-010300-263 | 619-010300-263 | Cosmo крем. розетка с/з французский стандарт с защитными шторками | 12 | ST | 181,83 | 2181,96 | TRELB Cosmo | Заказ | 6 недель |  |  | 23.05.2018 |  |  |  | Электроустановочные изделия | Механизмы устройств скрытой установки | Механизмы выключателей/возвратно-нажимных выключателей | Механизмы выключателей/возвратно-нажимных выключателей | 8698802303751 | 0.068 | KG | 0.180 | CDM
619-010300-264 | 619-010300-264 | Cosmo крем. датчик движения | 1 | ST | 5264,67 | 5264,67 | TRELB Cosmo | D | 6 недель |  |  | 23.05.2018 |  |  |  | Электроустановочные изделия | Механизмы таймеров |  |  | 8698802303782 | 0.122 | KG | 0.310 | CDM
619-010300-265 | 619-010300-265 | Cosmo крем. выключатель карточный с задержкой выключения | 12 | ST | 1838,94 | 22067,28 | TRELB Cosmo | Заказ | 12 недель |  |  | 23.05.2018 |  |  |  | Электроустановочные изделия | Механизмы устройств скрытой установки | Механизмы выключателей/возвратно-нажимных выключателей |  | 8698802303812 | 0.081 | KG | 0.240 | CDM
619-010300-266 | 619-010300-266 | Cosmo крем. выключатель карточный с брелоком | 12 | ST | 283,39 | 3400,68 | TRELB Cosmo | Заказ | 6 недель |  |  | 23.05.2018 |  |  |  | Электроустановочные изделия | Механизмы устройств скрытой установки | Механизмы выключателей/возвратно-нажимных выключателей |  | 8698802303843 | 0.064 | KG | 0.260 | CDM
619-010300-268 | 619-010300-268 | Cosmo крем. розетка с/з французский стандарт | 12 | ST | 163,16 | 1957,92 | TRELB Cosmo | Заказ | 6 недель |  |  | 23.05.2018 |  |  |  | Электроустановочные изделия | Механизмы устройств скрытой установки | Механизмы выключателей/возвратно-нажимных выключателей | Механизмы выключателей/возвратно-нажимных выключателей | 8698802303874 | 0.066 | KG | 0.180 | CDM
619-010300-269 | 619-010300-269 | Cosmo крем. выключатель двухполюсный | 12 | ST | 158,71 | 1904,52 | TRELB Cosmo | Заказ | 6 недель |  |  | 23.05.2018 |  |  |  | Электроустановочные изделия | Механизмы устройств скрытой установки | Механизмы выключателей/возвратно-нажимных выключателей |  | 8698802303904 | 0.075 | KG | 0.230 | CDM
619-010300-272 | 619-010300-272 | Cosmo крем. розетка прох. TV с экранированием | 12 | ST | 260,31 | 3123,72 | TRELB Cosmo | B | 6 недель |  |  | 23.05.2018 |  |  |  | Электроустановочные изделия | Механизмы устройств скрытой установки | Механизмы коммуникационных систем |  | 8698802303935 | 0.069 | KG | 0.230 | CDM
619-010300-273 | 619-010300-273 | Cosmo крем. розетка оконечная TV с экранированием | 12 | ST | 260,31 | 3123,72 | TRELB Cosmo | B | 6 недель |  |  | 23.05.2018 |  |  |  | Электроустановочные изделия | Механизмы устройств скрытой установки | Механизмы коммуникационных систем |  | 8698802303966 | 0.068 | KG | 0.230 | CDM
619-010300-274 | 619-010300-274 | Cosmo крем. розетка простая TV (для схемы Звезда) | 12 | ST | 228,44 | 2741,28 | TRELB Cosmo | B | 6 недель |  |  | 23.05.2018 |  |  |  | Электроустановочные изделия | Механизмы устройств скрытой установки | Механизмы коммуникационных систем |  | 8698802303997 | 0.073 | KG | 0.230 | CDM
619-010300-279 | 619-010300-279 | Cosmo крем. выключатель кондиционера 3 кл. | 1 | ST | 264,65 | 264,65 | TRELB Cosmo | Заказ | 6 недель |  |  | 23.05.2018 |  |  |  | Электроустановочные изделия | Механизмы устройств скрытой установки | Механизмы выключателей/возвратно-нажимных выключателей |  | 8698802304086 | 0.083 | KG | 0.230 | CDM
619-010300-280 | 619-010300-280 | Cosmo крем. розетка спутниковая (F разъем) | 1 | ST | 151,51 | 151,51 | TRELB Cosmo | C | 6 недель |  |  | 23.05.2018 |  |  |  | Электроустановочные изделия | Механизмы устройств скрытой установки | Механизмы коммуникационных систем |  | 8698802304116 | 0.053 | KG | 0.230 | CDM
619-010300-281 | 619-010300-281 | Cosmo крем. переключатель сх. 6 + выключатель кнопочный | 1 | ST | 205,35 | 205,35 | TRELB Cosmo | Заказ | 6 недель |  |  | 23.05.2018 |  |  |  | Электроустановочные изделия | Механизмы устройств скрытой установки | Механизмы выключателей/возвратно-нажимных выключателей |  | 8698802304147 | 0.074 | KG | 0.230 | CDM
619-010300-286 | 619-010300-286 | Cosmo крем. розетка б/з с защитными шторками | 12 | ST | 153,84 | 1846,08 | TRELB Cosmo | C | 6 недель |  |  | 23.05.2018 |  |  |  | Электроустановочные изделия | FI-SCHUKOMAT Busch-Duro 2000® WS |  |  | 8698802304208 | 0.058 | KG | 0.190 | CDM
619-010300-289 | 619-010300-289 | Cosmo крем. розетка прох. TV + Спутник | 10 | ST | 837,64 | 8376,40 | TRELB Cosmo | Заказ | 6 недель |  |  | 23.05.2018 |  |  |  | Электроустановочные изделия | Механизмы устройств скрытой установки | Механизмы коммуникационных систем |  | 8698802304239 | 0.079 | KG | 0.160 | CDM
619-010300-290 | 619-010300-290 | Cosmo крем. розетка оконечная TV + Спутник | 12 | ST | 986,02 | 11832,24 | TRELB Cosmo | Заказ | 6 недель |  |  | 23.05.2018 |  |  |  | Электроустановочные изделия | Механизмы устройств скрытой установки | Механизмы коммуникационных систем |  | 8698802304260 | 0.079 | KG | 0.160 | CDM
619-010300-297 | 619-010300-297 | Cosmo крем. выключатель жалюзи 3-х позиционный | 12 | ST | 469,99 | 5639,88 | TRELB Cosmo | E | 6 недель |  |  | 23.05.2018 |  |  |  | Электроустановочные изделия | Механизмы устройств скрытой установки | Механизмы выключателей/возвратно-нажимных выключателей |  | 8698802304413 | 0.065 | KG | 0.240 | CDM
619-010300-299 | 619-010300-299 | Cosmo крем. заглушка | 12 | ST | 86,52 | 1038,24 | TRELB Cosmo | C | 6 недель |  |  | 23.05.2018 |  |  |  | Электроустановочные изделия | spring® | Аксессуары для выключателей скрытой установки |  | 8698802304475 | 0.064 | KG | 0.230 | CDM
619-011000-142 | 619-011000-142 | Cosmo алюминий зарядное устройство USB, 500 мА | 1 | ST | 1909,41 | 1909,41 | TRELB Cosmo | D | 6 недель |  |  | 23.05.2018 |  |  |  | Электроустановочные изделия | Механизмы устройств скрытой установки | Механизмы коммуникационных систем |  | 8698802304505 | 0.099 | KG | 0.250 | CDM
619-011000-180 | 619-011000-180 | Cosmo алюминий розетка спутниковая (RG6 F-разъем) | 1 | ST | 272,64 | 272,64 | TRELB Cosmo | Заказ | 6 недель |  |  | 23.05.2018 |  |  |  | Электроустановочные изделия | Механизмы устройств скрытой установки | Механизмы коммуникационных систем |  | 8698802304680 | 0.056 | KG | 0.230 | CDM
619-011000-184 | 619-011000-184 | Cosmo алюминий подсветка | 1 | ST | 1368,03 | 1368,03 | TRELB Cosmo | Заказ | 6 недель |  |  | 23.05.2018 |  |  |  | Электроустановочные изделия | Механизмы устройств скрытой установки | Механизмы коммуникационных систем |  | 8698802304710 | 0.064 | KG | 0.280 | CDM
619-011000-185 | 619-011000-185 | Cosmo алюминий подсветка с выключателем | 1 | ST | 1665,32 | 1665,32 | TRELB Cosmo | Заказ | 6 недель |  |  | 23.05.2018 |  |  |  | Электроустановочные изделия | Механизмы устройств скрытой установки | Механизмы коммуникационных систем |  | 8698802304741 | 0.064 | KG | 0.280 | CDM
619-011000-192 | 619-011000-192 | Cosmo алюминий диммер поворотный 800 Вт с подсв. | 1 | ST | 1066,08 | 1066,08 | TRELB Cosmo | B | 6 недель |  |  | 23.05.2018 |  |  |  | Электроустановочные изделия | Электронные светорегуляторы |  |  | 8698802304772 | 0.079 | KG | 0.230 | CDM
619-011000-200 | 619-011000-200 | Cosmo алюминий выключатель 1 кл | 12 | ST | 136,03 | 1632,36 | TRELB Cosmo | B | 6 недель |  |  | 23.05.2018 |  |  |  | Электроустановочные изделия | Механизмы устройств скрытой установки | Механизмы выключателей/возвратно-нажимных выключателей |  | 8698802304802 | 0.064 | KG | 0.230 | CDM
619-011000-201 | 619-011000-201 | Cosmo алюминий выключатель 1 кл с подсв. | 12 | ST | 219,92 | 2639,04 | TRELB Cosmo | B | 6 недель |  |  | 23.05.2018 |  |  |  | Электроустановочные изделия | Механизмы устройств скрытой установки | Механизмы выключателей/возвратно-нажимных выключателей |  | 8698802304833 | 0.068 | KG | 0.230 | CDM
619-011000-202 | 619-011000-202 | Cosmo алюминий выключатель 2 кл | 12 | ST | 156,44 | 1877,28 | TRELB Cosmo | B | 6 недель |  |  | 23.05.2018 |  |  |  | Электроустановочные изделия | Механизмы устройств скрытой установки | Механизмы выключателей/возвратно-нажимных выключателей |  | 8698802304864 | 0.067 | KG | 0.230 | CDM
619-011000-203 | 619-011000-203 | Cosmo алюминий выключатель 2кл с подсв. | 12 | ST | 267,53 | 3210,36 | TRELB Cosmo | B | 6 недель |  |  | 23.05.2018 |  |  |  | Электроустановочные изделия | Механизмы устройств скрытой установки | Механизмы выключателей/возвратно-нажимных выключателей |  | 8698802304895 | 0.071 | KG | 0.230 | CDM
619-011000-204 | 619-011000-204 | Cosmo алюминий кнопочный выключатель с символом Ключ | 12 | ST | 140,58 | 1686,96 | TRELB Cosmo | Заказ | 6 недель |  |  | 23.05.2018 |  |  |  | Электроустановочные изделия | Механизмы устройств скрытой установки | Механизмы выключателей/возвратно-нажимных выключателей |  | 8698802304925 | 0.063 | KG | 0.230 | CDM
619-011000-205 | 619-011000-205 | Cosmo алюминий кнопочный выключатель | 12 | ST | 179,23 | 2150,76 | TRELB Cosmo | E | 6 недель |  |  | 23.05.2018 |  |  |  | Электроустановочные изделия | Механизмы устройств скрытой установки | Механизмы выключателей/возвратно-нажимных выключателей |  | 8698802304956 | 0.063 | KG | 0.230 | CDM
619-011000-206 | 619-011000-206 | Cosmo алюминий кнопочный выключатель с подсв. | 12 | ST | 222,19 | 2666,28 | TRELB Cosmo | Заказ | 6 недель |  |  | 23.05.2018 |  |  |  | Электроустановочные изделия | Механизмы устройств скрытой установки | Механизмы выключателей/возвратно-нажимных выключателей |  | 8698802304987 | 0.069 | KG | 0.230 | CDM
619-011000-207 | 619-011000-207 | Cosmo алюминий кнопочный выключатель с символом Звонок | 12 | ST | 140,58 | 1686,96 | TRELB Cosmo | Заказ | 6 недель |  |  | 23.05.2018 |  |  |  | Электроустановочные изделия | Механизмы устройств скрытой установки | Механизмы выключателей/возвратно-нажимных выключателей |  | 8698802305014 | 0.063 | KG | 0.230 | CDM
619-011000-208 | 619-011000-208 | Cosmo алюминий кнопочный выключатель с полем для надписи | 12 | ST | 151,89 | 1822,68 | TRELB Cosmo | Заказ | 6 недель |  |  | 23.05.2018 |  |  |  | Электроустановочные изделия | Механизмы устройств скрытой установки | Механизмы выключателей/возвратно-нажимных выключателей |  | 8698802305045 | 0.068 | KG | 0.230 | CDM
619-011000-209 | 619-011000-209 | Cosmo алюминий переключатель 1 кл. сх. 6 | 12 | ST | 187,94 | 2255,28 | TRELB Cosmo | C | 6 недель |  |  | 23.05.2018 |  |  |  | Электроустановочные изделия | Механизмы устройств скрытой установки | Механизмы выключателей/возвратно-нажимных выключателей |  | 8698802305076 | 0.066 | KG | 0.230 | CDM
619-011000-210 | 619-011000-210 | Cosmo алюминий переключатель 1 кл. сх. 6 с подсв. | 12 | ST | 271,52 | 3258,24 | TRELB Cosmo | C | 6 недель |  |  | 23.05.2018 |  |  |  | Электроустановочные изделия | Механизмы устройств скрытой установки | Механизмы выключателей/возвратно-нажимных выключателей |  | 8698802305106 | 0.066 | KG | 0.230 | CDM
619-011000-211 | 619-011000-211 | Cosmo алюминий переключатель 2 кл. сх. 6 | 12 | ST | 285,33 | 3423,96 | TRELB Cosmo | C | 6 недель |  |  | 23.05.2018 |  |  |  | Электроустановочные изделия | Механизмы устройств скрытой установки | Механизмы выключателей/возвратно-нажимных выключателей |  | 8698802305137 | 0.073 | KG | 0.230 | CDM
619-011000-214 | 619-011000-214 | Cosmo алюминий перекрестный переключатель 1 кл. сх.7 | 12 | ST | 271,52 | 3258,24 | TRELB Cosmo | D | 6 недель |  |  | 23.05.2018 |  |  |  | Электроустановочные изделия | Механизмы устройств скрытой установки | Механизмы выключателей/возвратно-нажимных выключателей |  | 8698802305168 | 0.070 | KG | 0.230 | CDM
619-011000-215 | 619-011000-215 | Cosmo алюминий розетка б/з | 12 | ST | 142,19 | 1706,28 | TRELB Cosmo | B | 6 недель |  |  | 23.05.2018 |  |  |  | Электроустановочные изделия | FI-SCHUKOMAT Busch-Duro 2000® WS |  |  | 8698802305199 | 0.057 | KG | 0.190 | CDM
619-011000-216 | 619-011000-216 | Cosmo алюминий выключатель 2 кл. для управления жалюзи | 12 | ST | 269,21 | 3230,52 | TRELB Cosmo | Заказ | 6 недель |  |  | 23.05.2018 |  |  |  | Электроустановочные изделия | Механизмы устройств скрытой установки | Механизмы выключателей/возвратно-нажимных выключателей |  | 8698802305229 | 0.068 | KG | 0.230 | CDM
619-011000-217 | 619-011000-217 | Cosmo алюминий розетка с/з | 12 | ST | 160,44 | 1925,28 | TRELB Cosmo | A | 6 недель |  |  | 23.05.2018 |  |  |  | Электроустановочные изделия | FI-SCHUKOMAT Busch-Duro 2000® WS |  |  | 8698802305250 | 0.065 | KG | 0.240 | CDM
619-011000-218 | 619-011000-218 | Cosmo алюминий розетка с/з с защитной крышкой | 12 | ST | 193,49 | 2321,88 | TRELB Cosmo | B | 6 недель |  |  | 23.05.2018 |  |  |  | Электроустановочные изделия | FI-SCHUKOMAT Busch-Duro 2000® WS |  |  | 8698802305281 | 0.071 | KG | 0.260 | CDM
619-011000-221 | 619-011000-221 | Cosmo алюминий розетка TF (RJ 11 + гнездо) | 12 | ST | 195,09 | 2341,08 | TRELB Cosmo | D | 6 недель |  |  | 23.05.2018 |  |  |  | Электроустановочные изделия | Механизмы устройств скрытой установки | Механизмы коммуникационных систем |  | 8698802305311 | 0.051 | KG | 0.230 | CDM
619-011000-222 | 619-011000-222 | Cosmo алюминий розетка TF 2-ая (RJ 11 + RJ 11) | 12 | ST | 279,73 | 3356,76 | TRELB Cosmo | Заказ | 6 недель |  |  | 23.05.2018 |  |  |  | Электроустановочные изделия | Механизмы устройств скрытой установки | Механизмы коммуникационных систем |  | 8698802305342 | 0.059 | KG | 0.230 | CDM
619-011000-233 | 619-011000-233 | Cosmo алюминий розетка прох. TV + Радио + Спутник | 12 | ST | 1484,87 | 17818,44 | TRELB Cosmo | Заказ | 6 недель |  |  | 23.05.2018 |  |  |  | Электроустановочные изделия | Механизмы устройств скрытой установки | Механизмы коммуникационных систем |  | 8698802305373 | 0.093 | KG | 0.170 | CDM
619-011000-234 | 619-011000-234 | Cosmo алюминий розетка оконечная TV + Радио + Спутник | 12 | ST | 1484,87 | 17818,44 | TRELB Cosmo | Заказ | 6 недель |  |  | 23.05.2018 |  |  |  | Электроустановочные изделия | Механизмы устройств скрытой установки | Механизмы коммуникационных систем |  | 8698802305403 | 0.093 | KG | 0.170 | CDM
619-011000-236 | 619-011000-236 | Cosmo алюминий выключатель двухполюсный с подсв. | 12 | ST | 262,98 | 3155,76 | TRELB Cosmo | Заказ | 6 недель |  |  | 23.05.2018 |  |  |  | Электроустановочные изделия | Механизмы устройств скрытой установки | Механизмы выключателей/возвратно-нажимных выключателей |  | 8698802305434 | 0.076 | KG | 0.230 | CDM
619-011000-241 | 619-011000-241 | Cosmo алюминий розетка аудио 2-ая | 1 | ST | 291,40 | 291,40 | TRELB Cosmo | D | 6 недель |  |  | 23.05.2018 |  |  |  | Электроустановочные изделия | Механизмы устройств скрытой установки | Механизмы коммуникационных систем |  | 8698802305465 | 0.060 | KG | 0.230 | CDM
619-011000-243 | 619-011000-243 | Cosmo алюминий розетка с/з с защитными шторками | 12 | ST | 174,19 | 2090,28 | TRELB Cosmo | B | 6 недель |  |  | 23.05.2018 |  |  |  | Электроустановочные изделия | FI-SCHUKOMAT Busch-Duro 2000® WS |  |  | 8698802305496 | 0.067 | KG | 0.330 | CDM
619-011000-247 | 619-011000-247 | Cosmo алюминий розетка комп. (RJ45 cat 6 + гнездо) | 12 | ST | 710,99 | 8531,88 | TRELB Cosmo | C | 6 недель |  |  | 23.05.2018 |  |  |  | Электроустановочные изделия | Механизмы устройств скрытой установки | Механизмы коммуникационных систем |  | 8698802305526 | 0.052 | KG | 0.230 | CDM
619-011000-248 | 619-011000-248 | Cosmo алюминий розетка комп. 2-ая (RJ45 cat 6 + RJ45 cat 6) | 12 | ST | 1363,66 | 16363,92 | TRELB Cosmo | D | 6 недель |  |  | 23.05.2018 |  |  |  | Электроустановочные изделия | Механизмы устройств скрытой установки | Механизмы коммуникационных систем |  | 8698802305557 | 0.060 | KG | 0.230 | CDM
619-011000-249 | 619-011000-249 | Cosmo алюминий розетка комп. + TF 2-ая (RJ45 cat 6 + RJ 11) | 12 | ST | 797,20 | 9566,40 | TRELB Cosmo | E | 6 недель |  |  | 23.05.2018 |  |  |  | Электроустановочные изделия | Механизмы устройств скрытой установки | Механизмы коммуникационных систем |  | 8698802305588 | 0.060 | KG | 0.230 | CDM
619-011000-254 | 619-011000-254 | Cosmo алюминий выключатель 3 кл. | 12 | ST | 177,46 | 2129,52 | TRELB Cosmo | C | 6 недель |  |  | 23.05.2018 |  |  |  | Электроустановочные изделия | Механизмы устройств скрытой установки | Механизмы выключателей/возвратно-нажимных выключателей |  | 8698802305618 | 0.073 | KG | 0.230 | CDM
619-011000-257 | 619-011000-257 | Cosmo алюминий выключатель кнопочный 2 кл. | 12 | ST | 170,04 | 2040,48 | TRELB Cosmo | Заказ | 6 недель |  |  | 23.05.2018 |  |  |  | Электроустановочные изделия | Механизмы устройств скрытой установки | Механизмы выключателей/возвратно-нажимных выключателей |  | 8698802305649 | 0.067 | KG | 0.230 | CDM
619-011000-261 | 619-011000-261 | Cosmo алюминий звукорегулятор | 12 | ST | 1110,84 | 13330,08 | TRELB Cosmo | Заказ | 6 недель |  |  | 23.05.2018 |  |  |  | Электроустановочные изделия | Механизмы устройств скрытой установки | Механизмы коммуникационных систем |  | 8698802305700 | 0.075 | KG | 0.230 | CDM
619-011000-262 | 619-011000-262 | Cosmo алюминий датчик движения релейный | 1 | ST | 6274,32 | 6274,32 | TRELB Cosmo | Заказ | 6 недель |  |  | 23.05.2018 |  |  |  | Электроустановочные изделия | Механизмы таймеров |  |  | 8698802305731 | 0.094 | KG | 0.310 | CDM
619-011000-263 | 619-011000-263 | Cosmo алюминий розетка с/з французский стандарт с защитными шторками | 12 | ST | 268,09 | 3217,08 | TRELB Cosmo | Заказ | 6 недель |  |  | 23.05.2018 |  |  |  | Электроустановочные изделия | Механизмы устройств скрытой установки | Механизмы выключателей/возвратно-нажимных выключателей | Механизмы выключателей/возвратно-нажимных выключателей | 8698802305762 | 0.069 | KG | 0.180 | CDM
619-011000-264 | 619-011000-264 | Cosmo алюминий датчик движения | 1 | ST | 6872,61 | 6872,61 | TRELB Cosmo | Заказ | 6 недель |  |  | 23.05.2018 |  |  |  | Электроустановочные изделия | Механизмы таймеров |  |  | 8698802305793 | 0.122 | KG | 0.310 | CDM
619-011000-265 | 619-011000-265 | Cosmo алюминий выключатель карточный с задержкой выключения | 12 | ST | 2104,79 | 25257,48 | TRELB Cosmo | Заказ | 12 недель |  |  | 23.05.2018 |  |  |  | Электроустановочные изделия | Механизмы устройств скрытой установки | Механизмы выключателей/возвратно-нажимных выключателей |  | 8698802305823 | 0.081 | KG | 0.240 | CDM
619-011000-266 | 619-011000-266 | Cosmo алюминий выключатель карточный с брелоком | 12 | ST | 457,98 | 5495,76 | TRELB Cosmo | Заказ | 6 недель |  |  | 23.05.2018 |  |  |  | Электроустановочные изделия | Механизмы устройств скрытой установки | Механизмы выключателей/возвратно-нажимных выключателей |  | 8698802305854 | 0.064 | KG | 0.260 | CDM
619-011000-268 | 619-011000-268 | Cosmo алюминий розетка с/з французский стандарт | 12 | ST | 179,49 | 2153,88 | TRELB Cosmo | Заказ | 6 недель |  |  | 23.05.2018 |  |  |  | Электроустановочные изделия | Механизмы устройств скрытой установки | Механизмы выключателей/возвратно-нажимных выключателей | Механизмы выключателей/возвратно-нажимных выключателей | 8698802305885 | 0.066 | KG | 0.180 | CDM
619-011000-269 | 619-011000-269 | Cosmo алюминий выключатель двухполюсный | 12 | ST | 210,83 | 2529,96 | TRELB Cosmo | Заказ | 6 недель |  |  | 23.05.2018 |  |  |  | Электроустановочные изделия | Механизмы устройств скрытой установки | Механизмы выключателей/возвратно-нажимных выключателей |  | 8698802305915 | 0.075 | KG | 0.230 | CDM
619-011000-272 | 619-011000-272 | Cosmo алюминий розетка прох. TV с экранированием | 12 | ST | 326,48 | 3917,76 | TRELB Cosmo | C | 6 недель |  |  | 23.05.2018 |  |  |  | Электроустановочные изделия | Механизмы устройств скрытой установки | Механизмы коммуникационных систем |  | 8698802305946 | 0.069 | KG | 0.230 | CDM
619-011000-273 | 619-011000-273 | Cosmo алюминий розетка оконечная TV с экранированием | 12 | ST | 326,48 | 3917,76 | TRELB Cosmo | C | 6 недель |  |  | 23.05.2018 |  |  |  | Электроустановочные изделия | Механизмы устройств скрытой установки | Механизмы коммуникационных систем |  | 8698802305977 | 0.068 | KG | 0.230 | CDM
619-011000-274 | 619-011000-274 | Cosmo алюминий розетка простая TV (для схемы Звезда) | 12 | ST | 300,71 | 3608,52 | TRELB Cosmo | C | 6 недель |  |  | 23.05.2018 |  |  |  | Электроустановочные изделия | Механизмы устройств скрытой установки | Механизмы коммуникационных систем |  | 8698802306004 | 0.073 | KG | 0.230 | CDM
619-011000-279 | 619-011000-279 | Cosmo алюминий выключатель кондиционера 3 кл. | 1 | ST | 317,13 | 317,13 | TRELB Cosmo | Заказ | 6 недель |  |  | 23.05.2018 |  |  |  | Электроустановочные изделия | Механизмы устройств скрытой установки | Механизмы выключателей/возвратно-нажимных выключателей |  | 8698802306097 | 0.083 | KG | 0.230 | CDM
619-011000-280 | 619-011000-280 | Cosmo алюминий розетка спутниковая (F разъем) | 1 | ST | 193,49 | 193,49 | TRELB Cosmo | Заказ | 6 недель |  |  | 23.05.2018 |  |  |  | Электроустановочные изделия | Механизмы устройств скрытой установки | Механизмы коммуникационных систем |  | 8698802306127 | 0.053 | KG | 0.230 | CDM
619-011000-281 | 619-011000-281 | Cosmo алюминий переключатель сх. 6 + выключатель кнопочный | 1 | ST | 269,21 | 269,21 | TRELB Cosmo | Заказ | 6 недель |  |  | 23.05.2018 |  |  |  | Электроустановочные изделия | Механизмы устройств скрытой установки | Механизмы выключателей/возвратно-нажимных выключателей |  | 8698802306158 | 0.074 | KG | 0.230 | CDM
619-011000-286 | 619-011000-286 | Cosmo алюминий розетка б/з с защитными шторками | 12 | ST | 198,13 | 2377,56 | TRELB Cosmo | E | 6 недель |  |  | 23.05.2018 |  |  |  | Электроустановочные изделия | FI-SCHUKOMAT Busch-Duro 2000® WS |  |  | 8698802306219 | 0.058 | KG | 0.190 | CDM
619-011000-289 | 619-011000-289 | Cosmo алюминий розетка прох. TV + Спутник | 12 | ST | 897,45 | 10769,40 | TRELB Cosmo | Заказ | 6 недель |  |  | 23.05.2018 |  |  |  | Электроустановочные изделия | Механизмы устройств скрытой установки | Механизмы коммуникационных систем |  | 8698802306240 | 0.079 | KG | 0.160 | CDM
619-011000-290 | 619-011000-290 | Cosmo алюминий розетка оконечная TV + Спутник | 12 | ST | 993,02 | 11916,24 | TRELB Cosmo | Заказ | 6 недель |  |  | 23.05.2018 |  |  |  | Электроустановочные изделия | Механизмы устройств скрытой установки | Механизмы коммуникационных систем |  | 8698802306271 | 0.079 | KG | 0.160 | CDM
619-011000-297 | 619-011000-297 | Cosmo алюминий выключатель жалюзи 3-х позиционный | 12 | ST | 506,52 | 6078,24 | TRELB Cosmo | Заказ | 6 недель |  |  | 23.05.2018 |  |  |  | Электроустановочные изделия | Механизмы устройств скрытой установки | Механизмы выключателей/возвратно-нажимных выключателей |  | 8698802306424 | 0.065 | KG | 0.240 | CDM
619-011000-299 | 619-011000-299 | Cosmo алюминий заглушка | 12 | ST | 103,80 | 1245,60 | TRELB Cosmo | D | 6 недель |  |  | 23.05.2018 |  |  |  | Электроустановочные изделия | spring® | Аксессуары для выключателей скрытой установки |  | 8698802306486 | 0.059 | KG | 0.230 | CDM
619-011400-142 | 619-011400-142 | Cosmo титаниум зарядное устройство USB, 500 мА | 1 | ST | 1909,41 | 1909,41 | TRELB Cosmo | E | 6 недель |  |  | 23.05.2018 |  |  |  | Электроустановочные изделия | Механизмы устройств скрытой установки | Механизмы коммуникационных систем |  | 8698802306578 | 0.099 | KG | 0.250 | CDM
619-011400-180 | 619-011400-180 | Cosmo титаниум розетка спутниковая (RG6 F-разъем) | 1 | ST | 272,64 | 272,64 | TRELB Cosmo | Заказ | 6 недель |  |  | 23.05.2018 |  |  |  | Электроустановочные изделия | Механизмы устройств скрытой установки | Механизмы коммуникационных систем |  | 8698802306752 | 0.056 | KG | 0.230 | CDM
619-011400-184 | 619-011400-184 | Cosmo титаниум подсветка | 1 | ST | 1368,03 | 1368,03 | TRELB Cosmo | Заказ | 6 недель |  |  | 23.05.2018 |  |  |  | Электроустановочные изделия | Механизмы устройств скрытой установки | Механизмы коммуникационных систем |  | 8698802306783 | 0.064 | KG | 0.280 | CDM
619-011400-185 | 619-011400-185 | Cosmo титаниум подсветка с выключателем | 1 | ST | 1665,32 | 1665,32 | TRELB Cosmo | Заказ | 6 недель |  |  | 23.05.2018 |  |  |  | Электроустановочные изделия | Механизмы устройств скрытой установки | Механизмы коммуникационных систем |  | 8698802306813 | 0.064 | KG | 0.280 | CDM
619-011400-192 | 619-011400-192 | Cosmo титаниум диммер поворотный 800 Вт с подсв. | 1 | ST | 1066,08 | 1066,08 | TRELB Cosmo | C | 6 недель |  |  | 23.05.2018 |  |  |  | Электроустановочные изделия | Электронные светорегуляторы |  |  | 8698802306844 | 0.079 | KG | 0.230 | CDM
619-011400-200 | 619-011400-200 | Cosmo титаниум выключатель 1 кл | 12 | ST | 136,03 | 1632,36 | TRELB Cosmo | B | 6 недель |  |  | 23.05.2018 |  |  |  | Электроустановочные изделия | Механизмы устройств скрытой установки | Механизмы выключателей/возвратно-нажимных выключателей |  | 8698802306875 | 0.064 | KG | 0.230 | CDM
619-011400-201 | 619-011400-201 | Cosmo титаниум выключатель 1 кл с подсв. | 12 | ST | 219,92 | 2639,04 | TRELB Cosmo | B | 6 недель |  |  | 23.05.2018 |  |  |  | Электроустановочные изделия | Механизмы устройств скрытой установки | Механизмы выключателей/возвратно-нажимных выключателей |  | 8698802306905 | 0.068 | KG | 0.230 | CDM
619-011400-202 | 619-011400-202 | Cosmo титаниум выключатель 2 кл | 12 | ST | 156,44 | 1877,28 | TRELB Cosmo | B | 6 недель |  |  | 23.05.2018 |  |  |  | Электроустановочные изделия | Механизмы устройств скрытой установки | Механизмы выключателей/возвратно-нажимных выключателей |  | 8698802306936 | 0.067 | KG | 0.230 | CDM
619-011400-203 | 619-011400-203 | Cosmo титаниум выключатель 2 кл с подсв. | 12 | ST | 267,53 | 3210,36 | TRELB Cosmo | B | 6 недель |  |  | 23.05.2018 |  |  |  | Электроустановочные изделия | Механизмы устройств скрытой установки | Механизмы выключателей/возвратно-нажимных выключателей |  | 8698802306967 | 0.071 | KG | 0.230 | CDM
619-011400-204 | 619-011400-204 | Cosmo титаниум кнопочный выключатель с символом Ключ | 12 | ST | 140,58 | 1686,96 | TRELB Cosmo | Заказ | 6 недель |  |  | 23.05.2018 |  |  |  | Электроустановочные изделия | Механизмы устройств скрытой установки | Механизмы выключателей/возвратно-нажимных выключателей |  | 8698802306998 | 0.063 | KG | 0.230 | CDM
619-011400-205 | 619-011400-205 | Cosmo титаниум кнопочный выключатель | 12 | ST | 179,23 | 2150,76 | TRELB Cosmo | E | 6 недель |  |  | 23.05.2018 |  |  |  | Электроустановочные изделия | Механизмы устройств скрытой установки | Механизмы выключателей/возвратно-нажимных выключателей |  | 8698802307025 | 0.063 | KG | 0.230 | CDM
619-011400-206 | 619-011400-206 | Cosmo титаниум кнопочный выключатель с подсв. | 12 | ST | 222,19 | 2666,28 | TRELB Cosmo | Заказ | 6 недель |  |  | 23.05.2018 |  |  |  | Электроустановочные изделия | Механизмы устройств скрытой установки | Механизмы выключателей/возвратно-нажимных выключателей |  | 8698802307056 | 0.069 | KG | 0.230 | CDM
619-011400-207 | 619-011400-207 | Cosmo титаниум кнопочный выключатель с символом Звонок | 12 | ST | 140,58 | 1686,96 | TRELB Cosmo | Заказ | 6 недель |  |  | 23.05.2018 |  |  |  | Электроустановочные изделия | Механизмы устройств скрытой установки | Механизмы выключателей/возвратно-нажимных выключателей |  | 8698802307087 | 0.063 | KG | 0.230 | CDM
619-011400-208 | 619-011400-208 | Cosmo титаниум кнопочный выключатель с полем для надписи | 12 | ST | 151,89 | 1822,68 | TRELB Cosmo | Заказ | 6 недель |  |  | 23.05.2018 |  |  |  | Электроустановочные изделия | Механизмы устройств скрытой установки | Механизмы выключателей/возвратно-нажимных выключателей |  | 8698802307117 | 0.068 | KG | 0.230 | CDM
619-011400-209 | 619-011400-209 | Cosmo титаниум переключатель 1 кл. сх. 6 | 12 | ST | 187,94 | 2255,28 | TRELB Cosmo | C | 6 недель |  |  | 23.05.2018 |  |  |  | Электроустановочные изделия | Механизмы устройств скрытой установки | Механизмы выключателей/возвратно-нажимных выключателей |  | 8698802307148 | 0.066 | KG | 0.230 | CDM
619-011400-210 | 619-011400-210 | Cosmo титаниум переключатель 1 кл. сх. 6 с подсв. | 12 | ST | 271,52 | 3258,24 | TRELB Cosmo | C | 6 недель |  |  | 23.05.2018 |  |  |  | Электроустановочные изделия | Механизмы устройств скрытой установки | Механизмы выключателей/возвратно-нажимных выключателей |  | 8698802307179 | 0.066 | KG | 0.230 | CDM
619-011400-211 | 619-011400-211 | Cosmo титаниум переключатель 2 кл. сх. 6 | 12 | ST | 285,33 | 3423,96 | TRELB Cosmo | C | 6 недель |  |  | 23.05.2018 |  |  |  | Электроустановочные изделия | Механизмы устройств скрытой установки | Механизмы выключателей/возвратно-нажимных выключателей |  | 8698802307209 | 0.073 | KG | 0.230 | CDM
619-011400-214 | 619-011400-214 | Cosmo титаниум перекрестный переключатель 1 кл. сх. 7 | 12 | ST | 271,52 | 3258,24 | TRELB Cosmo | C | 6 недель |  |  | 23.05.2018 |  |  |  | Электроустановочные изделия | Механизмы устройств скрытой установки | Механизмы выключателей/возвратно-нажимных выключателей |  | 8698802307230 | 0.070 | KG | 0.230 | CDM
619-011400-215 | 619-011400-215 | Cosmo титаниум розетка б/з | 12 | ST | 142,19 | 1706,28 | TRELB Cosmo | B | 6 недель |  |  | 23.05.2018 |  |  |  | Электроустановочные изделия | FI-SCHUKOMAT Busch-Duro 2000® WS |  |  | 8698802307261 | 0.057 | KG | 0.190 | CDM
619-011400-216 | 619-011400-216 | Cosmo титаниум выключатель 2 кл. для управления жалюзи | 12 | ST | 269,21 | 3230,52 | TRELB Cosmo | Заказ | 6 недель |  |  | 23.05.2018 |  |  |  | Электроустановочные изделия | Механизмы устройств скрытой установки | Механизмы выключателей/возвратно-нажимных выключателей |  | 8698802307292 | 0.068 | KG | 0.230 | CDM
619-011400-217 | 619-011400-217 | Cosmo титаниум розетка с/з | 12 | ST | 160,44 | 1925,28 | TRELB Cosmo | A | 6 недель |  |  | 23.05.2018 |  |  |  | Электроустановочные изделия | FI-SCHUKOMAT Busch-Duro 2000® WS |  |  | 8698802307322 | 0.065 | KG | 0.240 | CDM
619-011400-218 | 619-011400-218 | Cosmo титаниум розетка с/з с защитной крышкой | 12 | ST | 193,49 | 2321,88 | TRELB Cosmo | C | 6 недель |  |  | 23.05.2018 |  |  |  | Электроустановочные изделия | FI-SCHUKOMAT Busch-Duro 2000® WS |  |  | 8698802307353 | 0.071 | KG | 0.260 | CDM
619-011400-221 | 619-011400-221 | Cosmo титаниум розетка TF (RJ 11 + гнездо) | 12 | ST | 195,09 | 2341,08 | TRELB Cosmo | D | 6 недель |  |  | 23.05.2018 |  |  |  | Электроустановочные изделия | Механизмы устройств скрытой установки | Механизмы коммуникационных систем |  | 8698802307384 | 0.051 | KG | 0.230 | CDM
619-011400-222 | 619-011400-222 | Cosmo титаниум розетка TF 2-ая (RJ 11 + RJ 11) | 12 | ST | 279,73 | 3356,76 | TRELB Cosmo | E | 6 недель |  |  | 23.05.2018 |  |  |  | Электроустановочные изделия | Механизмы устройств скрытой установки | Механизмы коммуникационных систем |  | 8698802307414 | 0.059 | KG | 0.230 | CDM
619-011400-233 | 619-011400-233 | Cosmo титаниум розетка прох. TV + Радио + Спутник | 12 | ST | 1484,87 | 17818,44 | TRELB Cosmo | Заказ | 6 недель |  |  | 23.05.2018 |  |  |  | Электроустановочные изделия | Механизмы устройств скрытой установки | Механизмы коммуникационных систем |  | 8698802307445 | 0.093 | KG | 0.170 | CDM
619-011400-234 | 619-011400-234 | Cosmo титаниум розетка оконечная TV + Радио + Спутник | 12 | ST | 1484,87 | 17818,44 | TRELB Cosmo | Заказ | 6 недель |  |  | 23.05.2018 |  |  |  | Электроустановочные изделия | Механизмы устройств скрытой установки | Механизмы коммуникационных систем |  | 8698802307476 | 0.093 | KG | 0.170 | CDM
619-011400-236 | 619-011400-236 | Cosmo титаниум выключатель двухполюсный с подсв. | 12 | ST | 262,98 | 3155,76 | TRELB Cosmo | Заказ | 6 недель |  |  | 23.05.2018 |  |  |  | Электроустановочные изделия | Механизмы устройств скрытой установки | Механизмы выключателей/возвратно-нажимных выключателей |  | 8698802307506 | 0.076 | KG | 0.230 | CDM
619-011400-241 | 619-011400-241 | Cosmo титаниум розетка аудио 2-ая | 1 | ST | 291,40 | 291,40 | TRELB Cosmo | D | 6 недель |  |  | 23.05.2018 |  |  |  | Электроустановочные изделия | Механизмы устройств скрытой установки | Механизмы коммуникационных систем |  | 8698802307537 | 0.060 | KG | 0.230 | CDM
619-011400-243 | 619-011400-243 | Cosmo титаниум розетка с/з с защитными шторками | 12 | ST | 174,19 | 2090,28 | TRELB Cosmo | C | 6 недель |  |  | 23.05.2018 |  |  |  | Электроустановочные изделия | FI-SCHUKOMAT Busch-Duro 2000® WS |  |  | 8698802307568 | 0.067 | KG | 0.330 | CDM
619-011400-247 | 619-011400-247 | Cosmo титаниум розетка комп. (RJ45 cat 6 + гнездо) | 12 | ST | 710,99 | 8531,88 | TRELB Cosmo | C | 6 недель |  |  | 23.05.2018 |  |  |  | Электроустановочные изделия | Механизмы устройств скрытой установки | Механизмы коммуникационных систем |  | 8698802307599 | 0.052 | KG | 0.230 | CDM
619-011400-248 | 619-011400-248 | Cosmo титаниум розетка комп. 2-ая (RJ45 cat 6 + RJ45 cat 6) | 12 | ST | 1363,66 | 16363,92 | TRELB Cosmo | Заказ | 6 недель |  |  | 23.05.2018 |  |  |  | Электроустановочные изделия | Механизмы устройств скрытой установки | Механизмы коммуникационных систем |  | 8698802307629 | 0.060 | KG | 0.230 | CDM
619-011400-249 | 619-011400-249 | Cosmo титаниум розетка комп. + TF 2-ая (RJ45 cat 6 + RJ 11) | 12 | ST | 797,20 | 9566,40 | TRELB Cosmo | E | 6 недель |  |  | 23.05.2018 |  |  |  | Электроустановочные изделия | Механизмы устройств скрытой установки | Механизмы коммуникационных систем |  | 8698802307650 | 0.060 | KG | 0.230 | CDM
619-011400-254 | 619-011400-254 | Cosmo титаниум выключатель 3 кл. | 12 | ST | 177,46 | 2129,52 | TRELB Cosmo | C | 6 недель |  |  | 23.05.2018 |  |  |  | Электроустановочные изделия | Механизмы устройств скрытой установки | Механизмы выключателей/возвратно-нажимных выключателей |  | 8698802307681 | 0.073 | KG | 0.230 | CDM
619-011400-257 | 619-011400-257 | Cosmo титаниум выключатель кнопочный 2 кл. | 12 | ST | 170,04 | 2040,48 | TRELB Cosmo | Заказ | 6 недель |  |  | 23.05.2018 |  |  |  | Электроустановочные изделия | Механизмы устройств скрытой установки | Механизмы выключателей/возвратно-нажимных выключателей |  | 8698802307711 | 0.067 | KG | 0.230 | CDM
619-011400-261 | 619-011400-261 | Cosmo титаниум звукорегулятор | 12 | ST | 1110,84 | 13330,08 | TRELB Cosmo | Заказ | 6 недель |  |  | 23.05.2018 |  |  |  | Электроустановочные изделия | Механизмы устройств скрытой установки | Механизмы коммуникационных систем |  | 8698802307773 | 0.075 | KG | 0.230 | CDM
619-011400-262 | 619-011400-262 | Cosmo титаниум датчик движения релейный | 1 | ST | 6274,32 | 6274,32 | TRELB Cosmo | E | 6 недель |  |  | 23.05.2018 |  |  |  | Электроустановочные изделия | Механизмы таймеров |  |  | 8698802307803 | 0.094 | KG | 0.310 | CDM
619-011400-263 | 619-011400-263 | Cosmo титаниум розетка с/з французский стандарт с защитными шторками | 12 | ST | 268,09 | 3217,08 | TRELB Cosmo | Заказ | 6 недель |  |  | 23.05.2018 |  |  |  | Электроустановочные изделия | Механизмы устройств скрытой установки | Механизмы выключателей/возвратно-нажимных выключателей | Механизмы выключателей/возвратно-нажимных выключателей | 8698802307834 | 0.069 | KG | 0.180 | CDM
619-011400-264 | 619-011400-264 | Cosmo титаниум датчик движения | 1 | ST | 6872,61 | 6872,61 | TRELB Cosmo | Заказ | 6 недель |  |  | 23.05.2018 |  |  |  | Электроустановочные изделия | Механизмы таймеров |  |  | 8698802307865 | 0.122 | KG | 0.310 | CDM
619-011400-265 | 619-011400-265 | Cosmo титаниум выключатель карточный | 12 | ST | 2104,79 | 25257,48 | TRELB Cosmo | Заказ | 12 недель |  |  | 23.05.2018 |  |  |  | Электроустановочные изделия | Механизмы устройств скрытой установки | Механизмы выключателей/возвратно-нажимных выключателей |  | 8698802307896 | 0.081 | KG | 0.240 | CDM
619-011400-266 | 619-011400-266 | Cosmo титаниум выключатель карточный с брелоком | 12 | ST | 457,98 | 5495,76 | TRELB Cosmo | Заказ | 6 недель |  |  | 23.05.2018 |  |  |  | Электроустановочные изделия | Механизмы устройств скрытой установки | Механизмы выключателей/возвратно-нажимных выключателей |  | 8698802307926 | 0.064 | KG | 0.260 | CDM
619-011400-268 | 619-011400-268 | Cosmo титаниум розетка с/з французский стандарт | 12 | ST | 179,49 | 2153,88 | TRELB Cosmo | Заказ | 6 недель |  |  | 23.05.2018 |  |  |  | Электроустановочные изделия | Механизмы устройств скрытой установки | Механизмы выключателей/возвратно-нажимных выключателей | Механизмы выключателей/возвратно-нажимных выключателей | 8698802307957 | 0.066 | KG | 0.180 | CDM
619-011400-269 | 619-011400-269 | Cosmo титаниум выключатель двухполюсный | 12 | ST | 210,83 | 2529,96 | TRELB Cosmo | Заказ | 6 недель |  |  | 23.05.2018 |  |  |  | Электроустановочные изделия | Механизмы устройств скрытой установки | Механизмы выключателей/возвратно-нажимных выключателей |  | 8698802307988 | 0.075 | KG | 0.230 | CDM
619-011400-272 | 619-011400-272 | Cosmo титаниум розетка прох. TV с экранированием | 12 | ST | 326,48 | 3917,76 | TRELB Cosmo | C | 6 недель |  |  | 23.05.2018 |  |  |  | Электроустановочные изделия | Механизмы устройств скрытой установки | Механизмы коммуникационных систем |  | 8698802308015 | 0.069 | KG | 0.230 | CDM
619-011400-273 | 619-011400-273 | Cosmo титаниум розетка оконечная TV с экранированием | 12 | ST | 326,48 | 3917,76 | TRELB Cosmo | C | 6 недель |  |  | 23.05.2018 |  |  |  | Электроустановочные изделия | Механизмы устройств скрытой установки | Механизмы коммуникационных систем |  | 8698802308046 | 0.068 | KG | 0.230 | CDM
619-011400-274 | 619-011400-274 | Cosmo титаниум розетка простая TV (для схемы Звезда) | 12 | ST | 300,71 | 3608,52 | TRELB Cosmo | C | 6 недель |  |  | 23.05.2018 |  |  |  | Электроустановочные изделия | Механизмы устройств скрытой установки | Механизмы коммуникационных систем |  | 8698802308077 | 0.073 | KG | 0.230 | CDM
619-011400-279 | 619-011400-279 | Cosmo титаниум выключатель кондиционера 3 кл. | 1 | ST | 317,13 | 317,13 | TRELB Cosmo | Заказ | 6 недель |  |  | 23.05.2018 |  |  |  | Электроустановочные изделия | Механизмы устройств скрытой установки | Механизмы выключателей/возвратно-нажимных выключателей |  | 8698802308169 | 0.083 | KG | 0.230 | CDM
619-011400-280 | 619-011400-280 | Cosmo титаниум розетка спутниковая (F разъем) | 1 | ST | 193,49 | 193,49 | TRELB Cosmo | Заказ | 6 недель |  |  | 23.05.2018 |  |  |  | Электроустановочные изделия | Механизмы устройств скрытой установки | Механизмы коммуникационных систем |  | 8698802308190 | 0.053 | KG | 0.230 | CDM
619-011400-281 | 619-011400-281 | Cosmo титаниум переключатель сх. 6 + выключатель кнопочный | 1 | ST | 269,21 | 269,21 | TRELB Cosmo | Заказ | 6 недель |  |  | 23.05.2018 |  |  |  | Электроустановочные изделия | Механизмы устройств скрытой установки | Механизмы выключателей/возвратно-нажимных выключателей |  | 8698802308220 | 0.074 | KG | 0.230 | CDM
619-011400-286 | 619-011400-286 | Cosmo титаниум розетка б/з с защитными шторками | 12 | ST | 198,13 | 2377,56 | TRELB Cosmo | D | 6 недель |  |  | 23.05.2018 |  |  |  | Электроустановочные изделия | FI-SCHUKOMAT Busch-Duro 2000® WS |  |  | 8698802308282 | 0.058 | KG | 0.190 | CDM
619-011400-289 | 619-011400-289 | Cosmo титаниум розетка прох. TV + Спутник | 12 | ST | 897,45 | 10769,40 | TRELB Cosmo | Заказ | 6 недель |  |  | 23.05.2018 |  |  |  | Электроустановочные изделия | Механизмы устройств скрытой установки | Механизмы коммуникационных систем |  | 8698802308312 | 0.079 | KG | 0.160 | CDM
619-011400-290 | 619-011400-290 | Cosmo титаниум розетка оконечная TV + Спутник | 12 | ST | 993,02 | 11916,24 | TRELB Cosmo | Заказ | 6 недель |  |  | 23.05.2018 |  |  |  | Электроустановочные изделия | Механизмы устройств скрытой установки | Механизмы коммуникационных систем |  | 8698802308343 | 0.079 | KG | 0.160 | CDM
619-011400-297 | 619-011400-297 | Cosmo титаниум выключатель жалюзи 3-х позиционный | 12 | ST | 506,52 | 6078,24 | TRELB Cosmo | Заказ | 6 недель |  |  | 23.05.2018 |  |  |  | Электроустановочные изделия | Механизмы устройств скрытой установки | Механизмы выключателей/возвратно-нажимных выключателей |  | 8698802308497 | 0.065 | KG | 0.240 | CDM
619-011400-299 | 619-011400-299 | Cosmo титаниум заглушка | 12 | ST | 103,80 | 1245,60 | TRELB Cosmo | E | 12 недель |  |  | 23.05.2018 |  |  |  | Электроустановочные изделия | spring® | Аксессуары для выключателей скрытой установки |  | 8698802308558 | 0.059 | KG | 0.230 | CDM
6197-0-0036 | 6197/12-101-500 | 6197/12-101-500 Светорегулятор универсальный 4х210Вт | 1 | ST | 47047,00 | 47047,00 | EIB | Заказ | 5 недель |  |  | 01.02.2018 |  |  |  | Интеллектуальные инсталляционные системы (EIB/KNX) | ABB i-bus EIB/KNX | ABB i-bus EIB/KNX Освещение и датчики освещенности |  | 4011395163665 | 0.520 | KG | 1.590 | CDM
6197-0-0037 | 6197/13-101-500 | 6197/13-101-500 Светорегулятор универсальный 4х315Вт | 1 | ST | 55319,00 | 55319,00 | EIB | C | 5 недель |  |  | 01.02.2018 |  |  |  | Интеллектуальные инсталляционные системы (EIB/KNX) | ABB i-bus EIB/KNX | ABB i-bus EIB/KNX Освещение и датчики освещенности |  | 4011395163672 | 0.580 | KG | 1.590 | CDM
6197-0-0038 | 6197/14-101-500 | 6197/14-101-500 Светорегулятор универсальный 6х315Вт | 1 | ST | 76102,40 | 76102,40 | EIB | C | 5 недель |  |  | 01.02.2018 |  |  |  | Интеллектуальные инсталляционные системы (EIB/KNX) | ABB i-bus EIB/KNX | ABB i-bus EIB/KNX Освещение и датчики освещенности |  | 4011395163689 | 0.920 | KG | 3.330 | CDM
6197-0-0039 | 6197/15-101-500 | 6197/15-101-500 Светорегулятор универсальный 4х600Вт | 1 | ST | 86235,60 | 86235,60 | EIB | C | 5 недель |  |  | 01.02.2018 |  |  |  | Интеллектуальные инсталляционные системы (EIB/KNX) | ABB i-bus EIB/KNX | ABB i-bus EIB/KNX Освещение и датчики освещенности |  | 4011395163696 | 0.900 | KG | 3.330 | CDM
6197-0-0040 | 6197/52-101-500 | 6197/52-101-500 Светорегулятор универсальный 1х1260Вт | 1 | ST | 49942,20 | 49942,20 | EIB | Заказ | 6 недель |  |  | 01.02.2018 |  |  |  | Интеллектуальные инсталляционные системы (EIB/KNX) | ABB i-bus EIB/KNX | ABB i-bus EIB/KNX Освещение и датчики освещенности | ABB i-bus EIB/KNX Освещение и датчики освещенности | 4011395163719 | 0.463 | KG | 1.590 | CDM
6197-0-0041 | 6197/53-101-500 | 6197/53-101-500 Светорегулятор универсальный 1х2400Вт | 1 | ST | 64935,20 | 64935,20 | EIB | Заказ | 6 недель |  |  | 01.02.2018 |  |  |  | Интеллектуальные инсталляционные системы (EIB/KNX) | ABB i-bus EIB/KNX | ABB i-bus EIB/KNX Освещение и датчики освещенности | ABB i-bus EIB/KNX Освещение и датчики освещенности | 4011395163726 | 0.833 | KG | 3.330 | CDM
6220-0-0117 | SU-F-1.0.1 | SU-F-1.0.1 Сенсор free@home, 1-клавишный | 1 | ST | 4411,04 | 4411,04 | FATH | Заказ | 5 недель |  |  | 01.02.2018 |  |  |  | Автоматизация free@home | Компоненты скрытого монтажа | Исполнительные устройства |  | 4011395180075 | 0.070 | KG | 0.190 | CDM
6220-0-0118 | SU-F-2.0.1 | SU-F-2.0.1 Сенсор free@home, 2-клавишный | 1 | ST | 5029,38 | 5029,38 | FATH | C | 5 недель |  |  | 01.02.2018 |  |  |  | Автоматизация free@home | Компоненты скрытого монтажа | Исполнительные устройства |  | 4011395180082 | 0.070 | KG | 0.190 | CDM
6220-0-0119 | DP4-1-611 | Сенсорная панель управления free@home 4,3, белая | 1 | ST | 36600,50 | 36600,50 | FATH | Заказ | 4 недели |  |  | 01.02.2018 |  |  |  | Автоматизация free@home | Компоненты скрытого монтажа | Средства визуализации, отображения и сигнализации |  | 4011395180235 | 0.372 | KG | 0.788 | CDM
6220-0-0120 | DP4-1-625 | Сенсорная панель управления free@home 4,3, черная | 1 | ST | 36600,50 | 36600,50 | FATH | D | 4 недели |  |  | 01.02.2018 |  |  |  | Автоматизация free@home | Компоненты скрытого монтажа | Средства визуализации, отображения и сигнализации |  | 4011395180198 | 0.372 | KG | 0.788 | CDM
6220-0-0122 | RTC-F-1 | RTC-F-1 Терморегулятор комнатный free@home | 1 | ST | 13328,26 | 13328,26 | FATH | C | 5 недель |  |  | 01.02.2018 |  |  |  | Автоматизация free@home | Компоненты скрытого монтажа | Отопление и кондиционирование |  | 4011395180099 | 0.070 | KG | 0.190 | CDM
6220-0-0123 | SSA-F-1.1.1 | SSA-F-1.1.1 Сенсор 1-клавишный/релейный активатор 1-канальный free@home | 1 | ST | 7428,26 | 7428,26 | FATH | Заказ | 5 недель |  |  | 01.02.2018 |  |  |  | Автоматизация free@home | Компоненты скрытого монтажа | Исполнительные устройства |  | 4011395180112 | 0.110 | KG | 0.420 | CDM
6220-0-0124 | SSA-F-2.1.1 | SSA-F-2.1.1 Сенсор 2-клавишный/релейный активатор 1-канальный free@home | 1 | ST | 8062,10 | 8062,10 | FATH | Заказ | 5 недель |  |  | 01.02.2018 |  |  |  | Автоматизация free@home | Компоненты скрытого монтажа | Исполнительные устройства |  | 4011395180129 | 0.110 | KG | 0.420 | CDM
6220-0-0125 | SSA-F-2.2.1 | SSA-F-2.2.1 Сенсор 2-клавишный/релейный активатор 2-канальный free@home | 1 | ST | 8740,40 | 8740,40 | FATH | D | 5 недель |  |  | 01.02.2018 |  |  |  | Автоматизация free@home | Компоненты скрытого монтажа | Исполнительные устройства |  | 4011395180136 | 0.110 | KG | 0.420 | CDM
6220-0-0126 | SDA-F-1.1.1 | SDA-F-1.1.1 Сенсор 1-клавишный/светорегулятор 1-канальный free@home | 1 | ST | 12088,49 | 12088,49 | FATH | Заказ | 5 недель |  |  | 01.02.2018 |  |  |  | Автоматизация free@home | Компоненты скрытого монтажа | Исполнительные устройства |  | 4011395180143 | 0.110 | KG | 0.420 | CDM
6220-0-0127 | SDA-F-2.1.1 | SDA-F-2.1.1 Сенсор 2-клавишный/светорегулятор 1-канальный free@home | 1 | ST | 12088,49 | 12088,49 | FATH | D | 5 недель |  |  | 01.02.2018 |  |  |  | Автоматизация free@home | Компоненты скрытого монтажа | Исполнительные устройства |  | 4011395180150 | 0.110 | KG | 0.420 | CDM
6220-0-0128 | SBA-F-1.1.1 | SBA-F-1.1.1 Сенсор 1-клавишный/жалюзи активатор 1-канальный free@home | 1 | ST | 8644,24 | 8644,24 | FATH | Заказ | 5 недель |  |  | 01.02.2018 |  |  |  | Автоматизация free@home | Компоненты скрытого монтажа | Исполнительные устройства |  | 4011395180167 | 0.110 | KG | 0.420 | CDM
6220-0-0129 | SBA-F-2.1.1 | SBA-F-2.1.1 Сенсор 2-клавишный/жалюзи активатор 1-канальный free@home | 1 | ST | 8990,00 | 8990,00 | FATH | Заказ | 5 недель |  |  | 01.02.2018 |  |  |  | Автоматизация free@home | Компоненты скрытого монтажа | Исполнительные устройства |  | 4011395180174 | 0.110 | KG | 0.420 | CDM
6220-0-0135 | DA-M-0.4.1 | DA-M-0.4.1 Светорегулятор универсальный free@home, 4-канальный | 1 | ST | 0,00 | 0,00 | FATH | E | 4 недели | Снятие с заменой | 6220-0-0395 | 02.03.2016 | 11.10.2016 |  |  | Автоматизация free@home | Компоненты DIN монтажа | Выходы |  | 4011395180358 | 0.500 | KG | 1.590 | CDM
6220-0-0136 | SAP-S-1-84 | SAP-S-1-84 Системная точка доступа free@home | 1 | ST | 29104,00 | 29104,00 | FATH | E | 5 недель | Снятие с заменой | 2CKA006200A0105 | 22.02.2017 | 15.03.2018 |  |  | Автоматизация free@home | Компоненты скрытого монтажа | Системные компоненты |  | 4011395180327 | 0.470 | KG | 3.900 | CDM
6220-0-0137 | SR-1-81 | SR-1-81 Клавиша одинарная free@home, future, антрацит | 1 | ST | 346,39 | 346,39 | FATH | Заказ | 5 недель |  |  | 01.02.2018 |  |  |  | Автоматизация free@home | Компоненты скрытого монтажа | Аксессуары |  | 4011395181492 | 0.020 | KG | 0.080 | CDM
6220-0-0138 | SR-1-83 | SR-1-83 Клавиша одинарная free@home, future, серебристый алюминий | 1 | ST | 616,26 | 616,26 | FATH | Заказ | 5 недель |  |  | 01.02.2018 |  |  |  | Автоматизация free@home | Компоненты скрытого монтажа | Аксессуары |  | 4011395182178 | 0.020 | KG | 0.080 | CDM
6220-0-0139 | SR-1-84 | SR-1-84 Клавиша одинарная free@home, future, белый | 1 | ST | 346,39 | 346,39 | FATH | D | 5 недель |  |  | 01.02.2018 |  |  |  | Автоматизация free@home | Компоненты скрытого монтажа | Аксессуары |  | 4011395181836 | 0.020 | KG | 0.080 | CDM
6220-0-0140 | SRL-1-81 | SRL-1-81 Клавиша одинарная free@home, освещение, future, антрацит | 1 | ST | 505,63 | 505,63 | FATH | Заказ | 5 недель |  |  | 01.02.2018 |  |  |  | Автоматизация free@home | Компоненты скрытого монтажа | Аксессуары |  | 4011395181515 | 0.020 | KG | 0.080 | CDM
6220-0-0141 | SRL-1-83 | SRL-1-83 Клавиша одинарная free@home, освещение, future, серебристый алюминий | 1 | ST | 693,81 | 693,81 | FATH | Заказ | 5 недель |  |  | 01.02.2018 |  |  |  | Автоматизация free@home | Компоненты скрытого монтажа | Аксессуары |  | 4011395182185 | 0.020 | KG | 0.080 | CDM
6220-0-0142 | SRL-1-84 | SRL-1-84 Клавиша одинарная free@home, освещение, future, белый | 1 | ST | 505,63 | 505,63 | FATH | Заказ | 5 недель |  |  | 01.02.2018 |  |  |  | Автоматизация free@home | Компоненты скрытого монтажа | Аксессуары |  | 4011395181843 | 0.020 | KG | 0.080 | CDM
6220-0-0143 | SRB-1-81 | SRB-1-81 Клавиша одинарная free@home, жалюзи, future, антрацит | 1 | ST | 505,63 | 505,63 | FATH | Заказ | 5 недель |  |  | 01.02.2018 |  |  |  | Автоматизация free@home | Компоненты скрытого монтажа | Аксессуары |  | 4011395181522 | 0.010 | KG | 0.080 | CDM
6220-0-0144 | SRB-1-83 | SRB-1-83 Клавиша одинарная free@home, жалюзи, future, серебристый алюминий | 1 | ST | 693,81 | 693,81 | FATH | Заказ | 5 недель |  |  | 01.02.2018 |  |  |  | Автоматизация free@home | Компоненты скрытого монтажа | Аксессуары |  | 4011395182192 | 0.020 | KG | 0.080 | CDM
6220-0-0145 | SRB-1-84 | SRB-1-84 Клавиша одинарная free@home, жалюзи, future, белый | 1 | ST | 505,63 | 505,63 | FATH | Заказ | 5 недель |  |  | 01.02.2018 |  |  |  | Автоматизация free@home | Компоненты скрытого монтажа | Аксессуары |  | 4011395181850 | 0.020 | KG | 0.080 | CDM
6220-0-0146 | SRS-1-81 | SRS-1-81 Клавиша одинарная free@home, сцена, future, антрацит | 1 | ST | 505,63 | 505,63 | FATH | Заказ | 5 недель |  |  | 01.02.2018 |  |  |  | Автоматизация free@home | Компоненты скрытого монтажа | Аксессуары |  | 4011395181539 | 0.020 | KG | 0.080 | CDM
6220-0-0147 | SRS-1-83 | SRS-1-83 Клавиша одинарная free@home, сцена, future, серебристый алюминий | 1 | ST | 693,81 | 693,81 | FATH | Заказ | 5 недель |  |  | 01.02.2018 |  |  |  | Автоматизация free@home | Компоненты скрытого монтажа | Аксессуары |  | 4011395182215 | 0.020 | KG | 0.080 | CDM
6220-0-0148 | SRS-1-84 | SRS-1-84 Клавиша одинарная free@home, сцена, future, белый | 1 | ST | 505,63 | 505,63 | FATH | Заказ | 5 недель |  |  | 01.02.2018 |  |  |  | Автоматизация free@home | Компоненты скрытого монтажа | Аксессуары |  | 4011395181867 | 0.020 | KG | 0.080 | CDM
6220-0-0149 | SRD-1-81 | SRD-1-81 Клавиша одинарная free@home, светорегулятор, future, антрацит | 1 | ST | 505,63 | 505,63 | FATH | Заказ | 5 недель |  |  | 01.02.2018 |  |  |  | Автоматизация free@home | Компоненты скрытого монтажа | Аксессуары |  | 4011395181546 | 0.020 | KG | 0.080 | CDM
6220-0-0150 | SRD-1-83 | SRD-1-83 Клавиша одинарная free@home, светорегулятор, future, серебристый алюминий | 1 | ST | 693,81 | 693,81 | FATH | Заказ | 5 недель |  |  | 01.02.2018 |  |  |  | Автоматизация free@home | Компоненты скрытого монтажа | Аксессуары |  | 4011395182222 | 0.020 | KG | 0.080 | CDM
6220-0-0151 | SRD-1-84 | SRD-1-84 Клавиша одинарная free@home, светорегулятор, future, белый | 1 | ST | 505,63 | 505,63 | FATH | Заказ | 5 недель |  |  | 01.02.2018 |  |  |  | Автоматизация free@home | Компоненты скрытого монтажа | Аксессуары |  | 4011395181874 | 0.020 | KG | 0.080 | CDM
6220-0-0152 | SR-2-81 | SR-2-81 Клавиша двойная free@home, future, антрацит | 1 | ST | 275,04 | 275,04 | FATH | Заказ | 5 недель |  |  | 01.02.2018 |  |  |  | Автоматизация free@home | Компоненты скрытого монтажа | Аксессуары |  | 4011395181553 | 0.010 | KG | 0.080 | CDM
6220-0-0153 | SR-2-83 | SR-2-83 Клавиша двойная free@home, future, серебристый алюминий | 1 | ST | 406,36 | 406,36 | FATH | Заказ | 5 недель |  |  | 01.02.2018 |  |  |  | Автоматизация free@home | Компоненты скрытого монтажа | Аксессуары |  | 4011395182239 | 0.010 | KG | 0.080 | CDM
6220-0-0154 | SR-2-84 | SR-2-84 Клавиша двойная free@home, future, белый | 1 | ST | 275,04 | 275,04 | FATH | D | 5 недель |  |  | 01.02.2018 |  |  |  | Автоматизация free@home | Компоненты скрытого монтажа | Аксессуары |  | 4011395181881 | 0.010 | KG | 0.080 | CDM
6220-0-0155 | SRL-2-L-81 | SRL-2-L-81 Клавиша двойная левая free@home, освещение, future, антрацит | 1 | ST | 390,85 | 390,85 | FATH | Заказ | 5 недель |  |  | 01.02.2018 |  |  |  | Автоматизация free@home | Компоненты скрытого монтажа | Аксессуары |  | 4011395181560 | 0.010 | KG | 0.080 | CDM
6220-0-0156 | SRL-2-L-83 | SRL-2-L-83 Клавиша двойная левая free@home, освещение, future, серебристый алюминий | 1 | ST | 485,98 | 485,98 | FATH | Заказ | 5 недель |  |  | 01.02.2018 |  |  |  | Автоматизация free@home | Компоненты скрытого монтажа | Аксессуары |  | 4011395182246 | 0.010 | KG | 0.080 | CDM
6220-0-0157 | SRL-2-L-84 | SRL-2-L-84 Клавиша двойная левая free@home, освещение, future, белый | 1 | ST | 390,85 | 390,85 | FATH | Заказ | 5 недель |  |  | 01.02.2018 |  |  |  | Автоматизация free@home | Компоненты скрытого монтажа | Аксессуары |  | 4011395181898 | 0.010 | KG | 0.080 | CDM
6220-0-0158 | SRB-2-81 | SRB-2-81 Клавиша двойная free@home, жалюзи, future, антрацит | 1 | ST | 390,85 | 390,85 | FATH | Заказ | 5 недель |  |  | 01.02.2018 |  |  |  | Автоматизация free@home | Компоненты скрытого монтажа | Аксессуары |  | 4011395181577 | 0.010 | KG | 0.080 | CDM
6220-0-0159 | SRB-2-83 | SRB-2-83 Клавиша двойная free@home, жалюзи, future, серебристый алюминий | 1 | ST | 485,98 | 485,98 | FATH | Заказ | 5 недель |  |  | 01.02.2018 |  |  |  | Автоматизация free@home | Компоненты скрытого монтажа | Аксессуары |  | 4011395182253 | 0.010 | KG | 0.080 | CDM
6220-0-0160 | SRB-2-84 | SRB-2-84 Клавиша двойная free@home, жалюзи, future, белый | 1 | ST | 390,85 | 390,85 | FATH | Заказ | 5 недель |  |  | 01.02.2018 |  |  |  | Автоматизация free@home | Компоненты скрытого монтажа | Аксессуары |  | 4011395181911 | 0.010 | KG | 0.080 | CDM
6220-0-0161 | SRS-2-L-81 | SRS-2-L-81 Клавиша двойная левая free@home, сцена, future, антрацит | 1 | ST | 390,85 | 390,85 | FATH | Заказ | 5 недель |  |  | 01.02.2018 |  |  |  | Автоматизация free@home | Компоненты скрытого монтажа | Аксессуары |  | 4011395181584 | 0.010 | KG | 0.080 | CDM
6220-0-0162 | SRS-2-L-83 | SRS-2-L-83 Клавиша двойная левая free@home, сцена, future, серебристый алюминий | 1 | ST | 485,98 | 485,98 | FATH | Заказ | 5 недель |  |  | 01.02.2018 |  |  |  | Автоматизация free@home | Компоненты скрытого монтажа | Аксессуары |  | 4011395182260 | 0.010 | KG | 0.080 | CDM
6220-0-0163 | SRS-2-L-84 | SRS-2-L-84 Клавиша двойная левая free@home, сцена, future, белый | 1 | ST | 390,85 | 390,85 | FATH | Заказ | 5 недель |  |  | 01.02.2018 |  |  |  | Автоматизация free@home | Компоненты скрытого монтажа | Аксессуары |  | 4011395181928 | 0.010 | KG | 0.080 | CDM
6220-0-0164 | SRD-2-L-81 | SRD-2-L-81 Клавиша двойная левая free@home, светорегулятор, future, антрацит | 1 | ST | 390,85 | 390,85 | FATH | Заказ | 5 недель |  |  | 01.02.2018 |  |  |  | Автоматизация free@home | Компоненты скрытого монтажа | Аксессуары |  | 4011395181591 | 0.010 | KG | 0.080 | CDM
6220-0-0165 | SRD-2-L-83 | SRD-2-L-83 Клавиша двойная левая free@home, светорегулятор, future, серебристый алюминий | 1 | ST | 485,98 | 485,98 | FATH | Заказ | 5 недель |  |  | 01.02.2018 |  |  |  | Автоматизация free@home | Компоненты скрытого монтажа | Аксессуары |  | 4011395182277 | 0.010 | KG | 0.080 | CDM
6220-0-0166 | SRD-2-L-84 | SRD-2-L-84 Клавиша двойная левая free@home, светорегулятор, future, белый | 1 | ST | 390,85 | 390,85 | FATH | Заказ | 5 недель |  |  | 01.02.2018 |  |  |  | Автоматизация free@home | Компоненты скрытого монтажа | Аксессуары |  | 4011395181935 | 0.010 | KG | 0.080 | CDM
6220-0-0167 | SRL-2-R-81 | SRL-2-R-81 Клавиша двойная правая free@home, освещение, future, антрацит | 1 | ST | 390,85 | 390,85 | FATH | Заказ | 5 недель |  |  | 01.02.2018 |  |  |  | Автоматизация free@home | Компоненты скрытого монтажа | Аксессуары |  | 4011395181614 | 0.010 | KG | 0.080 | CDM
6220-0-0168 | SRL-2-R-83 | SRL-2-R-83 Клавиша двойная правая free@home, освещение, future, серебристый алюминий | 1 | ST | 485,98 | 485,98 | FATH | Заказ | 5 недель |  |  | 01.02.2018 |  |  |  | Автоматизация free@home | Компоненты скрытого монтажа | Аксессуары |  | 4011395182284 | 0.010 | KG | 0.080 | CDM
6220-0-0169 | SRL-2-R-84 | SRL-2-R-84 Клавиша двойная правая free@home, освещение, future, белый | 1 | ST | 390,85 | 390,85 | FATH | Заказ | 5 недель |  |  | 01.02.2018 |  |  |  | Автоматизация free@home | Компоненты скрытого монтажа | Аксессуары |  | 4011395181942 | 0.010 | KG | 0.080 | CDM
6220-0-0173 | SRS-2-R-81 | SRS-2-R-81 Клавиша двойная правая free@home, сцена, future, антрацит | 1 | ST | 390,85 | 390,85 | FATH | Заказ | 5 недель |  |  | 01.02.2018 |  |  |  | Автоматизация free@home | Компоненты скрытого монтажа | Аксессуары |  | 4011395181638 | 0.010 | KG | 0.080 | CDM
6220-0-0174 | SRS-2-R-83 | SRS-2-R-83 Клавиша двойная правая free@home, сцена, future, серебристый алюминий | 1 | ST | 485,98 | 485,98 | FATH | Заказ | 5 недель |  |  | 01.02.2018 |  |  |  | Автоматизация free@home | Компоненты скрытого монтажа | Аксессуары |  | 4011395182314 | 0.010 | KG | 0.080 | CDM
6220-0-0175 | SRS-2-R-84 | SRS-2-R-84 Клавиша двойная правая free@home, сцена, future, белый | 1 | ST | 390,85 | 390,85 | FATH | Заказ | 5 недель |  |  | 01.02.2018 |  |  |  | Автоматизация free@home | Компоненты скрытого монтажа | Аксессуары |  | 4011395181966 | 0.010 | KG | 0.080 | CDM
6220-0-0179 | CP-RTC-81 | CP-RTC-81 Накладка терморегулятора free@home, future, антрацит | 1 | ST | 736,21 | 736,21 | FATH | Заказ | 5 недель |  |  | 01.02.2018 |  |  |  | Автоматизация free@home | Компоненты скрытого монтажа | Аксессуары |  | 4011395181652 | 0.010 | KG | 0.080 | CDM
6220-0-0180 | CP-RTC-83 | CP-RTC-83 Накладка терморегулятора free@home, future, серебристый алюминий | 1 | ST | 1055,71 | 1055,71 | FATH | Заказ | 5 недель |  |  | 01.02.2018 |  |  |  | Автоматизация free@home | Компоненты скрытого монтажа | Аксессуары |  | 4011395182345 | 0.010 | KG | 0.080 | CDM
6220-0-0181 | CP-RTC-84 | CP-RTC-84 Накладка терморегулятора free@home, future, белый | 1 | ST | 736,21 | 736,21 | FATH | Заказ | 5 недель |  |  | 01.02.2018 |  |  |  | Автоматизация free@home | Компоненты скрытого монтажа | Аксессуары |  | 4011395181980 | 0.010 | KG | 0.080 | CDM
6220-0-0182 | SR-1-212 | SR-1-212 Клавиша одинарная free@home, BD, слоновая кость | 1 | ST | 239,89 | 239,89 | FATH | Заказ | 5 недель |  |  | 01.02.2018 |  |  |  | Автоматизация free@home | Компоненты скрытого монтажа | Аксессуары |  | 4011395180747 | 0.020 | KG | 0.080 | CDM
6220-0-0183 | SR-1-214 | SR-1-214 Клавиша одинарная free@home, Reflex, альпийский белый | 1 | ST | 235,75 | 235,75 | FATH | Заказ | 5 недель |  |  | 01.02.2018 |  |  |  | Автоматизация free@home | Компоненты скрытого монтажа | Аксессуары |  | 4011395181133 | 0.020 | KG | 0.080 | CDM
6220-0-0184 | SRL-1-212 | SRL-1-212 Клавиша одинарная free@home, освещение, BD, слоновая кость | 1 | ST | 317,44 | 317,44 | FATH | Заказ | 5 недель |  |  | 01.02.2018 |  |  |  | Автоматизация free@home | Компоненты скрытого монтажа | Аксессуары |  | 4011395180754 | 0.010 | KG | 0.080 | CDM
6220-0-0185 | SRL-1-214 | SRL-1-214 Клавиша одинарная free@home, освещение, Reflex, альпийский белый | 1 | ST | 308,13 | 308,13 | FATH | Заказ | 5 недель |  |  | 01.02.2018 |  |  |  | Автоматизация free@home | Компоненты скрытого монтажа | Аксессуары |  | 4011395181140 | 0.010 | KG | 0.080 | CDM
6220-0-0186 | SRB-1-212 | SRB-1-212 Клавиша одинарная free@home, жалюзи, BD, слоновая кость | 1 | ST | 317,44 | 317,44 | FATH | Заказ | 5 недель |  |  | 01.02.2018 |  |  |  | Автоматизация free@home | Компоненты скрытого монтажа | Аксессуары |  | 4011395180761 | 0.010 | KG | 0.080 | CDM
6220-0-0187 | SRB-1-214 | SRB-1-214 Клавиша одинарная free@home, жалюзи, Reflex, альпийский белый | 1 | ST | 308,13 | 308,13 | FATH | Заказ | 5 недель |  |  | 01.02.2018 |  |  |  | Автоматизация free@home | Компоненты скрытого монтажа | Аксессуары |  | 4011395181157 | 0.010 | KG | 0.080 | CDM
6220-0-0188 | SRS-1-212 | SRS-1-212 Клавиша одинарная free@home, сцена, BD, слоновая кость | 1 | ST | 317,44 | 317,44 | FATH | Заказ | 5 недель |  |  | 01.02.2018 |  |  |  | Автоматизация free@home | Компоненты скрытого монтажа | Аксессуары |  | 4011395180778 | 0.010 | KG | 0.080 | CDM
6220-0-0189 | SRS-1-214 | SRS-1-214 Клавиша одинарная free@home, сцена, Reflex, альпийский белый | 1 | ST | 308,13 | 308,13 | FATH | Заказ | 5 недель |  |  | 01.02.2018 |  |  |  | Автоматизация free@home | Компоненты скрытого монтажа | Аксессуары |  | 4011395181171 | 0.010 | KG | 0.080 | CDM
6220-0-0190 | SRD-1-212 | SRD-1-212 Клавиша одинарная free@home, светорегулятор, BD, слоновая кость | 1 | ST | 317,44 | 317,44 | FATH | Заказ | 5 недель |  |  | 01.02.2018 |  |  |  | Автоматизация free@home | Компоненты скрытого монтажа | Аксессуары |  | 4011395180785 | 0.010 | KG | 0.080 | CDM
6220-0-0191 | SRD-1-214 | SRD-1-214 Клавиша одинарная free@home, светорегулятор, Reflex, альпийский белый | 1 | ST | 308,13 | 308,13 | FATH | Заказ | 5 недель |  |  | 01.02.2018 |  |  |  | Автоматизация free@home | Компоненты скрытого монтажа | Аксессуары |  | 4011395181188 | 0.010 | KG | 0.080 | CDM
6220-0-0192 | SR-2-212 | SR-2-212 Клавиша двойная free@home, BD, слоновая кость | 1 | ST | 222,31 | 222,31 | FATH | Заказ | 5 недель |  |  | 01.02.2018 |  |  |  | Автоматизация free@home | Компоненты скрытого монтажа | Аксессуары |  | 4011395180792 | 0.010 | KG | 0.080 | CDM
6220-0-0193 | SR-2-214 | SR-2-214 Клавиша двойная free@home, Reflex, альпийский белый | 1 | ST | 218,17 | 218,17 | FATH | Заказ | 5 недель |  |  | 01.02.2018 |  |  |  | Автоматизация free@home | Компоненты скрытого монтажа | Аксессуары |  | 4011395181195 | 0.010 | KG | 0.080 | CDM
6220-0-0194 | SRL-2-L-212 | SRL-2-L-212 Клавиша двойная левая free@home, освещение, BD, слоновая кость | 1 | ST | 306,06 | 306,06 | FATH | Заказ | 5 недель |  |  | 01.02.2018 |  |  |  | Автоматизация free@home | Компоненты скрытого монтажа | Аксессуары |  | 4011395180808 | 0.010 | KG | 0.080 | CDM
6220-0-0195 | SRL-2-L-214 | SRL-2-L-214 Клавиша двойная левая free@home, освещение, Reflex, альпийский белый | 1 | ST | 299,86 | 299,86 | FATH | Заказ | 5 недель |  |  | 01.02.2018 |  |  |  | Автоматизация free@home | Компоненты скрытого монтажа | Аксессуары |  | 4011395181218 | 0.010 | KG | 0.080 | CDM
6220-0-0196 | SRB-2-212 | SRB-2-212 Клавиша двойная free@home, жалюзи, BD, слоновая кость | 1 | ST | 306,06 | 306,06 | FATH | Заказ | 5 недель |  |  | 01.02.2018 |  |  |  | Автоматизация free@home | Компоненты скрытого монтажа | Аксессуары |  | 4011395180815 | 0.010 | KG | 0.080 | CDM
6220-0-0197 | SRB-2-214 | SRB-2-214 Клавиша двойная free@home, жалюзи, Reflex, альпийский белый | 1 | ST | 299,86 | 299,86 | FATH | Заказ | 5 недель |  |  | 01.02.2018 |  |  |  | Автоматизация free@home | Компоненты скрытого монтажа | Аксессуары |  | 4011395181225 | 0.010 | KG | 0.080 | CDM
6220-0-0198 | SRS-2-L-212 | SRS-2-L-212 Клавиша двойная левая free@home, сцена, BD, слоновая кость | 1 | ST | 306,06 | 306,06 | FATH | Заказ | 5 недель |  |  | 01.02.2018 |  |  |  | Автоматизация free@home | Компоненты скрытого монтажа | Аксессуары |  | 4011395180839 | 0.010 | KG | 0.080 | CDM
6220-0-0199 | SRS-2-L-214 | SRS-2-L-214 Клавиша двойная левая free@home, сцена, Reflex, альпийский белый | 1 | ST | 299,86 | 299,86 | FATH | Заказ | 5 недель |  |  | 01.02.2018 |  |  |  | Автоматизация free@home | Компоненты скрытого монтажа | Аксессуары |  | 4011395181232 | 0.010 | KG | 0.080 | CDM
6220-0-0200 | SRD-2-L-212 | SRD-2-L-212 Клавиша двойная левая free@home, светорегулятор, BD, слоновая кость | 1 | ST | 306,06 | 306,06 | FATH | Заказ | 5 недель |  |  | 01.02.2018 |  |  |  | Автоматизация free@home | Компоненты скрытого монтажа | Аксессуары |  | 4011395180846 | 0.010 | KG | 0.080 | CDM
6220-0-0201 | SRD-2-L-214 | SRD-2-L-214 Клавиша двойная левая free@home, светорегулятор, Reflex, альпийский белый | 1 | ST | 299,86 | 299,86 | FATH | Заказ | 5 недель |  |  | 01.02.2018 |  |  |  | Автоматизация free@home | Компоненты скрытого монтажа | Аксессуары |  | 4011395181249 | 0.010 | KG | 0.080 | CDM
6220-0-0202 | SRL-2-R-212 | SRL-2-R-212 Клавиша двойная правая free@home, освещение, BD, слоновая кость | 1 | ST | 306,06 | 306,06 | FATH | Заказ | 5 недель |  |  | 01.02.2018 |  |  |  | Автоматизация free@home | Компоненты скрытого монтажа | Аксессуары |  | 4011395180853 | 0.010 | KG | 0.080 | CDM
6220-0-0203 | SRL-2-R-214 | SRL-2-R-214 Клавиша двойная правая free@home, освещение, Reflex, альпийский белый | 1 | ST | 299,86 | 299,86 | FATH | Заказ | 5 недель |  |  | 01.02.2018 |  |  |  | Автоматизация free@home | Компоненты скрытого монтажа | Аксессуары |  | 4011395181263 | 0.010 | KG | 0.080 | CDM
6220-0-0206 | SRS-2-R-212 | SRS-2-R-212 Клавиша двойная правая free@home, сцена, BD, слоновая кость | 1 | ST | 306,06 | 306,06 | FATH | Заказ | 5 недель |  |  | 01.02.2018 |  |  |  | Автоматизация free@home | Компоненты скрытого монтажа | Аксессуары |  | 4011395180884 | 0.010 | KG | 0.080 | CDM
6220-0-0207 | SRS-2-R-214 | SRS-2-R-214 Клавиша двойная правая free@home, сцена, Reflex, альпийский белый | 1 | ST | 299,86 | 299,86 | FATH | Заказ | 5 недель |  |  | 01.02.2018 |  |  |  | Автоматизация free@home | Компоненты скрытого монтажа | Аксессуары |  | 4011395181287 | 0.010 | KG | 0.080 | CDM
6220-0-0210 | CP-RTC-212 | CP-RTC-212 Накладка терморегулятора free@home, BD, слоновая кость | 1 | ST | 543,88 | 543,88 | FATH | Заказ | 5 недель |  |  | 01.02.2018 |  |  |  | Автоматизация free@home | Компоненты скрытого монтажа | Аксессуары |  | 4011395180914 | 0.010 | KG | 0.080 | CDM
6220-0-0211 | CP-RTC-214 | CP-RTC-214 Накладка терморегулятора free@home, Reflex, альпийский белый | 1 | ST | 532,51 | 532,51 | FATH | Заказ | 5 недель |  |  | 01.02.2018 |  |  |  | Автоматизация free@home | Компоненты скрытого монтажа | Аксессуары |  | 4011395181317 | 0.010 | KG | 0.080 | CDM
6220-0-0212 | MD-F-1.0.1-81 | MD-F-1.0.1-81 Датчик движения free@home, future, антрацит | 1 | ST | 11264,40 | 11264,40 | FATH | Заказ | 5 недель |  |  | 01.02.2018 |  |  |  | Автоматизация free@home | Компоненты скрытого монтажа | Исполнительные устройства |  | 4011395179833 | 0.070 | KG | 0.420 | CDM
6220-0-0213 | MD-F-1.0.1-83 | MD-F-1.0.1-83 Датчик движения free@home, future, серебристый алюминий. | 1 | ST | 11457,75 | 11457,75 | FATH | Заказ | 5 недель |  |  | 01.02.2018 |  |  |  | Автоматизация free@home | Компоненты скрытого монтажа | Исполнительные устройства |  | 4011395179925 | 0.070 | KG | 0.420 | CDM
6220-0-0214 | MD-F-1.0.1-84 | MD-F-1.0.1-84 Датчик движения free@home, future, белый | 1 | ST | 11264,40 | 11264,40 | FATH | Заказ | 5 недель |  |  | 01.02.2018 |  |  |  | Автоматизация free@home | Компоненты скрытого монтажа | Исполнительные устройства |  | 4011395179871 | 0.070 | KG | 0.420 | CDM
6220-0-0215 | MSA-F-1.1.1-81 | MSA-F-1.1.1-81 Датчик движения/релейный активатор free@home, future, антрацит | 1 | ST | 14274,37 | 14274,37 | FATH | Заказ | 5 недель |  |  | 01.02.2018 |  |  |  | Автоматизация free@home | Компоненты скрытого монтажа | Исполнительные устройства |  | 4011395179840 | 0.130 | KG | 0.420 | CDM
6220-0-0216 | MSA-F-1.1.1-83 | MSA-F-1.1.1-83 Датчик движения/релейный активатор free@home, future, серебристый алюминий | 1 | ST | 14469,80 | 14469,80 | FATH | Заказ | 5 недель |  |  | 01.02.2018 |  |  |  | Автоматизация free@home | Компоненты скрытого монтажа | Исполнительные устройства |  | 4011395179949 | 0.130 | KG | 0.420 | CDM
6220-0-0217 | MSA-F-1.1.1-84 | MSA-F-1.1.1-84 Датчик движения/релейный активатор free@home, future, белый | 1 | ST | 14274,37 | 14274,37 | FATH | Заказ | 5 недель |  |  | 01.02.2018 |  |  |  | Автоматизация free@home | Компоненты скрытого монтажа | Исполнительные устройства |  | 4011395179895 | 0.130 | KG | 0.420 | CDM
6220-0-0218 | MD-F-1.0.1-212 | MD-F-1.0.1-212 Датчик движения free@home, BD, слоновая кость | 1 | ST | 11068,97 | 11068,97 | FATH | Заказ | 5 недель |  |  | 01.02.2018 |  |  |  | Автоматизация free@home | Компоненты скрытого монтажа | Исполнительные устройства |  | 4011395179758 | 0.070 | KG | 0.420 | CDM
6220-0-0219 | MD-F-1.0.1-214 | MD-F-1.0.1-214 Датчик движения free@home, Reflex, альпийский белый | 1 | ST | 11068,97 | 11068,97 | FATH | Заказ | 5 недель |  |  | 01.02.2018 |  |  |  | Автоматизация free@home | Компоненты скрытого монтажа | Исполнительные устройства |  | 4011395179796 | 0.070 | KG | 0.420 | CDM
6220-0-0220 | MSA-F-1.1.1-212 | MSA-F-1.1.1-212 Датчик движения/релейный активатор free@home, BD, слоновая кость | 1 | ST | 14082,05 | 14082,05 | FATH | Заказ | 5 недель |  |  | 01.02.2018 |  |  |  | Автоматизация free@home | Компоненты скрытого монтажа | Исполнительные устройства |  | 4011395179765 | 0.130 | KG | 0.420 | CDM
6220-0-0221 | MSA-F-1.1.1-214 | MSA-F-1.1.1-214 Датчик движения/релейный активатор free@home, Reflex, альпийский белый | 1 | ST | 14082,05 | 14082,05 | FATH | Заказ | 5 недель |  |  | 01.02.2018 |  |  |  | Автоматизация free@home | Компоненты скрытого монтажа | Исполнительные устройства |  | 4011395179802 | 0.130 | KG | 0.420 | CDM
6220-0-0222 | SU-F-1.0.PB.1 | SU-F-1.0.PB.1 Сенсор free@home, 1-клавишный, Zenit | 1 | ST | 4106,00 | 4106,00 | FATH | Заказ | 5 недель |  |  | 01.02.2018 |  |  |  | Автоматизация free@home | Компоненты скрытого монтажа | Исполнительные устройства |  | 4011395187258 | 0.066 | KG | 0.192 | CDM
6220-0-0223 | SU-F-2.0.PB.1 | SU-F-2.0.PB.1 Сенсор free@home, 2-клавишный, Zenit | 1 | ST | 4443,00 | 4443,00 | FATH | E | 5 недель |  |  | 01.02.2018 |  |  |  | Автоматизация free@home | Компоненты скрытого монтажа | Исполнительные устройства |  | 4011395187265 | 0.066 | KG | 0.192 | CDM
6220-0-0229 | MD-F-1.0.PB.1 | MD-F-1.0.PB.1 Датчик движения free@home, Zenit | 1 | ST | 11082,00 | 11082,00 | FATH | Заказ | 5 недель |  |  | 01.02.2018 |  |  |  | Автоматизация free@home | Компоненты скрытого монтажа | Исполнительные устройства |  | 4011395187326 | 0.074 | KG | 0.416 | CDM
6220-0-0231 | MSA-F-1.1.PB.1 | MSA-F-1.1.PB.1 Датчик движения/релейный активатор free@home, Zenit | 1 | ST | 14111,00 | 14111,00 | FATH | Заказ | 5 недель |  |  | 01.02.2018 |  |  |  | Автоматизация free@home | Компоненты скрытого монтажа | Исполнительные устройства |  | 4011395187340 | 0.127 | KG | 0.416 | CDM
6220-0-0232 | SSA-F-1.1.PB.1 | SSA-F-1.1.PB.1 Сенсор 1-клавишный/релейный активатор 1-канальный free@home, Zenit | 1 | ST | 7452,00 | 7452,00 | FATH | Заказ | 5 недель |  |  | 01.02.2018 |  |  |  | Автоматизация free@home | Компоненты скрытого монтажа | Исполнительные устройства |  | 4011395187357 | 0.113 | KG | 0.416 | CDM
6220-0-0233 | SSA-F-2.1.PB.1 | SSA-F-2.1.PB.1 Сенсор 2-клавишный/релейный активатор 1-канальный free@home, Zenit | 1 | ST | 8056,00 | 8056,00 | FATH | Заказ | 5 недель |  |  | 01.02.2018 |  |  |  | Автоматизация free@home | Компоненты скрытого монтажа | Исполнительные устройства |  | 4011395187364 | 0.113 | KG | 0.416 | CDM
6220-0-0234 | SSA-F-2.2.PB.1 | SSA-F-2.2.PB.1 Сенсор 2-клавишный/релейный активатор 2-канальный free@home, Zenit | 1 | ST | 8718,00 | 8718,00 | FATH | Заказ | 5 недель |  |  | 01.02.2018 |  |  |  | Автоматизация free@home | Компоненты скрытого монтажа | Исполнительные устройства |  | 4011395187371 | 0.113 | KG | 0.416 | CDM
6220-0-0235 | SDA-F-1.1.PB.1 | SDA-F-1.1.PB.1 Сенсор 1-клавишный/светорегулятор 1-канальный free@home, Zenit | 1 | ST | 12052,00 | 12052,00 | FATH | Заказ | 5 недель |  |  | 01.02.2018 |  |  |  | Автоматизация free@home | Компоненты скрытого монтажа | Исполнительные устройства |  | 4011395187388 | 0.113 | KG | 0.416 | CDM
6220-0-0236 | SDA-F-2.1.PB.1 | SDA-F-2.1.PB.1 Сенсор 2-клавишный/светорегулятор 1-канальный free@home, Zenit | 1 | ST | 12052,00 | 12052,00 | FATH | Заказ | 5 недель |  |  | 01.02.2018 |  |  |  | Автоматизация free@home | Компоненты скрытого монтажа | Исполнительные устройства |  | 4011395187395 | 0.113 | KG | 0.416 | CDM
6220-0-0237 | SBA-F-1.1.PB.1 | SBA-F-1.1.PB.1 Сенсор 1-клавишный/активатор жалюзи 1-канальный free@home, Zenit | 1 | ST | 8658,00 | 8658,00 | FATH | Заказ | 5 недель |  |  | 01.02.2018 |  |  |  | Автоматизация free@home | Компоненты скрытого монтажа | Исполнительные устройства |  | 4011395187401 | 0.113 | KG | 0.416 | CDM
6220-0-0238 | SBA-F-2.1.PB.1 | SBA-F-2.1.PB.1 Сенсор 2-клавишный/активатор жалюзи 1-канальный free@home, Zenit | 1 | ST | 8658,00 | 8658,00 | FATH | Заказ | 5 недель |  |  | 01.02.2018 |  |  |  | Автоматизация free@home | Компоненты скрытого монтажа | Исполнительные устройства |  | 4011395187418 | 0.113 | KG | 0.416 | CDM
6220-0-0242 | CP-FCC-81 | Накладка контроллера фанкойлов free@home, цвет антрацит | 1 | ST | 736,21 | 736,21 | FATH | Заказ | 4 недели |  |  | 01.02.2018 |  |  |  | Автоматизация free@home | Компоненты скрытого монтажа | Аксессуары |  | 4011395187456 | 0.020 | KG | 0.020 | CDM
6220-0-0243 | CP-FCC-83 | Накладка контроллера фанкойлов free@home, цвет серебристый алюминий | 1 | ST | 1055,71 | 1055,71 | FATH | Заказ | 4 недели |  |  | 01.02.2018 |  |  |  | Автоматизация free@home | Компоненты скрытого монтажа | Аксессуары |  | 4011395187463 | 0.020 | KG | 0.020 | CDM
6220-0-0244 | CP-FCC-84 | Накладка контроллера фанкойлов free@home, цвет белый | 1 | ST | 736,21 | 736,21 | FATH | Заказ | 4 недели |  |  | 01.02.2018 |  |  |  | Автоматизация free@home | Компоненты скрытого монтажа | Аксессуары |  | 4011395187470 | 0.020 | KG | 0.020 | CDM
6220-0-0245 | CP-FCC-212 | Накладка контроллера фанкойлов free@home, цвет белый | 1 | ST | 543,88 | 543,88 | FATH | Заказ | 4 недели |  |  | 01.02.2018 |  |  |  | Автоматизация free@home | Компоненты скрытого монтажа | Аксессуары |  | 4011395187487 | 0.020 | KG | 0.020 | CDM
6220-0-0246 | CP-FCC-214 | Накладка контроллера фанкойлов free@home, цвет альпийский белый | 1 | ST | 532,51 | 532,51 | FATH | Заказ | 4 недели |  |  | 01.02.2018 |  |  |  | Автоматизация free@home | Компоненты скрытого монтажа | Аксессуары |  | 4011395187494 | 0.020 | KG | 0.020 | CDM
6220-0-0258 | SRD-2-R-81 | SRD-2-R-81 Клавиша двойная правая free@home, светорегулятор, future, антрацит | 1 | ST | 390,85 | 390,85 | FATH | Заказ | 5 недель |  |  | 01.02.2018 |  |  |  | Автоматизация free@home | Компоненты скрытого монтажа | Аксессуары |  | 4011395188477 | 0.010 | KG | 0.080 | CDM
6220-0-0259 | SRD-2-R-83 | SRD-2-R-83 Клавиша двойная правая free@home, светорегулятор, future, серебристый алюминий | 1 | ST | 485,98 | 485,98 | FATH | Заказ | 5 недель |  |  | 01.02.2018 |  |  |  | Автоматизация free@home | Компоненты скрытого монтажа | Аксессуары |  | 4011395188484 | 0.010 | KG | 0.080 | CDM
6220-0-0260 | SRD-2-R-84 | SRD-2-R-84 Клавиша двойная правая free@home, светорегулятор, future, белый | 1 | ST | 390,85 | 390,85 | FATH | Заказ | 5 недель |  |  | 01.02.2018 |  |  |  | Автоматизация free@home | Компоненты скрытого монтажа | Аксессуары |  | 4011395188491 | 0.010 | KG | 0.080 | CDM
6220-0-0261 | SRD-2-R-212 | SRD-2-R-212 Клавиша двойная правая free@home, светорегулятор, BD, слоновая кость | 1 | ST | 306,06 | 306,06 | FATH | Заказ | 5 недель |  |  | 01.02.2018 |  |  |  | Автоматизация free@home | Компоненты скрытого монтажа | Аксессуары |  | 4011395188507 | 0.010 | KG | 0.080 | CDM
6220-0-0262 | SRD-2-R-214 | SRD-2-R-214 Клавиша двойная правая free@home, светорегулятор, Reflex, альпийский белый | 1 | ST | 299,86 | 299,86 | FATH | Заказ | 5 недель |  |  | 01.02.2018 |  |  |  | Автоматизация free@home | Компоненты скрытого монтажа | Аксессуары |  | 4011395188514 | 0.010 | KG | 0.080 | CDM
6220-0-0276 | RTC-F-1.PB | RTC-F-1.PB Терморегулятор комнатный free@home, Zenit | 1 | ST | 13323,09 | 13323,09 | FATH | Заказ | 5 недель |  |  | 01.02.2018 |  |  |  | Автоматизация free@home | Компоненты скрытого монтажа | Отопление и кондиционирование |  | 4011395188743 | 0.072 | KG | 0.192 | CDM
6220-0-0371 | SR-1-840 | SR-1-840 Клавиша одинарная free@home, Династия, латунь античная | 1 | ST | 1170,49 | 1170,49 | FATH | Заказ | 5 недель |  |  | 01.02.2018 |  |  |  | Автоматизация free@home | Компоненты скрытого монтажа | Аксессуары |  | 4011395195598 | 0.018 | KG | 0.080 | CDM
6220-0-0372 | SRL-1-840 | SRL-1-840 Клавиша одинарная free@home, освещение, Династия, латунь античная | 1 | ST | 1170,49 | 1170,49 | FATH | Заказ | 5 недель |  |  | 01.02.2018 |  |  |  | Автоматизация free@home | Компоненты скрытого монтажа | Аксессуары |  | 4011395195604 | 0.018 | KG | 0.080 | CDM
6220-0-0373 | SRB-1-840 | SRB-1-840 Клавиша одинарная free@home, жалюзи, Династия, латунь античная | 1 | ST | 1170,49 | 1170,49 | FATH | Заказ | 5 недель |  |  | 01.02.2018 |  |  |  | Автоматизация free@home | Компоненты скрытого монтажа | Аксессуары |  | 4011395195611 | 0.018 | KG | 0.080 | CDM
6220-0-0374 | SRS-1-840 | SRS-1-840 Клавиша одинарная free@home, сцена, Династия, латунь античная | 1 | ST | 1170,49 | 1170,49 | FATH | Заказ | 5 недель |  |  | 01.02.2018 |  |  |  | Автоматизация free@home | Компоненты скрытого монтажа | Аксессуары |  | 4011395195628 | 0.018 | KG | 0.080 | CDM
6220-0-0375 | SRD-1-840 | SRD-1-840 Клавиша одинарная free@home, светорегулятор, Династия, латунь античная | 1 | ST | 1170,49 | 1170,49 | FATH | Заказ | 5 недель |  |  | 01.02.2018 |  |  |  | Автоматизация free@home | Компоненты скрытого монтажа | Аксессуары |  | 4011395195635 | 0.018 | KG | 0.080 | CDM
6220-0-0376 | SR-2-840 | SR-2-840 Клавиша двойная free@home, Династия, латунь античная | 1 | ST | 798,25 | 798,25 | FATH | Заказ | 5 недель |  |  | 01.02.2018 |  |  |  | Автоматизация free@home | Компоненты скрытого монтажа | Аксессуары |  | 4011395195642 | 0.012 | KG | 0.040 | CDM
6220-0-0377 | SRL-2-L-840 | SRL-2-L-840 Клавиша двойная левая free@home, освещение, Династия, латунь античная | 1 | ST | 798,25 | 798,25 | FATH | Заказ | 5 недель |  |  | 01.02.2018 |  |  |  | Автоматизация free@home | Компоненты скрытого монтажа | Аксессуары |  | 4011395195659 | 0.012 | KG | 0.040 | CDM
6220-0-0378 | SRB-2-840 | SRB-2-840 Клавиша двойная free@home, жалюзи, Династия, латунь античная | 1 | ST | 798,25 | 798,25 | FATH | Заказ | 5 недель |  |  | 01.02.2018 |  |  |  | Автоматизация free@home | Компоненты скрытого монтажа | Аксессуары |  | 4011395195666 | 0.012 | KG | 0.040 | CDM
6220-0-0379 | SRS-2-L-840 | SRS-2-L-840 Клавиша двойная левая free@home, сцена, Династия, латунь античная | 1 | ST | 798,25 | 798,25 | FATH | Заказ | 5 недель |  |  | 01.02.2018 |  |  |  | Автоматизация free@home | Компоненты скрытого монтажа | Аксессуары |  | 4011395195673 | 0.012 | KG | 0.040 | CDM
6220-0-0380 | SRD-2-L-840 | SRD-2-L-840 Клавиша двойная левая free@home, светорегулятор, Династия, латунь античная | 1 | ST | 798,25 | 798,25 | FATH | Заказ | 5 недель |  |  | 01.02.2018 |  |  |  | Автоматизация free@home | Компоненты скрытого монтажа | Аксессуары |  | 4011395195680 | 0.012 | KG | 0.040 | CDM
6220-0-0381 | SRL-2-R-840 | SRL-2-R-840 Клавиша двойная правая free@home, освещение, Династия, латунь античная | 1 | ST | 798,25 | 798,25 | FATH | Заказ | 5 недель |  |  | 01.02.2018 |  |  |  | Автоматизация free@home | Компоненты скрытого монтажа | Аксессуары |  | 4011395195697 | 0.012 | KG | 0.040 | CDM
6220-0-0382 | SRS-2-R-840 | SRS-2-R-840 Клавиша двойная правая free@home, сцена, Династия, латунь античная | 1 | ST | 798,25 | 798,25 | FATH | Заказ | 5 недель |  |  | 01.02.2018 |  |  |  | Автоматизация free@home | Компоненты скрытого монтажа | Аксессуары |  | 4011395195710 | 0.012 | KG | 0.040 | CDM
6220-0-0383 | SRD-2-R-840 | SRD-2-R-840 Клавиша двойная правая free@home, светорегулятор, Династия, латунь античная | 1 | ST | 798,25 | 798,25 | FATH | Заказ | 5 недель |  |  | 01.02.2018 |  |  |  | Автоматизация free@home | Компоненты скрытого монтажа | Аксессуары |  | 4011395195727 | 0.012 | KG | 0.040 | CDM
6220-0-0384 | CP-RTC-840 | CP-RTC-840 Накладка терморегулятора free@home, Династия, латунь античная | 1 | ST | 2021,47 | 2021,47 | FATH | Заказ | 5 недель |  |  | 01.02.2018 |  |  |  | Автоматизация free@home | Компоненты скрытого монтажа | Аксессуары |  | 4011395195734 | 0.013 | KG | 0.080 | CDM
6220-0-0385 | MD-F-1.0.1-840 | MD-F-1.0.1-840 Датчик движения free@home, Династия, латунь античная | 1 | ST | 11863,08 | 11863,08 | FATH | Заказ | 5 недель |  |  | 01.02.2018 |  |  |  | Автоматизация free@home | Компоненты скрытого монтажа | Исполнительные устройства |  | 4011395195741 | 0.074 | KG | 0.410 | CDM
6220-0-0386 | MSA-F-1.1.1-840 | MSA-F-1.1.1-840 Датчик движения/ релейный активатор free@home, Династия, латунь античная | 1 | ST | 16123,16 | 16123,16 | FATH | Заказ | 5 недель |  |  | 01.02.2018 |  |  |  | Автоматизация free@home | Компоненты скрытого монтажа | Исполнительные устройства |  | 4011395195758 | 0.127 | KG | 0.410 | CDM
6220-0-0389 | DP4-F | Монтажная коробка для сенсорной панели free@home 4,3 | 1 | ST | 2467,12 | 2467,12 | FATH | D | 4 недели |  |  | 01.02.2018 |  |  |  | Автоматизация free@home | Компоненты скрытого монтажа | Аксессуары |  | 4011395202296 | 0.150 | KG | 0.504 | CDM
6220-0-0390 | WS-1 | Метеостанция free@home | 1 | ST | 50493,32 | 50493,32 | FATH | Заказ | 4 недели |  |  | 01.02.2018 |  |  |  | Автоматизация free@home | Компоненты скрытого монтажа | Отопление и кондиционирование |  | 4011395205525 | 0.500 | KG | 2.966 | CDM
6220-0-0395 | DA-M-0.4.2 | Светорегулятор унив., 4-х канальный, MDRC | 1 | ST | 34956,44 | 34956,44 | FATH | C | 4 недели |  |  | 01.02.2018 |  |  |  | Автоматизация free@home | Компоненты DIN монтажа | Выходы |  | 4011395202401 | 0.502 | KG | 1.593 | CDM
6220-0-0516 | SR-1-82 | Клавиша одинарная free@home, future, цвет слоновая кость | 1 | ST | 346,39 | 346,39 | FATH | Заказ | 4 недели |  |  | 01.02.2018 |  |  |  | Автоматизация free@home | Компоненты скрытого монтажа | Аксессуары |  | 4011395203453 | 0.020 | KG | 0.020 | CDM
6220-0-0517 | SRL-1-82 | Клавиша одинарная free@home, освещение, future, цвет слоновая кость | 1 | ST | 505,63 | 505,63 | FATH | Заказ | 4 недели |  |  | 01.02.2018 |  |  |  | Автоматизация free@home | Компоненты скрытого монтажа | Аксессуары |  | 4011395203460 | 0.020 | KG | 0.020 | CDM
6220-0-0518 | SRB-1-82 | Клавиша одинарная free@home, жалюзи, future, цвет слоновая кость | 1 | ST | 505,63 | 505,63 | FATH | Заказ | 4 недели |  |  | 01.02.2018 |  |  |  | Автоматизация free@home | Компоненты скрытого монтажа | Аксессуары |  | 4011395203477 | 0.020 | KG | 0.020 | CDM
6220-0-0519 | SRS-1-82 | Клавиша одинарная free@home, сцена, future, цвет слоновая кость | 1 | ST | 505,63 | 505,63 | FATH | Заказ | 4 недели |  |  | 01.02.2018 |  |  |  | Автоматизация free@home | Компоненты скрытого монтажа | Аксессуары |  | 4011395203484 | 0.020 | KG | 0.020 | CDM
6220-0-0520 | SRD-1-82 | Клавиша одинарная free@home, светорегулятор, future, цвет слоновая кость | 1 | ST | 505,63 | 505,63 | FATH | Заказ | 4 недели |  |  | 01.02.2018 |  |  |  | Автоматизация free@home | Компоненты скрытого монтажа | Аксессуары |  | 4011395203491 | 0.020 | KG | 0.020 | CDM
6220-0-0521 | SR-2-82 | Клавиша двойная free@home, future, цвет слоновая кость | 1 | ST | 275,04 | 275,04 | FATH | Заказ | 4 недели |  |  | 01.02.2018 |  |  |  | Автоматизация free@home | Компоненты скрытого монтажа | Аксессуары |  | 4011395203507 | 0.010 | KG | 0.010 | CDM
6220-0-0522 | SRL-2-L-82 | Клавиша двойная левая free@home, освещение, future, цвет слоновая кость | 1 | ST | 390,85 | 390,85 | FATH | Заказ | 4 недели |  |  | 01.02.2018 |  |  |  | Автоматизация free@home | Компоненты скрытого монтажа | Аксессуары |  | 4011395203606 | 0.010 | KG | 0.010 | CDM
6220-0-0523 | SRB-2-82 | Клавиша двойная free@home, жалюзи, future, цвет слоновая кость | 1 | ST | 390,85 | 390,85 | FATH | Заказ | 4 недели |  |  | 01.02.2018 |  |  |  | Автоматизация free@home | Компоненты скрытого монтажа | Аксессуары |  | 4011395203613 | 0.010 | KG | 0.010 | CDM
6220-0-0524 | SRS-2-L-82 | Клавиша двойная левая free@home, сцена, future, цвет слоновая кость | 1 | ST | 390,85 | 390,85 | FATH | Заказ | 4 недели |  |  | 01.02.2018 |  |  |  | Автоматизация free@home | Компоненты скрытого монтажа | Аксессуары |  | 4011395203620 | 0.010 | KG | 0.010 | CDM
6220-0-0525 | SRD-2-L-82 | Клавиша двойная левая free@home, светорегулятор, future, цвет слоновая кость | 1 | ST | 390,85 | 390,85 | FATH | Заказ | 4 недели |  |  | 01.02.2018 |  |  |  | Автоматизация free@home | Компоненты скрытого монтажа | Аксессуары |  | 4011395203637 | 0.010 | KG | 0.010 | CDM
6220-0-0526 | SRD-2-R-82 | Клавиша двойная правая free@home, светорегулятор, future, цвет слоновая кость | 1 | ST | 390,85 | 390,85 | FATH | Заказ | 4 недели |  |  | 01.02.2018 |  |  |  | Автоматизация free@home | Компоненты скрытого монтажа | Аксессуары |  | 4011395203644 | 0.010 | KG | 0.010 | CDM
6220-0-0527 | SRL-2-R-82 | Клавиша двойная правая free@home, освещение, future, цвет слоновая кость | 1 | ST | 390,85 | 390,85 | FATH | Заказ | 4 недели |  |  | 01.02.2018 |  |  |  | Автоматизация free@home | Компоненты скрытого монтажа | Аксессуары |  | 4011395203651 | 0.010 | KG | 0.010 | CDM
6220-0-0528 | SRS-2-R-82 | Клавиша двойная правая free@home, сцена, future, цвет слоновая кость | 1 | ST | 390,85 | 390,85 | FATH | Заказ | 4 недели |  |  | 01.02.2018 |  |  |  | Автоматизация free@home | Компоненты скрытого монтажа | Аксессуары |  | 4011395203668 | 0.010 | KG | 0.010 | CDM
6220-0-0529 | CP-RTC-82 | Накладка терморегулятора free@home, future, цвет слоновая кость | 1 | ST | 736,21 | 736,21 | FATH | Заказ | 4 недели |  |  | 01.02.2018 |  |  |  | Автоматизация free@home | Компоненты скрытого монтажа | Аксессуары |  | 4011395205693 | 0.020 | KG | 0.020 | CDM
6220-0-0530 | MD-F-1.0.1-82 | Датчик движения free@home, future, цвет слоновая кость | 1 | ST | 10481,66 | 10481,66 | FATH | Заказ | 4 недели |  |  | 01.02.2018 |  |  |  | Автоматизация free@home | Компоненты скрытого монтажа | Исполнительные устройства |  | 4011395203675 | 0.070 | KG | 0.151 | CDM
6220-0-0531 | MSA-F-1.1.1-82 | Датчик движения/релейный активатор free@home, future, цвет слоновая кость | 1 | ST | 14274,37 | 14274,37 | FATH | Заказ | 4 недели |  |  | 01.02.2018 |  |  |  | Автоматизация free@home | Компоненты скрытого монтажа | Исполнительные устройства |  | 4011395203682 | 0.130 | KG | 0.267 | CDM
6220-0-0532 | CP-FCC-82 | Накладка контроллера фанкойлов free@home, цвет слоновая кость | 1 | ST | 736,21 | 736,21 | FATH | Заказ | 4 недели |  |  | 01.02.2018 |  |  |  | Автоматизация free@home | Компоненты скрытого монтажа | Аксессуары |  | 4011395205716 | 0.020 | KG | 0.020 | CDM
6220-0-0533 | SR-1-866 | Клавиша одинарная free@home, future, цвет сталь | 1 | ST | 627,64 | 627,64 | FATH | Заказ | 4 недели |  |  | 01.02.2018 |  |  |  | Автоматизация free@home | Компоненты скрытого монтажа | Аксессуары |  | 4011395203699 | 0.020 | KG | 0.020 | CDM
6220-0-0534 | SRL-1-866 | Клавиша одинарная free@home, освещение, future, цвет сталь | 1 | ST | 749,65 | 749,65 | FATH | Заказ | 4 недели |  |  | 01.02.2018 |  |  |  | Автоматизация free@home | Компоненты скрытого монтажа | Аксессуары |  | 4011395203705 | 0.020 | KG | 0.020 | CDM
6220-0-0535 | SRB-1-866 | Клавиша одинарная free@home, жалюзи, future, цвет сталь | 1 | ST | 749,65 | 749,65 | FATH | Заказ | 4 недели |  |  | 01.02.2018 |  |  |  | Автоматизация free@home | Компоненты скрытого монтажа | Аксессуары |  | 4011395203712 | 0.020 | KG | 0.020 | CDM
6220-0-0536 | SRS-1-866 | Клавиша одинарная free@home, сцена, future, цвет сталь | 1 | ST | 749,65 | 749,65 | FATH | Заказ | 4 недели |  |  | 01.02.2018 |  |  |  | Автоматизация free@home | Компоненты скрытого монтажа | Аксессуары |  | 4011395203729 | 0.020 | KG | 0.020 | CDM
6220-0-0537 | SRD-1-866 | Клавиша одинарная free@home, светорегулятор, future, цвет сталь | 1 | ST | 749,65 | 749,65 | FATH | Заказ | 4 недели |  |  | 01.02.2018 |  |  |  | Автоматизация free@home | Компоненты скрытого монтажа | Аксессуары |  | 4011395203743 | 0.020 | KG | 0.020 | CDM
6220-0-0538 | SR-2-866 | Клавиша двойная free@home, future, цвет сталь | 1 | ST | 459,10 | 459,10 | FATH | Заказ | 4 недели |  |  | 01.02.2018 |  |  |  | Автоматизация free@home | Компоненты скрытого монтажа | Аксессуары |  | 4011395203750 | 0.010 | KG | 0.010 | CDM
6220-0-0539 | SRL-2-L-866 | Клавиша двойная левая free@home, освещение, future, цвет сталь | 1 | ST | 545,95 | 545,95 | FATH | Заказ | 4 недели |  |  | 01.02.2018 |  |  |  | Автоматизация free@home | Компоненты скрытого монтажа | Аксессуары |  | 4011395203767 | 0.010 | KG | 0.010 | CDM
6220-0-0540 | SRB-2-866 | Клавиша двойная free@home, жалюзи, future, цвет сталь | 1 | ST | 545,95 | 545,95 | FATH | Заказ | 4 недели |  |  | 01.02.2018 |  |  |  | Автоматизация free@home | Компоненты скрытого монтажа | Аксессуары |  | 4011395203774 | 0.010 | KG | 0.010 | CDM
6220-0-0541 | SRS-2-L-866 | Клавиша двойная левая free@home, сцена, future, цвет сталь | 1 | ST | 545,95 | 545,95 | FATH | Заказ | 4 недели |  |  | 01.02.2018 |  |  |  | Автоматизация free@home | Компоненты скрытого монтажа | Аксессуары |  | 4011395203781 | 0.010 | KG | 0.010 | CDM
6220-0-0542 | SRD-2-L-866 | Клавиша двойная левая free@home, светорегулятор, future, цвет сталь | 1 | ST | 545,95 | 545,95 | FATH | Заказ | 4 недели |  |  | 01.02.2018 |  |  |  | Автоматизация free@home | Компоненты скрытого монтажа | Аксессуары |  | 4011395203798 | 0.010 | KG | 0.010 | CDM
6220-0-0543 | SRD-2-R-866 | Клавиша двойная правая free@home, светорегулятор, future, цвет сталь | 1 | ST | 545,95 | 545,95 | FATH | Заказ | 4 недели |  |  | 01.02.2018 |  |  |  | Автоматизация free@home | Компоненты скрытого монтажа | Аксессуары |  | 4011395203811 | 0.010 | KG | 0.010 | CDM
6220-0-0544 | SRL-2-R-866 | Клавиша двойная правая free@home, освещение, future, цвет сталь | 1 | ST | 545,95 | 545,95 | FATH | Заказ | 4 недели |  |  | 01.02.2018 |  |  |  | Автоматизация free@home | Компоненты скрытого монтажа | Аксессуары |  | 4011395203828 | 0.010 | KG | 0.010 | CDM
6220-0-0545 | SRS-2-R-866 | Клавиша двойная правая free@home, сцена, future, цвет сталь | 1 | ST | 545,95 | 545,95 | FATH | Заказ | 4 недели |  |  | 01.02.2018 |  |  |  | Автоматизация free@home | Компоненты скрытого монтажа | Аксессуары |  | 4011395203835 | 0.010 | KG | 0.010 | CDM
6220-0-0546 | CP-RTC-866 | Накладка терморегулятора free@home, future, цвет сталь | 1 | ST | 1117,75 | 1117,75 | FATH | Заказ | 4 недели |  |  | 01.02.2018 |  |  |  | Автоматизация free@home | Компоненты скрытого монтажа | Аксессуары |  | 4011395205723 | 0.020 | KG | 0.020 | CDM
6220-0-0547 | MD-F-1.0.1-866 | Датчик движения free@home, future, цвет сталь | 1 | ST | 10754,63 | 10754,63 | FATH | Заказ | 4 недели |  |  | 01.02.2018 |  |  |  | Автоматизация free@home | Компоненты скрытого монтажа | Исполнительные устройства |  | 4011395203842 | 0.070 | KG | 0.151 | CDM
6220-0-0548 | MSA-F-1.1.1-866 | Датчик движения/релейный активатор free@home, future, цвет сталь | 1 | ST | 14564,92 | 14564,92 | FATH | Заказ | 4 недели |  |  | 01.02.2018 |  |  |  | Автоматизация free@home | Компоненты скрытого монтажа | Исполнительные устройства |  | 4011395203859 | 0.130 | KG | 0.267 | CDM
6220-0-0549 | CP-FCC-866 | Накладка контроллера фанкойлов free@home, цвет сталь | 1 | ST | 1117,75 | 1117,75 | FATH | Заказ | 4 недели |  |  | 01.02.2018 |  |  |  | Автоматизация free@home | Компоненты скрытого монтажа | Аксессуары |  | 4011395205730 | 0.020 | KG | 0.020 | CDM
6220-0-0550 | SR-1-803 | Клавиша одинарная free@home, future, цвет meteor/серый металлик | 1 | ST | 616,26 | 616,26 | FATH | Заказ | 4 недели |  |  | 01.02.2018 |  |  |  | Автоматизация free@home | Компоненты скрытого монтажа | Аксессуары |  | 4011395203866 | 0.020 | KG | 0.020 | CDM
6220-0-0551 | SRL-1-803 | Клавиша одинарная free@home, освещение, future, цвет meteor/серый металлик | 1 | ST | 693,81 | 693,81 | FATH | Заказ | 4 недели |  |  | 01.02.2018 |  |  |  | Автоматизация free@home | Компоненты скрытого монтажа | Аксессуары |  | 4011395203873 | 0.020 | KG | 0.020 | CDM
6220-0-0552 | SRB-1-803 | Клавиша одинарная free@home, жалюзи, future, цвет meteor/серый металлик | 1 | ST | 693,81 | 693,81 | FATH | Заказ | 4 недели |  |  | 01.02.2018 |  |  |  | Автоматизация free@home | Компоненты скрытого монтажа | Аксессуары |  | 4011395203880 | 0.020 | KG | 0.020 | CDM
6220-0-0553 | SRS-1-803 | Клавиша одинарная free@home, сцена, future, цвет meteor/серый металлик | 1 | ST | 693,81 | 693,81 | FATH | Заказ | 4 недели |  |  | 01.02.2018 |  |  |  | Автоматизация free@home | Компоненты скрытого монтажа | Аксессуары |  | 4011395203897 | 0.020 | KG | 0.020 | CDM
6220-0-0554 | SRD-1-803 | Клавиша одинарная free@home, светорегулятор, future, цвет meteor/серый металлик | 1 | ST | 693,81 | 693,81 | FATH | Заказ | 4 недели |  |  | 01.02.2018 |  |  |  | Автоматизация free@home | Компоненты скрытого монтажа | Аксессуары |  | 4011395203910 | 0.020 | KG | 0.020 | CDM
6220-0-0555 | SR-2-803 | Клавиша двойная free@home, future, цвет meteor/серый металлик | 1 | ST | 406,36 | 406,36 | FATH | Заказ | 4 недели |  |  | 01.02.2018 |  |  |  | Автоматизация free@home | Компоненты скрытого монтажа | Аксессуары |  | 4011395203927 | 0.010 | KG | 0.010 | CDM
6220-0-0556 | SRL-2-L-803 | Клавиша двойная левая free@home, освещение, future, цвет meteor/серый металлик | 1 | ST | 485,98 | 485,98 | FATH | Заказ | 4 недели |  |  | 01.02.2018 |  |  |  | Автоматизация free@home | Компоненты скрытого монтажа | Аксессуары |  | 4011395203934 | 0.010 | KG | 0.010 | CDM
6220-0-0557 | SRB-2-803 | Клавиша двойная free@home, жалюзи, future, цвет meteor/серый металлик | 1 | ST | 485,98 | 485,98 | FATH | Заказ | 4 недели |  |  | 01.02.2018 |  |  |  | Автоматизация free@home | Компоненты скрытого монтажа | Аксессуары |  | 4011395203941 | 0.010 | KG | 0.010 | CDM
6220-0-0558 | SRS-2-L-803 | Клавиша двойная левая free@home, сцена, future, цвет meteor/серый металлик | 1 | ST | 485,98 | 485,98 | FATH | Заказ | 4 недели |  |  | 01.02.2018 |  |  |  | Автоматизация free@home | Компоненты скрытого монтажа | Аксессуары |  | 4011395203958 | 0.010 | KG | 0.010 | CDM
6220-0-0559 | SRD-2-L-803 | Клавиша двойная левая free@home, светорегулятор, future, цвет meteor/серый металлик | 1 | ST | 485,98 | 485,98 | FATH | Заказ | 4 недели |  |  | 01.02.2018 |  |  |  | Автоматизация free@home | Компоненты скрытого монтажа | Аксессуары |  | 4011395203965 | 0.010 | KG | 0.010 | CDM
6220-0-0560 | SRD-2-R-803 | Клавиша двойная правая free@home, светорегулятор, future, цвет meteor/серый металлик | 1 | ST | 485,98 | 485,98 | FATH | Заказ | 4 недели |  |  | 01.02.2018 |  |  |  | Автоматизация free@home | Компоненты скрытого монтажа | Аксессуары |  | 4011395203972 | 0.010 | KG | 0.010 | CDM
6220-0-0561 | SRL-2-R-803 | Клавиша двойная правая free@home, освещение, future, цвет meteor/серый металлик | 1 | ST | 485,98 | 485,98 | FATH | Заказ | 4 недели |  |  | 01.02.2018 |  |  |  | Автоматизация free@home | Компоненты скрытого монтажа | Аксессуары |  | 4011395203989 | 0.010 | KG | 0.010 | CDM
6220-0-0562 | SRS-2-R-803 | Клавиша двойная правая free@home, сцена, future, цвет meteor/серый металлик | 1 | ST | 485,98 | 485,98 | FATH | Заказ | 4 недели |  |  | 01.02.2018 |  |  |  | Автоматизация free@home | Компоненты скрытого монтажа | Аксессуары |  | 4011395203996 | 0.010 | KG | 0.010 | CDM
6220-0-0563 | CP-RTC-803 | Накладка терморегулятора free@home, future, цвет meteor/серый металлик | 1 | ST | 1055,71 | 1055,71 | FATH | Заказ | 4 недели |  |  | 01.02.2018 |  |  |  | Автоматизация free@home | Компоненты скрытого монтажа | Аксессуары |  | 4011395205747 | 0.020 | KG | 0.020 | CDM
6220-0-0564 | MD-F-1.0.1-803 | Датчик движения free@home, future, цвет meteor/серый металлик | 1 | ST | 10663,64 | 10663,64 | FATH | Заказ | 4 недели |  |  | 01.02.2018 |  |  |  | Автоматизация free@home | Компоненты скрытого монтажа | Исполнительные устройства |  | 4011395204009 | 0.070 | KG | 0.151 | CDM
6220-0-0565 | MSA-F-1.1.1-803 | Датчик движения/релейный активатор free@home, future, цвет meteor/серый металлик | 1 | ST | 14469,80 | 14469,80 | FATH | Заказ | 4 недели |  |  | 01.02.2018 |  |  |  | Автоматизация free@home | Компоненты скрытого монтажа | Исполнительные устройства |  | 4011395204016 | 0.130 | KG | 0.267 | CDM
6220-0-0566 | CP-FCC-803 | Накладка контроллера фанкойлов free@home, цвет meteor/серый металлик | 1 | ST | 1055,71 | 1055,71 | FATH | Заказ | 4 недели |  |  | 01.02.2018 |  |  |  | Автоматизация free@home | Компоненты скрытого монтажа | Аксессуары |  | 4011395205754 | 0.020 | KG | 0.020 | CDM
6220-0-0567 | SR-1-815 | Клавиша одинарная free@home, future, желтая | 1 | ST | 335,00 | 335,00 | FATH | Заказ | 4 недели |  |  | 22.02.2017 |  |  |  | Автоматизация free@home | Компоненты скрытого монтажа | Аксессуары |  | 4011395204023 | 0.020 | KG | 0.020 | CDM
6220-0-0568 | SRL-1-815 | Клавиша одинарная free@home, освещение, future, цвет sahara/жёлтый | 1 | ST | 0,00 | 0,00 | FATH | Заказ | 4 недели | Продажи прекращены |  | 22.02.2017 | 18.05.2018 | новый статус |  | Автоматизация free@home | Компоненты скрытого монтажа | Аксессуары |  | 4011395204030 | 0.020 | KG | 0.020 | CDM
6220-0-0569 | SRB-1-815 | Клавиша одинарная free@home, жалюзи, future, цвет sahara/жёлтый | 1 | ST | 0,00 | 0,00 | FATH | Заказ | 4 недели | Продажи прекращены |  | 22.02.2017 | 18.05.2018 | новый статус |  | Автоматизация free@home | Компоненты скрытого монтажа | Аксессуары |  | 4011395204047 | 0.020 | KG | 0.020 | CDM
6220-0-0570 | SRS-1-815 | Клавиша одинарная free@home, сцена, future, цвет sahara/жёлтый | 1 | ST | 0,00 | 0,00 | FATH | Заказ | 4 недели | Продажи прекращены |  | 22.02.2017 | 18.05.2018 | новый статус |  | Автоматизация free@home | Компоненты скрытого монтажа | Аксессуары |  | 4011395204054 | 0.020 | KG | 0.020 | CDM
6220-0-0571 | SRD-1-815 | Клавиша одинарная free@home, светорегулятор, future, цвет sahara/жёлтый | 1 | ST | 0,00 | 0,00 | FATH | Заказ | 4 недели | Продажи прекращены |  | 22.02.2017 | 18.05.2018 | новый статус |  | Автоматизация free@home | Компоненты скрытого монтажа | Аксессуары |  | 4011395204061 | 0.020 | KG | 0.020 | CDM
6220-0-0572 | SR-2-815 | Клавиша двойная free@home, future, цвет sahara/жёлтый | 1 | ST | 0,00 | 0,00 | FATH | Заказ | 4 недели | Продажи прекращены |  | 22.02.2017 | 18.05.2018 | новый статус |  | Автоматизация free@home | Компоненты скрытого монтажа | Аксессуары |  | 4011395204078 | 0.010 | KG | 0.010 | CDM
6220-0-0573 | SRL-2-L-815 | Клавиша двойная левая free@home, освещение, future, цвет sahara/жёлтый | 1 | ST | 0,00 | 0,00 | FATH | Заказ | 4 недели | Продажи прекращены |  | 22.02.2017 | 18.05.2018 | новый статус |  | Автоматизация free@home | Компоненты скрытого монтажа | Аксессуары |  | 4011395204085 | 0.010 | KG | 0.010 | CDM
6220-0-0574 | SRB-2-815 | Клавиша двойная free@home, жалюзи, future, цвет sahara/жёлтый | 1 | ST | 0,00 | 0,00 | FATH | Заказ | 4 недели | Продажи прекращены |  | 22.02.2017 | 18.05.2018 | новый статус |  | Автоматизация free@home | Компоненты скрытого монтажа | Аксессуары |  | 4011395204092 | 0.010 | KG | 0.010 | CDM
6220-0-0575 | SRS-2-L-815 | Клавиша двойная левая free@home, сцена, future, цвет sahara/жёлтый | 1 | ST | 0,00 | 0,00 | FATH | Заказ | 4 недели | Продажи прекращены |  | 22.02.2017 | 18.05.2018 | новый статус |  | Автоматизация free@home | Компоненты скрытого монтажа | Аксессуары |  | 4011395204108 | 0.010 | KG | 0.010 | CDM
6220-0-0576 | SRD-2-L-815 | Клавиша двойная левая free@home, светорегулятор, future, цвет sahara/жёлтый | 1 | ST | 0,00 | 0,00 | FATH | Заказ | 4 недели | Продажи прекращены |  | 22.02.2017 | 18.05.2018 | новый статус |  | Автоматизация free@home | Компоненты скрытого монтажа | Аксессуары |  | 4011395204115 | 0.010 | KG | 0.010 | CDM
6220-0-0577 | SRD-2-R-815 | Клавиша двойная правая free@home, светорегулятор, future, цвет sahara/жёлтый | 1 | ST | 0,00 | 0,00 | FATH | Заказ | 4 недели | Продажи прекращены |  | 22.02.2017 | 18.05.2018 | новый статус |  | Автоматизация free@home | Компоненты скрытого монтажа | Аксессуары |  | 4011395204122 | 0.010 | KG | 0.010 | CDM
6220-0-0578 | SRL-2-R-815 | Клавиша двойная правая free@home, освещение, future, цвет sahara/жёлтый | 1 | ST | 0,00 | 0,00 | FATH | Заказ | 4 недели | Продажи прекращены |  | 22.02.2017 | 18.05.2018 | новый статус |  | Автоматизация free@home | Компоненты скрытого монтажа | Аксессуары |  | 4011395204139 | 0.010 | KG | 0.010 | CDM
6220-0-0579 | SRS-2-R-815 | Клавиша двойная правая free@home, сцена, future, цвет sahara/жёлтый | 1 | ST | 0,00 | 0,00 | FATH | Заказ | 4 недели | Продажи прекращены |  | 22.02.2017 | 18.05.2018 | новый статус |  | Автоматизация free@home | Компоненты скрытого монтажа | Аксессуары |  | 4011395204146 | 0.010 | KG | 0.010 | CDM
6220-0-0580 | CP-RTC-815 | Накладка терморегулятора free@home, future, цвет sahara/жёлтый | 1 | ST | 0,00 | 0,00 | FATH | Заказ | 4 недели | Продажи прекращены |  | 22.02.2017 | 18.05.2018 | новый статус |  | Автоматизация free@home | Компоненты скрытого монтажа | Аксессуары |  | 4011395205761 | 0.020 | KG | 0.020 | CDM
6220-0-0581 | MD-F-1.0.1-815 | Датчик движения free@home, future, цвет sahara/жёлтый | 1 | ST | 0,00 | 0,00 | FATH | Заказ | 4 недели | Продажи прекращены |  | 22.02.2017 | 18.05.2018 | новый статус |  | Автоматизация free@home | Компоненты скрытого монтажа | Исполнительные устройства |  | 4011395204153 | 0.070 | KG | 0.151 | CDM
6220-0-0582 | MSA-F-1.1.1-815 | Датчик движения/релейный активатор free@home, future, цвет sahara/жёлтый | 1 | ST | 0,00 | 0,00 | FATH | Заказ | 4 недели | Продажи прекращены |  | 22.02.2017 | 18.05.2018 | новый статус |  | Автоматизация free@home | Компоненты скрытого монтажа | Исполнительные устройства |  | 4011395204160 | 0.130 | KG | 0.267 | CDM
6220-0-0583 | CP-FCC-815 | Накладка контроллера фанкойлов free@home, цвет sahara/жёлтый | 1 | ST | 0,00 | 0,00 | FATH | Заказ | 4 недели | Продажи прекращены |  | 22.02.2017 | 18.05.2018 | новый статус |  | Автоматизация free@home | Компоненты скрытого монтажа | Аксессуары |  | 4011395205778 | 0.020 | KG | 0.020 | CDM
6220-0-0584 | SR-1-896 | Клавиша одинарная free@home, future, цвет chalet-белый | 1 | ST | 0,00 | 0,00 | FATH | Заказ | 4 недели | Продажи прекращены |  | 22.02.2017 | 18.05.2018 | новый статус |  | Автоматизация free@home | Компоненты скрытого монтажа | Аксессуары |  | 4011395204177 | 0.020 | KG | 0.020 | CDM
6220-0-0585 | SRL-1-896 | Клавиша одинарная free@home, освещение, future, цвет chalet-белый | 1 | ST | 0,00 | 0,00 | FATH | Заказ | 4 недели | Продажи прекращены |  | 22.02.2017 | 18.05.2018 | новый статус |  | Автоматизация free@home | Компоненты скрытого монтажа | Аксессуары |  | 4011395204184 | 0.020 | KG | 0.020 | CDM
6220-0-0586 | SRB-1-896 | Клавиша одинарная free@home, жалюзи, future, цвет chalet-белый | 1 | ST | 0,00 | 0,00 | FATH | Заказ | 4 недели | Продажи прекращены |  | 22.02.2017 | 18.05.2018 | новый статус |  | Автоматизация free@home | Компоненты скрытого монтажа | Аксессуары |  | 4011395204191 | 0.020 | KG | 0.020 | CDM
6220-0-0587 | SRS-1-896 | Клавиша одинарная free@home, сцена, future, цвет chalet-белый | 1 | ST | 0,00 | 0,00 | FATH | Заказ | 4 недели | Продажи прекращены |  | 22.02.2017 | 18.05.2018 | новый статус |  | Автоматизация free@home | Компоненты скрытого монтажа | Аксессуары |  | 4011395204207 | 0.020 | KG | 0.020 | CDM
6220-0-0588 | SRD-1-896 | Клавиша одинарная free@home, светорегулятор, future, цвет chalet-белый | 1 | ST | 0,00 | 0,00 | FATH | Заказ | 4 недели | Продажи прекращены |  | 22.02.2017 | 18.05.2018 | новый статус |  | Автоматизация free@home | Компоненты скрытого монтажа | Аксессуары |  | 4011395204214 | 0.020 | KG | 0.020 | CDM
6220-0-0589 | SR-2-896 | Клавиша двойная free@home, future, цвет chalet-белый | 1 | ST | 0,00 | 0,00 | FATH | Заказ | 4 недели | Продажи прекращены |  | 22.02.2017 | 18.05.2018 | новый статус |  | Автоматизация free@home | Компоненты скрытого монтажа | Аксессуары |  | 4011395204221 | 0.010 | KG | 0.010 | CDM
6220-0-0590 | SRL-2-L-896 | Клавиша двойная левая free@home, освещение, future, цвет chalet-белый | 1 | ST | 0,00 | 0,00 | FATH | Заказ | 4 недели | Продажи прекращены |  | 22.02.2017 | 18.05.2018 | новый статус |  | Автоматизация free@home | Компоненты скрытого монтажа | Аксессуары |  | 4011395204238 | 0.010 | KG | 0.010 | CDM
6220-0-0591 | SRB-2-896 | Клавиша двойная free@home, жалюзи, future, цвет chalet-белый | 1 | ST | 0,00 | 0,00 | FATH | Заказ | 4 недели | Продажи прекращены |  | 22.02.2017 | 18.05.2018 | новый статус |  | Автоматизация free@home | Компоненты скрытого монтажа | Аксессуары |  | 4011395204245 | 0.010 | KG | 0.010 | CDM
6220-0-0592 | SRS-2-L-896 | Клавиша двойная левая free@home, сцена, future, цвет chalet-белый | 1 | ST | 0,00 | 0,00 | FATH | Заказ | 4 недели | Продажи прекращены |  | 22.02.2017 | 18.05.2018 | новый статус |  | Автоматизация free@home | Компоненты скрытого монтажа | Аксессуары |  | 4011395204252 | 0.010 | KG | 0.010 | CDM
6220-0-0593 | SRD-2-L-896 | Клавиша двойная левая free@home, светорегулятор, future, цвет chalet-белый | 1 | ST | 0,00 | 0,00 | FATH | Заказ | 4 недели | Продажи прекращены |  | 22.02.2017 | 18.05.2018 | новый статус |  | Автоматизация free@home | Компоненты скрытого монтажа | Аксессуары |  | 4011395204269 | 0.010 | KG | 0.010 | CDM
6220-0-0594 | SRD-2-R-896 | Клавиша двойная правая free@home, светорегулятор, future, цвет chalet-белый | 1 | ST | 0,00 | 0,00 | FATH | Заказ | 4 недели | Продажи прекращены |  | 22.02.2017 | 18.05.2018 | новый статус |  | Автоматизация free@home | Компоненты скрытого монтажа | Аксессуары |  | 4011395204276 | 0.010 | KG | 0.010 | CDM
6220-0-0595 | SRL-2-R-896 | Клавиша двойная правая free@home, освещение, future, цвет chalet-белый | 1 | ST | 0,00 | 0,00 | FATH | Заказ | 4 недели | Продажи прекращены |  | 22.02.2017 | 18.05.2018 | новый статус |  | Автоматизация free@home | Компоненты скрытого монтажа | Аксессуары |  | 4011395204283 | 0.010 | KG | 0.010 | CDM
6220-0-0596 | SRS-2-R-896 | Клавиша двойная правая free@home, сцена, future, цвет chalet-белый | 1 | ST | 0,00 | 0,00 | FATH | Заказ | 4 недели | Продажи прекращены |  | 22.02.2017 | 18.05.2018 | новый статус |  | Автоматизация free@home | Компоненты скрытого монтажа | Аксессуары |  | 4011395204290 | 0.010 | KG | 0.010 | CDM
6220-0-0597 | CP-RTC-896 | Накладка терморегулятора free@home, future, цвет chalet-белый | 1 | ST | 0,00 | 0,00 | FATH | Заказ | 4 недели | Продажи прекращены |  | 22.02.2017 | 18.05.2018 | новый статус |  | Автоматизация free@home | Компоненты скрытого монтажа | Аксессуары |  | 4011395205785 | 0.020 | KG | 0.020 | CDM
6220-0-0598 | MD-F-1.0.1-896 | Датчик движения free@home, future, цвет chalet-белый | 1 | ST | 0,00 | 0,00 | FATH | Заказ | 4 недели | Продажи прекращены |  | 22.02.2017 | 18.05.2018 | новый статус |  | Автоматизация free@home | Компоненты скрытого монтажа | Исполнительные устройства |  | 4011395204313 | 0.070 | KG | 0.151 | CDM
6220-0-0599 | MSA-F-1.1.1-896 | Датчик движения/релейный активатор free@home, future, цвет chalet-белый | 1 | ST | 0,00 | 0,00 | FATH | Заказ | 4 недели | Продажи прекращены |  | 22.02.2017 | 18.05.2018 | новый статус |  | Автоматизация free@home | Компоненты скрытого монтажа | Исполнительные устройства |  | 4011395204320 | 0.130 | KG | 0.267 | CDM
6220-0-0600 | CP-FCC-896 | Накладка контроллера фанкойлов free@home, цвет chalet-белый | 1 | ST | 0,00 | 0,00 | FATH | Заказ | 4 недели | Продажи прекращены |  | 22.02.2017 | 18.05.2018 | новый статус |  | Автоматизация free@home | Компоненты скрытого монтажа | Аксессуары |  | 4011395205792 | 0.020 | KG | 0.020 | CDM
6220-0-0601 | SR-1-884 | Клавиша одинарная free@home, future, цвет белый бархат | 1 | ST | 616,26 | 616,26 | FATH | Заказ | 4 недели |  |  | 01.02.2018 |  |  |  | Автоматизация free@home | Компоненты скрытого монтажа | Аксессуары |  | 4011395204337 | 0.020 | KG | 0.020 | CDM
6220-0-0602 | SRL-1-884 | Клавиша одинарная free@home, освещение, future, цвет белый бархат | 1 | ST | 693,81 | 693,81 | FATH | Заказ | 4 недели |  |  | 01.02.2018 |  |  |  | Автоматизация free@home | Компоненты скрытого монтажа | Аксессуары |  | 4011395204344 | 0.020 | KG | 0.020 | CDM
6220-0-0603 | SRB-1-884 | Клавиша одинарная free@home, жалюзи, future, цвет белый бархат | 1 | ST | 693,81 | 693,81 | FATH | Заказ | 4 недели |  |  | 01.02.2018 |  |  |  | Автоматизация free@home | Компоненты скрытого монтажа | Аксессуары |  | 4011395204368 | 0.020 | KG | 0.020 | CDM
6220-0-0604 | SRS-1-884 | Клавиша одинарная free@home, сцена, future, цвет белый бархат | 1 | ST | 693,81 | 693,81 | FATH | Заказ | 4 недели |  |  | 01.02.2018 |  |  |  | Автоматизация free@home | Компоненты скрытого монтажа | Аксессуары |  | 4011395204351 | 0.020 | KG | 0.020 | CDM
6220-0-0605 | SRD-1-884 | Клавиша одинарная free@home, светорегулятор, future, цвет белый бархат | 1 | ST | 693,81 | 693,81 | FATH | Заказ | 4 недели |  |  | 01.02.2018 |  |  |  | Автоматизация free@home | Компоненты скрытого монтажа | Аксессуары |  | 4011395204382 | 0.020 | KG | 0.020 | CDM
6220-0-0606 | SR-2-884 | Клавиша двойная free@home, future, цвет белый бархат | 1 | ST | 406,36 | 406,36 | FATH | Заказ | 4 недели |  |  | 01.02.2018 |  |  |  | Автоматизация free@home | Компоненты скрытого монтажа | Аксессуары |  | 4011395204399 | 0.010 | KG | 0.010 | CDM
6220-0-0607 | SRL-2-L-884 | Клавиша двойная левая free@home, освещение, future, цвет белый бархат | 1 | ST | 485,98 | 485,98 | FATH | Заказ | 4 недели |  |  | 01.02.2018 |  |  |  | Автоматизация free@home | Компоненты скрытого монтажа | Аксессуары |  | 4011395204412 | 0.010 | KG | 0.010 | CDM
6220-0-0608 | SRB-2-884 | Клавиша двойная free@home, жалюзи, future, цвет белый бархат | 1 | ST | 485,98 | 485,98 | FATH | Заказ | 4 недели |  |  | 01.02.2018 |  |  |  | Автоматизация free@home | Компоненты скрытого монтажа | Аксессуары |  | 4011395204429 | 0.010 | KG | 0.010 | CDM
6220-0-0609 | SRS-2-L-884 | Клавиша двойная левая free@home, сцена, future, цвет белый бархат | 1 | ST | 485,98 | 485,98 | FATH | Заказ | 4 недели |  |  | 01.02.2018 |  |  |  | Автоматизация free@home | Компоненты скрытого монтажа | Аксессуары |  | 4011395204436 | 0.010 | KG | 0.010 | CDM
6220-0-0610 | SRD-2-L-884 | Клавиша двойная левая free@home, светорегулятор, future, цвет белый бархат | 1 | ST | 485,98 | 485,98 | FATH | Заказ | 4 недели |  |  | 01.02.2018 |  |  |  | Автоматизация free@home | Компоненты скрытого монтажа | Аксессуары |  | 4011395204443 | 0.010 | KG | 0.010 | CDM
6220-0-0611 | SRD-2-R-884 | Клавиша двойная правая free@home, светорегулятор, future, цвет белый бархат | 1 | ST | 485,98 | 485,98 | FATH | Заказ | 4 недели |  |  | 01.02.2018 |  |  |  | Автоматизация free@home | Компоненты скрытого монтажа | Аксессуары |  | 4011395204450 | 0.010 | KG | 0.010 | CDM
6220-0-0612 | SRL-2-R-884 | Клавиша двойная правая free@home, освещение, future, цвет белый бархат | 1 | ST | 485,98 | 485,98 | FATH | Заказ | 4 недели |  |  | 01.02.2018 |  |  |  | Автоматизация free@home | Компоненты скрытого монтажа | Аксессуары |  | 4011395204467 | 0.010 | KG | 0.010 | CDM
6220-0-0613 | SRS-2-R-884 | Клавиша двойная правая free@home, сцена, future, цвет белый бархат | 1 | ST | 485,98 | 485,98 | FATH | Заказ | 4 недели |  |  | 01.02.2018 |  |  |  | Автоматизация free@home | Компоненты скрытого монтажа | Аксессуары |  | 4011395204474 | 0.010 | KG | 0.010 | CDM
6220-0-0614 | CP-RTC-884 | Накладка терморегулятора free@home, future, цвет белый бархат | 1 | ST | 1055,71 | 1055,71 | FATH | Заказ | 4 недели |  |  | 01.02.2018 |  |  |  | Автоматизация free@home | Компоненты скрытого монтажа | Аксессуары |  | 4011395205815 | 0.020 | KG | 0.020 | CDM
6220-0-0615 | MD-F-1.0.1-884 | Датчик движения free@home, future, цвет белый бархат | 1 | ST | 10663,64 | 10663,64 | FATH | Заказ | 4 недели |  |  | 01.02.2018 |  |  |  | Автоматизация free@home | Компоненты скрытого монтажа | Исполнительные устройства |  | 4011395204481 | 0.070 | KG | 0.151 | CDM
6220-0-0616 | MSA-F-1.1.1-884 | Датчик движения/релейный активатор free@home, future, цвет белый бархат | 1 | ST | 14469,80 | 14469,80 | FATH | Заказ | 4 недели |  |  | 01.02.2018 |  |  |  | Автоматизация free@home | Компоненты скрытого монтажа | Исполнительные устройства |  | 4011395204498 | 0.130 | KG | 0.267 | CDM
6220-0-0617 | CP-FCC-884 | Накладка контроллера фанкойлов free@home, цвет белый бархат | 1 | ST | 1055,71 | 1055,71 | FATH | Заказ | 4 недели |  |  | 01.02.2018 |  |  |  | Автоматизация free@home | Компоненты скрытого монтажа | Аксессуары |  | 4011395205822 | 0.020 | KG | 0.020 | CDM
6220-0-0618 | SR-1-885 | Клавиша одинарная free@home, future, цвет чёрный бархат | 1 | ST | 616,26 | 616,26 | FATH | Заказ | 4 недели |  |  | 01.02.2018 |  |  |  | Автоматизация free@home | Компоненты скрытого монтажа | Аксессуары |  | 4011395204511 | 0.020 | KG | 0.020 | CDM
6220-0-0619 | SRL-1-885 | Клавиша одинарная free@home, освещение, future, цвет чёрный бархат | 1 | ST | 693,81 | 693,81 | FATH | Заказ | 4 недели |  |  | 01.02.2018 |  |  |  | Автоматизация free@home | Компоненты скрытого монтажа | Аксессуары |  | 4011395204528 | 0.020 | KG | 0.020 | CDM
6220-0-0620 | SRB-1-885 | Клавиша одинарная free@home, жалюзи, future, цвет чёрный бархат | 1 | ST | 693,81 | 693,81 | FATH | Заказ | 4 недели |  |  | 01.02.2018 |  |  |  | Автоматизация free@home | Компоненты скрытого монтажа | Аксессуары |  | 4011395204535 | 0.020 | KG | 0.020 | CDM
6220-0-0621 | SRS-1-885 | Клавиша одинарная free@home, сцена, future, цвет чёрный бархат | 1 | ST | 693,81 | 693,81 | FATH | Заказ | 4 недели |  |  | 01.02.2018 |  |  |  | Автоматизация free@home | Компоненты скрытого монтажа | Аксессуары |  | 4011395204542 | 0.020 | KG | 0.020 | CDM
6220-0-0622 | SRD-1-885 | Клавиша одинарная free@home, светорегулятор, future, цвет чёрный бархат | 1 | ST | 693,81 | 693,81 | FATH | Заказ | 4 недели |  |  | 01.02.2018 |  |  |  | Автоматизация free@home | Компоненты скрытого монтажа | Аксессуары |  | 4011395204559 | 0.020 | KG | 0.020 | CDM
6220-0-0623 | SR-2-885 | Клавиша двойная free@home, future, цвет чёрный бархат | 1 | ST | 406,36 | 406,36 | FATH | Заказ | 4 недели |  |  | 01.02.2018 |  |  |  | Автоматизация free@home | Компоненты скрытого монтажа | Аксессуары |  | 4011395204566 | 0.010 | KG | 0.010 | CDM
6220-0-0624 | SRL-2-L-885 | Клавиша двойная левая free@home, освещение, future, цвет чёрный бархат | 1 | ST | 485,98 | 485,98 | FATH | Заказ | 4 недели |  |  | 01.02.2018 |  |  |  | Автоматизация free@home | Компоненты скрытого монтажа | Аксессуары |  | 4011395204573 | 0.010 | KG | 0.010 | CDM
6220-0-0625 | SRB-2-885 | Клавиша двойная free@home, жалюзи, future, цвет чёрный бархат | 1 | ST | 485,98 | 485,98 | FATH | Заказ | 4 недели |  |  | 01.02.2018 |  |  |  | Автоматизация free@home | Компоненты скрытого монтажа | Аксессуары |  | 4011395204580 | 0.010 | KG | 0.010 | CDM
6220-0-0626 | SRS-2-L-885 | Клавиша двойная левая free@home, сцена, future, цвет чёрный бархат | 1 | ST | 485,98 | 485,98 | FATH | Заказ | 4 недели |  |  | 01.02.2018 |  |  |  | Автоматизация free@home | Компоненты скрытого монтажа | Аксессуары |  | 4011395204597 | 0.010 | KG | 0.010 | CDM
6220-0-0627 | SRD-2-L-885 | Клавиша двойная левая free@home, светорегулятор, future, цвет чёрный бархат | 1 | ST | 485,98 | 485,98 | FATH | Заказ | 4 недели |  |  | 01.02.2018 |  |  |  | Автоматизация free@home | Компоненты скрытого монтажа | Аксессуары |  | 4011395204610 | 0.010 | KG | 0.010 | CDM
6220-0-0628 | SRD-2-R-885 | Клавиша двойная правая free@home, светорегулятор, future, цвет чёрный бархат | 1 | ST | 485,98 | 485,98 | FATH | Заказ | 4 недели |  |  | 01.02.2018 |  |  |  | Автоматизация free@home | Компоненты скрытого монтажа | Аксессуары |  | 4011395204627 | 0.010 | KG | 0.010 | CDM
6220-0-0629 | SRL-2-R-885 | Клавиша двойная правая free@home, освещение, future, цвет чёрный бархат | 1 | ST | 485,98 | 485,98 | FATH | Заказ | 4 недели |  |  | 01.02.2018 |  |  |  | Автоматизация free@home | Компоненты скрытого монтажа | Аксессуары |  | 4011395204634 | 0.010 | KG | 0.010 | CDM
6220-0-0630 | SRS-2-R-885 | Клавиша двойная правая free@home, сцена, future, цвет чёрный бархат | 1 | ST | 485,98 | 485,98 | FATH | Заказ | 4 недели |  |  | 01.02.2018 |  |  |  | Автоматизация free@home | Компоненты скрытого монтажа | Аксессуары |  | 4011395204641 | 0.010 | KG | 0.010 | CDM
6220-0-0631 | CP-RTC-885 | Накладка терморегулятора free@home, future, цвет чёрный бархат | 1 | ST | 1055,71 | 1055,71 | FATH | Заказ | 4 недели |  |  | 01.02.2018 |  |  |  | Автоматизация free@home | Компоненты скрытого монтажа | Аксессуары |  | 4011395205839 | 0.020 | KG | 0.020 | CDM
6220-0-0632 | MD-F-1.0.1-885 | Датчик движения free@home, future, цвет чёрный бархат | 1 | ST | 10663,64 | 10663,64 | FATH | Заказ | 4 недели |  |  | 01.02.2018 |  |  |  | Автоматизация free@home | Компоненты скрытого монтажа | Исполнительные устройства |  | 4011395204658 | 0.070 | KG | 0.151 | CDM
6220-0-0633 | MSA-F-1.1.1-885 | Датчик движения/релейный активатор free@home, future, цвет чёрный бархат | 1 | ST | 14469,80 | 14469,80 | FATH | Заказ | 4 недели |  |  | 01.02.2018 |  |  |  | Автоматизация free@home | Компоненты скрытого монтажа | Исполнительные устройства |  | 4011395204665 | 0.130 | KG | 0.267 | CDM
6220-0-0634 | CP-FCC-885 | Накладка контроллера фанкойлов free@home, цвет чёрный бархат | 1 | ST | 1055,71 | 1055,71 | FATH | Заказ | 4 недели |  |  | 01.02.2018 |  |  |  | Автоматизация free@home | Компоненты скрытого монтажа | Аксессуары |  | 4011395205846 | 0.020 | KG | 0.020 | CDM
6220-0-0635 | SR-1-92 | SR-1-92 Клавиша одинарная free@home, Basic 55, цвет слоновая кость | 1 | ST | 240,00 | 240,00 | FATH | Заказ | 4 недели |  |  | 01.02.2018 |  |  |  | Автоматизация free@home | Компоненты скрытого монтажа | Аксессуары |  | 4011395204689 | 0.020 | KG | 0.020 | CDM
6220-0-0636 | SRL-1-92 | SRL-1-92 Клавиша одинарная free@home, освещение, Basic 55, цвет слоновая кость | 1 | ST | 319,00 | 319,00 | FATH | Заказ | 4 недели |  |  | 01.02.2018 |  |  |  | Автоматизация free@home | Компоненты скрытого монтажа | Аксессуары |  | 4011395204696 | 0.020 | KG | 0.020 | CDM
6220-0-0637 | SRB-1-92 | SRB-1-92 Клавиша одинарная free@home, жалюзи, Basic 55, цвет слоновая кость | 1 | ST | 319,00 | 319,00 | FATH | Заказ | 4 недели |  |  | 01.02.2018 |  |  |  | Автоматизация free@home | Компоненты скрытого монтажа | Аксессуары |  | 4011395204719 | 0.020 | KG | 0.020 | CDM
6220-0-0638 | SRS-1-92 | SRS-1-92 Клавиша одинарная free@home, сцена, Basic 55, цвет слоновая кость | 1 | ST | 319,00 | 319,00 | FATH | Заказ | 4 недели |  |  | 01.02.2018 |  |  |  | Автоматизация free@home | Компоненты скрытого монтажа | Аксессуары |  | 4011395204726 | 0.020 | KG | 0.020 | CDM
6220-0-0639 | SRD-1-92 | SRD-1-92 Клавиша одинарная free@home, светорегулятор, Basic 55, цвет слоновая кость | 1 | ST | 319,00 | 319,00 | FATH | Заказ | 4 недели |  |  | 01.02.2018 |  |  |  | Автоматизация free@home | Компоненты скрытого монтажа | Аксессуары |  | 4011395204733 | 0.020 | KG | 0.020 | CDM
6220-0-0640 | SR-2-92 | SR-2-92 Клавиша двойная free@home, Basic 55, цвет слоновая кость | 1 | ST | 225,00 | 225,00 | FATH | Заказ | 4 недели |  |  | 01.02.2018 |  |  |  | Автоматизация free@home | Компоненты скрытого монтажа | Аксессуары |  | 4011395204740 | 0.010 | KG | 0.010 | CDM
6220-0-0641 | SRL-2-L-92 | SRL-2-L-92 Клавиша двойная левая free@home, освещение, Basic 55, цвет слоновая кость | 1 | ST | 308,00 | 308,00 | FATH | Заказ | 4 недели |  |  | 01.02.2018 |  |  |  | Автоматизация free@home | Компоненты скрытого монтажа | Аксессуары |  | 4011395204757 | 0.010 | KG | 0.010 | CDM
6220-0-0642 | SRB-2-92 | SRB-2-92 Клавиша двойная free@home, жалюзи, Basic 55, цвет слоновая кость | 1 | ST | 308,00 | 308,00 | FATH | Заказ | 4 недели |  |  | 01.02.2018 |  |  |  | Автоматизация free@home | Компоненты скрытого монтажа | Аксессуары |  | 4011395204764 | 0.010 | KG | 0.010 | CDM
6220-0-0643 | SRS-2-L-92 | SRS-2-L-92 Клавиша двойная левая free@home, сцена, Basic 55, цвет слоновая кость | 1 | ST | 308,00 | 308,00 | FATH | Заказ | 4 недели |  |  | 01.02.2018 |  |  |  | Автоматизация free@home | Компоненты скрытого монтажа | Аксессуары |  | 4011395204788 | 0.010 | KG | 0.010 | CDM
6220-0-0644 | SRD-2-L-92 | SRD-2-L-92 Клавиша двойная левая free@home, светорегулятор, Basic 55, цвет слоновая кость | 1 | ST | 308,00 | 308,00 | FATH | Заказ | 4 недели |  |  | 01.02.2018 |  |  |  | Автоматизация free@home | Компоненты скрытого монтажа | Аксессуары |  | 4011395204795 | 0.010 | KG | 0.010 | CDM
6220-0-0645 | SRD-2-R-92 | SRD-2-R-92 Клавиша двойная правая free@home, светорегулятор, Basic 55, цвет слоновая кость | 1 | ST | 308,00 | 308,00 | FATH | Заказ | 4 недели |  |  | 01.02.2018 |  |  |  | Автоматизация free@home | Компоненты скрытого монтажа | Аксессуары |  | 4011395204801 | 0.010 | KG | 0.010 | CDM
6220-0-0646 | SRL-2-R-92 | SRL-2-R-92 Клавиша двойная правая free@home, освещение, Basic 55, цвет слоновая кость | 1 | ST | 308,00 | 308,00 | FATH | Заказ | 4 недели |  |  | 01.02.2018 |  |  |  | Автоматизация free@home | Компоненты скрытого монтажа | Аксессуары |  | 4011395204818 | 0.010 | KG | 0.010 | CDM
6220-0-0647 | SRS-2-R-92 | SRS-2-R-92 Клавиша двойная правая free@home, сцена, Basic 55, цвет слоновая кость | 1 | ST | 308,00 | 308,00 | FATH | Заказ | 4 недели |  |  | 01.02.2018 |  |  |  | Автоматизация free@home | Компоненты скрытого монтажа | Аксессуары |  | 4011395204825 | 0.010 | KG | 0.010 | CDM
6220-0-0648 | CP-RTC-92 | CP-RTC-92 Накладка терморегулятора free@home, Basic 55, цвет слоновая кость | 1 | ST | 545,00 | 545,00 | FATH | Заказ | 4 недели |  |  | 01.02.2018 |  |  |  | Автоматизация free@home | Компоненты скрытого монтажа | Аксессуары |  | 4011395205853 | 0.020 | KG | 0.020 | CDM
6220-0-0649 | MD-F-1.0.1-92 | MD-F-1.0.1-92 Датчик движения free@home, Basic 55, цвет слоновая кость | 1 | ST | 11361,00 | 11361,00 | FATH | Заказ | 4 недели |  |  | 01.02.2018 |  |  |  | Автоматизация free@home | Компоненты скрытого монтажа | Аксессуары |  | 4011395204832 | 0.070 | KG | 0.151 | CDM
6220-0-0650 | MSA-F-1.1.1-92 | MSA-F-1.1.1-92 Датчик движения/релейный активатор free@home, Basic 55, цвет слоновая кость | 1 | ST | 14463,00 | 14463,00 | FATH | Заказ | 4 недели |  |  | 01.02.2018 |  |  |  | Автоматизация free@home | Компоненты скрытого монтажа | Аксессуары |  | 4011395204849 | 0.130 | KG | 0.267 | CDM
6220-0-0651 | CP-FCC-92 | CP-FCC-92 Накладка контроллера фанкойлов free@home, Basic 55, цвет слоновая кость | 1 | ST | 545,00 | 545,00 | FATH | Заказ | 4 недели |  |  | 01.02.2018 |  |  |  | Автоматизация free@home | Компоненты скрытого монтажа | Аксессуары |  | 4011395205860 | 0.020 | KG | 0.020 | CDM
6220-0-0652 | SR-1-93 | SR-1-93 Клавиша одинарная free@home, Basic 55, цвет шампань | 1 | ST | 643,00 | 643,00 | FATH | Заказ | 4 недели |  |  | 01.02.2018 |  |  |  | Автоматизация free@home | Компоненты скрытого монтажа | Аксессуары |  | 4011395204856 | 0.020 | KG | 0.020 | CDM
6220-0-0653 | SRL-1-93 | SRL-1-93 Клавиша одинарная free@home, освещение, Basic 55, цвет шампань | 1 | ST | 770,00 | 770,00 | FATH | Заказ | 4 недели |  |  | 01.02.2018 |  |  |  | Автоматизация free@home | Компоненты скрытого монтажа | Аксессуары |  | 4011395204863 | 0.020 | KG | 0.020 | CDM
6220-0-0654 | SRB-1-93 | SRB-1-93 Клавиша одинарная free@home, жалюзи, Basic 55, цвет шампань | 1 | ST | 770,00 | 770,00 | FATH | Заказ | 4 недели |  |  | 01.02.2018 |  |  |  | Автоматизация free@home | Компоненты скрытого монтажа | Аксессуары |  | 4011395204870 | 0.020 | KG | 0.020 | CDM
6220-0-0655 | SRS-1-93 | SRS-1-93 Клавиша одинарная free@home, сцена, Basic 55, цвет шампань | 1 | ST | 770,00 | 770,00 | FATH | Заказ | 4 недели |  |  | 01.02.2018 |  |  |  | Автоматизация free@home | Компоненты скрытого монтажа | Аксессуары |  | 4011395204887 | 0.020 | KG | 0.020 | CDM
6220-0-0656 | SRD-1-93 | SRD-1-93 Клавиша одинарная free@home, светорегулятор, Basic 55, цвет шампань | 1 | ST | 770,00 | 770,00 | FATH | Заказ | 4 недели |  |  | 01.02.2018 |  |  |  | Автоматизация free@home | Компоненты скрытого монтажа | Аксессуары |  | 4011395204894 | 0.020 | KG | 0.020 | CDM
6220-0-0657 | SR-2-93 | SR-2-93 Клавиша двойная free@home, Basic 55, цвет шампань | 1 | ST | 469,00 | 469,00 | FATH | Заказ | 4 недели |  |  | 01.02.2018 |  |  |  | Автоматизация free@home | Компоненты скрытого монтажа | Аксессуары |  | 4011395204900 | 0.010 | KG | 0.010 | CDM
6220-0-0658 | SRL-2-L-93 | SRL-2-L-93 Клавиша двойная левая free@home, освещение, Basic 55, цвет шампань | 1 | ST | 558,00 | 558,00 | FATH | Заказ | 4 недели |  |  | 01.02.2018 |  |  |  | Автоматизация free@home | Компоненты скрытого монтажа | Аксессуары |  | 4011395204917 | 0.010 | KG | 0.010 | CDM
6220-0-0659 | SRB-2-93 | SRB-2-93 Клавиша двойная free@home, жалюзи, Basic 55, цвет шампань | 1 | ST | 558,00 | 558,00 | FATH | Заказ | 4 недели |  |  | 01.02.2018 |  |  |  | Автоматизация free@home | Компоненты скрытого монтажа | Аксессуары |  | 4011395204924 | 0.010 | KG | 0.010 | CDM
6220-0-0660 | SRS-2-L-93 | SRS-2-L-93 Клавиша двойная левая free@home, сцена, Basic 55, цвет шампань | 1 | ST | 558,00 | 558,00 | FATH | Заказ | 4 недели |  |  | 01.02.2018 |  |  |  | Автоматизация free@home | Компоненты скрытого монтажа | Аксессуары |  | 4011395204931 | 0.010 | KG | 0.010 | CDM
6220-0-0661 | SRD-2-L-93 | SRD-2-L-93 Клавиша двойная левая free@home, светорегулятор, Basic 55, цвет шампань | 1 | ST | 558,00 | 558,00 | FATH | Заказ | 4 недели |  |  | 01.02.2018 |  |  |  | Автоматизация free@home | Компоненты скрытого монтажа | Аксессуары |  | 4011395204948 | 0.010 | KG | 0.010 | CDM
6220-0-0662 | SRD-2-R-93 | SRD-2-R-93 Клавиша двойная правая free@home, светорегулятор, Basic 55, цвет шампань | 1 | ST | 558,00 | 558,00 | FATH | Заказ | 4 недели |  |  | 01.02.2018 |  |  |  | Автоматизация free@home | Компоненты скрытого монтажа | Аксессуары |  | 4011395204955 | 0.010 | KG | 0.010 | CDM
6220-0-0663 | SRL-2-R-93 | SRL-2-R-93 Клавиша двойная правая free@home, освещение, Basic 55, цвет шампань | 1 | ST | 558,00 | 558,00 | FATH | Заказ | 4 недели |  |  | 01.02.2018 |  |  |  | Автоматизация free@home | Компоненты скрытого монтажа | Аксессуары |  | 4011395204962 | 0.010 | KG | 0.010 | CDM
6220-0-0664 | SRS-2-R-93 | SRS-2-R-93 Клавиша двойная правая free@home, сцена, Basic 55, цвет шампань | 1 | ST | 558,00 | 558,00 | FATH | Заказ | 4 недели |  |  | 01.02.2018 |  |  |  | Автоматизация free@home | Компоненты скрытого монтажа | Аксессуары |  | 4011395204979 | 0.010 | KG | 0.010 | CDM
6220-0-0665 | CP-RTC-93 | CP-RTC-93 Накладка терморегулятора free@home, Basic 55, цвет шампань | 1 | ST | 1144,00 | 1144,00 | FATH | Заказ | 4 недели |  |  | 01.02.2018 |  |  |  | Автоматизация free@home | Компоненты скрытого монтажа | Аксессуары |  | 4011395205877 | 0.020 | KG | 0.020 | CDM
6220-0-0666 | MD-F-1.0.1-93 | MD-F-1.0.1-93 Датчик движения free@home, Basic 55, цвет шампань | 1 | ST | 11816,00 | 11816,00 | FATH | Заказ | 4 недели |  |  | 01.02.2018 |  |  |  | Автоматизация free@home | Компоненты скрытого монтажа | Аксессуары |  | 4011395204986 | 0.070 | KG | 0.151 | CDM
6220-0-0667 | MSA-F-1.1.1-93 | MSA-F-1.1.1-93 Датчик движения/релейный активатор free@home, Basic 55, цвет шампань | 1 | ST | 14911,00 | 14911,00 | FATH | Заказ | 4 недели |  |  | 01.02.2018 |  |  |  | Автоматизация free@home | Компоненты скрытого монтажа | Аксессуары |  | 4011395204993 | 0.130 | KG | 0.267 | CDM
6220-0-0668 | CP-FCC-93 | CP-FCC-93 Накладка контроллера фанкойлов free@home, Basic 55, цвет шампань | 1 | ST | 1144,00 | 1144,00 | FATH | Заказ | 4 недели |  |  | 01.02.2018 |  |  |  | Автоматизация free@home | Компоненты скрытого монтажа | Аксессуары |  | 4011395205884 | 0.020 | KG | 0.020 | CDM
6220-0-0669 | SR-1-94 | SR-1-94 Клавиша одинарная free@home, Basic 55, цвет альпийский белый | 1 | ST | 240,00 | 240,00 | FATH | Заказ | 4 недели |  |  | 01.02.2018 |  |  |  | Автоматизация free@home | Компоненты скрытого монтажа | Аксессуары |  | 4011395205006 | 0.020 | KG | 0.020 | CDM
6220-0-0670 | SRL-1-94 | SRL-1-94 Клавиша одинарная free@home, освещение, Basic 55, цвет альпийский белый | 1 | ST | 319,00 | 319,00 | FATH | Заказ | 4 недели |  |  | 01.02.2018 |  |  |  | Автоматизация free@home | Компоненты скрытого монтажа | Аксессуары |  | 4011395205013 | 0.020 | KG | 0.020 | CDM
6220-0-0671 | SRB-1-94 | SRB-1-94 Клавиша одинарная free@home, жалюзи, Basic 55, цвет альпийский белый | 1 | ST | 319,00 | 319,00 | FATH | Заказ | 4 недели |  |  | 01.02.2018 |  |  |  | Автоматизация free@home | Компоненты скрытого монтажа | Аксессуары |  | 4011395205020 | 0.020 | KG | 0.020 | CDM
6220-0-0672 | SRS-1-94 | SRS-1-94 Клавиша одинарная free@home, сцена, Basic 55, цвет альпийский белый | 1 | ST | 319,00 | 319,00 | FATH | Заказ | 4 недели |  |  | 01.02.2018 |  |  |  | Автоматизация free@home | Компоненты скрытого монтажа | Аксессуары |  | 4011395205037 | 0.020 | KG | 0.020 | CDM
6220-0-0673 | SRD-1-94 | SRD-1-94 Клавиша одинарная free@home, светорегулятор, Basic 55, цвет альпийский белый | 1 | ST | 319,00 | 319,00 | FATH | Заказ | 4 недели |  |  | 01.02.2018 |  |  |  | Автоматизация free@home | Компоненты скрытого монтажа | Аксессуары |  | 4011395205044 | 0.020 | KG | 0.020 | CDM
6220-0-0674 | SR-2-94 | SR-2-94 Клавиша двойная free@home, Basic 55, цвет альпийский белый | 1 | ST | 225,00 | 225,00 | FATH | Заказ | 4 недели |  |  | 01.02.2018 |  |  |  | Автоматизация free@home | Компоненты скрытого монтажа | Аксессуары |  | 4011395205051 | 0.010 | KG | 0.010 | CDM
6220-0-0675 | SRL-2-L-94 | SRL-2-L-94 Клавиша двойная левая free@home, освещение, Basic 55, цвет альпийский белый | 1 | ST | 308,00 | 308,00 | FATH | Заказ | 4 недели |  |  | 01.02.2018 |  |  |  | Автоматизация free@home | Компоненты скрытого монтажа | Аксессуары |  | 4011395205068 | 0.010 | KG | 0.010 | CDM
6220-0-0676 | SRB-2-94 | SRB-2-94 Клавиша двойная free@home, жалюзи, Basic 55, цвет альпийский белый | 1 | ST | 308,00 | 308,00 | FATH | Заказ | 4 недели |  |  | 01.02.2018 |  |  |  | Автоматизация free@home | Компоненты скрытого монтажа | Аксессуары |  | 4011395205075 | 0.010 | KG | 0.010 | CDM
6220-0-0677 | SRS-2-L-94 | SRS-2-L-94 Клавиша двойная левая free@home, сцена, Basic 55, цвет альпийский белый | 1 | ST | 308,00 | 308,00 | FATH | Заказ | 4 недели |  |  | 01.02.2018 |  |  |  | Автоматизация free@home | Компоненты скрытого монтажа | Аксессуары |  | 4011395205082 | 0.010 | KG | 0.010 | CDM
6220-0-0678 | SRD-2-L-94 | SRD-2-L-94 Клавиша двойная левая free@home, светорегулятор, Basic 55, цвет альпийский белый | 1 | ST | 308,00 | 308,00 | FATH | Заказ | 4 недели |  |  | 01.02.2018 |  |  |  | Автоматизация free@home | Компоненты скрытого монтажа | Аксессуары |  | 4011395205099 | 0.010 | KG | 0.010 | CDM
6220-0-0679 | SRD-2-R-94 | SRD-2-R-94 Клавиша двойная правая free@home, светорегулятор, Basic 55, цвет альпийский белый | 1 | ST | 308,00 | 308,00 | FATH | Заказ | 4 недели |  |  | 01.02.2018 |  |  |  | Автоматизация free@home | Компоненты скрытого монтажа | Аксессуары |  | 4011395205105 | 0.010 | KG | 0.010 | CDM
6220-0-0680 | SRL-2-R-94 | SRL-2-R-94 Клавиша двойная правая free@home, освещение, Basic 55, цвет альпийский белый | 1 | ST | 308,00 | 308,00 | FATH | Заказ | 4 недели |  |  | 01.02.2018 |  |  |  | Автоматизация free@home | Компоненты скрытого монтажа | Аксессуары |  | 4011395205112 | 0.010 | KG | 0.010 | CDM
6220-0-0681 | SRS-2-R-94 | SRS-2-R-94 Клавиша двойная правая free@home, сцена, Basic 55, цвет альпийский белый | 1 | ST | 308,00 | 308,00 | FATH | Заказ | 4 недели |  |  | 01.02.2018 |  |  |  | Автоматизация free@home | Компоненты скрытого монтажа | Аксессуары |  | 4011395205129 | 0.010 | KG | 0.010 | CDM
6220-0-0682 | CP-RTC-94 | CP-RTC-94 Накладка терморегулятора free@home, Basic 55, цвет альпийский белый | 1 | ST | 545,00 | 545,00 | FATH | Заказ | 4 недели |  |  | 01.02.2018 |  |  |  | Автоматизация free@home | Компоненты скрытого монтажа | Аксессуары |  | 4011395205891 | 0.020 | KG | 0.020 | CDM
6220-0-0683 | MD-F-1.0.1-94 | MD-F-1.0.1-94 Датчик движения free@home, Basic 55, цвет альпийский белый | 1 | ST | 11361,00 | 11361,00 | FATH | Заказ | 4 недели |  |  | 01.02.2018 |  |  |  | Автоматизация free@home | Компоненты скрытого монтажа | Аксессуары |  | 4011395205136 | 0.070 | KG | 0.151 | CDM
6220-0-0684 | MSA-F-1.1.1-94 | MSA-F-1.1.1-94 Датчик движения/релейный активатор free@home, Basic 55, цвет альпийский белый | 1 | ST | 14463,00 | 14463,00 | FATH | Заказ | 4 недели |  |  | 01.02.2018 |  |  |  | Автоматизация free@home | Компоненты скрытого монтажа | Аксессуары |  | 4011395205143 | 0.130 | KG | 0.267 | CDM
6220-0-0685 | CP-FCC-94 | CP-FCC-94 Накладка контроллера фанкойлов free@home, Basic 55, цвет альпийский белый | 1 | ST | 545,00 | 545,00 | FATH | Заказ | 4 недели |  |  | 01.02.2018 |  |  |  | Автоматизация free@home | Компоненты скрытого монтажа | Аксессуары |  | 4011395205914 | 0.020 | KG | 0.020 | CDM
6220-0-0686 | SR-1-95 | SR-1-95 Клавиша одинарная free@home, Basic 55, цвет château-black | 1 | ST | 299,00 | 299,00 | FATH | Заказ | 4 недели |  |  | 01.02.2018 |  |  |  | Автоматизация free@home | Компоненты скрытого монтажа | Аксессуары |  | 4011395205150 | 0.020 | KG | 0.020 | CDM
6220-0-0687 | SRL-1-95 | SRL-1-95 Клавиша одинарная free@home, освещение, Basic 55, цвет château-black | 1 | ST | 397,00 | 397,00 | FATH | Заказ | 4 недели |  |  | 01.02.2018 |  |  |  | Автоматизация free@home | Компоненты скрытого монтажа | Аксессуары |  | 4011395205167 | 0.020 | KG | 0.020 | CDM
6220-0-0688 | SRB-1-95 | SRB-1-95 Клавиша одинарная free@home, жалюзи, Basic 55, цвет château-black | 1 | ST | 397,00 | 397,00 | FATH | Заказ | 4 недели |  |  | 01.02.2018 |  |  |  | Автоматизация free@home | Компоненты скрытого монтажа | Аксессуары |  | 4011395205174 | 0.020 | KG | 0.020 | CDM
6220-0-0689 | SRS-1-95 | SRS-1-95 Клавиша одинарная free@home, сцена, Basic 55, цвет château-black | 1 | ST | 397,00 | 397,00 | FATH | Заказ | 4 недели |  |  | 01.02.2018 |  |  |  | Автоматизация free@home | Компоненты скрытого монтажа | Аксессуары |  | 4011395205181 | 0.020 | KG | 0.020 | CDM
6220-0-0690 | SRD-1-95 | SRD-1-95 Клавиша одинарная free@home, светорегулятор, Basic 55, цвет château-black | 1 | ST | 397,00 | 397,00 | FATH | Заказ | 4 недели |  |  | 01.02.2018 |  |  |  | Автоматизация free@home | Компоненты скрытого монтажа | Аксессуары |  | 4011395205198 | 0.020 | KG | 0.020 | CDM
6220-0-0691 | SR-2-95 | SR-2-95 Клавиша двойная free@home, Basic 55, цвет château-black | 1 | ST | 279,00 | 279,00 | FATH | Заказ | 4 недели |  |  | 01.02.2018 |  |  |  | Автоматизация free@home | Компоненты скрытого монтажа | Аксессуары |  | 4011395205204 | 0.010 | KG | 0.010 | CDM
6220-0-0692 | SRL-2-L-95 | SRL-2-L-95 Клавиша двойная левая free@home, освещение, Basic 55, цвет château-black | 1 | ST | 386,00 | 386,00 | FATH | Заказ | 4 недели |  |  | 01.02.2018 |  |  |  | Автоматизация free@home | Компоненты скрытого монтажа | Аксессуары |  | 4011395205211 | 0.010 | KG | 0.010 | CDM
6220-0-0693 | SRB-2-95 | SRB-2-95 Клавиша двойная free@home, жалюзи, Basic 55, цвет château-black | 1 | ST | 386,00 | 386,00 | FATH | Заказ | 4 недели |  |  | 01.02.2018 |  |  |  | Автоматизация free@home | Компоненты скрытого монтажа | Аксессуары |  | 4011395205228 | 0.010 | KG | 0.010 | CDM
6220-0-0694 | SRS-2-L-95 | SRS-2-L-95 Клавиша двойная левая free@home, сцена, Basic 55, цвет château-black | 1 | ST | 386,00 | 386,00 | FATH | Заказ | 4 недели |  |  | 01.02.2018 |  |  |  | Автоматизация free@home | Компоненты скрытого монтажа | Аксессуары |  | 4011395205235 | 0.010 | KG | 0.010 | CDM
6220-0-0695 | SRD-2-L-95 | SRD-2-L-95 Клавиша двойная левая free@home, светорегулятор, Basic 55, цвет château-black | 1 | ST | 386,00 | 386,00 | FATH | Заказ | 4 недели |  |  | 01.02.2018 |  |  |  | Автоматизация free@home | Компоненты скрытого монтажа | Аксессуары |  | 4011395205242 | 0.010 | KG | 0.010 | CDM
6220-0-0696 | SRD-2-R-95 | SRD-2-R-95 Клавиша двойная правая free@home, светорегулятор, Basic 55, цвет château-black | 1 | ST | 386,00 | 386,00 | FATH | Заказ | 4 недели |  |  | 01.02.2018 |  |  |  | Автоматизация free@home | Компоненты скрытого монтажа | Аксессуары |  | 4011395205259 | 0.010 | KG | 0.010 | CDM
6220-0-0697 | SRL-2-R-95 | SRL-2-R-95 Клавиша двойная правая free@home, освещение, Basic 55, цвет château-black | 1 | ST | 386,00 | 386,00 | FATH | Заказ | 4 недели |  |  | 01.02.2018 |  |  |  | Автоматизация free@home | Компоненты скрытого монтажа | Аксессуары |  | 4011395205266 | 0.010 | KG | 0.010 | CDM
6220-0-0698 | SRS-2-R-95 | SRS-2-R-95 Клавиша двойная правая free@home, сцена, Basic 55, цвет château-black | 1 | ST | 386,00 | 386,00 | FATH | Заказ | 4 недели |  |  | 01.02.2018 |  |  |  | Автоматизация free@home | Компоненты скрытого монтажа | Аксессуары |  | 4011395205273 | 0.010 | KG | 0.010 | CDM
6220-0-0699 | CP-RTC-95 | CP-RTC-95 Накладка терморегулятора free@home, Basic 55, цвет château-black | 1 | ST | 682,00 | 682,00 | FATH | Заказ | 4 недели |  |  | 01.02.2018 |  |  |  | Автоматизация free@home | Компоненты скрытого монтажа | Аксессуары |  | 4011395205921 | 0.020 | KG | 0.020 | CDM
6220-0-0700 | MD-F-1.0.1-95 | MD-F-1.0.1-95 Датчик движения free@home, Basic 55, цвет château-black | 1 | ST | 11287,00 | 11287,00 | FATH | Заказ | 4 недели |  |  | 01.02.2018 |  |  |  | Автоматизация free@home | Компоненты скрытого монтажа | Аксессуары |  | 4011395205280 | 0.070 | KG | 0.151 | CDM
6220-0-0701 | MSA-F-1.1.1-95 | MSA-F-1.1.1-95 Датчик движения/релейный активатор free@home, Basic 55, цвет château-black | 1 | ST | 14320,00 | 14320,00 | FATH | Заказ | 4 недели |  |  | 01.02.2018 |  |  |  | Автоматизация free@home | Компоненты скрытого монтажа | Аксессуары |  | 4011395205297 | 0.130 | KG | 0.267 | CDM
6220-0-0702 | CP-FCC-95 | CP-FCC-95 Накладка контроллера фанкойлов free@home, Basic 55, цвет château-black | 1 | ST | 682,00 | 682,00 | FATH | Заказ | 4 недели |  |  | 01.02.2018 |  |  |  | Автоматизация free@home | Компоненты скрытого монтажа | Аксессуары |  | 4011395205938 | 0.020 | KG | 0.020 | CDM
6220-0-0703 | SR-1-96 | SR-1-96 Клавиша одинарная free@home, Basic 55, цвет chalet-white | 1 | ST | 299,00 | 299,00 | FATH | Заказ | 4 недели |  |  | 01.02.2018 |  |  |  | Автоматизация free@home | Компоненты скрытого монтажа | Аксессуары |  | 4011395205365 | 0.020 | KG | 0.020 | CDM
6220-0-0704 | SRL-1-96 | SRL-1-96 Клавиша одинарная free@home, освещение, Basic 55, цвет chalet-white | 1 | ST | 397,00 | 397,00 | FATH | Заказ | 4 недели |  |  | 01.02.2018 |  |  |  | Автоматизация free@home | Компоненты скрытого монтажа | Аксессуары |  | 4011395205372 | 0.020 | KG | 0.020 | CDM
6220-0-0705 | SRB-1-96 | SRB-1-96 Клавиша одинарная free@home, жалюзи, Basic 55, цвет chalet-white | 1 | ST | 397,00 | 397,00 | FATH | Заказ | 4 недели |  |  | 01.02.2018 |  |  |  | Автоматизация free@home | Компоненты скрытого монтажа | Аксессуары |  | 4011395205389 | 0.020 | KG | 0.020 | CDM
6220-0-0706 | SRS-1-96 | SRS-1-96 Клавиша одинарная free@home, сцена, Basic 55, цвет chalet-white | 1 | ST | 397,00 | 397,00 | FATH | Заказ | 4 недели |  |  | 01.02.2018 |  |  |  | Автоматизация free@home | Компоненты скрытого монтажа | Аксессуары |  | 4011395205396 | 0.020 | KG | 0.020 | CDM
6220-0-0707 | SRD-1-96 | SRD-1-96 Клавиша одинарная free@home, светорегулятор, Basic 55, цвет chalet-white | 1 | ST | 397,00 | 397,00 | FATH | Заказ | 4 недели |  |  | 01.02.2018 |  |  |  | Автоматизация free@home | Компоненты скрытого монтажа | Аксессуары |  | 4011395205402 | 0.020 | KG | 0.020 | CDM
6220-0-0708 | SR-2-96 | SR-2-96 Клавиша двойная free@home, Basic 55, цвет chalet-white | 1 | ST | 279,00 | 279,00 | FATH | Заказ | 4 недели |  |  | 01.02.2018 |  |  |  | Автоматизация free@home | Компоненты скрытого монтажа | Аксессуары |  | 4011395205419 | 0.010 | KG | 0.010 | CDM
6220-0-0709 | SRL-2-L-96 | SRL-2-L-96 Клавиша двойная левая free@home, освещение, Basic 55, цвет chalet-white | 1 | ST | 386,00 | 386,00 | FATH | Заказ | 4 недели |  |  | 01.02.2018 |  |  |  | Автоматизация free@home | Компоненты скрытого монтажа | Аксессуары |  | 4011395205426 | 0.010 | KG | 0.010 | CDM
6220-0-0710 | SRB-2-96 | SRB-2-96 Клавиша двойная free@home, жалюзи, Basic 55, цвет chalet-white | 1 | ST | 386,00 | 386,00 | FATH | Заказ | 4 недели |  |  | 01.02.2018 |  |  |  | Автоматизация free@home | Компоненты скрытого монтажа | Аксессуары |  | 4011395205433 | 0.010 | KG | 0.010 | CDM
6220-0-0711 | SRS-2-L-96 | SRS-2-L-96 Клавиша двойная левая free@home, сцена, Basic 55, цвет chalet-white | 1 | ST | 386,00 | 386,00 | FATH | Заказ | 4 недели |  |  | 01.02.2018 |  |  |  | Автоматизация free@home | Компоненты скрытого монтажа | Аксессуары |  | 4011395205440 | 0.010 | KG | 0.010 | CDM
6220-0-0712 | SRD-2-L-96 | SRD-2-L-96 Клавиша двойная левая free@home, светорегулятор, Basic 55, цвет chalet-white | 1 | ST | 386,00 | 386,00 | FATH | Заказ | 4 недели |  |  | 01.02.2018 |  |  |  | Автоматизация free@home | Компоненты скрытого монтажа | Аксессуары |  | 4011395205457 | 0.010 | KG | 0.010 | CDM
6220-0-0713 | SRD-2-R-96 | SRD-2-R-96 Клавиша двойная правая free@home, светорегулятор, Basic 55, цвет chalet-white | 1 | ST | 386,00 | 386,00 | FATH | Заказ | 4 недели |  |  | 01.02.2018 |  |  |  | Автоматизация free@home | Компоненты скрытого монтажа | Аксессуары |  | 4011395205464 | 0.010 | KG | 0.010 | CDM
6220-0-0714 | SRL-2-R-96 | SRL-2-R-96 Клавиша двойная правая free@home, освещение, Basic 55, цвет chalet-white | 1 | ST | 386,00 | 386,00 | FATH | Заказ | 4 недели |  |  | 01.02.2018 |  |  |  | Автоматизация free@home | Компоненты скрытого монтажа | Аксессуары |  | 4011395205471 | 0.010 | KG | 0.010 | CDM
6220-0-0715 | SRS-2-R-96 | SRS-2-R-96 Клавиша двойная правая free@home, сцена, Basic 55, цвет chalet-white | 1 | ST | 386,00 | 386,00 | FATH | Заказ | 4 недели |  |  | 01.02.2018 |  |  |  | Автоматизация free@home | Компоненты скрытого монтажа | Аксессуары |  | 4011395205488 | 0.010 | KG | 0.010 | CDM
6220-0-0716 | CP-RTC-96 | CP-RTC-96 Накладка терморегулятора free@home, Basic 55, цвет chalet-white | 1 | ST | 682,00 | 682,00 | FATH | Заказ | 4 недели |  |  | 01.02.2018 |  |  |  | Автоматизация free@home | Компоненты скрытого монтажа | Аксессуары |  | 4011395205952 | 0.020 | KG | 0.020 | CDM
6220-0-0717 | MD-F-1.0.1-96 | MD-F-1.0.1-96 Датчик движения free@home, Basic 55, цвет chalet-white | 1 | ST | 11287,00 | 11287,00 | FATH | Заказ | 4 недели |  |  | 01.02.2018 |  |  |  | Автоматизация free@home | Компоненты скрытого монтажа | Аксессуары |  | 4011395205495 | 0.070 | KG | 0.151 | CDM
6220-0-0718 | MSA-F-1.1.1-96 | MSA-F-1.1.1-96 Датчик движения/релейный активатор free@home, Basic 55, цвет chalet-white | 1 | ST | 14320,00 | 14320,00 | FATH | Заказ | 4 недели |  |  | 01.02.2018 |  |  |  | Автоматизация free@home | Компоненты скрытого монтажа | Аксессуары |  | 4011395205501 | 0.130 | KG | 0.267 | CDM
6220-0-0719 | CP-FCC-96 | CP-FCC-96 Накладка контроллера фанкойлов free@home, Basic 55, цвет chalet-white | 1 | ST | 682,00 | 682,00 | FATH | Заказ | 4 недели |  |  | 01.02.2018 |  |  |  | Автоматизация free@home | Компоненты скрытого монтажа | Аксессуары |  | 4011395205969 | 0.020 | KG | 0.020 | CDM
6220-0-0724 | FH-KIT-LIGHT | FH-KIT-LIGHT Базовый комплект free@home, управление освещением | 1 | ST | 65506,06 | 65506,06 | FATH | E | 5 недель |  |  | 25.09.2015 |  |  |  | Автоматизация free@home | Компоненты скрытого монтажа | Системные компоненты |  | 4011395218303 | 1.160 | KG | 0.050 | CDM
6310-0-0078 | 6345-866-101-500 | 6345-866-101-500 Датчик движения Busch-Watchdog priOn, мультилинза 180, сталь | 1 | ST | 25643,20 | 25643,20 | EIB | Заказ | 6 недель |  |  | 01.02.2018 |  |  |  | Интеллектуальные инсталляционные системы (EIB/KNX) | ABB i-bus EIB/KNX | ABB i-bus EIB/KNX Устройства управления | ABB i-bus EIB/KNX Устройства управления | 4011395118689 | 0.325 | KG | 1.150 | CDM
6310-0-0080 | 6345-825-101-500 | 6345-825-101-500 Датчик движения Busch-Watchdog priOn, мультилинза 180, чёрное стекло | 1 | ST | 24299,00 | 24299,00 | EIB | Заказ | 6 недель |  |  | 01.02.2018 |  |  |  | Интеллектуальные инсталляционные системы (EIB/KNX) | ABB i-bus EIB/KNX | ABB i-bus EIB/KNX Устройства управления | ABB i-bus EIB/KNX Устройства управления | 4011395118726 | 0.170 | KG | 1.150 | CDM
6310-0-0081 | 6345-24G-101-500 | 6345-24G-101-500 Датчик движения Busch-Watchdog priOn, мультилинза 180, белый камень | 1 | ST | 17991,60 | 17991,60 | EIB | Заказ | 6 недель |  |  | 01.02.2018 |  |  |  | Интеллектуальные инсталляционные системы (EIB/KNX) | ABB i-bus EIB/KNX | ABB i-bus EIB/KNX Устройства управления | ABB i-bus EIB/KNX Устройства управления | 4011395118733 | 0.190 | KG | 1.150 | CDM
6310-0-0093 | 6353/20-860-500 | 6353/20-860-500 Вставка с символом СВЕТ priOn | 1 | ST | 827,20 | 827,20 | EIB | D | 6 недель |  |  | 01.02.2018 |  |  |  | Интеллектуальные инсталляционные системы (EIB/KNX) | ABB i-bus EIB/KNX | ABB i-bus EIB/KNX Устройства управления | ABB i-bus EIB/KNX Устройства управления | 4011395118924 | 0.010 | KG | 0.180 | CDM
6310-0-0094 | 6353/30-860-500 | 6353/30-860-500 Вставка с символом ЖАЛЮЗИ priOn | 1 | ST | 827,20 | 827,20 | EIB | D | 6 недель |  |  | 01.02.2018 |  |  |  | Интеллектуальные инсталляционные системы (EIB/KNX) | ABB i-bus EIB/KNX | ABB i-bus EIB/KNX Устройства управления | ABB i-bus EIB/KNX Устройства управления | 4011395118931 | 0.010 | KG | 0.180 | CDM
6310-0-0095 | 6353/40-860-500 | 6353/40-860-500 Вставка с символом КЛИМАТ priOn | 1 | ST | 827,20 | 827,20 | EIB | Заказ | 6 недель |  |  | 01.02.2018 |  |  |  | Интеллектуальные инсталляционные системы (EIB/KNX) | ABB i-bus EIB/KNX | ABB i-bus EIB/KNX Устройства управления | ABB i-bus EIB/KNX Устройства управления | 4011395118948 | 0.010 | KG | 0.180 | CDM
6310-0-0096 | 6353/50-860-500 | 6353/50-860-500 Вставка с символом СЦЕНА priOn | 1 | ST | 827,20 | 827,20 | EIB | D | 6 недель |  |  | 01.02.2018 |  |  |  | Интеллектуальные инсталляционные системы (EIB/KNX) | ABB i-bus EIB/KNX | ABB i-bus EIB/KNX Устройства управления | ABB i-bus EIB/KNX Устройства управления | 4011395118955 | 0.010 | KG | 0.180 | CDM
6310-0-0097 | 6354 U-500 | 6354 U-500 Выход бинарный,1-канальный, 2300Вт, FM | 1 | ST | 13028,40 | 13028,40 | EIB | Заказ | 6 недель |  |  | 01.02.2018 |  |  |  | Интеллектуальные инсталляционные системы (EIB/KNX) | ABB i-bus EIB/KNX | ABB i-bus EIB/KNX Устройства управления | ABB i-bus EIB/KNX Устройства управления | 4011395118979 | 0.107 | KG | 0.700 | CDM
6310-0-0098 | 6355 U-500 | 6355 U-500 Светорегулятор универсальный ,1х 450Вт, FM | 1 | ST | 20266,40 | 20266,40 | EIB | Заказ | 6 недель |  |  | 01.02.2018 |  |  |  | Интеллектуальные инсталляционные системы (EIB/KNX) | ABB i-bus EIB/KNX | ABB i-bus EIB/KNX Устройства управления | ABB i-bus EIB/KNX Устройства управления | 4011395118986 | 0.103 | KG | 0.700 | CDM
6310-0-0099 | 6356 U-500 | 6356 U-500 Жалюзиактор/реле 2 кан., 2300Вт, FM | 1 | ST | 20886,80 | 20886,80 | EIB | Заказ | 6 недель |  |  | 01.02.2018 |  |  |  | Интеллектуальные инсталляционные системы (EIB/KNX) | ABB i-bus EIB/KNX | ABB i-bus EIB/KNX Устройства управления | ABB i-bus EIB/KNX Устройства управления | 4011395118993 | 0.122 | KG | 0.700 | CDM
6310-0-0106 | 6340-866-101-500 | 6340-866-101-500 Сенсор 1-клавишный priOn, сталь | 1 | ST | 11891,00 | 11891,00 | EIB | Заказ | 6 недель |  |  | 01.02.2018 |  |  |  | Интеллектуальные инсталляционные системы (EIB/KNX) | ABB i-bus EIB/KNX | ABB i-bus EIB/KNX Устройства управления | ABB i-bus EIB/KNX Устройства управления | 4011395130889 | 0.325 | KG | 1.150 | CDM
6310-0-0108 | 6340-825-101-500 | 6340-825-101-500 Сенсор 1-клавишный priOn, чёрное стекло | 1 | ST | 11270,60 | 11270,60 | EIB | Заказ | 6 недель |  |  | 01.02.2018 |  |  |  | Интеллектуальные инсталляционные системы (EIB/KNX) | ABB i-bus EIB/KNX | ABB i-bus EIB/KNX Устройства управления | ABB i-bus EIB/KNX Устройства управления | 4011395130919 | 0.150 | KG | 1.150 | CDM
6310-0-0109 | 6340-24G-101-500 | 6340-24G-101-500 Сенсор 1-клавишный priOn, белый камень | 1 | ST | 5687,00 | 5687,00 | EIB | Заказ | 6 недель |  |  | 01.02.2018 |  |  |  | Интеллектуальные инсталляционные системы (EIB/KNX) | ABB i-bus EIB/KNX | ABB i-bus EIB/KNX Устройства управления | ABB i-bus EIB/KNX Устройства управления | 4011395130926 | 0.190 | KG | 1.150 | CDM
6310-0-0114 | 6341-866-101-500 | 6341-866-101-500 Элемент поворотный priOn, сталь | 1 | ST | 15613,40 | 15613,40 | EIB | Заказ | 6 недель |  |  | 01.02.2018 |  |  |  | Интеллектуальные инсталляционные системы (EIB/KNX) | ABB i-bus EIB/KNX | ABB i-bus EIB/KNX Устройства управления | ABB i-bus EIB/KNX Устройства управления | 4011395130971 | 0.336 | KG | 1.150 | CDM
6310-0-0116 | 6341-825-101-500 | 6341-825-101-500 Элемент поворотный priOn, чёрное стекло | 1 | ST | 14889,60 | 14889,60 | EIB | Заказ | 6 недель |  |  | 01.02.2018 |  |  |  | Интеллектуальные инсталляционные системы (EIB/KNX) | ABB i-bus EIB/KNX | ABB i-bus EIB/KNX Устройства управления | ABB i-bus EIB/KNX Устройства управления | 4011395130995 | 0.180 | KG | 1.150 | CDM
6310-0-0117 | 6341-24G-101-500 | 6341-24G-101-500 Элемент поворотный priOn, белый камень | 1 | ST | 9823,00 | 9823,00 | EIB | Заказ | 6 недель |  |  | 01.02.2018 |  |  |  | Интеллектуальные инсталляционные системы (EIB/KNX) | ABB i-bus EIB/KNX | ABB i-bus EIB/KNX Устройства управления | ABB i-bus EIB/KNX Устройства управления | 4011395131008 | 0.220 | KG | 1.150 | CDM
6310-0-0122 | 6342-866-101-500 | 6342-866-101-500 Сенсор 3-клавишный priOn, сталь | 1 | ST | 23782,00 | 23782,00 | EIB | C | 5 недель |  |  | 01.02.2018 |  |  |  | Интеллектуальные инсталляционные системы (EIB/KNX) | ABB i-bus EIB/KNX | ABB i-bus EIB/KNX Устройства управления | ABB i-bus EIB/KNX Устройства управления | 4011395131053 | 0.320 | KG | 1.150 | CDM
6310-0-0124 | 6342-825-101-500 | 6342-825-101-500 Сенсор 3-клавишный priOn, чёрное стекло | 1 | ST | 22541,20 | 22541,20 | EIB | D | 5 недель |  |  | 01.02.2018 |  |  |  | Интеллектуальные инсталляционные системы (EIB/KNX) | ABB i-bus EIB/KNX | ABB i-bus EIB/KNX Устройства управления | ABB i-bus EIB/KNX Устройства управления | 4011395131077 | 0.200 | KG | 1.150 | CDM
6310-0-0125 | 6342-24G-101-500 | 6342-24G-101-500 Сенсор 3-клавишный priOn, белый камень | 1 | ST | 12408,00 | 12408,00 | EIB | Заказ | 6 недель |  |  | 01.02.2018 |  |  |  | Интеллектуальные инсталляционные системы (EIB/KNX) | ABB i-bus EIB/KNX | ABB i-bus EIB/KNX Устройства управления | ABB i-bus EIB/KNX Устройства управления | 4011395131084 | 0.190 | KG | 1.150 | CDM
6310-0-0130 | 6344-866-101-500 | 6344-866-101-500 Дисплей с поворотным элементом priOn, сталь | 1 | ST | 134420,00 | 134420,00 | EIB | D | 5 недель |  |  | 01.02.2018 |  |  |  | Интеллектуальные инсталляционные системы (EIB/KNX) | ABB i-bus EIB/KNX | ABB i-bus EIB/KNX Устройства управления | ABB i-bus EIB/KNX Устройства управления | 4011395131145 | 0.630 | KG | 2.020 | CDM
6310-0-0132 | 6344-825-101-500 | 6344-825-101-500 Дисплей с поворотным элементом priOn, чёрное стекло | 1 | ST | 127078,60 | 127078,60 | EIB | D | 5 недель |  |  | 01.02.2018 |  |  |  | Интеллектуальные инсталляционные системы (EIB/KNX) | ABB i-bus EIB/KNX | ABB i-bus EIB/KNX Устройства управления | ABB i-bus EIB/KNX Устройства управления | 4011395131169 | 0.422 | KG | 2.020 | CDM
6310-0-0133 | 6344-24G-101-500 | 6344-24G-101-500 Дисплей с поворотным элементом priOn, белый камень | 1 | ST | 108363,20 | 108363,20 | EIB | Заказ | 6 недель |  |  | 01.02.2018 |  |  |  | Интеллектуальные инсталляционные системы (EIB/KNX) | ABB i-bus EIB/KNX | ABB i-bus EIB/KNX Устройства управления | ABB i-bus EIB/KNX Устройства управления | 4011395131176 | 0.383 | KG | 2.020 | CDM
6310-0-0135 | 6346/10-101-500 | 6346/10-101-500 Монтажное основание на 1 пост Busch-priOn | 1 | ST | 3515,60 | 3515,60 | EIB | C | 5 недель |  |  | 01.02.2018 |  |  |  | Интеллектуальные инсталляционные системы (EIB/KNX) | ABB i-bus EIB/KNX | ABB i-bus EIB/KNX Устройства управления | ABB i-bus EIB/KNX Устройства управления | 4011395131190 | 0.099 | KG | 1.150 | CDM
6310-0-0137 | 6346/11-101-500 | 6346/11-101-500 Монтажное основание на 2 поста Busch-priOn | 1 | ST | 9202,60 | 9202,60 | EIB | D | 5 недель |  |  | 01.02.2018 |  |  |  | Интеллектуальные инсталляционные системы (EIB/KNX) | ABB i-bus EIB/KNX | ABB i-bus EIB/KNX Устройства управления | ABB i-bus EIB/KNX Устройства управления | 4011395131220 | 0.120 | KG | 1.580 | CDM
6310-0-0139 | 6346/12-101-500 | 6346/12-101-500 Монтажное основание на 3 поста Busch-priOn | 1 | ST | 13338,60 | 13338,60 | EIB | D | 5 недель |  |  | 01.02.2018 |  |  |  | Интеллектуальные инсталляционные системы (EIB/KNX) | ABB i-bus EIB/KNX | ABB i-bus EIB/KNX Устройства управления | ABB i-bus EIB/KNX Устройства управления | 4011395131244 | 0.160 | KG | 1.580 | CDM
6310-0-0144 | 6348-860-101-500 | 6348-860-101-500 Планка верхняя priOn, сталь | 1 | ST | 2378,20 | 2378,20 | EIB | C | 5 недель |  |  | 01.02.2018 |  |  |  | Интеллектуальные инсталляционные системы (EIB/KNX) | ABB i-bus EIB/KNX | ABB i-bus EIB/KNX Устройства управления | ABB i-bus EIB/KNX Устройства управления | 4011395131299 | 0.048 | KG | 0.180 | CDM
6310-0-0146 | 6348-825-101-500 | 6348-825-101-500 Планка верхняя priOn, чёрное стекло | 1 | ST | 1757,80 | 1757,80 | EIB | D | 5 недель |  |  | 01.02.2018 |  |  |  | Интеллектуальные инсталляционные системы (EIB/KNX) | ABB i-bus EIB/KNX | ABB i-bus EIB/KNX Устройства управления | ABB i-bus EIB/KNX Устройства управления | 4011395131312 | 0.027 | KG | 0.180 | CDM
6310-0-0147 | 6348-24G-101-500 | 6348-24G-101-500 Планка верхняя priOn, белый камень | 1 | ST | 1137,40 | 1137,40 | EIB | Заказ | 6 недель |  |  | 01.02.2018 |  |  |  | Интеллектуальные инсталляционные системы (EIB/KNX) | ABB i-bus EIB/KNX | ABB i-bus EIB/KNX Устройства управления | ABB i-bus EIB/KNX Устройства управления | 4011395131329 | 0.024 | KG | 0.180 | CDM
6310-0-0152 | 6349-860-101-500 | 6349-860-101-500 Планка нижняя priOn, сталь | 1 | ST | 2378,20 | 2378,20 | EIB | D | 5 недель |  |  | 01.02.2018 |  |  |  | Интеллектуальные инсталляционные системы (EIB/KNX) | ABB i-bus EIB/KNX | ABB i-bus EIB/KNX Устройства управления | ABB i-bus EIB/KNX Устройства управления | 4011395131374 | 0.048 | KG | 0.180 | CDM
6310-0-0154 | 6349-825-101-500 | 6349-825-101-500 Планка нижняя priOn, чёрное стекло | 1 | ST | 1757,80 | 1757,80 | EIB | D | 5 недель |  |  | 01.02.2018 |  |  |  | Интеллектуальные инсталляционные системы (EIB/KNX) | ABB i-bus EIB/KNX | ABB i-bus EIB/KNX Устройства управления | ABB i-bus EIB/KNX Устройства управления | 4011395131404 | 0.027 | KG | 0.180 | CDM
6310-0-0155 | 6349-24G-101-500 | 6349-24G-101-500 Планка нижняя priOn, белый камень | 1 | ST | 1137,40 | 1137,40 | EIB | Заказ | 6 недель |  |  | 01.02.2018 |  |  |  | Интеллектуальные инсталляционные системы (EIB/KNX) | ABB i-bus EIB/KNX | ABB i-bus EIB/KNX Устройства управления | ABB i-bus EIB/KNX Устройства управления | 4011395131428 | 0.024 | KG | 0.180 | CDM
6310-0-0157 | 6350-825-101-500 | 6350-825-101-500 Планка верхняя priOn с ИК-приёмником и датчиком приближения, чёрное стекло | 1 | ST | 5583,60 | 5583,60 | EIB | D | 5 недель |  |  | 01.02.2018 |  |  |  | Интеллектуальные инсталляционные системы (EIB/KNX) | ABB i-bus EIB/KNX | ABB i-bus EIB/KNX Устройства управления | ABB i-bus EIB/KNX Устройства управления | 4011395131442 | 0.037 | KG | 0.180 | CDM
6310-0-0162 | 6352-860-101-500 | 6352-860-101-500 Планка нижняя priOn с термодатчиком, сталь | 1 | ST | 6721,00 | 6721,00 | EIB | C | 5 недель |  |  | 01.02.2018 |  |  |  | Интеллектуальные инсталляционные системы (EIB/KNX) | ABB i-bus EIB/KNX | ABB i-bus EIB/KNX Устройства управления | ABB i-bus EIB/KNX Устройства управления | 4011395131497 | 0.048 | KG | 0.180 | CDM
6310-0-0164 | 6352-825-101-500 | 6352-825-101-500 Планка нижняя priOn с термодатчиком, чёрное стекло | 1 | ST | 6204,00 | 6204,00 | EIB | D | 5 недель |  |  | 01.02.2018 |  |  |  | Интеллектуальные инсталляционные системы (EIB/KNX) | ABB i-bus EIB/KNX | ABB i-bus EIB/KNX Устройства управления | ABB i-bus EIB/KNX Устройства управления | 4011395131510 | 0.024 | KG | 0.180 | CDM
6310-0-0165 | 6352-24G-101-500 | 6352-24G-101-500 Планка нижняя priOn с термодатчиком, белый камень | 1 | ST | 4032,60 | 4032,60 | EIB | Заказ | 6 недель |  |  | 01.02.2018 |  |  |  | Интеллектуальные инсталляционные системы (EIB/KNX) | ABB i-bus EIB/KNX | ABB i-bus EIB/KNX Устройства управления | ABB i-bus EIB/KNX Устройства управления | 4011395131527 | 0.024 | KG | 0.180 | CDM
6310-0-0168 | 6340-811-101-500 | 6340-811-101-500 Сенсор 1-клавишный priOn, белое стекло | 1 | ST | 11270,60 | 11270,60 | EIB | Заказ | 6 недель |  |  | 01.02.2018 |  |  |  | Интеллектуальные инсталляционные системы (EIB/KNX) | ABB i-bus EIB/KNX | ABB i-bus EIB/KNX Устройства управления | ABB i-bus EIB/KNX Устройства управления | 4011395156742 | 0.164 | KG | 1.150 | CDM
6310-0-0170 | 6341-811-101-500 | 6341-811-101-500 Элемент поворотный priOn, белое стекло | 1 | ST | 14889,60 | 14889,60 | EIB | Заказ | 6 недель |  |  | 01.02.2018 |  |  |  | Интеллектуальные инсталляционные системы (EIB/KNX) | ABB i-bus EIB/KNX | ABB i-bus EIB/KNX Устройства управления | ABB i-bus EIB/KNX Устройства управления | 4011395156766 | 0.230 | KG | 1.150 | CDM
6310-0-0172 | 6342-811-101-500 | 6342-811-101-500 Сенсор 3-клавишный priOn, белое стекло | 1 | ST | 22541,20 | 22541,20 | EIB | Заказ | 6 недель |  |  | 01.02.2018 |  |  |  | Интеллектуальные инсталляционные системы (EIB/KNX) | ABB i-bus EIB/KNX | ABB i-bus EIB/KNX Устройства управления | ABB i-bus EIB/KNX Устройства управления | 4011395156780 | 0.200 | KG | 1.150 | CDM
6310-0-0174 | 6344-811-101-500 | 6344-811-101-500 Дисплей с поворотным элементом priOn, белое стекло | 1 | ST | 129078,60 | 129078,60 | EIB | Заказ | 6 недель |  |  | 01.02.2018 |  |  |  | Интеллектуальные инсталляционные системы (EIB/KNX) | ABB i-bus EIB/KNX | ABB i-bus EIB/KNX Устройства управления | ABB i-bus EIB/KNX Устройства управления | 4011395156810 | 0.375 | KG | 2.020 | CDM
6310-0-0176 | 6345-811-101-500 | 6345-811-101-500 Датчик движения Busch-Watchdog priOn, мультилинза 180, белое стекло | 1 | ST | 24195,60 | 24195,60 | EIB | Заказ | 6 недель |  |  | 01.02.2018 |  |  |  | Интеллектуальные инсталляционные системы (EIB/KNX) | ABB i-bus EIB/KNX | ABB i-bus EIB/KNX Устройства управления | ABB i-bus EIB/KNX Устройства управления | 4011395156834 | 0.166 | KG | 1.150 | CDM
6310-0-0178 | 6348-811-101-500 | 6348-811-101-500 Планка верхняя priOn, белое стекло | 1 | ST | 1757,80 | 1757,80 | EIB | Заказ | 6 недель |  |  | 01.02.2018 |  |  |  | Интеллектуальные инсталляционные системы (EIB/KNX) | ABB i-bus EIB/KNX | ABB i-bus EIB/KNX Устройства управления | ABB i-bus EIB/KNX Устройства управления | 4011395156858 | 0.034 | KG | 0.180 | CDM
6310-0-0180 | 6349-811-101-500 | 6349-811-101-500 Планка нижняя priOn, белое стекло | 1 | ST | 1757,80 | 1757,80 | EIB | Заказ | 6 недель |  |  | 01.02.2018 |  |  |  | Интеллектуальные инсталляционные системы (EIB/KNX) | ABB i-bus EIB/KNX | ABB i-bus EIB/KNX Устройства управления | ABB i-bus EIB/KNX Устройства управления | 4011395156872 | 0.035 | KG | 0.180 | CDM
6310-0-0182 | 6352-811-101-500 | 6352-811-101-500 Планка нижняя priOn с термодатчиком, белое стекло | 1 | ST | 6204,00 | 6204,00 | EIB | Заказ | 6 недель |  |  | 01.02.2018 |  |  |  | Интеллектуальные инсталляционные системы (EIB/KNX) | ABB i-bus EIB/KNX | ABB i-bus EIB/KNX Устройства управления | ABB i-bus EIB/KNX Устройства управления | 4011395156896 | 0.040 | KG | 0.180 | CDM
6310-0-0183 | 6351/08-825-500 | 6351/08-825-500 Планка верхняя priOn с терморегулятором и дисплеем | 1 | ST | 23058,20 | 23058,20 | EIB | C | 5 недель |  |  | 01.02.2018 |  |  |  | Интеллектуальные инсталляционные системы (EIB/KNX) | ABB i-bus EIB/KNX | ABB i-bus EIB/KNX Устройства управления | ABB i-bus EIB/KNX Устройства управления | 4011395198407 | 0.200 | KG | 0.050 | CDM
6320-0-0002 | 6320/10-20-500 | 6320/10-20-500 Сенсор 1/2-клавишный с ИК-приемником, triton, платина | 1 | ST | 20680,00 | 20680,00 | EIB | Заказ | 6 недель |  |  | 01.02.2018 |  |  |  | Интеллектуальные инсталляционные системы (EIB/KNX) | ABB i-bus EIB/KNX | ABB i-bus EIB/KNX Устройства управления | ABB i-bus EIB/KNX Устройства управления | 4011395138571 | 0.100 | KG | 1.300 | CDM
6320-0-0004 | 6320/10-24G-500 | 6320/10-24G-500 Сенсор 1/2-клавишный с ИК-приемником, triton, альпийский белый | 1 | ST | 20369,80 | 20369,80 | EIB | Заказ | 6 недель |  |  | 01.02.2018 |  |  |  | Интеллектуальные инсталляционные системы (EIB/KNX) | ABB i-bus EIB/KNX | ABB i-bus EIB/KNX Устройства управления | ABB i-bus EIB/KNX Устройства управления | 4011395138731 | 0.100 | KG | 1.300 | CDM
6320-0-0006 | 6320/10-79-500 | 6320/10-79-500 Сенсор 1/2-клавишный с ИК-приемником, triton, шампань металлик | 1 | ST | 20680,00 | 20680,00 | EIB | Заказ | 6 недель |  |  | 01.02.2018 |  |  |  | Интеллектуальные инсталляционные системы (EIB/KNX) | ABB i-bus EIB/KNX | ABB i-bus EIB/KNX Устройства управления | ABB i-bus EIB/KNX Устройства управления | 4011395138755 | 0.100 | KG | 1.300 | CDM
6320-0-0008 | 6320/10-83-500 | 6320/10-83-500 Сенсор 1/2-клавишный с ИК-приемником, triton, серебристый алюминий | 1 | ST | 20680,00 | 20680,00 | EIB | Заказ | 6 недель |  |  | 01.02.2018 |  |  |  | Интеллектуальные инсталляционные системы (EIB/KNX) | ABB i-bus EIB/KNX | ABB i-bus EIB/KNX Устройства управления | ABB i-bus EIB/KNX Устройства управления | 4011395138779 | 0.100 | KG | 1.300 | CDM
6320-0-0010 | 6320/10-260-500 | 6320/10-260-500 Сенсор 1/2-клавишный с ИК-приемником, triton, паладий | 1 | ST | 20680,00 | 20680,00 | EIB | Заказ | 6 недель |  |  | 01.02.2018 |  |  |  | Интеллектуальные инсталляционные системы (EIB/KNX) | ABB i-bus EIB/KNX | ABB i-bus EIB/KNX Устройства управления | ABB i-bus EIB/KNX Устройства управления | 4011395138793 | 0.100 | KG | 1.300 | CDM
6320-0-0012 | 6320/30-20-500 | 6320/30-20-500 Сенсор 3/6-клавишный с ИК-приемником, triton, платина | 1 | ST | 27711,20 | 27711,20 | EIB | Заказ | 6 недель |  |  | 01.02.2018 |  |  |  | Интеллектуальные инсталляционные системы (EIB/KNX) | ABB i-bus EIB/KNX | ABB i-bus EIB/KNX Устройства управления | ABB i-bus EIB/KNX Устройства управления | 4011395138823 | 0.100 | KG | 1.300 | CDM
6320-0-0014 | 6320/30-24G-500 | 6320/30-24G-500 Сенсор 3/6-клавишный с ИК-приемником, triton, альпийский белый | 1 | ST | 27607,80 | 27607,80 | EIB | Заказ | 6 недель |  |  | 01.02.2018 |  |  |  | Интеллектуальные инсталляционные системы (EIB/KNX) | ABB i-bus EIB/KNX | ABB i-bus EIB/KNX Устройства управления | ABB i-bus EIB/KNX Устройства управления | 4011395138854 | 0.100 | KG | 1.300 | CDM
6320-0-0016 | 6320/30-79-500 | 6320/30-79-500 Сенсор 3/6-клавишный с ИК-приемником, triton, шампань металлик | 1 | ST | 27607,80 | 27607,80 | EIB | Заказ | 6 недель |  |  | 01.02.2018 |  |  |  | Интеллектуальные инсталляционные системы (EIB/KNX) | ABB i-bus EIB/KNX | ABB i-bus EIB/KNX Устройства управления | ABB i-bus EIB/KNX Устройства управления | 4011395138878 | 0.100 | KG | 1.300 | CDM
6320-0-0018 | 6320/30-83-500 | 6320/30-83-500 Сенсор 3/6-клавишный с ИК-приемником, triton, серебристый алюминий | 1 | ST | 27711,20 | 27711,20 | EIB | Заказ | 6 недель |  |  | 01.02.2018 |  |  |  | Интеллектуальные инсталляционные системы (EIB/KNX) | ABB i-bus EIB/KNX | ABB i-bus EIB/KNX Устройства управления | ABB i-bus EIB/KNX Устройства управления | 4011395138892 | 0.100 | KG | 1.300 | CDM
6320-0-0020 | 6320/30-260-500 | 6320/30-260-500 Сенсор 3/6-клавишный с ИК-приемником, triton, паладий | 1 | ST | 27711,20 | 27711,20 | EIB | Заказ | 6 недель |  |  | 01.02.2018 |  |  |  | Интеллектуальные инсталляционные системы (EIB/KNX) | ABB i-bus EIB/KNX | ABB i-bus EIB/KNX Устройства управления | ABB i-bus EIB/KNX Устройства управления | 4011395138922 | 0.100 | KG | 1.300 | CDM
6320-0-0022 | 6320/38-20-500 | 6320/38-20-500 Сенсор 3/6-клавишный, терморегулятор, triton, платина | 1 | ST | 0,00 | 0,00 | EIB | Заказ | 6 недель | Снятие с заменой | 6320-0-0052 | 02.03.2016 | 11.08.2016 |  |  | Интеллектуальные инсталляционные системы (EIB/KNX) | ABB i-bus EIB/KNX | MX/A14.3 | MX/A14.3 | 4011395138953 | 0.169 | KG | 1.300 | CDM
6320-0-0024 | 6320/38-24G-500 | 6320/38-24G-500 Сенсор 3/6-клавишный, терморегулятор, triton, альпийскйи белый | 1 | ST | 0,00 | 0,00 | EIB | Заказ | 6 недель | Снятие с заменой | 6320-0-0054 | 02.03.2016 | 11.08.2016 |  |  | Интеллектуальные инсталляционные системы (EIB/KNX) | ABB i-bus EIB/KNX | MX/A14.3 | MX/A14.3 | 4011395138977 | 0.169 | KG | 1.300 | CDM
6320-0-0026 | 6320/38-79-500 | 6320/38-79-500 Сенсор 3/6-клавишный, терморегулятор, triton, шампань металлик | 1 | ST | 0,00 | 0,00 | EIB | Заказ | 6 недель | Снятие с заменой | 6320-0-0056 | 02.03.2016 | 11.08.2016 |  |  | Интеллектуальные инсталляционные системы (EIB/KNX) | ABB i-bus EIB/KNX | MX/A14.3 | MX/A14.3 | 4011395139004 | 0.169 | KG | 1.300 | CDM
6320-0-0028 | 6320/38-83-500 | 6320/38-83-500 Сенсор 3/6-клавишный, терморегулятор, triton, серебристый алюминий | 1 | ST | 0,00 | 0,00 | EIB | Заказ | 6 недель | Снятие с заменой | 6320-0-0058 | 02.03.2016 | 11.08.2016 |  |  | Интеллектуальные инсталляционные системы (EIB/KNX) | ABB i-bus EIB/KNX | MX/A14.3 | MX/A14.3 | 4011395139028 | 0.169 | KG | 1.300 | CDM
6320-0-0030 | 6320/38-260-500 | 6320/38-260-500 Сенсор 3/6-клавишный, терморегулятор, triton, паладий | 1 | ST | 0,00 | 0,00 | EIB | Заказ | 6 недель | Снятие с заменой | 6320-0-0060 | 02.03.2016 | 11.08.2016 |  |  | Интеллектуальные инсталляционные системы (EIB/KNX) | ABB i-bus EIB/KNX | MX/A14.3 | MX/A14.3 | 4011395139042 | 0.169 | KG | 1.300 | CDM
6320-0-0032 | 6320/50-20-500 | 6320/50-20-500 Сенсор 5/10-клавишный с ИК-приемником, triton, платина | 1 | ST | 36707,00 | 36707,00 | EIB | Заказ | 6 недель |  |  | 01.02.2018 |  |  |  | Интеллектуальные инсталляционные системы (EIB/KNX) | ABB i-bus EIB/KNX | ABB i-bus EIB/KNX Устройства управления | ABB i-bus EIB/KNX Устройства управления | 4011395139110 | 0.274 | KG | 1.910 | CDM
6320-0-0034 | 6320/50-24G-500 | 6320/50-24G-500 Сенсор 5/10-клавишный с ИК-приемником, triton, альпийский белый | 1 | ST | 36396,80 | 36396,80 | EIB | Заказ | 6 недель |  |  | 01.02.2018 |  |  |  | Интеллектуальные инсталляционные системы (EIB/KNX) | ABB i-bus EIB/KNX | ABB i-bus EIB/KNX Устройства управления | ABB i-bus EIB/KNX Устройства управления | 4011395139141 | 0.274 | KG | 1.910 | CDM
6320-0-0036 | 6320/50-79-500 | 6320/50-79-500 Сенсор 5/10-клавишный с ИК-приемником, triton, шампань металлик | 1 | ST | 36707,00 | 36707,00 | EIB | Заказ | 6 недель |  |  | 01.02.2018 |  |  |  | Интеллектуальные инсталляционные системы (EIB/KNX) | ABB i-bus EIB/KNX | ABB i-bus EIB/KNX Устройства управления | ABB i-bus EIB/KNX Устройства управления | 4011395139165 | 0.274 | KG | 1.910 | CDM
6320-0-0038 | 6320/50-83-500 | 6320/50-83-500 Сенсор 5/10-клавишный с ИК-приемником, triton, серебристый алюминий | 1 | ST | 36707,00 | 36707,00 | EIB | Заказ | 6 недель |  |  | 01.02.2018 |  |  |  | Интеллектуальные инсталляционные системы (EIB/KNX) | ABB i-bus EIB/KNX | ABB i-bus EIB/KNX Устройства управления | ABB i-bus EIB/KNX Устройства управления | 4011395139189 | 0.274 | KG | 2.180 | CDM
6320-0-0040 | 6320/50-260-500 | 6320/50-260-500 Сенсор 5/10-клавишный с ИК-приемником, triton, паладий | 1 | ST | 36707,00 | 36707,00 | EIB | Заказ | 6 недель |  |  | 01.02.2018 |  |  |  | Интеллектуальные инсталляционные системы (EIB/KNX) | ABB i-bus EIB/KNX | ABB i-bus EIB/KNX Устройства управления | ABB i-bus EIB/KNX Устройства управления | 4011395139219 | 0.274 | KG | 1.910 | CDM
6320-0-0042 | 6320/58-20-500 | 6320/58-20-500 Сенсор 5/10-клавишный, терморегулятор, triton, платина | 1 | ST | 0,00 | 0,00 | EIB | Заказ | 6 недель | Снятие с заменой | 6320-0-0062 | 02.03.2016 | 28.08.2017 |  |  | Интеллектуальные инсталляционные системы (EIB/KNX) | ABB i-bus EIB/KNX | MX/A14.3 | MX/A14.3 | 4011395139233 | 0.278 | KG | 1.390 | CDM
6320-0-0044 | 6320/58-24G-500 | 6320/58-24G-500 Сенсор 5/10-клавишный, терморегулятор, triton, альпийский белый | 1 | ST | 0,00 | 0,00 | EIB | Заказ | 6 недель | Снятие с заменой | 6320-0-0064 | 02.03.2016 | 11.08.2016 |  |  | Интеллектуальные инсталляционные системы (EIB/KNX) | ABB i-bus EIB/KNX | MX/A14.3 | MX/A14.3 | 4011395139264 | 0.278 | KG | 2.180 | CDM
6320-0-0046 | 6320/58-79-500 | 6320/58-79-500 Сенсор 5/10-клавишный, терморегулятор, triton, шампань металлик | 1 | ST | 0,00 | 0,00 | EIB | Заказ | 6 недель | Снятие с заменой | 6320-0-0066 | 02.03.2016 | 11.08.2016 |  |  | Интеллектуальные инсталляционные системы (EIB/KNX) | ABB i-bus EIB/KNX | MX/A14.3 | MX/A14.3 | 4011395139288 | 0.278 | KG | 2.180 | CDM
6320-0-0048 | 6320/58-83-500 | 6320/58-83-500 Сенсор 5/10-клавишный, терморегулятор, triton, серебристый алюминий | 1 | ST | 0,00 | 0,00 | EIB | Заказ | 6 недель | Снятие с заменой | 6320-0-0068 | 02.03.2016 | 11.08.2016 |  |  | Интеллектуальные инсталляционные системы (EIB/KNX) | ABB i-bus EIB/KNX | MX/A14.3 | MX/A14.3 | 4011395139318 | 0.278 | KG | 1.390 | CDM
6320-0-0050 | 6320/58-260-500 | 6320/58-260-500 Сенсор 5/10-клавишный, терморегулятор, triton, паладий | 1 | ST | 0,00 | 0,00 | EIB | Заказ | 6 недель | Снятие с заменой | 6320-0-0070 | 02.03.2016 | 11.08.2016 |  |  | Интеллектуальные инсталляционные системы (EIB/KNX) | ABB i-bus EIB/KNX | MX/A14.3 | MX/A14.3 | 4011395139332 | 0.200 | KG | 2.180 | CDM
6320-0-0052 | 6321/38-20-500 | 6321/38-20-500 Сенсор 3/6-клавишный, терморегулятор, triton, цвет платина | 1 | ST | 43738,20 | 43738,20 | EIB | Заказ | 4 недели |  |  | 01.02.2018 |  |  |  | Интеллектуальные инсталляционные системы (EIB/KNX) | ABB i-bus EIB/KNX | MX/A14.3 | MX/A14.3 | 4011395201329 | 0.170 | KG | 1.300 | CDM
6320-0-0054 | 6321/38-24G-500 | 6321/38-24G-500 Сенсор 3/6-клавишный, терморегулятор, triton, цвет альпийскйи белый | 1 | ST | 43428,00 | 43428,00 | EIB | Заказ | 4 недели |  |  | 01.02.2018 |  |  |  | Интеллектуальные инсталляционные системы (EIB/KNX) | ABB i-bus EIB/KNX | MX/A14.3 | MX/A14.3 | 4011395201350 | 0.170 | KG | 1.300 | CDM
6320-0-0056 | 6321/38-79-500 | 6321/38-79-500 Сенсор 3/6-клавишный, терморегулятор, triton, цвет шампань металлик | 1 | ST | 43738,20 | 43738,20 | EIB | Заказ | 4 недели |  |  | 01.02.2018 |  |  |  | Интеллектуальные инсталляционные системы (EIB/KNX) | ABB i-bus EIB/KNX | MX/A14.3 | MX/A14.3 | 4011395201374 | 0.170 | KG | 1.300 | CDM
6320-0-0058 | 6321/38-83-500 | 6321/38-83-500 Сенсор 3/6-клавишный, терморегулятор, triton, цвет серебристый алюминий | 1 | ST | 43738,20 | 43738,20 | EIB | Заказ | 4 недели |  |  | 01.02.2018 |  |  |  | Интеллектуальные инсталляционные системы (EIB/KNX) | ABB i-bus EIB/KNX | MX/A14.3 | MX/A14.3 | 4011395201398 | 0.170 | KG | 1.300 | CDM
6320-0-0060 | 6321/38-260-500 | 6321/38-260-500 Сенсор 3/6-клавишный, терморегулятор, triton, цвет паладий | 1 | ST | 43738,20 | 43738,20 | EIB | Заказ | 4 недели |  |  | 01.02.2018 |  |  |  | Интеллектуальные инсталляционные системы (EIB/KNX) | ABB i-bus EIB/KNX | MX/A14.3 | MX/A14.3 | 4011395201428 | 0.170 | KG | 1.300 | CDM
6320-0-0062 | 6321/58-20-500 | 6321/58-20-500 Сенсор 5/10-клавишный, терморегулятор, triton, цвет платина | 1 | ST | 58317,60 | 58317,60 | EIB | Заказ | 4 недели |  |  | 01.02.2018 |  |  |  | Интеллектуальные инсталляционные системы (EIB/KNX) | ABB i-bus EIB/KNX | MX/A14.3 | MX/A14.3 | 4011395201442 | 0.280 | KG | 2.100 | CDM
6320-0-0064 | 6321/58-24G-500 | 6321/58-24G-500 Сенсор 5/10-клавишный, терморегулятор, triton, цвет альпийский белый | 1 | ST | 58007,40 | 58007,40 | EIB | Заказ | 4 недели |  |  | 01.02.2018 |  |  |  | Интеллектуальные инсталляционные системы (EIB/KNX) | ABB i-bus EIB/KNX | MX/A14.3 | MX/A14.3 | 4011395201466 | 0.280 | KG | 2.100 | CDM
6320-0-0066 | 6321/58-79-500 | 6321/58-79-500 Сенсор 5/10-клавишный, терморегулятор, triton, цвет шампань металлик | 1 | ST | 58317,60 | 58317,60 | EIB | Заказ | 4 недели |  |  | 01.02.2018 |  |  |  | Интеллектуальные инсталляционные системы (EIB/KNX) | ABB i-bus EIB/KNX | MX/A14.3 | MX/A14.3 | 4011395201480 | 0.280 | KG | 2.100 | CDM
6320-0-0068 | 6321/58-83-500 | 6321/58-83-500 Сенсор 5/10-клавишный, терморегулятор, triton, цвет серебристый алюминий | 1 | ST | 58317,60 | 58317,60 | EIB | Заказ | 4 недели |  |  | 01.02.2018 |  |  |  | Интеллектуальные инсталляционные системы (EIB/KNX) | ABB i-bus EIB/KNX | MX/A14.3 | MX/A14.3 | 4011395201503 | 0.280 | KG | 2.100 | CDM
6320-0-0070 | 6321/58-260-500 | 632/58-260-500 Сенсор 5/10-клавишный, терморегулятор, triton, цвет паладий | 1 | ST | 58317,60 | 58317,60 | EIB | Заказ | 4 недели |  |  | 01.02.2018 |  |  |  | Интеллектуальные инсталляционные системы (EIB/KNX) | ABB i-bus EIB/KNX | MX/A14.3 | MX/A14.3 | 4011395201527 | 0.280 | KG | 2.100 | CDM
632-010200-907 | 632-010200-907 | Cosmo бел. розетка с/з двойная | 10 | ST | 209,25 | 2092,50 | TRELB Cosmo | A | 6 недель |  |  | 23.05.2018 |  |  |  | Электроустановочные изделия | FI-SCHUKOMAT Busch-Duro 2000® WS |  |  | 8698802291508 | 0.094 | KG | 0.450 | CDM
632-010200-908 | 632-010200-908 | Cosmo бел. розетка б/з двойная | 10 | ST | 164,53 | 1645,30 | TRELB Cosmo | A | 6 недель |  |  | 23.05.2018 |  |  |  | Электроустановочные изделия | FI-SCHUKOMAT Busch-Duro 2000® WS |  |  | 8698802291478 | 0.094 | KG | 0.450 | CDM
632-010300-907 | 632-010300-907 | Cosmo крем. розетка с/з двойная | 10 | ST | 209,25 | 2092,50 | TRELB Cosmo | A | 6 недель |  |  | 23.05.2018 |  |  |  | Электроустановочные изделия | FI-SCHUKOMAT Busch-Duro 2000® WS |  |  | 8698802293601 | 0.119 | KG | 0.450 | CDM
632-010300-908 | 632-010300-908 | Cosmo крем. розетка б/з двойная | 10 | ST | 164,53 | 1645,30 | TRELB Cosmo | A | 6 недель |  |  | 23.05.2018 |  |  |  | Электроустановочные изделия | FI-SCHUKOMAT Busch-Duro 2000® WS |  |  | 8698802293571 | 0.119 | KG | 0.450 | CDM
632-011000-907 | 632-011000-907 | Cosmo алюминий розетка с/з двойная | 10 | ST | 294,45 | 2944,50 | TRELB Cosmo | B | 6 недель |  |  | 23.05.2018 |  |  |  | Электроустановочные изделия | FI-SCHUKOMAT Busch-Duro 2000® WS |  |  | 8698802295698 | 0.119 | KG | 0.450 | CDM
632-011000-908 | 632-011000-908 | Cosmo алюминий розетка б/з двойная | 10 | ST | 259,89 | 2598,90 | TRELB Cosmo | B | 6 недель |  |  | 23.05.2018 |  |  |  | Электроустановочные изделия | FI-SCHUKOMAT Busch-Duro 2000® WS |  |  | 8698802295667 | 0.119 | KG | 0.450 | CDM
632-011400-907 | 632-011400-907 | Cosmo титаниум розетка с/з двойная | 10 | ST | 294,45 | 2944,50 | TRELB Cosmo | B | 6 недель |  |  | 23.05.2018 |  |  |  | Электроустановочные изделия | FI-SCHUKOMAT Busch-Duro 2000® WS |  |  | 8698802297760 | 0.119 | KG | 0.450 | CDM
632-011400-908 | 632-011400-908 | Cosmo титаниум розетка б/з двойная | 10 | ST | 259,89 | 2598,90 | TRELB Cosmo | B | 6 недель |  |  | 23.05.2018 |  |  |  | Электроустановочные изделия | FI-SCHUKOMAT Busch-Duro 2000® WS |  |  | 8698802297739 | 0.119 | KG | 0.450 | CDM
6400-0-0002 | 6472 U-500 | Устройство зарядное 6472 U-500, два USB разъема, 1400 мА (по 700 мА на каждый), электронная защита от перегрузки и КЗ | 1 | ST | 5782,00 | 5782,00 | BJE | C | 4 недели |  |  | 01.02.2018 |  |  |  | Электроустановочные изделия | Механизмы устройств скрытой установки | Механизмы устройств скрытой установки |  | 4011395151594 | 0.100 | KG | 416.000 | CCM
6400-0-0006 | 6478-212 | Плата центральная (накладка) 6478-212 для блока питания micro USB - 6474 U, Busch-Duro, слоновая кость | 1 | ST | 0,00 | 0,00 | BJE | Заказ | 4 недели | Снятие с заменой | 6400-0-0007 |  | 28.02.2014 |  |  | Электроустановочные изделия | Системы передачи данных | Накладки | Накладки | 4011395151648 | 0.059 | KG | 416.200 | CCM
6400-0-0007 | 6478-212-500 | Плата центральная (накладка) 6478-212 для блока питания micro USB - 6474 U, Busch-Duro, слоновая кость | 1 | ST | 3278,73 | 3278,73 | BJE | Заказ | 4 недели |  |  | 01.02.2018 |  |  |  | Электроустановочные изделия | spring® | Выключатели скрытой установки | Arco | 4011395151655 | 0.060 | KG | 416.200 | CCM
6400-0-0008 | 6478-214 | Плата центральная (накладка) 6478-214 для блока питания micro USB - 6474 U, Reflex, альпийский белый | 1 | ST | 0,00 | 0,00 | BJE | Заказ | 4 недели | Снятие с заменой | 6400-0-0009 |  | 28.02.2014 |  |  | Электроустановочные изделия | Системы передачи данных | Накладки | Накладки | 4011395151662 | 0.059 | KG | 416.200 | CCM
6400-0-0009 | 6478-214-500 | Плата центральная (накладка) 6478-214 для блока питания micro USB - 6474 U, Reflex, альпийский белый | 1 | ST | 3278,73 | 3278,73 | BJE | Заказ | 4 недели |  |  | 01.02.2018 |  |  |  | Электроустановочные изделия | Системы передачи данных | Системы передачи данных | Reflex SI | 4011395151679 | 0.060 | KG | 416.200 | CCM
6400-0-0010 | 6478-92-507 | Плата центральная (накладка) 6478-92-507 для блока питания micro USB - 6474 U, basic55, слоновая кость | 1 | ST | 2554,26 | 2554,26 | BJB | Заказ | 4 недели |  |  | 23.05.2018 |  |  |  | Электроустановочные изделия | Системы передачи данных | Накладки | Накладки | 4011395151686 | 0.065 | KG | 416.200 | CCM
6400-0-0011 | 6478-94-507 | Плата центральная (накладка) 6478-94-507 для блока питания micro USB - 6474 U, basic55, белый | 1 | ST | 2554,26 | 2554,26 | BJB | Заказ | 4 недели |  |  | 23.05.2018 |  |  |  | Электроустановочные изделия | Системы передачи данных | Накладки | Накладки | 4011395151693 | 0.065 | KG | 416.200 | CCM
6400-0-0012 | 6478-81 | Плата центральная (накладка) 6478-81 для блока питания micro USB - 6474 U, Future, антрацит/чёрный | 1 | ST | 0,00 | 0,00 | BJE | Заказ | 4 недели | Снятие с заменой | 6400-0-0013 |  | 28.02.2014 |  |  | Электроустановочные изделия | Системы передачи данных | Накладки | Накладки | 4011395151709 | 0.059 | KG | 416.200 | CCM
6400-0-0013 | 6478-81-500 | Плата центральная (накладка) 6478-81 для блока питания micro USB - 6474 U, Future, антрацит/чёрный | 1 | ST | 3472,01 | 3472,01 | BJE | Заказ | 4 недели |  |  | 01.02.2018 |  |  |  | Электроустановочные изделия | Системы передачи данных | Системы передачи данных | carat® | 4011395151716 | 0.062 | KG | 416.200 | CCM
6400-0-0014 | 6478-82 | Плата центральная (накладка) 6478-82 для блока питания micro USB - 6474 U, Future, слоновая кость | 1 | ST | 0,00 | 0,00 | BJE | Заказ | 4 недели | Снятие с заменой | 6400-0-0015 |  | 28.02.2014 |  |  | Электроустановочные изделия | Системы передачи данных | Накладки | Накладки | 4011395151723 | 0.059 | KG | 416.200 | CCM
6400-0-0015 | 6478-82-500 | Плата центральная (накладка) 6478-82 для блока питания micro USB - 6474 U, Future, слоновая кость | 1 | ST | 3365,67 | 3365,67 | BJE | Заказ | 4 недели |  |  | 23.05.2018 |  |  |  | Электроустановочные изделия | Системы передачи данных | Системы передачи данных | carat® | 4011395151730 | 0.062 | KG | 416.200 | CCM
6400-0-0016 | 6478-83 | Плата центральная (накладка) 6478-83 для блока питания micro USB - 6474 U, Future, серебристый алюминий | 1 | ST | 0,00 | 0,00 | BJE | Заказ | 4 недели | Снятие с заменой | 6400-0-0017 |  | 28.02.2014 |  |  | Электроустановочные изделия | Системы передачи данных | Накладки | Накладки | 4011395151747 | 0.059 | KG | 416.200 | CCM
6400-0-0017 | 6478-83-500 | Плата центральная (накладка) 6478-83 для блока питания micro USB - 6474 U, Future, серебристый алюминий | 1 | ST | 3581,45 | 3581,45 | BJE | Заказ | 4 недели |  |  | 01.02.2018 |  |  |  | Электроустановочные изделия | Системы передачи данных | Системы передачи данных | carat® | 4011395151754 | 0.062 | KG | 416.200 | CCM
6400-0-0019 | 6478-84-500 | Плата центральная (накладка) 6478-84 для блока питания micro USB - 6474 U, Future, альпийский белый | 1 | ST | 3205,40 | 3205,40 | BJE | Заказ | 4 недели |  |  | 01.02.2018 |  |  |  | Электроустановочные изделия | Системы передачи данных | Системы передачи данных | carat® | 4011395151778 | 0.062 | KG | 416.200 | CCM
6400-0-0020 | 6478-896 | Плата центральная (накладка) 6478-896 для блока питания micro USB - 6474 U, Axcent, chalet-белый | 1 | ST | 3388,17 | 3388,17 | BJE | Заказ | 4 недели | продажа остатков |  | 01.02.2018 |  |  |  | Электроустановочные изделия | Системы передачи данных | Накладки | Накладки | 4011395151785 | 0.059 | KG | 416.200 | CCM
6400-0-0022 | 6478-803 | Плата центральная (накладка) 6478-803 для блока питания micro USB - 6474 U, Solo, серый металлик | 1 | ST | 3581,45 | 3581,45 | BJE | Заказ | 4 недели |  |  | 01.02.2018 |  |  |  | Электроустановочные изделия | Системы передачи данных | Накладки | Накладки | 4011395151808 | 0.059 | KG | 416.200 | CCM
6400-0-0024 | 6478-815 | Плата центральная (накладка) 6478-815 для блока питания micro USB - 6474 U, Solo, жёлтый | 1 | ST | 0,00 | 0,00 | BJE | Заказ | 4 недели | Продажи прекращены | 6400-0-0025 |  | 24.01.2018 |  |  | Электроустановочные изделия | Системы передачи данных | Накладки | Накладки | 4011395151822 | 0.059 | KG | 416.200 | CCM
6400-0-0025 | 6478-815-500 | Плата центральная (накладка) 6478-815 для блока питания micro USB - 6474 U, Solo, жёлтый | 1 | ST | 0,00 | 0,00 | BJE | Заказ | 4 недели | Продажи прекращены |  | 01.07.2017 | 24.01.2018 |  |  | Электроустановочные изделия | Системы передачи данных | Системы передачи данных | carat® | 4011395151839 | 0.062 | KG | 416.200 | CCM
6400-0-0026 | 6478-884 | Плата центральная (накладка) 6478-884 для блока питания micro USB - 6474 U, Future, белый бархат | 1 | ST | 0,00 | 0,00 | BJE | Заказ | 4 недели | Снятие с заменой | 6400-0-0027 |  | 28.02.2014 |  |  | Электроустановочные изделия | Системы передачи данных | Накладки | Накладки | 4011395151846 | 0.059 | KG | 416.200 | CCM
6400-0-0027 | 6478-884-500 | Плата центральная (накладка) 6478-884 для блока питания micro USB - 6474 U, Future, белый бархат | 1 | ST | 3581,45 | 3581,45 | BJE | Заказ | 4 недели |  |  | 01.02.2018 |  |  |  | Электроустановочные изделия | Системы передачи данных | Системы передачи данных | carat® | 4011395151853 | 0.063 | KG | 416.200 | CCM
6400-0-0028 | 6478-885 | Плата центральная (накладка) 6478-885 для блока питания micro USB - 6474 U, Future, чёрный бархат | 1 | ST | 0,00 | 0,00 | BJE | Заказ | 4 недели | Снятие с заменой | 6400-0-0029 |  | 28.02.2014 |  |  | Электроустановочные изделия | Системы передачи данных | Накладки | Накладки | 4011395151860 | 0.059 | KG | 416.200 | CCM
6400-0-0029 | 6478-885-500 | Плата центральная (накладка) 6478-885 для блока питания micro USB - 6474 U, Future, чёрный бархат | 1 | ST | 3581,45 | 3581,45 | BJE | Заказ | 4 недели |  |  | 01.02.2018 |  |  |  | Электроустановочные изделия | Системы передачи данных | Системы передачи данных | carat® | 4011395151877 | 0.060 | KG | 416.200 | CCM
6400-0-0030 | 6478-866 | Плата центральная (накладка) 6478-866 для блока питания micro USB - 6474 U, сталь | 1 | ST | 0,00 | 0,00 | BJE | Заказ | 4 недели | Снятие с заменой | 6400-0-0031 |  | 28.02.2014 |  |  | Электроустановочные изделия | Системы передачи данных | Накладки | Накладки | 4011395151884 | 0.059 | KG | 416.200 | CCM
6400-0-0031 | 6478-866-500 | Плата центральная (накладка) 6478-866 для блока питания micro USB - 6474 U, сталь | 1 | ST | 3815,48 | 3815,48 | BJE | Заказ | 4 недели |  |  | 01.02.2018 |  |  |  | Электроустановочные изделия | spring® | Выключатели скрытой установки | Puma | 4011395151891 | 0.062 | KG | 416.200 | CCM
6400-0-0033 | 6474 U-500 | Устройство зарядное 6474 U-500, micro USB-кабель, 1400 мА, электронная защита от перегрузки и КЗ | 1 | ST | 6212,81 | 6212,81 | BJE | Заказ | 4 недели |  |  | 01.02.2018 |  |  |  | Электроустановочные изделия | Механизмы устройств скрытой установки | Механизмы устройств скрытой установки |  | 4011395156421 | 0.100 | KG | 416.000 | CCM
6400-0-0034 | 6406 U | Механизм бесконтактного выключателя, 230В, 10А | 1 | ST | 12067,13 | 12067,13 | BJE | Заказ | 6 недель |  |  | 01.02.2018 |  |  |  | Электроустановочные изделия | Механизмы устройств скрытой установки | Механизмы выключателей/возвратно-нажимных выключателей | Механизмы выключателей/возвратно-нажимных выключателей | 4011395189153 | 0.135 | KG | 416.208 | CCM
6400-0-0036 | 6478-840-500 | Плата центральная (накладка) 6478-82 для блока питания micro USB - 6474 U, серия Династия, Латунь античная | 1 | ST | 4725,97 | 4725,97 | BJE | Заказ | 4 недели |  |  | 23.05.2018 |  |  |  | Электроустановочные изделия | Электроустановочные изделия |  |  | 4011395195765 | 0.062 | KG | 416.200 | CCM
6401-0-0049 | 6401 U-102-500 | Механизм универсального реле 2300 Вт/ВА | 1 | ST | 10383,41 | 10383,41 | BJE | D | 4 недели |  |  | 01.02.2018 |  |  |  | Электроустановочные изделия | Механизмы таймеров | Механизмы таймеров | Механизмы таймеров | 4011395991312 | 0.129 | KG | 416.208 | CCM
6401-0-0051 | 6402 U-500 | Механизм универсального 2-канального реле 2300 Вт/ВА | 1 | ST | 15925,55 | 15925,55 | BJE | Заказ | 4 недели |  |  | 01.02.2018 |  |  |  | Электроустановочные изделия | Механизмы таймеров | Механизмы таймеров | Механизмы таймеров | 4011395014158 | 0.124 | KG | 416.208 | CCM
6401-0-0055 | 6404 U | Механизм радиоуправляемого реле 6404 U, универсальное, 10А, 230В, 1 канал, для СД-индикатора 6730-.., скрытый монтаж, с суппортом | 1 | ST | 0,00 | 0,00 | WaveLINE RF | Заказ | 5 недель | Временно недоступно |  |  | 04.06.2015 |  |  | Электроустановочные изделия | Дистанционное управление | Дистанционное управление |  | 4011395093832 | 0.104 | KG | 0.416 | CDM
6410-0-0302 | 6415 | Реле разделительное для механизма управления жалюзи 6411 U, 6411 U/S и 6454 U-10x | 1 | ST | 0,00 | 0,00 | BJE | Заказ | 4 недели | Снятие с заменой | 6410-0-0395 |  | 28.02.2014 |  |  | Электроустановочные изделия | Управление жалюзи | Управление жалюзи скрытой установки | Arco | 4011395896907 | 0.096 | KG | 2.177 | CCM
6410-0-0341 | 6413 | Датчик разбития стекла для механизма управления жалюзи 6411 U/S-101 | 1 | ST | 8562,41 | 8562,41 | BJE | Заказ | 4 недели |  |  | 01.02.2018 |  |  |  | Электроустановочные изделия | Управление жалюзи | Аксессуары для управления жалюзи скрытой установки | Аксессуары для управления жалюзи скрытой установки | 4011395988695 | 0.039 | KG | 0.151 | CCM
6410-0-0363 | 6415/24 | Реле разделительное для приводов постоянного тока Busch-Jalousiecontrol, 24 В | 1 | ST | 8615,96 | 8615,96 | BJE | Заказ | 4 недели |  |  | 01.02.2018 |  |  |  | Электроустановочные изделия | Управление жалюзи | Управление жалюзи скрытой установки | Arco | 4011395019672 | 0.080 | KG | 2.177 | CDM
6410-0-0371 | 6480 U-102 | Механизм датчика силы ветра и освещенности для управления приводами жалюзи 6480 U, 690ВА | 1 | ST | 30517,68 | 30517,68 | BJE | Заказ | 4 недели | Продажа остатков |  | 02.03.2016 | 07.07.2016 |  |  | Электроустановочные изделия | Управление жалюзи | Управление жалюзи скрытой установки | Управление жалюзи скрытой установки | 4011395062838 | 0.204 | KG | 663.000 | CCM
6410-0-0374 | 6456 | Таймер стандартный с астропрограммой и ручным управлением для механизма управления жалюзи 6418 U | 1 | ST | 0,00 | 0,00 | BJE | Заказ | 4 недели | Снятие с заменой | 6410-0-0396 |  | 28.02.2014 |  |  | Электроустановочные изделия | Таймеры | Накладки, элементы управления | Busch-Timer® | 4011395071632 | 0.044 | KG | 175.875 | CCM
6410-0-0376 | 6418 U-500 | Механизм базового электронного выключателя жалюзи, 3А при cosφ=0.5 | 1 | ST | 4985,61 | 4985,61 | BJE | Заказ | 4 недели |  |  | 01.02.2018 |  |  |  | Электроустановочные изделия | Управление жалюзи | Управление жалюзи скрытой установки | Управление жалюзи скрытой установки | 4011395075760 | 0.095 | KG | 416.208 | CCM
6410-0-0378 | 6411 U-500-101 | Механизм электронного выключателя жалюзи Busch-Jalousiecontrol, 3А при cosφ=0.5 | 1 | ST | 14926,58 | 14926,58 | BJE | Заказ | 4 недели |  |  | 01.02.2018 |  |  |  | Электроустановочные изделия | Управление жалюзи | Управление жалюзи скрытой установки | Управление жалюзи скрытой установки | 4011395076491 | 0.173 | KG | 416.208 | CCM
6410-0-0380 | 6411 U/S-500-101 | Механизм электронного выключателя жалюзи Busch-Jalousiecontrol, с возможностью подключения датчиков, 3А при cosφ=0.5 | 1 | ST | 17169,04 | 17169,04 | BJE | Заказ | 4 недели |  |  | 01.02.2018 |  |  |  | Электроустановочные изделия | Управление жалюзи | Управление жалюзи скрытой установки | Управление жалюзи скрытой установки | 4011395076521 | 0.165 | KG | 416.208 | CCM
6410-0-0383 | 6498 | Набор конденсаторов для механизма управления жалюзи 6418 U | 1 | ST | 3115,72 | 3115,72 | BJE | Заказ | 4 недели |  |  | 01.02.2018 |  |  |  | Электроустановочные изделия | Управление жалюзи | Аксессуары для управления жалюзи скрытой установки | Аксессуары для управления жалюзи скрытой установки | 4011395085103 | 0.041 | KG | 416.208 | CCM
6410-0-0389 | 6414-101 | Датчик освещенности 6414-101 для механизма 6411 U/S-101, длина кабеля 2м, диапазон измерений 15-50тыс Люкс | 1 | ST | 5418,75 | 5418,75 | BJE | Заказ | 4 недели |  |  | 01.02.2018 |  |  |  | Электроустановочные изделия | Системы безопасности | Системы безопасности | Системы безопасности | 4011395122327 | 25.000 | KG | 181.000 | CCM
6410-0-0390 | 6419 U | Механизм управления жалюзи 6419 U электронный с памятью, для ручного и автоматического управления с таймером | 1 | ST | 12129,89 | 12129,89 | BJE | Заказ | 4 недели |  |  | 01.02.2018 |  |  |  | Электроустановочные изделия | Управление жалюзи | Аксессуары для управления жалюзи скрытой установки | Аксессуары для управления жалюзи скрытой установки | 4011395126226 | 0.118 | KG | 416.200 | CDM
6410-0-0395 | 6415-500 | Реле разделительное для механизма управления жалюзи 6411 U, 6411 U/S и 6454 U-10x | 1 | ST | 8615,96 | 8615,96 | BJE | Заказ | 4 недели |  |  | 01.02.2018 |  |  |  | Электроустановочные изделия | Управление жалюзи | Управление жалюзи скрытой установки | Arco | 4011395176276 | 0.100 | KG | 217.660 | CCM
6410-0-0399 | 6455-101-500 | ммой и ручным управлением для механизмов 6411 U, 6411 U/S, 6401 U-10x, 6593 U, 6550 U-101 | 1 | ST | 11672,02 | 11672,02 | BJE | Заказ | 4 недели |  |  | 01.02.2018 |  |  |  | Электроустановочные изделия | Таймеры | Накладки, элементы управления | Busch-Timer® | 4011395186657 | 0.060 | KG | 416.208 | CCM
6430-0-0144 | 6430-74 | Клавиша для механизма электронного выключателя Busch-Jalousiecontrol 6411 U-101, 6411 U/S-101, 6418 U, реле 6402 U, серия impuls, цвет альпийский белый | 1 | ST | 3368,28 | 3368,28 | BJE | Заказ | 4 недели |  |  | 01.02.2018 |  |  |  | Электроустановочные изделия | Управление жалюзи | Управление жалюзи скрытой установки | future linear | 4011395639405 | 0.040 | KG | 328.510 | CCM
6430-0-0177 | 6430-79 | Клавиша для механизма электронного выключателя Busch-Jalousiecontrol 6411 U-101, 6411 U/S-101, 6418 U, реле 6402 U, серия impuls, цвет шампань-металлик | 1 | ST | 4164,06 | 4164,06 | BJE | Заказ | 4 недели |  |  | 01.02.2018 |  |  |  | Электроустановочные изделия | Управление жалюзи | Управление жалюзи скрытой установки | future linear | 4011395639702 | 0.040 | KG | 328.510 | CCM
6430-0-0285 | 6435-212 | Плата центральная (накладка) для таймера 6455, 6456, серия Busch-Duro 2000 SI, цвет слоновая кость | 1 | ST | 768,46 | 768,46 | BJE | Заказ | 4 недели |  |  | 01.02.2018 |  |  |  | Электроустановочные изделия | Таймеры | Накладки, элементы управления | alpha bs® | 4011395071649 | 0.012 | KG | 21.175 | CCM
6430-0-0286 | 6435-214 | Плата центральная (накладка) для таймера 6455, 6456, серия Reflex SI, цвет альпийский белый | 1 | ST | 0,00 | 0,00 | BJE | Заказ | 4 недели | Снятие с заменой | 6430-0-0401 |  | 28.02.2014 |  |  | Электроустановочные изделия | Таймеры | Накладки, элементы управления | future® | 4011395071656 | 0.012 | KG | 21.180 | CCM
6430-0-0289 | 6435-260 | Плата центральная (накладка) для таймера 6455, 6456, серия alpha exclusive, цвет палладий | 1 | ST | 2065,51 | 2065,51 | BJE | Заказ | 4 недели |  |  | 01.02.2018 |  |  |  | Электроустановочные изделия | Таймеры | Накладки, элементы управления | alpha bs® | 4011395071687 | 0.014 | KG | 21.175 | CCM
6430-0-0290 | 6435-266 | Плата центральная (накладка) для таймера 6455, 6456, серия alpha exclusive, цвет титан | 1 | ST | 2065,51 | 2065,51 | BJE | Заказ | 4 недели |  |  | 01.02.2018 |  |  |  | Электроустановочные изделия | Таймеры | Накладки, элементы управления | alpha bs® | 4011395071694 | 0.014 | KG | 21.175 | CCM
6430-0-0291 | 6435-20 | Плата центральная (накладка) для таймера 6455, 6456, серия alpha nea, цвет платина | 1 | ST | 2065,51 | 2065,51 | BJE | Заказ | 4 недели |  |  | 01.02.2018 |  |  |  | Электроустановочные изделия | Таймеры | Накладки, элементы управления | alpha bs® | 4011395071700 | 0.014 | KG | 21.175 | CCM
6430-0-0292 | 6435-21 | Плата центральная (накладка) для таймера 6455, 6456, серия alpha nea, цвет бронза | 1 | ST | 2251,79 | 2251,79 | BJE | Заказ | 4 недели |  |  | 01.02.2018 |  |  |  | Электроустановочные изделия | Таймеры | Накладки, элементы управления | alpha bs® | 4011395071717 | 0.014 | KG | 21.175 | CCM
6430-0-0293 | 6435-22G | Плата центральная (накладка) для таймера 6455, 6456, серия alpha nea, цвет слоновая кость | 1 | ST | 1015,28 | 1015,28 | BJE | Заказ | 4 недели |  |  | 01.02.2018 |  |  |  | Электроустановочные изделия | Таймеры | Накладки, элементы управления | alpha bs® | 4011395071724 | 0.014 | KG | 21.175 | CCM
6430-0-0294 | 6435-24 | Плата центральная (накладка) для таймера 6455, 6456, серия alpha nea, цвет белый матовый | 1 | ST | 1420,48 | 1420,48 | BJE | Заказ | 4 недели |  |  | 01.02.2018 |  |  |  | Электроустановочные изделия | Таймеры | Накладки, элементы управления | alpha bs® | 4011395071731 | 0.014 | KG | 21.175 | CCM
6430-0-0295 | 6435-24G | Плата центральная (накладка) для таймера 6455, 6456, серия alpha nea, цвет белый глянцевый | 1 | ST | 1420,48 | 1420,48 | BJE | Заказ | 4 недели |  |  | 01.02.2018 |  |  |  | Электроустановочные изделия | Таймеры | Накладки, элементы управления | alpha bs® | 4011395071748 | 0.014 | KG | 21.175 | CCM
6430-0-0299 | 6435-71 | Плата центральная (накладка) для таймера 6455, 6456, серия impuls, цвет чёрный | 1 | ST | 1893,56 | 1893,56 | BJE | Заказ | 4 недели | Продажи прекращены |  | 02.03.2016 | 08.06.2016 |  |  | Электроустановочные изделия | Таймеры | Накладки, элементы управления | future® | 4011395071786 | 0.021 | KG | 21.175 | CCM
6430-0-0300 | 6435-74 | Плата центральная (накладка) для таймера 6455, 6456, серия impuls, цвет белый | 1 | ST | 1935,12 | 1935,12 | BJE | Заказ | 4 недели |  |  | 01.02.2018 |  |  |  | Электроустановочные изделия | Таймеры | Накладки, элементы управления | future® | 4011395071793 | 0.021 | KG | 21.175 | CCM
6430-0-0302 | 6435-79 | Плата центральная (накладка) для таймера 6455, 6456, серия impuls, цвет шампань-металлик | 1 | ST | 2419,46 | 2419,46 | BJE | Заказ | 4 недели |  |  | 01.02.2018 |  |  |  | Электроустановочные изделия | Таймеры | Накладки, элементы управления | future® | 4011395071816 | 0.021 | KG | 21.175 | CCM
6430-0-0303 | 6435-81 | Плата центральная (накладка) для таймера 6455, 6456, серия solo/future, цвет антрацит | 1 | ST | 1244,88 | 1244,88 | BJE | Заказ | 4 недели |  |  | 01.02.2018 |  |  |  | Электроустановочные изделия | Таймеры | Накладки, элементы управления | Busch-Timer® | 4011395071823 | 0.018 | KG | 21.175 | CCM
6430-0-0304 | 6435-82 | Плата центральная (накладка) для таймера 6455, 6456, серия solo/future, цвет savanne/слоновая кость | 1 | ST | 732,99 | 732,99 | BJE | Заказ | 4 недели |  |  | 23.05.2018 |  |  |  | Электроустановочные изделия | Таймеры | Накладки, элементы управления | future® | 4011395071830 | 0.018 | KG | 21.175 | CCM
6430-0-0305 | 6435-83 | Плата центральная (накладка) для таймера 6455, 6456, серия solo/future, цвет серебристо-алюминиевый | 1 | ST | 1439,11 | 1439,11 | BJE | Заказ | 4 недели |  |  | 01.02.2018 |  |  |  | Электроустановочные изделия | Таймеры | Накладки, элементы управления | future® | 4011395071922 | 0.018 | KG | 21.175 | CCM
6430-0-0306 | 6435-84 | Плата центральная (накладка) для таймера 6455, 6456, серия solo/future, цвет davos/альпийский белый | 1 | ST | 857,18 | 857,18 | BJE | Заказ | 4 недели |  |  | 01.02.2018 |  |  |  | Электроустановочные изделия | Таймеры | Накладки, элементы управления | future® | 4011395071854 | 0.018 | KG | 21.175 | CCM
6430-0-0313 | 6430-212-102 | Клавиша для механизма электронного выключателя Busch-Jalousiecontrol 6411 U-101, 6411 U/S-101, 6418 U, реле 6402 U, серия Busch-Duro 2000 SI, цвет слоновая кость | 1 | ST | 2137,69 | 2137,69 | BJE | Заказ | 4 недели |  |  | 01.02.2018 |  |  |  | Электроустановочные изделия | Управление жалюзи | Управление жалюзи скрытой установки | Arco | 4011395076545 | 0.028 | KG | 181.152 | CCM
6430-0-0314 | 6430-214-102 | Клавиша для механизма электронного выключателя Busch-Jalousiecontrol 6411 U-101, 6411 U/S-101, 6418 U, реле 6402 U, серия Reflex SI, цвет альпийский белый | 1 | ST | 0,00 | 0,00 | BJE | Заказ | 4 недели | Снятие с заменой | 6430-0-0399 |  | 28.02.2014 |  |  | Электроустановочные изделия | Управление жалюзи | Управление жалюзи скрытой установки | Reflex SI | 4011395076552 | 0.036 | KG | 181.152 | CCM
6430-0-0317 | 6430-260-102 | Клавиша для механизма электронного выключателя Busch-Jalousiecontrol 6411 U-101, 6411 U/S-101, 6418 U, реле 6402 U, серия alpha exclusive, цвет палладий | 1 | ST | 3823,62 | 3823,62 | BJE | Заказ | 4 недели |  |  | 01.02.2018 |  |  |  | Электроустановочные изделия | Управление жалюзи | Управление жалюзи скрытой установки | alpha bs® | 4011395076583 | 0.048 | KG | 181.152 | CCM
6430-0-0318 | 6430-266-102 | Клавиша для механизма электронного выключателя Busch-Jalousiecontrol 6411 U-101, 6411 U/S-101, 6418 U, реле 6402 U, серия alpha exclusive, цвет титан | 1 | ST | 3823,62 | 3823,62 | BJE | Заказ | 4 недели |  |  | 01.02.2018 |  |  |  | Электроустановочные изделия | Управление жалюзи | Управление жалюзи скрытой установки | alpha bs® | 4011395076590 | 0.048 | KG | 181.152 | CCM
6430-0-0319 | 6430-20-102 | Клавиша для механизма электронного выключателя Busch-Jalousiecontrol 6411 U-101, 6411 U/S-101, 6418 U, реле 6402 U, серия alpha nea, цвет платина | 1 | ST | 3823,62 | 3823,62 | BJE | Заказ | 4 недели |  |  | 01.02.2018 |  |  |  | Электроустановочные изделия | Управление жалюзи | Управление жалюзи скрытой установки | alpha bs® | 4011395076613 | 0.048 | KG | 181.152 | CCM
6430-0-0320 | 6430-21-102 | Клавиша для механизма электронного выключателя Busch-Jalousiecontrol 6411 U-101, 6411 U/S-101, 6418 U, реле 6402 U, серия alpha nea, цвет бронза | 1 | ST | 3823,62 | 3823,62 | BJE | Заказ | 4 недели |  |  | 01.02.2018 |  |  |  | Электроустановочные изделия | Управление жалюзи | Управление жалюзи скрытой установки | alpha bs® | 4011395076620 | 0.048 | KG | 181.152 | CCM
6430-0-0321 | 6430-22G-102 | Клавиша для механизма электронного выключателя Busch-Jalousiecontrol 6411 U-101, 6411 U/S-101, 6418 U, реле 6402 U, серия alpha nea, цвет слоновая кость | 1 | ST | 2973,68 | 2973,68 | BJE | Заказ | 4 недели |  |  | 01.02.2018 |  |  |  | Электроустановочные изделия | Управление жалюзи | Управление жалюзи скрытой установки | alpha bs® | 4011395076637 | 0.048 | KG | 181.152 | CCM
6430-0-0322 | 6430-24-102 | Клавиша для механизма электронного выключателя Busch-Jalousiecontrol 6411 U-101, 6411 U/S-101, 6418 U, реле 6402 U, серия alpha nea, цвет белый матовый | 1 | ST | 3036,55 | 3036,55 | BJE | Заказ | 4 недели |  |  | 01.02.2018 |  |  |  | Электроустановочные изделия | Управление жалюзи | Управление жалюзи скрытой установки | alpha bs® | 4011395076644 | 0.048 | KG | 181.152 | CCM
6430-0-0323 | 6430-24G-102 | Клавиша для механизма электронного выключателя Busch-Jalousiecontrol 6411 U-101, 6411 U/S-101, 6418 U, реле 6402 U, серия alpha nea, цвет белый глянцевый | 1 | ST | 3036,55 | 3036,55 | BJE | Заказ | 4 недели |  |  | 01.02.2018 |  |  |  | Электроустановочные изделия | Управление жалюзи | Управление жалюзи скрытой установки | alpha bs® | 4011395076651 | 0.048 | KG | 181.152 | CCM
6430-0-0326 | 6430-81-102 | Клавиша для механизма электронного выключателя Busch-Jalousiecontrol 6411 U-101, 6411 U/S-101, 6418 U, реле 6402 U, серия solo/future, цвет антрацит | 1 | ST | 2950,86 | 2950,86 | BJE | Заказ | 4 недели |  |  | 01.02.2018 |  |  |  | Электроустановочные изделия | Управление жалюзи | Управление жалюзи скрытой установки | Arco | 4011395076682 | 0.048 | KG | 181.152 | CCM
6430-0-0327 | 6430-82-102 | Клавиша для механизма электронного выключателя Busch-Jalousiecontrol 6411 U-101, 6411 U/S-101, 6418 U, реле 6402 U, серия solo/future, цвет savanne/слоновая кость | 1 | ST | 2447,60 | 2447,60 | BJE | Заказ | 4 недели |  |  | 23.05.2018 |  |  |  | Электроустановочные изделия | Управление жалюзи | Управление жалюзи скрытой установки | future linear | 4011395076699 | 0.048 | KG | 181.152 | CCM
6430-0-0328 | 6430-83-102 | Клавиша для механизма электронного выключателя Busch-Jalousiecontrol 6411 U-101, 6411 U/S-101, 6418 U, реле 6402 U, серия solo/future, цвет серебристо-алюминиевый | 1 | ST | 3637,33 | 3637,33 | BJE | Заказ | 4 недели |  |  | 01.02.2018 |  |  |  | Электроустановочные изделия | Управление жалюзи | Управление жалюзи скрытой установки | future linear | 4011395076712 | 0.048 | KG | 181.152 | CCM
6430-0-0329 | 6430-84-102 | Клавиша для механизма электронного выключателя Busch-Jalousiecontrol 6411 U-101, 6411 U/S-101, 6418 U, реле 6402 U, серия solo/future, цвет davos/альпийский белый | 1 | ST | 0,00 | 0,00 | BJE | Заказ | 4 недели | Снятие с заменой | 6430-0-0400 |  | 28.02.2014 |  |  | Электроустановочные изделия | Управление жалюзи | Управление жалюзи скрытой установки | future linear | 4011395076729 | 0.048 | KG | 181.152 | CCM
6430-0-0337 | 6430-72 | Клавиша для механизма электронного выключателя Busch-Jalousiecontrol 6411 U-101, 6411 U/S-101, 6418 U, реле 6402 U, серия impuls, цвет слоновая кость | 1 | ST | 3286,06 | 3286,06 | BJE | Заказ | 4 недели |  |  | 01.02.2018 |  |  |  | Электроустановочные изделия | Управление жалюзи | Управление жалюзи скрытой установки | future linear | 4011395082775 | 0.040 | KG | 328.510 | CCM
6430-0-0338 | 6430-783 | Клавиша для механизма электронного выключателя Busch-Jalousiecontrol 6411 U-101, 6411 U/S-101, 6418 U, реле 6402 U, серия impuls, цвет серебристый металлик | 1 | ST | 4061,93 | 4061,93 | BJE | Заказ | 4 недели |  |  | 01.02.2018 |  |  |  | Электроустановочные изделия | Управление жалюзи | Управление жалюзи скрытой установки | future linear | 4011395083444 | 0.040 | KG | 328.510 | CCM
6430-0-0341 | 6435-72 | Плата центральная (накладка) для таймера 6455, 6456, серия impuls, цвет слоновая кость | 1 | ST | 1816,46 | 1816,46 | BJE | Заказ | 4 недели |  |  | 01.02.2018 |  |  |  | Электроустановочные изделия | Таймеры | Накладки, элементы управления | future® | 4011395084038 | 0.021 | KG | 21.175 | CCM
6430-0-0342 | 6435-783 | Плата центральная (накладка) для таймера 6455, 6456, серия impuls, цвет серебристый металлик | 1 | ST | 2240,91 | 2240,91 | BJE | Заказ | 4 недели |  |  | 01.02.2018 |  |  |  | Электроустановочные изделия | Таймеры | Накладки, элементы управления | future® | 4011395084045 | 0.021 | KG | 21.175 | CCM
6430-0-0343 | 6430-866-102 | Клавиша для механизма электронного выключателя Busch-Jalousiecontrol 6411 U-101, 6411 U/S-101, 6418 U, реле 6402 U, серия pur/сталь | 1 | ST | 3840,58 | 3840,58 | BJE | Заказ | 4 недели |  |  | 01.02.2018 |  |  |  | Электроустановочные изделия | Управление жалюзи | Управление жалюзи скрытой установки | Over | 4011395086872 | 0.046 | KG | 181.152 | CCM
6430-0-0344 | 6435-866 | Плата центральная (накладка) для таймера 6455, 6456, серия pur/сталь | 1 | ST | 2368,70 | 2368,70 | BJE | Заказ | 4 недели |  |  | 01.02.2018 |  |  |  | Электроустановочные изделия | Таймеры | Накладки, элементы управления | future® | 4011395086919 | 0.018 | KG | 21.175 | CCM
6430-0-0346 | 6430-777 | Клавиша для механизма электронного выключателя Busch-Jalousiecontrol 6411 U-101, 6411 U/S-101, 6418 U, реле 6402 U, серия impuls, цвет бордо/ежевика | 1 | ST | 4061,93 | 4061,93 | BJE | Заказ | 4 недели |  |  | 01.02.2018 |  |  |  | Электроустановочные изделия | spring® | Аксессуары для выключателей скрытой установки | Аксессуары для выключателей скрытой установки | 4011395107515 | 0.040 | KG | 328.510 | CCM
6430-0-0347 | 6435-777 | Плата центральная (накладка) для таймера 6455, 6456, серия impuls, цвет бордо/ежевика | 1 | ST | 2295,87 | 2295,87 | BJE | Заказ | 4 недели |  |  | 01.02.2018 |  |  |  | Электроустановочные изделия | Таймеры | Накладки, элементы управления | future® | 4011395107522 | 0.021 | KG | 98.000 | CCM
6430-0-0348 | 6430-815-102 | Клавиша для механизма электронного выключателя Busch-Jalousiecontrol 6411 U-101, 6411 U/S-101, 6418 U, реле 6402 U, серия solo/future, цвет sahara/жёлтый | 1 | ST | 0,00 | 0,00 | BJE | Заказ | 4 недели | Продажи прекращены |  | 01.07.2017 | 24.01.2018 |  |  | Электроустановочные изделия | Управление жалюзи | Управление жалюзи скрытой установки | Signo | 4011395111062 | 0.048 | KG | 2.177 | CDM
6430-0-0349 | 6435-815 | Плата центральная (накладка) для таймера 6455, 6456, серия solo/future, цвет sahara/жёлтый | 1 | ST | 0,00 | 0,00 | BJE | Заказ | 4 недели | Продажи прекращены |  | 01.07.2017 | 24.01.2018 |  |  | Электроустановочные изделия | Таймеры | Накладки, элементы управления | future® | 4011395111079 | 0.018 | KG | 21.175 | CCM
6430-0-0350 | 6430-803-102 | Клавиша для механизма электронного выключателя Busch-Jalousiecontrol 6411 U-101, 6411 U/S-101, 6418 U, реле 6402 U, серия solo/future, цвет meteor/серый металлик | 1 | ST | 3637,33 | 3637,33 | BJE | Заказ | 4 недели |  |  | 01.02.2018 |  |  |  | Электроустановочные изделия | Управление жалюзи | Управление жалюзи скрытой установки | Signo | 4011395111086 | 0.048 | KG | 2.177 | CDM
6430-0-0351 | 6435-803 | Плата центральная (накладка) для таймера 6455, 6456, серия solo/future, цвет meteor/серый металлик | 1 | ST | 1439,11 | 1439,11 | BJE | Заказ | 4 недели |  |  | 01.02.2018 |  |  |  | Электроустановочные изделия | Таймеры | Накладки, элементы управления | future® | 4011395111093 | 0.018 | KG | 21.175 | CCM
6430-0-0352 | 6435-94-507 | Накладка (центральная плата) для терморегулятора с таймером 1098 U/UF, Basic 55, альпийский белый | 1 | ST | 452,03 | 452,03 | BJB | Заказ | 4 недели |  |  | 23.05.2018 |  |  |  | Электроустановочные изделия | Механизмы устройств скрытой установки | Механизмы терморегуляторов | Механизмы терморегуляторов | 4011395120798 | 0.018 | KG | 21.175 | CCM
6430-0-0353 | 6435-92-507 | Накладка (центральная плата) для терморегулятора с таймером 1098 U/UF, Basic 55, слоновая кость | 1 | ST | 452,03 | 452,03 | BJB | Заказ | 4 недели |  |  | 23.05.2018 |  |  |  | Электроустановочные изделия | Механизмы устройств скрытой установки | Механизмы терморегуляторов | Механизмы терморегуляторов | 4011395120880 | 0.120 | KG | 21.175 | CCM
6430-0-0354 | 6436-212 | Плата центральная (накладка) для комфортного механизма жалюзи 6419 U, серия Busch Duro, слоновая кость | 1 | ST | 524,86 | 524,86 | BJE | Заказ | 6 недель |  |  | 01.02.2018 |  |  |  | Электроустановочные изделия | spring® | Выключатели скрытой установки | Elos | 4011395126233 | 0.024 | KG | 158.000 | CCM
6430-0-0355 | 6436-214 | Плата центральная (накладка) для комфортного механизма жалюзи 6419 U, серия Reflex SI, альпийский белый | 1 | ST | 524,86 | 524,86 | BJE | Заказ | 6 недель |  |  | 01.02.2018 |  |  |  | Электроустановочные изделия | spring® | Выключатели скрытой установки | Elos | 4011395126240 | 0.024 | KG | 158.000 | CCM
6430-0-0356 | 6436-82 | Плата центральная (накладка) для комфортного механизма жалюзи 6419 U, серия solo/future, слоновая кость | 1 | ST | 787,12 | 787,12 | BJE | Заказ | 6 недель |  |  | 23.05.2018 |  |  |  | Электроустановочные изделия | spring® | Выключатели скрытой установки | Elos | 4011395126257 | 0.029 | KG | 158.000 | CCM
6430-0-0357 | 6436-83 | Плата центральная (накладка) для комфортного механизма жалюзи 6419 U, серия solo/future, алюминий | 1 | ST | 1738,87 | 1738,87 | BJE | Заказ | 6 недель |  |  | 01.02.2018 |  |  |  | Электроустановочные изделия | spring® | Выключатели скрытой установки | Elos | 4011395126264 | 0.024 | KG | 158.000 | CCM
6430-0-0358 | 6436-84 | Плата центральная (накладка) для комфортного механизма жалюзи 6419 U, серия solo/future, альпийский белый | 1 | ST | 940,63 | 940,63 | BJE | Заказ | 6 недель |  |  | 01.02.2018 |  |  |  | Электроустановочные изделия | spring® | Выключатели скрытой установки | Elos | 4011395126288 | 0.024 | KG | 158.000 | CCM
6430-0-0360 | 6436-803 | Плата центральная (накладка) для комфортного механизма жалюзи 6419 U, серия solo/future, серый металлик | 1 | ST | 1738,87 | 1738,87 | BJE | Заказ | 6 недель |  |  | 01.02.2018 |  |  |  | Электроустановочные изделия | spring® | Выключатели скрытой установки | Elos | 4011395126424 | 0.029 | KG | 158.000 | CCM
6430-0-0361 | 6436-815 | Плата центральная (накладка) для комфортного механизма жалюзи 6419 U, серия solo/future, желтый | 1 | ST | 0,00 | 0,00 | BJE | Заказ | 6 недель | Продажи прекращены |  | 01.07.2017 | 24.01.2018 |  |  | Электроустановочные изделия | spring® | Выключатели скрытой установки | Elos | 4011395126448 | 0.029 | KG | 158.000 | CCM
6430-0-0362 | 6436-866 | Плата центральная (накладка) для комфортного механизма жалюзи 6419 U, серия solo/future, pure/сталь | 1 | ST | 2795,43 | 2795,43 | BJE | Заказ | 6 недель |  |  | 01.02.2018 |  |  |  | Электроустановочные изделия | spring® | Выключатели скрытой установки | Elos | 4011395126462 | 0.029 | KG | 158.000 | CCM
6430-0-0363 | 6436-884 | Плата центральная (накладка) для комфортного механизма жалюзи 6419 U, серия solo/future, белый бархат | 1 | ST | 1738,87 | 1738,87 | BJE | Заказ | 6 недель |  |  | 01.02.2018 |  |  |  | Электроустановочные изделия | spring® | Выключатели скрытой установки | Elos | 4011395126493 | 0.029 | KG | 158.000 | CCM
6430-0-0364 | 6436-885 | Плата центральная (накладка) для комфортного механизма жалюзи 6419 U, серия solo/future, черный бархат | 1 | ST | 1738,87 | 1738,87 | BJE | Заказ | 6 недель |  |  | 01.02.2018 |  |  |  | Электроустановочные изделия | spring® | Выключатели скрытой установки | Elos | 4011395126516 | 0.029 | KG | 158.000 | CCM
6430-0-0365 | 6436-20 | Плата центральная (накладка) для комфортного механизма жалюзи 6419 U, серия alpha, платина | 1 | ST | 2457,69 | 2457,69 | BJE | Заказ | 6 недель |  |  | 01.02.2018 |  |  |  | Электроустановочные изделия | spring® | Выключатели скрытой установки | Elos | 4011395126554 | 0.024 | KG | 158.000 | CCM
6430-0-0366 | 6436-21 | Плата центральная (накладка) для комфортного механизма жалюзи 6419 U, серия alpha, бронза | 1 | ST | 2457,69 | 2457,69 | BJE | Заказ | 6 недель |  |  | 01.02.2018 |  |  |  | Электроустановочные изделия | spring® | Выключатели скрытой установки | Elos | 4011395126592 | 0.024 | KG | 158.000 | CCM
6430-0-0367 | 6436-24 | Плата центральная (накладка) для комфортного механизма жалюзи 6419 U, серия alpha, белый | 1 | ST | 1843,84 | 1843,84 | BJE | Заказ | 6 недель |  |  | 01.02.2018 |  |  |  | Электроустановочные изделия | spring® | Выключатели скрытой установки | Elos | 4011395126585 | 0.024 | KG | 158.000 | CCM
6430-0-0368 | 6436-22G | Плата центральная (накладка) для комфортного механизма жалюзи 6419 U, серия alpha, слоновая кость | 1 | ST | 1576,85 | 1576,85 | BJE | Заказ | 6 недель |  |  | 01.02.2018 |  |  |  | Электроустановочные изделия | spring® | Выключатели скрытой установки | Elos | 4011395126578 | 0.024 | KG | 158.000 | CCM
6430-0-0369 | 6436-24G | Плата центральная (накладка) для комфортного механизма жалюзи 6419 U, серия alpha, альпийский белый | 1 | ST | 1809,61 | 1809,61 | BJE | Заказ | 6 недель |  |  | 01.02.2018 |  |  |  | Электроустановочные изделия | spring® | Выключатели скрытой установки | Elos | 4011395126561 | 0.024 | KG | 158.000 | CCM
6430-0-0370 | 6436-260 | Плата центральная (накладка) для комфортного механизма жалюзи 6419 U, серия alpha, палладий | 1 | ST | 2457,69 | 2457,69 | BJE | Заказ | 6 недель |  |  | 01.02.2018 |  |  |  | Электроустановочные изделия | spring® | Выключатели скрытой установки | Elos | 4011395126547 | 0.024 | KG | 158.000 | CCM
6430-0-0371 | 6436-266 | Плата центральная (накладка) для комфортного механизма жалюзи 6419 U, серия alpha, титан | 1 | ST | 2457,69 | 2457,69 | BJE | Заказ | 6 недель |  |  | 01.02.2018 |  |  |  | Электроустановочные изделия | spring® | Выключатели скрытой установки | Elos | 4011395126530 | 0.024 | KG | 158.000 | CCM
6430-0-0372 | 6436-72 | Плата центральная (накладка) для комфортного механизма жалюзи 6419 U, серия impuls, слоновая кость | 1 | ST | 2672,21 | 2672,21 | BJE | Заказ | 6 недель |  |  | 01.02.2018 |  |  |  | Электроустановочные изделия | spring® | Выключатели скрытой установки | Elos | 4011395126523 | 0.024 | KG | 158.000 | CCM
6430-0-0373 | 6436-74 | Плата центральная (накладка) для комфортного механизма жалюзи 6419 U, серия impuls, альпийский белый | 1 | ST | 2672,21 | 2672,21 | BJE | Заказ | 6 недель |  |  | 01.02.2018 |  |  |  | Электроустановочные изделия | spring® | Выключатели скрытой установки | Elos | 4011395126486 | 0.018 | KG | 158.000 | CCM
6430-0-0374 | 6436-79 | Плата центральная (накладка) для комфортного механизма жалюзи 6419 U, серия impuls, шампань металлик | 1 | ST | 3096,65 | 3096,65 | BJE | Заказ | 6 недель |  |  | 01.02.2018 |  |  |  | Электроустановочные изделия | spring® | Выключатели скрытой установки | Elos | 4011395126479 | 0.024 | KG | 158.000 | CCM
6430-0-0375 | 6436-777 | Плата центральная (накладка) для комфортного механизма жалюзи 6419 U, серия impuls, бордо | 1 | ST | 3096,65 | 3096,65 | BJE | Заказ | 6 недель |  |  | 01.02.2018 |  |  |  | Электроустановочные изделия | spring® | Выключатели скрытой установки | Elos | 4011395126455 | 0.024 | KG | 158.000 | CCM
6430-0-0376 | 6436-783 | Плата центральная (накладка) для комфортного механизма жалюзи 6419 U, серия impuls, серебистый алюминий | 1 | ST | 3096,65 | 3096,65 | BJE | Заказ | 6 недель |  |  | 01.02.2018 |  |  |  | Электроустановочные изделия | spring® | Выключатели скрытой установки | Elos | 4011395126431 | 0.029 | KG | 158.000 | CCM
6430-0-0377 | 6436-774 | Плата центральная (накладка) для комфортного механизма жалюзи 6419 U, серия impuls, белый бархат | 1 | ST | 3096,65 | 3096,65 | BJE | Заказ | 6 недель |  |  | 01.02.2018 |  |  |  | Электроустановочные изделия | spring® | Выключатели скрытой установки | Elos | 4011395126417 | 0.024 | KG | 158.000 | CCM
6430-0-0378 | 6436-775 | Плата центральная (накладка) для комфортного механизма жалюзи 6419 U, серия impuls, цвет черный-бархат | 1 | ST | 3096,65 | 3096,65 | BJE | Заказ | 4 недели |  |  | 01.02.2018 |  |  |  | Электроустановочные изделия | spring® | Выключатели скрытой установки | Elos | 4011395126271 | 0.029 | KG | 0.080 | CDM
6430-0-0379 | 6430-774 | Клавиша для механизма электронного выключателя Busch-Jalousiecontrol 6411 U-101, 6411 U/S-101, 6418 U, реле 6402 U, серия impuls, цвет белый бархат | 10 | ST | 4061,93 | 40619,30 | BJE | Заказ | 6 недель |  |  | 01.02.2018 |  |  |  | Электроустановочные изделия | Управление жалюзи | Управление жалюзи скрытой установки | future linear | 4011395130377 | 0.040 | KG | 0.310 | CDM
6430-0-0380 | 6435-774 | Плата центральная (накладка) для таймера 6455, 6456, серия impuls, цвет белый бархат | 1 | ST | 2240,91 | 2240,91 | BJE | Заказ | 6 недель |  |  | 01.02.2018 |  |  |  | Электроустановочные изделия | Таймеры | Накладки, элементы управления | future® | 4011395130384 | 0.020 | KG | 0.160 | CDM
6430-0-0381 | 6430-775 | Клавиша для механизма электронного выключателя Busch-Jalousiecontrol 6411 U-101, 6411 U/S-101, 6418 U, реле 6402 U, серия impuls, цвет чёрный бархат | 1 | ST | 4061,93 | 4061,93 | BJE | Заказ | 6 недель |  |  | 01.02.2018 |  |  |  | Электроустановочные изделия | Управление жалюзи | Управление жалюзи скрытой установки | future linear | 4011395136874 | 0.040 | KG | 0.310 | CDM
6430-0-0382 | 6435-775 | Плата центральная (накладка) для таймера 6455, 6456, серия impuls, цвет чёрный бархат | 1 | ST | 2419,46 | 2419,46 | BJE | Заказ | 6 недель |  |  | 01.02.2018 |  |  |  | Электроустановочные изделия | Таймеры | Накладки, элементы управления | future® | 4011395136898 | 0.020 | KG | 0.160 | CDM
6430-0-0387 | 6436-81 | Плата центральная (накладка) для комфортного механизма жалюзи 6419 U, серия solo/future, антрацит | 1 | ST | 1094,66 | 1094,66 | BJE | Заказ | 6 недель |  |  | 01.02.2018 |  |  |  | Электроустановочные изделия | spring® | Выключатели скрытой установки | Elos | 4011395144114 | 0.029 | KG | 158.000 | CCM
6430-0-0388 | 6435-884 | Плата центральная (накладка) для таймера 6455, 6456, серия solo/future, цвет белый бархат | 1 | ST | 1439,11 | 1439,11 | BJE | Заказ | 6 недель |  |  | 01.02.2018 |  |  |  | Электроустановочные изделия | Таймеры | Накладки, элементы управления | future® | 4011395148013 | 0.018 | KG | 0.160 | CDM
6430-0-0389 | 6435-885 | Плата центральная (накладка) для таймера 6455, 6456, серия solo/future, цвет чёрный бархат | 1 | ST | 1439,11 | 1439,11 | BJE | Заказ | 6 недель |  |  | 01.02.2018 |  |  |  | Электроустановочные изделия | Таймеры | Накладки, элементы управления | future® | 4011395148020 | 0.018 | KG | 0.160 | CDM
6430-0-0392 | 6435-93-507 | Плата центральная (накладка) для таймера 6455, 6456, серия Basic 55, цвет шампань | 1 | ST | 961,44 | 961,44 | BJB | Заказ | 6 недель |  |  | 23.05.2018 |  |  |  | Электроустановочные изделия | Таймеры | Накладки, элементы управления | Basic 55 | 4011395161289 | 0.129 | KG | 0.020 | CDM
6430-0-0393 | 6435-95-507 | Плата центральная (накладка) для таймера 6455, 6456, серия Basic 55, цвет château-black | 1 | ST | 516,60 | 516,60 | BJB | Заказ | 6 недель |  |  | 23.05.2018 |  |  |  | Электроустановочные изделия | Таймеры | Накладки, элементы управления | Basic 55 | 4011395161296 | 0.129 | KG | 0.020 | CDM
6430-0-0394 | 6435-96-507 | Плата центральная (накладка) для таймера 6455, 6456, серия Basic 55, цвет chalet-white | 1 | ST | 516,60 | 516,60 | BJB | Заказ | 6 недель |  |  | 23.05.2018 |  |  |  | Электроустановочные изделия | Таймеры | Накладки, элементы управления | Basic 55 | 4011395161319 | 0.129 | KG | 0.020 | CDM
6430-0-0396 | 6430-896-102-50 | Клавиша для механизма электронного выключателя Busch-Jalousiecontrol 6411 U-101, 6411 U/S-101, 6418 U, реле 6402 U, серия solo/future, цвет chalet-white | 1 | ST | 2689,57 | 2689,57 | BJE | Заказ | 6 недель | продажа остатков |  | 01.02.2018 |  |  |  | Электроустановочные изделия | Управление жалюзи | Управление жалюзи скрытой установки | future linear | 4011395167007 | 0.048 | KG | 0.080 | CDM
6430-0-0397 | 6436-896 | Плата центральная (накладка) для комфортного механизма жалюзи 6419 U, серия solo/future, chaulet-белый | 1 | ST | 1045,15 | 1045,15 | BJE | Заказ | 6 недель | продажа остатков |  | 01.02.2018 |  |  |  | Электроустановочные изделия | spring® | Выключатели скрытой установки | Elos | 4011395171776 | 0.029 | KG | 158.000 | CCM
6430-0-0398 | 6436-896-500 | Плата центральная (накладка) для комфортного механизма жалюзи 6419 U, серия solo/future, цвет chalet-white | 1 | ST | 1064,18 | 1064,18 | BJE | Заказ | 6 недель | продажа остатков |  | 01.02.2018 |  |  |  | Электроустановочные изделия | spring® | Выключатели скрытой установки | Elos | 4011395171820 | 0.029 | KG | 0.080 | CDM
6430-0-0399 | 6430-214-102-500 | Клавиша для механизма электронного выключателя Busch-Jalousiecontrol 6411 U-101, 6411 U/S-101, 6418 U, реле 6402 U, серия Reflex SI, цвет альпийский белый | 1 | ST | 2035,24 | 2035,24 | BJE | Заказ | 4 недели |  |  | 01.02.2018 |  |  |  | Электроустановочные изделия | Управление жалюзи | Управление жалюзи скрытой установки | Reflex SI | 4011395175767 | 0.040 | KG | 181.150 | CCM
6430-0-0400 | 6430-84-102-500 | Клавиша для механизма электронного выключателя Busch-Jalousiecontrol 6411 U-101, 6411 U/S-101, 6418 U, реле 6402 U, серия solo/future, цвет davos/альпийский белый | 1 | ST | 2420,61 | 2420,61 | BJE | Заказ | 4 недели |  |  | 01.02.2018 |  |  |  | Электроустановочные изделия | Управление жалюзи | Управление жалюзи скрытой установки | future linear | 4011395175774 | 0.050 | KG | 181.150 | CCM
6430-0-0401 | 6435-214-500 | Плата центральная (накладка) для таймера 6455, 6456, серия Reflex SI, цвет альпийский белый | 1 | ST | 703,25 | 703,25 | BJE | Заказ | 4 недели |  |  | 01.02.2018 |  |  |  | Электроустановочные изделия | Таймеры | Накладки, элементы управления | future® | 4011395175781 | 0.010 | KG | 158.000 | CCM
6430-0-0405 | 6435-840-500 | Плата центральная (накладка) для таймера 6455, 6456, серия Династия, Латунь античная | 1 | ST | 2535,90 | 2535,90 | BJE | Заказ | 4 недели |  |  | 23.05.2018 |  |  |  | Электроустановочные изделия | Электроустановочные изделия |  |  | 4011395195789 | 0.018 | KG | 21.175 | CCM
6430-0-0406 | 6436-840-500 | Плата центральная (накладка) для комфортного механизма жалюзи 6419 U, серия Династия, Латунь античная | 1 | ST | 3282,83 | 3282,83 | BJE | Заказ | 4 недели |  |  | 23.05.2018 |  |  |  | Электроустановочные изделия | Электроустановочные изделия |  |  | 4011395195796 | 0.029 | KG | 80.000 | CCM
6430-0-0407 | 6430-840-102-500 | Клавиша для механизма электронного выключателя Busch-Jalousiecontrol 6411 U-101, 6411 U/S-101, 6418 U, реле 6402 U, серия Династия, Латунь античная | 1 | ST | 4368,63 | 4368,63 | BJE | Заказ | 4 недели |  |  | 23.05.2018 |  |  |  | Электроустановочные изделия | Электроустановочные изделия |  |  | 4011395195819 | 0.040 | KG | 328.510 | CCM
6435-0-0004 | 6435-896-500 | Плата центральная (накладка) для таймера 6455, 6456, серия solo/future, цвет chalet-white | 1 | ST | 873,22 | 873,22 | BJE | Заказ | 6 недель | продажа остатков |  | 01.02.2018 |  |  |  | Электроустановочные изделия | Таймеры | Накладки, элементы управления | future® | 4011395167021 | 0.180 | KG | 0.080 | CDM
6470-0-0001 | 6476-212 | Плата центральная (накладка) для механизма бесконтактного выключателя 6406 U, серия Busch-Duro 2000 SI, цвет слоновая кость | 1 | ST | 607,61 | 607,61 | BJE | Заказ | 6 недель |  |  | 01.02.2018 |  |  |  | Электроустановочные изделия | Механизмы устройств скрытой установки | Механизмы выключателей/возвратно-нажимных выключателей | Механизмы выключателей/возвратно-нажимных выключателей | 4011395189160 | 0.018 | KG | 158.000 | CCM
6470-0-0002 | 6476-214 | Плата центральная (накладка) для механизма бесконтактного выключателя 6406 U, серия Busch-Duro 2000 SI, цвет альпийский белый | 1 | ST | 607,61 | 607,61 | BJE | Заказ | 6 недель |  |  | 01.02.2018 |  |  |  | Электроустановочные изделия | Механизмы устройств скрытой установки | Механизмы выключателей/возвратно-нажимных выключателей | Механизмы выключателей/возвратно-нажимных выключателей | 4011395189177 | 0.018 | KG | 158.000 | CCM
6470-0-0003 | 6476-82 | Плата центральная (накладка) для механизма бесконтактного выключателя 6406 U, серия solo/future, цвет слоновая кость | 1 | ST | 819,91 | 819,91 | BJE | Заказ | 6 недель |  |  | 23.05.2018 |  |  |  | Электроустановочные изделия | Механизмы устройств скрытой установки | Механизмы выключателей/возвратно-нажимных выключателей | Механизмы выключателей/возвратно-нажимных выключателей | 4011395189184 | 0.018 | KG | 158.000 | CCM
6470-0-0004 | 6476-84 | Плата центральная (накладка) для механизма бесконтактного выключателя 6406 U, серия solo/future, цвет альпийский белый | 1 | ST | 780,87 | 780,87 | BJE | Заказ | 6 недель |  |  | 01.02.2018 |  |  |  | Электроустановочные изделия | Механизмы устройств скрытой установки | Механизмы выключателей/возвратно-нажимных выключателей | Механизмы выключателей/возвратно-нажимных выключателей | 4011395189191 | 0.180 | KG | 158.000 | CCM
6500-0-0791 | 2240 W-53 | Выключатель сумеречный IP44, 16А 250В, серия ocean, цвет серый/сине-зелёный | 1 | ST | 10565,04 | 10565,04 | BJE | Заказ | 4 недели |  |  | 01.02.2018 |  |  |  | Электроустановочные изделия | Влагозащищенные выключатели | Влагозащищённые выключатели IP44 | Luxury inserts | 4011395020135 | 0.166 | KG | 633.600 | CCM
6500-0-0792 | 2240 W-54 | Выключатель сумеречный IP44, 16А 250В, серия ocean, цвет альпийский белый | 1 | ST | 10688,46 | 10688,46 | BJE | Заказ | 4 недели |  |  | 01.02.2018 |  |  |  | Электроустановочные изделия | Влагозащищенные выключатели | Влагозащищённые выключатели IP44 | Luxury inserts | 4011395079744 | 0.166 | KG | 633.600 | CCM
6512-0-0248 | 2247-500 | Механизм светорегулятора MDRC для ламп накаливания и НВ галогенных ламп с индуктивным трансформатором, 20-500 Вт/ВА | 1 | ST | 16780,17 | 16780,17 | BJE | Заказ | 4 недели |  |  | 01.02.2018 |  |  |  | Электроустановочные изделия | Электронные светорегуляторы | Электронные светорегуляторы | Электронные светорегуляторы | 4016779027908 | 0.171 | KG | 416.208 | CCM
6512-0-0302 | 2247 U-500 | Механизм светорегулятора для ламп накаливания и НВ галогенных ламп с индуктивным трансформатором, 20-500 Вт/ВА | 1 | ST | 8602,00 | 8602,00 | BJE | C | 4 недели |  |  | 01.02.2018 |  |  |  | Электроустановочные изделия | Электронные светорегуляторы | Электронные светорегуляторы | Электронные светорегуляторы | 4011395037195 | 0.170 | KG | 416.208 | CCM
6512-0-0307 | 6523 U-500 | Механизм светорегулятора LED, поворотный, 2-100 Вт/ВА | 1 | ST | 9945,13 | 9945,13 | BJE | Заказ | 6 недель | Снятие с заменой | 6512-0-0335 | 02.03.2016 | 15.02.2016 |  |  | Электроустановочные изделия | Электронные светорегуляторы | spring® |  | 4011395151310 | 0.118 | KG | 0.420 | CDM
6512-0-0323 | 6526 U-500 | Механизм светорегулятора LED, клавишный, 2-100 Вт/ВА | 1 | ST | 15445,64 | 15445,64 | BJE | C | 6 недель |  |  | 01.02.2018 |  |  |  | Электроустановочные изделия | Электронные светорегуляторы | spring® |  | 4011395196045 | 0.114 | KG | 416.000 | CCM
6512-0-0335 | 6523 U-102-500 | Механизм светорегулятора LED, поворотный, 2-100 Вт/ВА | 1 | ST | 10184,50 | 10184,50 | BJE | B | 6 недель |  |  | 01.02.2018 |  |  |  | Электроустановочные изделия | Электронные светорегуляторы | spring® |  | 4011395212684 | 0.118 | KG | 416.200 | CDM
6512-0-0340 | 6523-102-500 | Механизм светорегулятора LED, поворотный, 2-100 Вт, для установки на DIN-рейку | 1 | ST | 18301,80 | 18301,80 | BJE | Заказ | 6 недель |  |  | 01.02.2018 |  |  |  | Электроустановочные изделия | Электронные светорегуляторы | spring® |  | 4011395212745 | 0.070 | KG | 416.000 | CCM
6512-0-0345 | 6523 UR-103-500 | Механизм светорегулятора LED, поворотный, 2-100 Вт/ВА, без монтажных лапок | 1 | ST | 9200,00 | 9200,00 | BJE | Новинка | 5 недель |  |  | 30.10.2017 |  |  |  | Электроустановочные изделия | Электронные светорегуляторы | spring® |  | 4011395232101 | 0.098 | KG | 416.200 | CCM
6513-0-0543 | 6513-102-500 | Механизм светорегулятора MDRC для ламп накаливания и НВ галогенных ламп с электронным трансформатором, 40-420 Вт/ВА | 1 | ST | 17800,10 | 17800,10 | BJE | Заказ | 4 недели |  |  | 01.02.2018 |  |  |  | Электроустановочные изделия | Электронные светорегуляторы | Электронные светорегуляторы | Электронные светорегуляторы | 4016779033008 | 0.107 | KG | 416.208 | CCM
6513-0-0586 | 6513 U-102-500 | Механизм светорегулятора для ламп накаливания и НВ галогенных ламп с электронным трансформатором, 40-420 Вт/ВА | 1 | ST | 10264,64 | 10264,64 | BJE | Заказ | 4 недели |  |  | 01.02.2018 |  |  |  | Электроустановочные изделия | Электронные светорегуляторы | Электронные светорегуляторы | Электронные светорегуляторы | 4011395037256 | 0.099 | KG | 416.208 | CCM
6513-0-0588 | 6591 U-101-500 | Механизм универсального поворотного светорегулятора 60-420 Вт/ВА | 1 | ST | 14814,79 | 14814,79 | BJE | D | 4 недели |  |  | 01.02.2018 |  |  |  | Электроустановочные изделия | Электронные светорегуляторы | Электронные светорегуляторы | Электронные светорегуляторы | 4011395039861 | 0.112 | KG | 416.208 | CCM
6513-0-0590 | 6592 U-500 | Механизм управления светорегулятором 6591 U-101 | 1 | ST | 6818,25 | 6818,25 | BJE | Заказ | 4 недели |  |  | 01.02.2018 |  |  |  | Электроустановочные изделия | Электронные светорегуляторы | Электронные светорегуляторы | Электронные светорегуляторы | 4011395039885 | 0.080 | KG | 416.210 | CCM
6513UJGL-214 | 6513UJGL-214 | Светорегулятор электронный поворотный 420 ВА, для галогенных ламп, серия Jussi | 1 | ST | 8363,48 | 8363,48 | ABJ | Заказ | 5 недель | Сертификация |  | 01.02.2018 | 16.03.2015 |  |  | Электроустановочные изделия | Электронные светорегуляторы | Электронные светорегуляторы | Электронные светорегуляторы | 6410035127858 | 0.086 | KG | 0.522 | CDM
6514-0-0012 | 2200 UJ-212 | Механизм светорегулятора в сборе для ламп накаливания 60-400 Вт, серия Busch-Duro 2000 SI, цвет слоновая кость | 1 | ST | 0,00 | 0,00 | BJE | Заказ | 4 недели | Снятие с заменой | 6514-0-0114 |  | 28.02.2014 |  |  | Электроустановочные изделия | Электронные светорегуляторы | Электронные светорегуляторы | alpha nea® | 4011395363409 | 0.168 | KG | 633.600 | CCM
6514-0-0114 | 2200 UJ-212-500 | Механизм светорегулятора в сборе для ламп накаливания 60-400 Вт, серия Busch-Duro 2000 SI, цвет слоновая кость | 1 | ST | 2781,74 | 2781,74 | BJE | Заказ | 4 недели |  |  | 01.02.2018 |  |  |  | Электроустановочные изделия | Электронные светорегуляторы | Электронные светорегуляторы | alpha nea® | 4011395175453 | 0.170 | KG | 633.600 | CCM
6515-0-0840 | 2250 U-507 | Механизм светорегулятора для ламп накаливания, 60-600 Вт/ВА | 1 | ST | 6555,13 | 6555,13 | BJE | B | 3 недели |  |  | 01.02.2018 |  |  |  | Электроустановочные изделия | Электронные светорегуляторы | Электронные светорегуляторы | Электронные светорегуляторы | 4011395041192 | 0.157 | KG | 416.208 | CCM
6515-0-0842 | 2251 UCGL-94-507 | Светорегулятор Busch-Dimmer с центральной платой, альпийский бел ый | 1 | ST | 2652,31 | 2652,31 | BJB | B | 3 недели |  |  | 23.05.2018 |  |  |  | Электроустановочные изделия | Электронные светорегуляторы | Электронные светорегуляторы | Электронные светорегуляторы | 4011395090879 | 0.159 | KG | 633.600 | CCM
6515-0-0843 | 2251 UCGL-92-507 | Светорегулятор Busch-Dimmer с центральной платой, слоновая кость | 1 | ST | 2652,31 | 2652,31 | BJB | B | 3 недели |  |  | 23.05.2018 |  |  |  | Электроустановочные изделия | Электронные светорегуляторы | Электронные светорегуляторы | Электронные светорегуляторы | 4011395091326 | 0.159 | KG | 633.600 | CCM
6515-0-0845 | 2251 UCGL-93-5 | Механизм светорегулятора Busch-Dimmer с центральной платой, 60-400 Вт, серия Basic 55, цвет шампань | 1 | ST | 4721,08 | 4721,08 | BJB | Заказ | 6 недель |  |  | 23.05.2018 |  |  |  | Электроустановочные изделия | Электронные светорегуляторы | Электронные светорегуляторы | Basic 55 | 4011395161326 | 0.160 | KG | 0.400 | CDM
6515-0-0846 | 2251 UCGL-95-5 | Механизм светорегулятора Busch-Dimmer с центральной платой, 60-400 Вт, серия Basic 55, цвет château-black | 1 | ST | 4001,18 | 4001,18 | BJB | Заказ | 6 недель |  |  | 23.05.2018 |  |  |  | Электроустановочные изделия | Электронные светорегуляторы | Электронные светорегуляторы | Basic 55 | 4011395161333 | 0.160 | KG | 0.400 | CDM
6515-0-0847 | 2251 UCGL-96-5 | Механизм светорегулятора Busch-Dimmer с центральной платой, 60-400 Вт, серия Basic 55, цвет chalet-white | 1 | ST | 4001,18 | 4001,18 | BJB | E | 5 недель |  |  | 23.05.2018 |  |  |  | Электроустановочные изделия | Электронные светорегуляторы | Электронные светорегуляторы | Basic 55 | 4011395161340 | 0.160 | KG | 0.400 | CDM
6517-0-0018 | 6517 U-101-500 | Механизм светорегулятора для ламп накаливания и НВ галогенных ламп с индуктивным трансформатором, с отдельным выходом выключателя, 60-400 Вт + 6А | 1 | ST | 6780,99 | 6780,99 | BJE | Заказ | 4 недели |  |  | 01.02.2018 |  |  |  | Электроустановочные изделия | Электронные светорегуляторы | Электронные светорегуляторы | Электронные светорегуляторы | 4011395037218 | 0.136 | KG | 416.208 | CCM
6519-0-0011 | 6519 U | Механизм светорегулятора для ламп накаливания и НВ галогенных ламп с электронным трансформатором, 40-550 Вт/ВА | 1 | ST | 14004,43 | 14004,43 | BJE | Заказ | 4 недели |  |  | 01.02.2018 |  |  |  | Электроустановочные изделия | Электронные светорегуляторы | Электронные светорегуляторы | alpha nea® | 4011395667903 | 0.100 | KG | 416.208 | CCM
6520-0-0227 | 6520 U-500 | Механизм светорегулятора для ламп накаливания и НВ галогенных ламп с индутивным трансформатором, 200-1000 Вт | 1 | ST | 22480,68 | 22480,68 | BJE | D | 4 недели |  |  | 01.02.2018 |  |  |  | Электроустановочные изделия | Электронные светорегуляторы | Электронные светорегуляторы | Электронные светорегуляторы | 4011395014271 | 0.164 | KG | 416.208 | CCM
6520UJGL-214 | 6520UJGL-214 | Светорегулятор электронный поворотный 1000 ВА, для галогенных ламп, серия Jussi | 1 | ST | 23823,92 | 23823,92 | ABJ | Заказ | 5 недель | Сертификация |  | 01.02.2018 | 16.03.2015 |  |  | Электроустановочные изделия | Электронные светорегуляторы | Электронные светорегуляторы | Электронные светорегуляторы | 6410035127063 | 0.150 | KG | 0.522 | CDM
6531-0-0032 | 2250 KB | Механизм светорегулятора MDRC для ламп накаливания, 60-600 Вт/ВА | 1 | ST | 14987,13 | 14987,13 | BJE | Заказ | 4 недели |  |  | 01.02.2018 |  |  |  | Электроустановочные изделия | Электронные светорегуляторы | Электронные светорегуляторы | alpha nea® | 4011395369005 | 0.163 | KG | 416.208 | CCM
6550-0-0016 | 6550 | Механизм светорегулятора для люминесцентных ламп с ЭПРА, 500 Вт, 50мА, 1-10 В, MDRC | 1 | ST | 21744,83 | 21744,83 | BJE | Заказ | 4 недели |  |  | 01.02.2018 |  |  |  | Электроустановочные изделия | Электронные светорегуляторы | Электронные светорегуляторы | alpha nea® | 4011395599204 | 0.180 | KG | 416.208 | CCM
6550-0-0042 | 6550 U-101-500 | Механизм клавишного светорегулятора для люминесцентных ламп с ЭПРА, 700 Вт, 50мА, 1-10 В | 1 | ST | 18305,42 | 18305,42 | BJE | Заказ | 4 недели |  |  | 01.02.2018 |  |  |  | Электроустановочные изделия | Электронные светорегуляторы | Электронные светорегуляторы | Электронные светорегуляторы | 4011395991343 | 0.144 | KG | 416.208 | CCM
6560-0-1205 | 6560 U-101 | Механизм клавишного светорегулятора для ламп накаливания и НВ галогенных ламп с индуктивным трансформатором, 20-500 Вт/ВА | 1 | ST | 0,00 | 0,00 | BJE | Заказ | 4 недели | Снятие с заменой | 6560-0-1207 |  | 05.02.2015 |  |  | Электроустановочные изделия | Электронные светорегуляторы | Электронные светорегуляторы | alpha nea® | 4011395039939 | 0.160 | KG | 416.208 | CCM
6560-0-1207 | 6560 U-101-500 | Механизм клавишного светорегулятора для ламп накаливания и НВ галогенных ламп с индуктивным трансформатором, 20-500 Вт/ВА | 1 | ST | 10688,46 | 10688,46 | BJE | Заказ | 4 недели |  |  | 01.02.2018 |  |  |  | Электроустановочные изделия | Электронные светорегуляторы | Электронные светорегуляторы | alpha nea® | 4011395175149 | 0.160 | KG | 416.210 | CCM
6565-0-0057 | 6565 U-500 | Механизм 2-канального клавишного светорегулятора, 2 х 40-315 Вт | 1 | ST | 15257,23 | 15257,23 | BJE | Заказ | 4 недели |  |  | 01.02.2018 |  |  |  | Электроустановочные изделия | Электронные светорегуляторы | Электронные светорегуляторы | Электронные светорегуляторы | 4011395096017 | 0.097 | KG | 416.208 | CCM
6590-0-0171 | 6593 U-500 | Механизм универсального клавишного светорегулятора 60-420 Вт/ВА | 1 | ST | 15601,87 | 15601,87 | BJE | E | 4 недели |  |  | 01.02.2018 |  |  |  | Электроустановочные изделия | Электронные светорегуляторы | Электронные светорегуляторы | Электронные светорегуляторы | 4011395030998 | 0.142 | KG | 416.208 | CCM
6590-0-0172 | 6594 U-500 | Усилитель мощности для универсального центрального светорегулятора 6591 U-101 и 6593 U, 200-315 Вт/ВА | 1 | ST | 9950,28 | 9950,28 | BJE | Заказ | 4 недели |  |  | 01.02.2018 |  |  |  | Электроустановочные изделия | Электронные светорегуляторы | Электронные светорегуляторы | Электронные светорегуляторы | 4011395031018 | 0.084 | KG | 416.208 | CCM
6590-0-0178 | 6583-500 | 6583-500 Светорегулятор универсальный центральный 500 Вт/ВА REG | 1 | ST | 21744,83 | 21744,83 | BJE | D | 5 недель |  |  | 01.02.2018 |  |  |  | Интеллектуальные инсталляционные системы (EIB/KNX) | ABB i-bus EIB/KNX | ABB i-bus EIB/KNX Освещение и датчики освещенности | ABB i-bus EIB/KNX Освещение и датчики освещенности | 4011395066928 | 0.190 | KG | 0.420 | CDM
6590-0-0179 | 6584-500 | 6584-500 Модуль доп. мощность для универсального центральн. светорегулятора 420Вт/ВА REG | 1 | ST | 13759,92 | 13759,92 | BJE | D | 5 недель |  |  | 01.02.2018 |  |  |  | Интеллектуальные инсталляционные системы (EIB/KNX) | ABB i-bus EIB/KNX | ABB i-bus EIB/KNX Освещение и датчики освещенности | ABB i-bus EIB/KNX Освещение и датчики освещенности | 4011395066935 | 0.133 | KG | 0.420 | CDM
6590-0-0183 | 6543/11-500 | 6543/11-500 Накладка поворотного светорегулятора | 1 | ST | 2118,25 | 2118,25 | BJE | Заказ | 4 недели |  |  | 01.02.2018 |  |  |  | Электроустановочные изделия | Электронные светорегуляторы | Электронные светорегуляторы | alpha nea® | 4011395066980 | 0.041 | KG | 0.420 | CDM
6590-0-0188 | 6595 U | Механизм радиоуправляемого светорегулятора 6595 U, 60-450Вт, 230В, для СД-индикатора, 1 канал, скрытый монтаж, с суппортом | 1 | ST | 0,00 | 0,00 | WaveLINE RF | Заказ | 5 недель | Временно недоступно |  |  | 04.06.2015 |  |  | Электроустановочные изделия | Дистанционное управление | Дистанционное управление |  | 4011395093856 | 0.119 | KG | 0.416 | CDM
6590-0-0191 | 6586-500 | 6586-500 Универсальный светорегулятор 2-100Вт, 0,4А | 1 | ST | 8819,88 | 8819,88 | BJE | D | 6 недель |  |  | 01.02.2018 |  |  |  | Электроустановочные изделия | Электронные светорегуляторы | spring® |  | 4011395208519 | 0.120 | KG | 999.000 | CDM
6593U-214 | 6593U-214 | Светорегулятор электронный нажимной 420 ВА, универсальный, серия Jussi | 1 | ST | 16507,88 | 16507,88 | ABJ | Заказ | 5 недель | Сертификация |  | 01.02.2018 | 16.03.2015 |  |  | Электроустановочные изделия | Электронные светорегуляторы | Электронные светорегуляторы | Электронные светорегуляторы | 6410035127070 | 0.180 | KG | 0.522 | CDM
6599-0-0195 | 2114-214 | Плата центральная (накладка) для усилителя мощности светорегулятора 6594 U, KNX-ТР 6134/10 и цоколя 6930/01, серия Reflex SI, цвет альпийский белый | 1 | ST | 0,00 | 0,00 | BJE | Заказ | 4 недели | Снятие с заменой | 6599-0-3008 |  | 28.02.2014 |  |  | Электроустановочные изделия | Электронные светорегуляторы | Электронные светорегуляторы | Luxury Inserts | 4011395375204 | 0.020 | KG | 54.000 | CCM
6599-0-0229 | 2115 J-214 | Плата центральная (накладка) с поворотной ручкой для механизма поворотного светорегулятора, с лампой подсветки, серия Reflex SI, цве альпийский белый | 1 | ST | 989,67 | 989,67 | BJE | Заказ | 4 недели |  |  | 01.02.2018 |  |  |  | Электроустановочные изделия | Электронные светорегуляторы | Электронные светорегуляторы | Luxury Inserts | 4011395375501 | 0.030 | KG | 2.369 | CCM
6599-0-0237 | 2115-214 | Плата центральная (накладка) с поворотной ручкой для механизма поворотного светорегулятора, с лампой подсветки, серия Reflex SI, цве альпийский белый | 1 | ST | 1001,32 | 1001,32 | BJE | Заказ | 4 недели |  |  | 01.02.2018 |  |  |  | Электроустановочные изделия | Электронные светорегуляторы | Электронные светорегуляторы | Luxury Inserts | 4011395375600 | 0.021 | KG | 54.000 | CCM
6599-0-0518 | 3855 | Лампа неоновая для механизма светорегулятора, 230 В | 1 | ST | 502,99 | 502,99 | BJE | Заказ | 4 недели |  |  | 01.02.2018 |  |  |  | Электроустановочные изделия | spring® | Аксессуары для выключателей скрытой установки | Аксессуары для выключателей скрытой установки | 4011395376607 | 0.002 | KG | 0.181 | CCM
6599-0-1193 | 2114-212 | Плата центральная (накладка) для усилителя мощности светорегулятора 6594 U, KNX-ТР 6134/10 и цоколя 6930/01, серия Busch-Duro 2000 SI, цвет слоновая кость | 1 | ST | 589,88 | 589,88 | BJE | Заказ | 4 недели |  |  | 01.02.2018 |  |  |  | Электроустановочные изделия | Электронные светорегуляторы | Электронные светорегуляторы | Busch-Duro 2000® SI | 4011395378700 | 0.016 | KG | 54.000 | CCM
6599-0-1326 | 2115 J-212 | Плата центральная (накладка) с поворотной ручкой для механизма поворотного светорегулятора, с лампой подсветки, серия Busch-Duro 200 SI, цвет слоновая кость | 1 | ST | 989,67 | 989,67 | BJE | Заказ | 4 недели |  |  | 01.02.2018 |  |  |  | Электроустановочные изделия | Электронные светорегуляторы | Электронные светорегуляторы | Busch-Duro 2000® SI | 4011395379608 | 0.030 | KG | 2.369 | CCM
6599-0-1334 | 2115-212 | Плата центральная (накладка) с поворотной ручкой для механизма поворотного светорегулятора, с лампой подсветки, серия Busch-Duro 200 SI, цвет слоновая кость | 1 | ST | 1001,32 | 1001,32 | BJE | Заказ | 4 недели |  |  | 01.02.2018 |  |  |  | Электроустановочные изделия | Электронные светорегуляторы | Электронные светорегуляторы | Busch-Duro 2000® SI | 4011395379707 | 0.015 | KG | 54.000 | CCM
6599-0-1458 | 6540-20 | Плата центральная (накладка) с ручкой и лампой для поворотного светорегулятора, серия alpha nea, цвет платина | 1 | ST | 2973,68 | 2973,68 | BJE | Заказ | 4 недели |  |  | 01.02.2018 |  |  |  | Электроустановочные изделия | Электронные светорегуляторы | Электронные светорегуляторы | alpha nea® | 4011395380901 | 0.031 | KG | 21.175 | CCM
6599-0-1466 | 6541-20 | Плата центральная (накладка) для усилителя мощности светорегулятора 6594 U, KNX-ТР 6134/10 и цоколя 6930/01, серия alpha nea, цвет платина | 1 | ST | 1809,36 | 1809,36 | BJE | Заказ | 4 недели |  |  | 01.02.2018 |  |  |  | Электроустановочные изделия | Электронные светорегуляторы | Электронные светорегуляторы | alpha nea® | 4011395381007 | 0.020 | KG | 98.000 | CCM
6599-0-1490 | 6540-21 | Плата центральная (накладка) с ручкой и лампой для поворотного светорегулятора, серия alpha nea, цвет бронза | 1 | ST | 2973,68 | 2973,68 | BJE | Заказ | 4 недели |  |  | 01.02.2018 |  |  |  | Электроустановочные изделия | Электронные светорегуляторы | Электронные светорегуляторы | alpha nea® | 4011395381304 | 0.030 | KG | 21.175 | CCM
6599-0-1524 | 6541-21 | Плата центральная (накладка) для усилителя мощности светорегулятора 6594 U, KNX-ТР 6134/10 и цоколя 6930/01, серия alpha nea, цвет бронза | 1 | ST | 1809,36 | 1809,36 | BJE | Заказ | 4 недели |  |  | 01.02.2018 |  |  |  | Электроустановочные изделия | Электронные светорегуляторы | Электронные светорегуляторы | alpha nea® | 4011395381502 | 0.020 | KG | 98.000 | CCM
6599-0-1540 | 6540-24 | Плата центральная (накладка) с ручкой и лампой для поворотного светорегулятора, серия alpha nea, цвет белый матовый | 1 | ST | 2307,67 | 2307,67 | BJE | Заказ | 4 недели |  |  | 01.02.2018 |  |  |  | Электроустановочные изделия | Электронные светорегуляторы | Электронные светорегуляторы | alpha nea® | 4011395381700 | 0.026 | KG | 21.175 | CCM
6599-0-1557 | 6541-24 | Плата центральная (накладка) для усилителя мощности светорегулятора 6594 U, KNX-ТР 6134/10 и цоколя 6930/01, серия alpha nea, цвет белый матовый | 1 | ST | 1113,08 | 1113,08 | BJE | Заказ | 4 недели |  |  | 01.02.2018 |  |  |  | Электроустановочные изделия | Электронные светорегуляторы | Электронные светорегуляторы | alpha nea® | 4011395381809 | 0.020 | KG | 98.000 | CCM
6599-0-2076 | 6541-74 | Плата центральная (накладка) для усилителя мощности светорегулятора 6594 U, KNX-ТР 6134/10 и цоколя 6930/01, серия impuls, цвет альпийский белый | 1 | ST | 1316,71 | 1316,71 | BJE | Заказ | 4 недели |  |  | 01.02.2018 |  |  |  | Электроустановочные изделия | Электронные светорегуляторы | Электронные светорегуляторы | impuls | 4011395541807 | 0.019 | KG | 98.000 | CCM
6599-0-2084 | 6540-74 | Плата центральная (накладка) с ручкой и лампой для поворотного светорегулятора, серия impuls, цвет альпийский белый | 1 | ST | 2560,39 | 2560,39 | BJE | D | 4 недели |  |  | 01.02.2018 |  |  |  | Электроустановочные изделия | Электронные светорегуляторы | Электронные светорегуляторы | impuls | 4011395542002 | 0.034 | KG | 328.510 | CCM
6599-0-2142 | 6541-79 | Плата центральная (накладка) для усилителя мощности светорегулятора 6594 U, KNX-ТР 6134/10 и цоколя 6930/01, серия impuls, цвет шампань-металлик | 1 | ST | 1784,51 | 1784,51 | BJE | Заказ | 4 недели |  |  | 01.02.2018 |  |  |  | Электроустановочные изделия | Электронные светорегуляторы | Электронные светорегуляторы | impuls | 4011395558102 | 0.019 | KG | 98.000 | CCM
6599-0-2159 | 6540-79 | Плата центральная (накладка) с ручкой и лампой для поворотного светорегулятора, серия impuls, цвет шампань-металлик | 1 | ST | 3089,54 | 3089,54 | BJE | D | 4 недели |  |  | 01.02.2018 |  |  |  | Электроустановочные изделия | Электронные светорегуляторы | Электронные светорегуляторы | impuls | 4011395558201 | 0.040 | KG | 328.510 | CCM
6599-0-2274 | 3856 | Лампа неоновая для механизма поворотного светорегулятора | 1 | ST | 442,44 | 442,44 | BJE | Заказ | 4 недели |  |  | 01.02.2018 |  |  |  | Электроустановочные изделия | spring® | Аксессуары для выключателей скрытой установки | Аксессуары для выключателей скрытой установки | 4011395628706 | 0.002 | KG | 0.181 | CCM
6599-0-2282 | 3857 | Лампа неоновая для механизма клавишного светорегулятора | 1 | ST | 442,44 | 442,44 | BJE | Заказ | 4 недели |  |  | 01.02.2018 |  |  |  | Электроустановочные изделия | spring® | Аксессуары для выключателей скрытой установки | Аксессуары для выключателей скрытой установки | 4011395628805 | 0.020 | KG | 0.681 | CCM
6599-0-2290 | 6596 | Компенсатор 6596, 0,39 мкФ, 47 Ом, 250 В | 1 | ST | 1851,27 | 1851,27 | BJE | C | 6 недель |  |  | 01.02.2018 |  |  |  | Электроустановочные изделия | Механизмы таймеров | Механизмы таймеров |  | 4011395638507 | 0.026 | KG | 0.180 | CDM
6599-0-2316 | 3858 | Лампа неоновая для механизма управления жалюзи | 1 | ST | 421,48 | 421,48 | BJE | Заказ | 4 недели |  |  | 01.02.2018 |  |  |  | Электроустановочные изделия | spring® | Аксессуары для выключателей скрытой установки | Аксессуары для выключателей скрытой установки | 4011395648704 | 0.010 | KG | 0.681 | CCM
6599-0-2324 | 6540-24G | Плата центральная (накладка) с ручкой и лампой для поворотного светорегулятора, серия alpha nea, цвет белый глянцевый | 1 | ST | 2307,67 | 2307,67 | BJE | Заказ | 4 недели |  |  | 01.02.2018 |  |  |  | Электроустановочные изделия | Электронные светорегуляторы | Электронные светорегуляторы | alpha nea® | 4011395690802 | 0.024 | KG | 21.175 | CCM
6599-0-2332 | 6541-24G | Плата центральная (накладка) для усилителя мощности светорегулятора 6594 U, KNX-ТР 6134/10 и цоколя 6930/01, серия alpha nea, цвет белый глянцевый | 1 | ST | 1113,08 | 1113,08 | BJE | Заказ | 4 недели |  |  | 01.02.2018 |  |  |  | Электроустановочные изделия | Электронные светорегуляторы | Электронные светорегуляторы | alpha nea® | 4011395708606 | 0.020 | KG | 98.000 | CCM
6599-0-2563 | 2112-101-500 | Механизм светорегулятора для люминесцентных ламп с ЭПРА (потенциометер), MDRC, 0/1-10 В, 50мА, 700 Вт | 1 | ST | 9950,28 | 9950,28 | BJE | Заказ | 4 недели |  |  | 01.02.2018 |  |  |  | Электроустановочные изделия | Электронные светорегуляторы | spring® |  | 4016779270502 | 0.090 | KG | 416.208 | CCM
6599-0-2597 | 6543-74-101 | Клавиша для светорегулятора 6550 U-10x, 6560 U-101, 6593 U, реле 6401 U-10x, 6402 U, серия impuls, цвет альпийский белый | 1 | ST | 3445,79 | 3445,79 | BJE | Заказ | 4 недели |  |  | 01.02.2018 |  |  |  | Электроустановочные изделия | Электронные светорегуляторы | Электронные светорегуляторы | impuls | 4011395809303 | 0.038 | KG | 328.510 | CCM
6599-0-2621 | 6543-79-101 | Клавиша для светорегулятора 6550 U-10x, 6560 U-101, 6593 U, реле 6401 U-10x, 6402 U, серия impuls, цвет шампань-металлик | 1 | ST | 4061,93 | 4061,93 | BJE | Заказ | 4 недели |  |  | 01.02.2018 |  |  |  | Электроустановочные изделия | Электронные светорегуляторы | Электронные светорегуляторы | impuls | 4011395809600 | 0.038 | KG | 328.510 | CCM
6599-0-2795 | 6541-22G | Плата центральная (накладка) для усилителя мощности светорегулятора 6594 U, KNX-ТР 6134/10 и цоколя 6930/01, серия alpha nea, цвет слоновая кость | 1 | ST | 985,01 | 985,01 | BJE | Заказ | 4 недели |  |  | 01.02.2018 |  |  |  | Электроустановочные изделия | Электронные светорегуляторы | Электронные светорегуляторы | alpha nea® | 4011395917305 | 0.020 | KG | 98.000 | CCM
6599-0-2803 | 6540-22G | Плата центральная (накладка) с ручкой и лампой для поворотного светорегулятора, серия alpha nea, цвет слоновая кость | 1 | ST | 2163,32 | 2163,32 | BJE | Заказ | 4 недели |  |  | 01.02.2018 |  |  |  | Электроустановочные изделия | Электронные светорегуляторы | Электронные светорегуляторы | alpha nea® | 4011395917404 | 0.026 | KG | 21.175 | CCM
6599-0-2815 | 6543-212-102 | Клавиша для светорегулятора 6550 U-10x, 6560 U-101, 6593 U, реле 6401 U-10x, 6402 U, серия Busch-Duro 2000 SI, цвет слоновая кость | 1 | ST | 1918,79 | 1918,79 | BJE | Заказ | 4 недели |  |  | 01.02.2018 |  |  |  | Электроустановочные изделия | Электронные светорегуляторы | Электронные светорегуляторы | Busch-Duro 2000® SI | 4011395993668 | 0.036 | KG | 181.152 | CCM
6599-0-2816 | 6543-214-102 | Клавиша для светорегулятора 6550 U-10x, 6560 U-101, 6593 U, реле 6401 U-10x, 6402 U, серия Reflex SI, цвет альпийский белый | 1 | ST | 0,00 | 0,00 | BJE | Заказ | 4 недели | Снятие с заменой | 6599-0-3011 |  | 28.02.2014 |  |  | Электроустановочные изделия | Электронные светорегуляторы | Электронные светорегуляторы | Luxury Inserts | 4011395993682 | 0.030 | KG | 2.177 | CDM
6599-0-2820 | 6543-20-102 | Клавиша для светорегулятора 6550 U-10x, 6560 U-101, 6593 U, реле 6401 U-10x, 6402 U, серия alpha nea, цвет платина | 1 | ST | 4030,86 | 4030,86 | BJE | Заказ | 4 недели |  |  | 01.02.2018 |  |  |  | Электроустановочные изделия | Электронные светорегуляторы | Электронные светорегуляторы | alpha nea® | 4011395993767 | 0.037 | KG | 2.177 | CDM
6599-0-2821 | 6543-21-102 | Клавиша для светорегулятора 6550 U-10x, 6560 U-101, 6593 U, реле 6401 U-10x, 6402 U, серия alpha nea, цвет бронза | 1 | ST | 4030,86 | 4030,86 | BJE | Заказ | 4 недели |  |  | 01.02.2018 |  |  |  | Электроустановочные изделия | Электронные светорегуляторы | Электронные светорегуляторы | alpha nea® | 4011395993798 | 0.037 | KG | 2.177 | CDM
6599-0-2822 | 6543-22G-102 | Клавиша для светорегулятора 6550 U-10x, 6560 U-101, 6593 U, реле 6401 U-10x, 6402 U, серия alpha nea, цвет слоновая кость | 1 | ST | 3211,20 | 3211,20 | BJE | Заказ | 4 недели |  |  | 01.02.2018 |  |  |  | Электроустановочные изделия | Электронные светорегуляторы | Электронные светорегуляторы | alpha nea® | 4011395993811 | 0.037 | KG | 2.177 | CDM
6599-0-2823 | 6543-24-102 | Клавиша для светорегулятора 6550 U-10x, 6560 U-101, 6593 U, реле 6401 U-10x, 6402 U, серия alpha nea, цвет белый матовый | 1 | ST | 3211,20 | 3211,20 | BJE | Заказ | 4 недели |  |  | 01.02.2018 |  |  |  | Электроустановочные изделия | Электронные светорегуляторы | Электронные светорегуляторы | alpha nea® | 4011395993835 | 0.037 | KG | 2.177 | CDM
6599-0-2824 | 6543-24G-102 | Клавиша для светорегулятора 6550 U-10x, 6560 U-101, 6593 U, реле 6401 U-10x, 6402 U, серия alpha nea, цвет белый глянцевый | 1 | ST | 3211,20 | 3211,20 | BJE | Заказ | 4 недели |  |  | 01.02.2018 |  |  |  | Электроустановочные изделия | Электронные светорегуляторы | Электронные светорегуляторы | alpha nea® | 4011395993859 | 0.039 | KG | 2.177 | CDM
6599-0-2831 | 6543-82-101 | Клавиша для светорегулятора 6550 U-10x, 6560 U-101, 6593 U, реле 6401 U-10x, 6402 U, серия solo/future, цвет savanne/слоновая кость | 1 | ST | 2009,84 | 2009,84 | BJE | Заказ | 4 недели |  |  | 23.05.2018 |  |  |  | Электроустановочные изделия | Электронные светорегуляторы | Электронные светорегуляторы | future | 4011395995365 | 0.040 | KG | 181.152 | CCM
6599-0-2832 | 6541-82 | Плата центральная (накладка) для усилителя мощности светорегулятора 6594 U, KNX-ТР 6134/10 и цоколя 6930/01, серия solo/future, цвет savanne/слоновая кость | 1 | ST | 584,40 | 584,40 | BJE | Заказ | 4 недели |  |  | 23.05.2018 |  |  |  | Электроустановочные изделия | Электронные светорегуляторы | Электронные светорегуляторы | future | 4011395995693 | 0.022 | KG | 98.000 | CCM
6599-0-2834 | 6543-84-101 | Клавиша для светорегулятора 6550 U-10x, 6560 U-101, 6593 U, реле 6401 U-10x, 6402 U, серия solo/future, цвет davos/альпийский белый | 1 | ST | 0,00 | 0,00 | BJE | Заказ | 4 недели | Снятие с заменой | 6599-0-3010 |  | 28.02.2014 |  |  | Электроустановочные изделия | Электронные светорегуляторы | Электронные светорегуляторы | future | 4011395996317 | 0.040 | KG | 181.152 | CCM
6599-0-2835 | 6541-84 | Плата центральная (накладка) для усилителя мощности светорегулятора 6594 U, KNX-ТР 6134/10 и цоколя 6930/01, серия solo/future, цвет davos/альпийский белый | 1 | ST | 727,22 | 727,22 | BJE | Заказ | 4 недели |  |  | 01.02.2018 |  |  |  | Электроустановочные изделия | Электронные светорегуляторы | Электронные светорегуляторы | future | 4011395996638 | 0.022 | KG | 98.000 | CCM
6599-0-2852 | 6540-260 | Плата центральная (накладка) с ручкой и лампой для поворотного светорегулятора, серия alpha exclusive, цвет палладий | 1 | ST | 2973,68 | 2973,68 | BJE | Заказ | 4 недели |  |  | 01.02.2018 |  |  |  | Электроустановочные изделия | Электронные светорегуляторы | Электронные светорегуляторы | alpha exclusive® | 4011395005460 | 0.031 | KG | 21.175 | CCM
6599-0-2853 | 6541-260 | Плата центральная (накладка) для усилителя мощности светорегулятора 6594 U, KNX-ТР 6134/10 и цоколя 6930/01, серия alpha exclusive, цвет палладий | 1 | ST | 1809,36 | 1809,36 | BJE | Заказ | 4 недели |  |  | 01.02.2018 |  |  |  | Электроустановочные изделия | Электронные светорегуляторы | Электронные светорегуляторы | alpha exclusive® | 4011395005484 | 0.020 | KG | 98.000 | CCM
6599-0-2855 | 6540-266 | Плата центральная (накладка) с ручкой и лампой для поворотного светорегулятора, серия alpha exclusive, цвет титан | 1 | ST | 2973,68 | 2973,68 | BJE | Заказ | 4 недели |  |  | 01.02.2018 |  |  |  | Электроустановочные изделия | Электронные светорегуляторы | Электронные светорегуляторы | alpha exclusive® | 4011395006337 | 0.032 | KG | 21.175 | CCM
6599-0-2856 | 6541-266 | Плата центральная (накладка) для усилителя мощности светорегулятора 6594 U, KNX-ТР 6134/10 и цоколя 6930/01, серия alpha exclusive, цвет титан | 1 | ST | 1809,36 | 1809,36 | BJE | Заказ | 4 недели |  |  | 01.02.2018 |  |  |  | Электроустановочные изделия | Электронные светорегуляторы | Электронные светорегуляторы | alpha exclusive® | 4011395006344 | 0.020 | KG | 98.000 | CCM
6599-0-2869 | 6543-260-102 | Клавиша для светорегулятора 6550 U-10x, 6560 U-101, 6593 U, реле 6401 U-10x, 6402 U, серия alpha exclusive, цвет палладий | 1 | ST | 4030,86 | 4030,86 | BJE | Заказ | 4 недели |  |  | 01.02.2018 |  |  |  | Электроустановочные изделия | Электронные светорегуляторы | Электронные светорегуляторы | alpha exclusive® | 4011395029954 | 0.037 | KG | 2.177 | CDM
6599-0-2870 | 6543-266-102 | Клавиша для светорегулятора 6550 U-10x, 6560 U-101, 6593 U, реле 6401 U-10x, 6402 U, серия alpha exclusive, цвет титан | 1 | ST | 4030,86 | 4030,86 | BJE | Заказ | 4 недели |  |  | 01.02.2018 |  |  |  | Электроустановочные изделия | Электронные светорегуляторы | Электронные светорегуляторы | alpha exclusive® | 4011395029978 | 0.041 | KG | 2.177 | CDM
6599-0-2873 | 2112 U-101-500 | Механизм светорегулятора для люминесцентных ламп с ЭПРА (потенциометер), 0/1-10 В, 50мА, 700 Вт | 1 | ST | 4841,23 | 4841,23 | BJE | C | 4 недели |  |  | 01.02.2018 |  |  |  | Электроустановочные изделия | Электронные светорегуляторы | spring® |  | 4011395037188 | 0.100 | KG | 416.208 | CCM
6599-0-2881 | 6543-81-101 | Клавиша для светорегулятора 6550 U-10x, 6560 U-101, 6593 U, реле 6401 U-10x, 6402 U, серия solo/future, цвет антрацит | 1 | ST | 2950,86 | 2950,86 | BJE | Заказ | 4 недели |  |  | 01.02.2018 |  |  |  | Электроустановочные изделия | Электронные светорегуляторы | Электронные светорегуляторы | Busch-Duro 2000® SI | 4011395056240 | 0.033 | KG | 181.152 | CCM
6599-0-2882 | 6541-81 | Плата центральная (накладка) для усилителя мощности светорегулятора 6594 U, KNX-ТР 6134/10 и цоколя 6930/01, серия solo/future, цвет антрацит | 1 | ST | 884,12 | 884,12 | BJE | Заказ | 4 недели |  |  | 01.02.2018 |  |  |  | Электроустановочные изделия | Электронные светорегуляторы | Электронные светорегуляторы | Busch-Duro 2000® SI | 4011395056424 | 0.022 | KG | 98.000 | CCM
6599-0-2885 | 6541-83 | Плата центральная (накладка) для усилителя мощности светорегулятора 6594 U, KNX-ТР 6134/10 и цоколя 6930/01, серия solo/future, цвет серебристо-алюминиевый | 1 | ST | 996,66 | 996,66 | BJE | Заказ | 4 недели |  |  | 01.02.2018 |  |  |  | Электроустановочные изделия | Электронные светорегуляторы | Электронные светорегуляторы | future | 4011395074459 | 0.022 | KG | 98.000 | CCM
6599-0-2887 | 6543-83-101 | Клавиша для светорегулятора 6550 U-10x, 6560 U-101, 6593 U, реле 6401 U-10x, 6402 U, серия solo/future, цвет серебристо-алюминиевый | 1 | ST | 3399,80 | 3399,80 | BJE | Заказ | 4 недели |  |  | 01.02.2018 |  |  |  | Электроустановочные изделия | Электронные светорегуляторы | Электронные светорегуляторы | future | 4011395074466 | 0.040 | KG | 181.152 | CCM
6599-0-2888 | 6545-212 | Клавиша для 2-канального светорегулятора 6565 U, серия Busch-Duro 2000 SI, цвет слоновая кость | 1 | ST | 2803,68 | 2803,68 | BJE | Заказ | 4 недели |  |  | 01.02.2018 |  |  |  | Электроустановочные изделия | Электронные светорегуляторы | Электронные светорегуляторы | Busch-Duro 2000® SI | 4011395075852 | 0.033 | KG | 181.152 | CCM
6599-0-2889 | 6545-214 | Клавиша для 2-канального светорегулятора 6565 U, серия Reflex SI, цвет альпийский белый | 1 | ST | 2803,68 | 2803,68 | BJE | Заказ | 4 недели |  |  | 01.02.2018 |  |  |  | Электроустановочные изделия | Электронные светорегуляторы | Электронные светорегуляторы | Luxury Inserts | 4011395075869 | 0.033 | KG | 181.152 | CCM
6599-0-2890 | 6545-20 | Клавиша для 2-канального светорегулятора 6565 U, серия alpha nea, цвет платина | 1 | ST | 4526,86 | 4526,86 | BJE | Заказ | 4 недели |  |  | 01.02.2018 |  |  |  | Электроустановочные изделия | Электронные светорегуляторы | Электронные светорегуляторы | alpha nea® | 4011395075876 | 0.042 | KG | 181.152 | CCM
6599-0-2891 | 6545-21 | Клавиша для 2-канального светорегулятора 6565 U, серия alpha nea, цвет бронза | 1 | ST | 4526,86 | 4526,86 | BJE | Заказ | 4 недели |  |  | 01.02.2018 |  |  |  | Электроустановочные изделия | Электронные светорегуляторы | Электронные светорегуляторы | alpha nea® | 4011395075883 | 0.042 | KG | 181.152 | CCM
6599-0-2892 | 6545-22G | Клавиша для 2-канального светорегулятора 6565 U, серия alpha nea, цвет слоновая кость | 1 | ST | 3683,91 | 3683,91 | BJE | Заказ | 4 недели |  |  | 01.02.2018 |  |  |  | Электроустановочные изделия | Электронные светорегуляторы | Электронные светорегуляторы | alpha nea® | 4011395075890 | 0.040 | KG | 181.152 | CCM
6599-0-2893 | 6545-24 | Клавиша для 2-канального светорегулятора 6565 U, серия alpha nea, цвет белый матовый | 1 | ST | 3683,91 | 3683,91 | BJE | Заказ | 4 недели |  |  | 01.02.2018 |  |  |  | Электроустановочные изделия | Электронные светорегуляторы | Электронные светорегуляторы | alpha nea® | 4011395075913 | 0.040 | KG | 181.152 | CCM
6599-0-2894 | 6545-24G | Клавиша для 2-канального светорегулятора 6565 U, серия alpha nea, цвет белый глянцевый | 1 | ST | 3683,91 | 3683,91 | BJE | Заказ | 4 недели |  |  | 01.02.2018 |  |  |  | Электроустановочные изделия | Электронные светорегуляторы | Электронные светорегуляторы | alpha nea® | 4011395075920 | 0.040 | KG | 181.152 | CCM
6599-0-2899 | 6545-260 | Клавиша для 2-канального светорегулятора 6565 U, серия alpha exclusive, цвет палладий | 1 | ST | 4526,86 | 4526,86 | BJE | Заказ | 4 недели |  |  | 01.02.2018 |  |  |  | Электроустановочные изделия | Электронные светорегуляторы | Электронные светорегуляторы | alpha exclusive® | 4011395075975 | 0.042 | KG | 181.152 | CCM
6599-0-2900 | 6545-266 | Клавиша для 2-канального светорегулятора 6565 U, серия alpha exclusive, цвет титан | 1 | ST | 4526,86 | 4526,86 | BJE | Заказ | 4 недели |  |  | 01.02.2018 |  |  |  | Электроустановочные изделия | Электронные светорегуляторы | Электронные светорегуляторы | alpha exclusive® | 4011395075982 | 0.042 | KG | 181.152 | CCM
6599-0-2903 | 6545-74 | Клавиша для 2-канального светорегулятора 6565 U, серия impuls, цвет белый | 1 | ST | 3938,70 | 3938,70 | BJE | Заказ | 4 недели |  |  | 01.02.2018 |  |  |  | Электроустановочные изделия | Электронные светорегуляторы | Электронные светорегуляторы | impuls | 4011395076026 | 0.036 | KG | 328.510 | CCM
6599-0-2905 | 6545-79 | Клавиша для 2-канального светорегулятора 6565 U, серия impuls, цвет шампань-металлик | 1 | ST | 4333,49 | 4333,49 | BJE | Заказ | 4 недели |  |  | 01.02.2018 |  |  |  | Электроустановочные изделия | Электронные светорегуляторы | Электронные светорегуляторы | impuls | 4011395076040 | 0.036 | KG | 328.510 | CCM
6599-0-2906 | 6545-81 | Клавиша для 2-канального светорегулятора 6565 U, серия solo/future, цвет антрацит | 1 | ST | 3346,95 | 3346,95 | BJE | Заказ | 4 недели |  |  | 01.02.2018 |  |  |  | Электроустановочные изделия | Электронные светорегуляторы | Электронные светорегуляторы | Busch-Duro 2000® SI | 4011395076057 | 0.033 | KG | 181.152 | CCM
6599-0-2907 | 6545-82 | Клавиша для 2-канального светорегулятора 6565 U, серия solo/future, цвет savanne/слоновая кость | 1 | ST | 2870,28 | 2870,28 | BJE | Заказ | 4 недели |  |  | 23.05.2018 |  |  |  | Электроустановочные изделия | Электронные светорегуляторы | Электронные светорегуляторы | future | 4011395076064 | 0.033 | KG | 181.152 | CCM
6599-0-2908 | 6545-84 | Клавиша для 2-канального светорегулятора 6565 U, серия solo/future, цвет davos/альпийский белый | 1 | ST | 3233,78 | 3233,78 | BJE | Заказ | 4 недели |  |  | 01.02.2018 |  |  |  | Электроустановочные изделия | Электронные светорегуляторы | Электронные светорегуляторы | future | 4011395076071 | 0.033 | KG | 181.152 | CCM
6599-0-2914 | 6545-83 | Клавиша для 2-канального светорегулятора 6565 U, серия solo/future, цвет серебристо-алюминиевый | 1 | ST | 3823,62 | 3823,62 | BJE | Заказ | 4 недели |  |  | 01.02.2018 |  |  |  | Электроустановочные изделия | Электронные светорегуляторы | Электронные светорегуляторы | future | 4011395076149 | 0.033 | KG | 181.152 | CCM
6599-0-2916 | 6540-72 | Плата центральная (накладка) с ручкой и лампой для поворотного светорегулятора, серия impuls, цвет слоновая кость | 1 | ST | 2560,39 | 2560,39 | BJE | D | 5 недель |  |  | 01.02.2018 |  |  |  | Электроустановочные изделия | Электронные светорегуляторы | Электронные светорегуляторы | impuls | 4011395082829 | 0.034 | KG | 328.510 | CCM
6599-0-2917 | 6540-783 | Плата центральная (накладка) с ручкой и лампой для поворотного светорегулятора, серия impuls, цвет серебристый металлик | 1 | ST | 3016,79 | 3016,79 | BJE | Заказ | 4 недели |  |  | 01.02.2018 |  |  |  | Электроустановочные изделия | Электронные светорегуляторы | Электронные светорегуляторы | impuls | 4011395083451 | 0.034 | KG | 328.510 | CCM
6599-0-2918 | 6541-72 | Плата центральная (накладка) для усилителя мощности светорегулятора 6594 U, KNX-ТР 6134/10 и цоколя 6930/01, серия impuls, цвет слоновая кость | 1 | ST | 1422,78 | 1422,78 | BJE | Заказ | 4 недели |  |  | 01.02.2018 |  |  |  | Электроустановочные изделия | Электронные светорегуляторы | Электронные светорегуляторы | impuls | 4011395082812 | 0.019 | KG | 98.000 | CCM
6599-0-2919 | 6541-783 | Плата центральная (накладка) для усилителя мощности светорегулятора 6594 U, KNX-ТР 6134/10 и цоколя 6930/01, серия impuls, цвет серебристый металлик | 1 | ST | 1784,51 | 1784,51 | BJE | Заказ | 4 недели |  |  | 01.02.2018 |  |  |  | Электроустановочные изделия | Электронные светорегуляторы | Электронные светорегуляторы | impuls | 4011395083468 | 0.019 | KG | 98.000 | CCM
6599-0-2920 | 6543-72-101 | Клавиша для светорегулятора 6550 U-10x, 6560 U-101, 6593 U, реле 6401 U-10x, 6402 U, серия impuls, цвет слоновая кость | 1 | ST | 3445,79 | 3445,79 | BJE | Заказ | 4 недели |  |  | 01.02.2018 |  |  |  | Электроустановочные изделия | Электронные светорегуляторы | Электронные светорегуляторы | impuls | 4011395082751 | 0.038 | KG | 328.510 | CCM
6599-0-2921 | 6543-783-101 | Клавиша для светорегулятора 6550 U-10x, 6560 U-101, 6593 U, реле 6401 U-10x, 6402 U, серия impuls, цвет серебристый металлик | 1 | ST | 4061,93 | 4061,93 | BJE | Заказ | 4 недели |  |  | 01.02.2018 |  |  |  | Электроустановочные изделия | Электронные светорегуляторы | Электронные светорегуляторы | impuls | 4011395083475 | 0.038 | KG | 328.510 | CCM
6599-0-2922 | 6545-72 | Клавиша для 2-канального светорегулятора 6565 U, серия impuls, цвет слоновая кость | 1 | ST | 3938,70 | 3938,70 | BJE | Заказ | 4 недели |  |  | 01.02.2018 |  |  |  | Электроустановочные изделия | Электронные светорегуляторы | Электронные светорегуляторы | impuls | 4011395084724 | 0.036 | KG | 328.510 | CCM
6599-0-2923 | 6545-783 | Клавиша для 2-канального светорегулятора 6565 U, серия impuls, цвет серебристый металлик | 1 | ST | 4333,49 | 4333,49 | BJE | Заказ | 4 недели |  |  | 01.02.2018 |  |  |  | Электроустановочные изделия | Электронные светорегуляторы | Электронные светорегуляторы | impuls | 4011395084731 | 0.036 | KG | 328.510 | CCM
6599-0-2924 | 6541-866 | Плата центральная (накладка) для усилителя мощности светорегулятора 6594 U, KNX-ТР 6134/10 и цоколя 6930/01, серия pur/сталь | 1 | ST | 2086,46 | 2086,46 | BJE | Заказ | 4 недели |  |  | 01.02.2018 |  |  |  | Электроустановочные изделия | Электронные светорегуляторы | Электронные светорегуляторы | Luxury Inserts | 4011395088159 | 0.018 | KG | 98.000 | CCM
6599-0-2926 | 6543-866-101 | Клавиша для светорегулятора 6550 U-10x, 6560 U-101, 6593 U, реле 6401 U-10x, 6402 U, серия pur/сталь | 1 | ST | 3630,64 | 3630,64 | BJE | Заказ | 4 недели |  |  | 01.02.2018 |  |  |  | Электроустановочные изделия | Электронные светорегуляторы | Электронные светорегуляторы | Luxury Inserts | 4011395087473 | 0.038 | KG | 181.152 | CCM
6599-0-2927 | 6545-866 | Клавиша для 2-канального светорегулятора 6565 U, серия pur/сталь | 1 | ST | 4764,79 | 4764,79 | BJE | Заказ | 4 недели |  |  | 01.02.2018 |  |  |  | Электроустановочные изделия | Электронные светорегуляторы | Электронные светорегуляторы | Luxury Inserts | 4011395087275 | 0.066 | KG | 181.152 | CCM
6599-0-2928 | 2115-94-507 | Центр.плата, с поворот. ручкой, крепёж.гайкой, лампой подсв., ал ьпийский белый | 1 | ST | 425,72 | 425,72 | BJB | C | 4 недели |  |  | 23.05.2018 |  |  |  | Электроустановочные изделия | Электронные светорегуляторы | Электронные светорегуляторы | Электронные светорегуляторы | 4011395090886 | 0.030 | KG | 54.000 | CCM
6599-0-2929 | 2115-92-507 | Центр.плата, с повор.ручкой, крепёж.гайкой и лампой подсв., слон .кость | 1 | ST | 425,72 | 425,72 | BJB | C | 4 недели |  |  | 23.05.2018 |  |  |  | Электроустановочные изделия | Электронные светорегуляторы | Электронные светорегуляторы | Электронные светорегуляторы | 4011395091340 | 0.030 | KG | 54.000 | CCM
6599-0-2932 | 6540-777 | Плата центральная (накладка) с ручкой и лампой для поворотного светорегулятора, серия impuls, цвет бордо/ежевика | 1 | ST | 3016,79 | 3016,79 | BJE | Заказ | 4 недели |  |  | 01.02.2018 |  |  |  | Электроустановочные изделия | Электронные светорегуляторы | Электронные светорегуляторы | Signo | 4011395107539 | 0.034 | KG | 328.510 | CCM
6599-0-2933 | 6541-777 | Плата центральная (накладка) для усилителя мощности светорегулятора 6594 U, KNX-ТР 6134/10 и цоколя 6930/01, серия impuls, цвет бордо/ежевика | 1 | ST | 1784,51 | 1784,51 | BJE | Заказ | 4 недели |  |  | 01.02.2018 |  |  |  | Электроустановочные изделия | Электронные светорегуляторы | Электронные светорегуляторы | Signo | 4011395107546 | 0.024 | KG | 98.000 | CCM
6599-0-2934 | 6543-777-101 | Клавиша для светорегулятора 6550 U-10x, 6560 U-101, 6593 U, реле 6401 U-10x, 6402 U, серия impuls, цвет бордо/ежевика | 1 | ST | 4061,93 | 4061,93 | BJE | Заказ | 4 недели |  |  | 01.02.2018 |  |  |  | Электроустановочные изделия | Электронные светорегуляторы | Электронные светорегуляторы | Signo | 4011395107560 | 0.038 | KG | 328.510 | CCM
6599-0-2935 | 6545-777 | Клавиша для 2-канального светорегулятора 6565 U, серия impuls, цвет бордо/ежевика | 1 | ST | 4333,49 | 4333,49 | BJE | Заказ | 4 недели |  |  | 01.02.2018 |  |  |  | Электроустановочные изделия | Электронные светорегуляторы | Электронные светорегуляторы | Signo | 4011395107812 | 0.036 | KG | 328.500 | CCM
6599-0-2936 | 6541-815 | Плата центральная (накладка) для усилителя мощности светорегулятора 6594 U, KNX-ТР 6134/10 и цоколя 6930/01, серия solo/future, цвет sahara/жёлтый | 1 | ST | 0,00 | 0,00 | BJE | Заказ | 4 недели | Продажи прекращены |  | 01.07.2017 | 24.01.2018 |  |  | Электроустановочные изделия | Электронные светорегуляторы | Электронные светорегуляторы | Signo | 4011395111116 | 0.022 | KG | 98.000 | CCM
6599-0-2938 | 6543-815-101 | Клавиша для светорегулятора 6550 U-10x, 6560 U-101, 6593 U, реле 6401 U-10x, 6402 U, серия solo/future, цвет sahara/жёлтый | 1 | ST | 0,00 | 0,00 | BJE | Заказ | 4 недели | Продажи прекращены |  | 01.07.2017 | 24.01.2018 |  |  | Электроустановочные изделия | Электронные светорегуляторы | Электронные светорегуляторы | Signo | 4011395111130 | 0.040 | KG | 181.152 | CCM
6599-0-2939 | 6545-815 | Клавиша для 2-канального светорегулятора 6565 U, серия solo/future, цвет sahara/жёлтый | 1 | ST | 0,00 | 0,00 | BJE | Заказ | 4 недели | Продажи прекращены |  | 01.07.2017 | 24.01.2018 |  |  | Электроустановочные изделия | Электронные светорегуляторы | Электронные светорегуляторы | Signo | 4011395111147 | 0.033 | KG | 181.152 | CCM
6599-0-2940 | 6541-803 | Плата центральная (накладка) для усилителя мощности светорегулятора 6594 U, KNX-ТР 6134/10 и цоколя 6930/01, серия solo/future, цвет meteor/серый металлик | 1 | ST | 996,66 | 996,66 | BJE | Заказ | 4 недели |  |  | 01.02.2018 |  |  |  | Электроустановочные изделия | Электронные светорегуляторы | Электронные светорегуляторы | Signo | 4011395111154 | 0.022 | KG | 98.000 | CCM
6599-0-2942 | 6543-803-101 | Клавиша для светорегулятора 6550 U-10x, 6560 U-101, 6593 U, реле 6401 U-10x, 6402 U, серия solo/future, цвет meteor/серый металлик | 1 | ST | 3399,80 | 3399,80 | BJE | Заказ | 4 недели |  |  | 01.02.2018 |  |  |  | Электроустановочные изделия | Электронные светорегуляторы | Электронные светорегуляторы | Signo | 4011395111178 | 0.040 | KG | 181.152 | CCM
6599-0-2943 | 6545-803 | Клавиша для 2-канального светорегулятора 6565 U, серия solo/future, цвет meteor/серый металлик | 1 | ST | 3823,62 | 3823,62 | BJE | Заказ | 4 недели |  |  | 01.02.2018 |  |  |  | Электроустановочные изделия | Электронные светорегуляторы | Электронные светорегуляторы | Signo | 4011395111185 | 0.033 | KG | 181.152 | CCM
6599-0-2950 | 6540-81-102 | Плата центральная (накладка) с ручкой и лампой для поворотного светорегулятора, серия solo/future, цвет антрацит | 1 | ST | 1312,37 | 1312,37 | BJE | D | 4 недели |  |  | 01.02.2018 |  |  |  | Электроустановочные изделия | Электронные светорегуляторы | Электронные светорегуляторы | future linear | 4011395125403 | 0.030 | KG | 36.000 | CCM
6599-0-2951 | 6540-82-102 | Плата центральная (накладка) с ручкой и лампой для поворотного светорегулятора, серия solo/future, цвет savanne/слоновая кость | 1 | ST | 1056,67 | 1056,67 | BJE | C | 4 недели |  |  | 23.05.2018 |  |  |  | Электроустановочные изделия | Электронные светорегуляторы | Электронные светорегуляторы | future linear | 4011395125410 | 0.030 | KG | 36.000 | CCM
6599-0-2952 | 6540-83-102 | Плата центральная (накладка) с ручкой и лампой для поворотного светорегулятора, серия solo/future, цвет серебристо-алюминиевый | 1 | ST | 1928,28 | 1928,28 | BJE | Заказ | 4 недели |  |  | 01.02.2018 |  |  |  | Электроустановочные изделия | Электронные светорегуляторы | Электронные светорегуляторы | future linear | 4011395125427 | 0.030 | KG | 36.000 | CCM
6599-0-2953 | 6540-84-102 | Плата центральная (накладка) с ручкой и лампой для поворотного светорегулятора, серия solo/future, цвет davos/альпийский белый | 1 | ST | 0,00 | 0,00 | BJE | Заказ | 4 недели | Снятие с заменой | 6599-0-3009 |  | 01.06.2015 |  |  | Электроустановочные изделия | Электронные светорегуляторы | Электронные светорегуляторы | future linear | 4011395125434 | 0.030 | KG | 36.000 | CCM
6599-0-2959 | 6540-866-102 | Плата центральная (накладка) с ручкой и лампой для поворотного светорегулятора, серия pur/сталь | 1 | ST | 2781,74 | 2781,74 | BJE | Заказ | 4 недели |  |  | 01.02.2018 |  |  |  | Электроустановочные изделия | Электронные светорегуляторы | Электронные светорегуляторы | Luxury Inserts | 4011395125496 | 0.048 | KG | 36.000 | CCM
6599-0-2961 | 6540-884-102 | Плата центральная (накладка) с ручкой и лампой для поворотного светорегулятора, серия solo/future, цвет белый бархат | 1 | ST | 2247,13 | 2247,13 | BJE | Заказ | 4 недели |  |  | 01.02.2018 |  |  |  | Электроустановочные изделия | Электронные светорегуляторы | Электронные светорегуляторы | future linear | 4011395129425 | 0.030 | KG | 36.000 | CCM
6599-0-2962 | 6541-884 | Плата центральная (накладка) для усилителя мощности светорегулятора 6594 U, KNX-ТР 6134/10 и цоколя 6930/01, серия solo/future, цвет белый бархат | 1 | ST | 1058,99 | 1058,99 | BJE | Заказ | 4 недели |  |  | 01.02.2018 |  |  |  | Электроустановочные изделия | Электронные светорегуляторы | Электронные светорегуляторы | Busch-Duro 2000® SI | 4011395129647 | 0.022 | KG | 98.000 | CCM
6599-0-2963 | 6543-884-101 | Клавиша для светорегулятора 6550 U-10x, 6560 U-101, 6593 U, реле 6401 U-10x, 6402 U, серия solo/future, цвет белый бархат | 1 | ST | 3399,80 | 3399,80 | BJE | Заказ | 4 недели |  |  | 01.02.2018 |  |  |  | Электроустановочные изделия | Электронные светорегуляторы | Электронные светорегуляторы | impuls | 4011395129449 | 0.040 | KG | 0.200 | CDM
6599-0-2964 | 6545-884 | Управляющий элемент для 2-канального светорегулятора 6565 U, серия solo/future, цвет белый бархат | 1 | ST | 4005,26 | 4005,26 | BJE | Заказ | 4 недели |  |  | 01.02.2018 |  |  |  | Электроустановочные изделия | Электронные светорегуляторы | Электронные светорегуляторы | future | 4011395129463 | 0.030 | KG | 0.079 | CDM
6599-0-2966 | 6540-885-102 | Плата центральная (накладка) с ручкой и лампой для поворотного светорегулятора, серия solo/future, цвет чёрный бархат | 1 | ST | 2247,13 | 2247,13 | BJE | Заказ | 4 недели |  |  | 01.02.2018 |  |  |  | Электроустановочные изделия | Электронные светорегуляторы | Электронные светорегуляторы | future linear | 4011395129487 | 0.030 | KG | 36.000 | CCM
6599-0-2967 | 6541-885 | Плата центральная (накладка) для усилителя мощности светорегулятора 6594 U, KNX-ТР 6134/10 и цоколя 6930/01, серия solo/future, цвет черный бархат | 1 | ST | 1058,99 | 1058,99 | BJE | Заказ | 4 недели |  |  | 01.02.2018 |  |  |  | Электроустановочные изделия | Электронные светорегуляторы | Электронные светорегуляторы | Busch-Duro 2000® SI | 4011395129654 | 0.022 | KG | 98.000 | CCM
6599-0-2968 | 6543-885-101 | Клавиша для светорегулятора 6550 U-10x, 6560 U-101, 6593 U, реле 6401 U-10x, 6402 U, серия solo/future, цвет чёрный бархат | 1 | ST | 3399,80 | 3399,80 | BJE | Заказ | 4 недели |  |  | 01.02.2018 |  |  |  | Электроустановочные изделия | Электронные светорегуляторы | Электронные светорегуляторы | impuls | 4011395129517 | 0.040 | KG | 0.200 | CCM
6599-0-2969 | 6545-885 | Управляющий элемент для 2-канального светорегулятора 6565 U, серия solo/future, цвет чёрный бархат | 1 | ST | 4005,26 | 4005,26 | BJE | Заказ | 4 недели |  |  | 01.02.2018 |  |  |  | Электроустановочные изделия | Электронные светорегуляторы | Электронные светорегуляторы | future | 4011395129524 | 0.030 | KG | 0.079 | CDM
6599-0-2970 | 6540-774 | Плата центральная (накладка) с ручкой и лампой для поворотного светорегулятора, серия impuls, цвет белый бархат | 1 | ST | 3016,79 | 3016,79 | BJE | Заказ | 4 недели |  |  | 01.02.2018 |  |  |  | Электроустановочные изделия | Электронные светорегуляторы | Электронные светорегуляторы | impuls | 4011395129548 | 0.040 | KG | 328.510 | CCM
6599-0-2972 | 6543-774-101 | Клавиша для светорегулятора 6550 U-10x, 6560 U-101, 6593 U, реле 6401 U-10x, 6402 U, серия impuls, цвет белый бархат | 1 | ST | 4061,93 | 4061,93 | BJE | Заказ | 4 недели |  |  | 01.02.2018 |  |  |  | Электроустановочные изделия | Электронные светорегуляторы | Электронные светорегуляторы | impuls | 4011395129579 | 0.038 | KG | 0.200 | CDM
6599-0-2973 | 6545-774 | Клавиша для светорегулятора 6565 U, серия impuls, цвет белый бархат | 1 | ST | 3799,51 | 3799,51 | BJE | Заказ | 6 недель |  |  | 01.02.2018 |  |  |  | Электроустановочные изделия | Электронные светорегуляторы | Электронные светорегуляторы | impuls | 4011395129586 | 0.036 | KG | 0.200 | CDM
6599-0-2974 | 6540-775 | Плата центральная (накладка) с ручкой и лампой для поворотного светорегулятора, серия impuls, цвет чёрный бархат | 1 | ST | 3016,79 | 3016,79 | BJE | D | 4 недели |  |  | 01.02.2018 |  |  |  | Электроустановочные изделия | Электронные светорегуляторы | Электронные светорегуляторы | impuls | 4011395136911 | 0.040 | KG | 328.510 | CCM
6599-0-2976 | 6543-775-101 | Клавиша для светорегулятора 6550 U-10x, 6560 U-101, 6593 U, реле 6401 U-10x, 6402 U, серия impuls, цвет чёрный бархат | 1 | ST | 4061,93 | 4061,93 | BJE | Заказ | 4 недели |  |  | 01.02.2018 |  |  |  | Электроустановочные изделия | Электронные светорегуляторы | Электронные светорегуляторы | impuls | 4011395136935 | 0.038 | KG | 0.200 | CDM
6599-0-2977 | 6545-775 | Клавиша для светорегулятора 6565 U, серия impuls, цвет чёрный бархат | 1 | ST | 3799,51 | 3799,51 | BJE | Заказ | 6 недель |  |  | 01.02.2018 |  |  |  | Электроустановочные изделия | Электронные светорегуляторы | Электронные светорегуляторы | impuls | 4011395136942 | 0.036 | KG | 0.200 | CDM
6599-0-2980 | 6540-803-102 | Плата центральная (накладка) с ручкой и лампой для поворотного светорегулятора, серия solo/future, цвет meteor/серый металлик | 1 | ST | 2247,13 | 2247,13 | BJE | Заказ | 4 недели |  |  | 01.02.2018 |  |  |  | Электроустановочные изделия | Электронные светорегуляторы | Электронные светорегуляторы | future linear | 4011395137314 | 0.030 | KG | 36.000 | CCM
6599-0-2981 | 6540-815-102 | Плата центральная (накладка) с ручкой и лампой для поворотного светорегулятора, серия solo/future, цвет sahara/жёлтый | 1 | ST | 0,00 | 0,00 | BJE | Заказ | 4 недели | Продажи прекращены |  | 01.07.2017 | 24.01.2018 |  |  | Электроустановочные изделия | Электронные светорегуляторы | Электронные светорегуляторы | future linear | 4011395137321 | 0.030 | KG | 36.000 | CCM
6599-0-2987 | 2117 U-500 | Механизм светорегулятора DALI, поворотный, пассивный | 1 | ST | 5220,80 | 5220,80 | BJE | Заказ | 6 недель |  |  | 01.02.2018 |  |  |  | Электроустановочные изделия | Электронные светорегуляторы | spring® |  | 4011395152218 | 0.108 | KG | 0.420 | CDM
6599-0-2988 | 2117/11 U-500 | Механизм светорегулятора DALI, поворотный, со встроенным сетевым блоком питания, 75 мА | 1 | ST | 13759,92 | 13759,92 | BJE | Заказ | 6 недель |  |  | 01.02.2018 |  |  |  | Электроустановочные изделия | Электронные светорегуляторы | spring® |  | 4011395152225 | 0.096 | KG | 0.420 | CDM
6599-0-2990 | 2115-93-507 | Плата центральная (накладка) с поворотной ручкой, с крепёжной гайкой и неоновой лампой подсветки, серия Basic 55, цвет шампань | 1 | ST | 980,56 | 980,56 | BJB | D | 5 недель |  |  | 23.05.2018 |  |  |  | Электроустановочные изделия | Электронные светорегуляторы | Электронные светорегуляторы | Basic 55 | 4011395161357 | 0.030 | KG | 0.050 | CDM
6599-0-2991 | 2115-95-507 | Плата центральная (накладка) с поворотной ручкой, с крепёжной гайкой и неоновой лампой подсветки, серия Basic 55, цвет château-black | 1 | ST | 533,33 | 533,33 | BJB | D | 5 недель |  |  | 23.05.2018 |  |  |  | Электроустановочные изделия | Электронные светорегуляторы | Электронные светорегуляторы | Basic 55 | 4011395161364 | 0.030 | KG | 0.050 | CDM
6599-0-2992 | 2115-96-507 | Плата центральная (накладка) с поворотной ручкой, с крепёжной гайкой и неоновой лампой подсветки, серия Basic 55, цвет chalet-white | 1 | ST | 533,33 | 533,33 | BJB | D | 6 недель |  |  | 23.05.2018 |  |  |  | Электроустановочные изделия | Электронные светорегуляторы | Электронные светорегуляторы | Basic 55 | 4011395161371 | 0.030 | KG | 0.050 | CDM
6599-0-2993 | 6543-93-507 | Клавиша для светорегулятора 6550 U-10x, 6560 U-101, 6593 U, реле 6401 U-10x, 6402 U, серия Basic 55, цвет шампань | 1 | ST | 2362,92 | 2362,92 | BJB | Заказ | 6 недель |  |  | 23.05.2018 |  |  |  | Электроустановочные изделия | Электронные светорегуляторы | Электронные светорегуляторы | Basic 55 | 4011395161623 | 0.030 | KG | 0.060 | CDM
6599-0-2994 | 6543-95-507 | Клавиша для светорегулятора 6550 U-10x, 6560 U-101, 6593 U, реле 6401 U-10x, 6402 U, серия Basic 55, цвет château-black | 1 | ST | 1920,49 | 1920,49 | BJB | Заказ | 6 недель |  |  | 23.05.2018 |  |  |  | Электроустановочные изделия | Электронные светорегуляторы | Электронные светорегуляторы | Basic 55 | 4011395161746 | 0.038 | KG | 0.060 | CDM
6599-0-2995 | 6543-96-507 | Клавиша для светорегулятора 6550 U-10x, 6560 U-101, 6593 U, реле 6401 U-10x, 6402 U, серия Basic 55, цвет chalet-white | 1 | ST | 1920,49 | 1920,49 | BJB | Заказ | 6 недель |  |  | 23.05.2018 |  |  |  | Электроустановочные изделия | Электронные светорегуляторы | Электронные светорегуляторы | Basic 55 | 4011395162262 | 0.030 | KG | 0.060 | CDM
6599-0-2996 | 6543-92-507 | Клавиша для светорегулятора 6550 U-10x, 6560 U-101, 6593 U, реле 6401 U-10x, 6402 U, серия Basic 55, цвет слоновая кость | 1 | ST | 1535,42 | 1535,42 | BJB | Заказ | 6 недель |  |  | 23.05.2018 |  |  |  | Электроустановочные изделия | Электронные светорегуляторы | Электронные светорегуляторы | Basic 55 | 4011395162460 | 0.032 | KG | 0.060 | CDM
6599-0-2997 | 6543-94-507 | Клавиша для светорегулятора 6550 U-10x, 6560 U-101, 6593 U, реле 6401 U-10x, 6402 U, серия Basic 55, цвет альпийский белый | 1 | ST | 1535,42 | 1535,42 | BJB | Заказ | 6 недель |  |  | 23.05.2018 |  |  |  | Электроустановочные изделия | Электронные светорегуляторы | Электронные светорегуляторы | Basic 55 | 4011395162538 | 0.038 | KG | 0.060 | CDM
6599-0-3001 | 6541-896-500 | Плата центральная (накладка) для усилителя мощности светорегулятора 6594 U, KNX-ТР 6134/10 и цоколя 6930/01, серия solo/future, цвет chalet-white | 1 | ST | 740,51 | 740,51 | BJE | Заказ | 6 недель | продажа остатков |  | 01.02.2018 |  |  |  | Электроустановочные изделия | Электронные светорегуляторы | Электронные светорегуляторы | future | 4011395167045 | 0.022 | KG | 0.080 | CDM
6599-0-3002 | 6543-896-101-50 | Клавиша для светорегулятора 6550 U-10x, 6560 U-101, 6593 U, реле 6401 U-10x, 6402 U, серия solo/future, цвет chalet-white | 1 | ST | 2996,97 | 2996,97 | BJE | Заказ | 6 недель | продажа остатков |  | 01.02.2018 |  |  |  | Электроустановочные изделия | Электронные светорегуляторы | Электронные светорегуляторы | future | 4011395167069 | 0.040 | KG | 0.080 | CDM
6599-0-3003 | 6545-896-500 | Клавиша для 2-канального светорегулятора 6565 U, серия solo/future, цвет chalet-white | 1 | ST | 3593,09 | 3593,09 | BJE | Заказ | 6 недель | продажа остатков |  | 01.02.2018 |  |  |  | Электроустановочные изделия | Электронные светорегуляторы | Электронные светорегуляторы | future | 4011395167083 | 0.033 | KG | 0.080 | CDM
6599-0-3005 | 6540-896-102-50 | Плата центральная (накладка) с ручкой и лампой для поворотного светорегулятора, серия solo/future, цвет chalet-white | 1 | ST | 1529,92 | 1529,92 | BJE | Заказ | 6 недель | продажа остатков |  | 01.02.2018 |  |  |  | Электроустановочные изделия | Электронные светорегуляторы | Электронные светорегуляторы | future linear | 4011395171813 | 0.030 | KG | 0.080 | CDM
6599-0-3008 | 2114-214-500 | Плата центральная (накладка) для усилителя мощности светорегулятора 6594 U, KNX-ТР 6134/10 и цоколя 6930/01, серия Reflex SI, цвет альпийский белый | 1 | ST | 589,88 | 589,88 | BJE | Заказ | 4 недели |  |  | 01.02.2018 |  |  |  | Электроустановочные изделия | Электронные светорегуляторы | Электронные светорегуляторы | Luxury Inserts | 4011395175170 | 0.020 | KG | 158.000 | CCM
6599-0-3009 | 6540-84-102-500 | Плата центральная (накладка) с ручкой и лампой для поворотного светорегулятора, серия solo/future, цвет davos/альпийский белый | 1 | ST | 1182,98 | 1182,98 | BJE | D | 4 недели |  |  | 01.02.2018 |  |  |  | Электроустановочные изделия | Системы передачи данных | Системы передачи данных | carat® | 4011395175187 | 0.030 | KG | 158.000 | CCM
6599-0-3010 | 6543-84-101-500 | Клавиша для светорегулятора 6550 U-10x, 6560 U-101, 6593 U, реле 6401 U-10x, 6402 U, серия solo/future, цвет davos/альпийский белый | 1 | ST | 2590,38 | 2590,38 | BJE | Заказ | 4 недели |  |  | 01.02.2018 |  |  |  | Электроустановочные изделия | Электронные светорегуляторы | Электронные светорегуляторы | future | 4011395175651 | 0.040 | KG | 181.150 | CCM
6599-0-3011 | 6543-214-102-500 | Клавиша для светорегулятора 6550 U-10x, 6560 U-101, 6593 U, реле 6401 U-10x, 6402 U, серия Reflex SI, цвет альпийский белый | 1 | ST | 1918,79 | 1918,79 | BJE | Заказ | 4 недели |  |  | 01.02.2018 |  |  |  | Электроустановочные изделия | Электронные светорегуляторы | Электронные светорегуляторы | Luxury Inserts | 4011395175804 | 0.030 | KG | 181.150 | CCM
6599-0-3022 | 6540-840-102-500 | Плата центральная (накладка) с ручкой и лампой для поворотного светорегулятора, серия Династия, Латунь античная | 1 | ST | 3654,00 | 3654,00 | BJE | D | 4 недели |  |  | 23.05.2018 |  |  |  | Электроустановочные изделия | Электроустановочные изделия |  |  | 4011395195826 | 0.030 | KG | 36.000 | CCM
6599-0-3023 | 6543-840-101-500 | Клавиша для светорегулятора 6550 U-10x, 6560 U-101, 6593 U, реле 6401 U-10x, 6402 U, серия Династия, Латунь античная | 1 | ST | 4151,93 | 4151,93 | BJE | Заказ | 4 недели |  |  | 23.05.2018 |  |  |  | Электроустановочные изделия | Электроустановочные изделия |  |  | 4011395195833 | 0.040 | KG | 181.152 | CCM
6599-0-3024 | 6545-840-500 | Клавиша для 2-канального светорегулятора 6565 U, серия Династия, Латунь античная | 1 | ST | 5327,66 | 5327,66 | BJE | Заказ | 4 недели |  |  | 23.05.2018 |  |  |  | Электроустановочные изделия | Электроустановочные изделия |  |  | 4011395195840 | 0.033 | KG | 181.152 | CCM
666-000016-126 | 666-000016-126 | Электронный релейный модуль 16А | 1 | ST | 1976,90 | 1976,90 | TRELB Cosmo | Заказ | 12 недель |  |  | 23.05.2018 |  |  |  | Электроустановочные изделия | Механизмы устройств скрытой установки | Механизмы выключателей/возвратно-нажимных выключателей | Механизмы выключателей/возвратно-нажимных выключателей |  | 0.120 | KG | 0.750 | CDM
666-000216-126 | 666-000216-126 | Электронный релейный модуль 2 Х 16А | 1 | ST | 2257,52 | 2257,52 | TRELB Cosmo | Заказ | 12 недель |  |  | 23.05.2018 |  |  |  | Электроустановочные изделия | Механизмы устройств скрытой установки | Механизмы выключателей/возвратно-нажимных выключателей | Механизмы выключателей/возвратно-нажимных выключателей |  | 0.120 | KG | 0.750 | CDM
666-003016-126 | 666-003016-126 | Электронный релейный модуль 16А + 30А | 1 | ST | 2634,45 | 2634,45 | TRELB Cosmo | Заказ | 12 недель |  |  | 23.05.2018 |  |  |  | Электроустановочные изделия | Механизмы устройств скрытой установки | Механизмы выключателей/возвратно-нажимных выключателей | Механизмы выключателей/возвратно-нажимных выключателей |  | 0.130 | KG | 0.750 | CDM
6700-0-0022 | 6701 | Активатор радиоуправляемый, реле 6701, доп. управление кнопкой НО-контакт, 10А, 230В, 1 канал, 3-проводная схема | 1 | ST | 0,00 | 0,00 | WaveLINE RF | Заказ | 5 недель | Продажи прекращены |  |  | 08.06.2016 |  |  | Электроустановочные изделия | Дистанционное управление | Дистанционное управление |  | 4011395085561 | 0.080 | KG | 0.416 | CDM
6700-0-0023 | 6702-500 | Активатор радиоуправляемый, реле 6702-500, 10А, 230В, 1 канал, 3-проводная схема | 1 | ST | 0,00 | 0,00 | WaveLINE RF | Заказ | 5 недель | Временно недоступно |  |  | 14.11.2013 |  |  | Электроустановочные изделия | Дистанционное управление | Дистанционное управление |  | 4011395134344 | 0.094 | KG | 0.416 | CDM
6700-0-0024 | 6703-500 | Активатор радиоуправляемый, реле 6703-500, 3А, 230В, 2 канала, 3-проводная схема | 1 | ST | 0,00 | 0,00 | WaveLINE RF | Заказ | 5 недель | Временно недоступно |  |  | 04.06.2015 |  |  | Электроустановочные изделия | Дистанционное управление | Дистанционное управление |  | 4011395134368 | 0.080 | KG | 0.416 | CDM
6700-0-0025 | 6704-500 | Активатор радиоуправляемый, светорегулятор 6704-500, для ламп накаливания и галогенных 12/220В, 210Вт, 1 канал | 1 | ST | 0,00 | 0,00 | WaveLINE RF | Заказ | 5 недель | Временно недоступно |  |  | 04.06.2015 |  |  | Электроустановочные изделия | Дистанционное управление | Дистанционное управление |  | 4011395134375 | 0.075 | KG | 0.416 | CDM
6700-0-0026 | 6705-500 | Активатор радиоуправляемый, для приводов жалюзи 6705-500, 3А, 220В, 3-проводная схема | 1 | ST | 0,00 | 0,00 | WaveLINE RF | Заказ | 5 недель | Временно недоступно |  |  | 04.06.2015 |  |  | Электроустановочные изделия | Дистанционное управление | Дистанционное управление |  | 4011395134382 | 0.078 | KG | 0.416 | CDM
6700-0-0035 | 6747 AGM-204-500 | Радиодатчик движения 6747 AGM-204-500, Watchdog 220° WaveLINE, IP55, белый | 1 | ST | 0,00 | 0,00 | WaveLINE RF | Заказ | 5 недель | Временно недоступно |  |  | 14.11.2013 |  |  | Электроустановочные изделия | Механизмы таймеров | Пассивные инфракрасные датчики движения, поверхностного монтажа | Пассивные инфракрасные датчики движения, поверхностного монтажа | 4011395175880 | 0.540 | KG | 4.300 | CDM
6700-0-0036 | 6747 AGM-208-500 | Радиодатчик движения 6747 AGM-208-500, Watchdog 220° WaveLINE, IP55, серебристый | 1 | ST | 0,00 | 0,00 | WaveLINE RF | Заказ | 5 недель | Временно недоступно |  |  | 14.11.2013 |  |  | Электроустановочные изделия | Механизмы таймеров | Пассивные инфракрасные датчики движения, поверхностного монтажа | Пассивные инфракрасные датчики движения, поверхностного монтажа | 4011395175897 | 0.520 | KG | 4.300 | CDM
6700-0-0037 | 6747 AGM-35-500 | Радиодатчик движения 6747 AGM-35-500, Watchdog 220° WaveLINE, IP55, антрацит | 1 | ST | 0,00 | 0,00 | WaveLINE RF | Заказ | 5 недель | Временно недоступно |  |  | 14.11.2013 |  |  | Электроустановочные изделия | Механизмы таймеров | Пассивные инфракрасные датчики движения, поверхностного монтажа | Пассивные инфракрасные датчики движения, поверхностного монтажа | 4011395175903 | 0.540 | KG | 4.300 | CDM
6700-0-0038 | 6747 AGM-201-500 | Радиодатчик движения 6747 AGM-201-500, Watchdog 220° WaveLINE, IP55, коричневый | 1 | ST | 0,00 | 0,00 | WaveLINE RF | Заказ | 5 недель | Временно недоступно |  |  | 14.11.2013 |  |  | Электроустановочные изделия | Механизмы таймеров | Пассивные инфракрасные датчики движения, поверхностного монтажа | Пассивные инфракрасные датчики движения, поверхностного монтажа | 4011395175910 | 0.540 | KG | 4.300 | CDM
6720-0-0001 | 6720-64 | Радиопередатчик положения оконной ручки 6720-64, альпийский белый матовый | 1 | ST | 0,00 | 0,00 | WaveLINE RF | Заказ | 5 недель | Временно недоступно |  |  | 14.11.2013 |  |  | Электроустановочные изделия | Дистанционное управление | Дистанционное управление |  | 4011395093726 | 0.198 | KG | 1.204 | CDM
6720-0-0002 | 6720-65 | Радиопередатчик положения оконной ручки 6720-65, черный базальт | 1 | ST | 0,00 | 0,00 | WaveLINE RF | Заказ | 5 недель | Временно недоступно |  |  | 14.11.2013 |  |  | Электроустановочные изделия | Дистанционное управление | Дистанционное управление |  | 4011395093818 | 0.198 | KG | 1.204 | CDM
6720-0-0003 | 6720-66 | Радиопередатчик положения оконной ручки 6720-66, сталь | 1 | ST | 0,00 | 0,00 | WaveLINE RF | Заказ | 5 недель | Временно недоступно |  |  | 14.11.2013 |  |  | Электроустановочные изделия | Дистанционное управление | Дистанционное управление |  | 4011395093825 | 0.194 | KG | 1.204 | CDM
6720-0-0004 | 6721-64 | Радиопередатчик универсальный 6721-64, с магнитным герконом, альпийский белый матовый | 1 | ST | 0,00 | 0,00 | WaveLINE RF | Заказ | 5 недель | Временно недоступно |  |  | 04.06.2015 |  |  | Электроустановочные изделия | Дистанционное управление | Дистанционное управление |  | 4011395112113 | 0.168 | KG | 1.204 | CDM
6720-0-0005 | 6721-65 | Радиопередатчик универсальный 6721-65, с магнитным герконом, черный базальт | 1 | ST | 0,00 | 0,00 | WaveLINE RF | Заказ | 5 недель | Временно недоступно |  |  | 14.11.2013 |  |  | Электроустановочные изделия | Дистанционное управление | Дистанционное управление |  | 4011395112120 | 0.168 | KG | 1.204 | CDM
6730-0-0001 | 6730-212 | LED-индикатор 6730-212, радиоприемник настенный клавишный, Busch-Duro, слоновая кость | 1 | ST | 0,00 | 0,00 | WaveLINE RF | Заказ | 5 недель | Временно недоступно |  |  | 14.11.2013 |  |  | Электроустановочные изделия | Дистанционное управление | Дистанционное управление |  | 4011395093368 | 0.094 | KG | 0.416 | CDM
6730-0-0002 | 6730-214 | LED-индикатор 6730-214, радиоприемник настенный клавишный, Reflex SI, альпийский белый | 1 | ST | 0,00 | 0,00 | WaveLINE RF | Заказ | 5 недель | Временно недоступно |  |  | 14.11.2013 |  |  | Электроустановочные изделия | Дистанционное управление | Дистанционное управление |  | 4011395093375 | 0.094 | KG | 0.416 | CDM
6730-0-0005 | 6730-260 | LED-индикатор 6730-260, радиоприемник настенный клавишный, alpha, палладий | 1 | ST | 0,00 | 0,00 | WaveLINE RF | Заказ | 5 недель | Временно недоступно |  |  | 14.11.2013 |  |  | Электроустановочные изделия | Дистанционное управление | Дистанционное управление |  | 4011395093511 | 0.094 | KG | 0.416 | CDM
6730-0-0006 | 6730-266 | LED-индикатор 6730-266, радиоприемник настенный клавишный, alpha, титан | 1 | ST | 0,00 | 0,00 | WaveLINE RF | Заказ | 5 недель | Временно недоступно |  |  | 14.11.2013 |  |  | Электроустановочные изделия | Дистанционное управление | Дистанционное управление |  | 4011395093528 | 0.094 | KG | 0.416 | CDM
6730-0-0007 | 6730-20 | LED-индикатор 6730-20, радиоприемник настенный клавишный, alpha, платина | 1 | ST | 0,00 | 0,00 | WaveLINE RF | Заказ | 5 недель | Временно недоступно |  |  | 14.11.2013 |  |  | Электроустановочные изделия | Дистанционное управление | Дистанционное управление |  | 4011395093535 | 0.102 | KG | 0.416 | CDM
6730-0-0008 | 6730-21 | LED-индикатор 6730-21, радиоприемник настенный клавишный, alpha, бронза | 1 | ST | 0,00 | 0,00 | WaveLINE RF | Заказ | 5 недель | Временно недоступно |  |  | 14.11.2013 |  |  | Электроустановочные изделия | Дистанционное управление | Дистанционное управление |  | 4011395093542 | 0.102 | KG | 0.416 | CDM
6730-0-0009 | 6730-22G | LED-индикатор 6730-22G, радиоприемник настенный клавишный, alpha, слоновая кость | 1 | ST | 0,00 | 0,00 | WaveLINE RF | Заказ | 5 недель | Временно недоступно |  |  | 14.11.2013 |  |  | Электроустановочные изделия | Дистанционное управление | Дистанционное управление |  | 4011395093559 | 0.102 | KG | 0.416 | CDM
6730-0-0010 | 6730-24 | LED-индикатор 6730-24, радиоприемник настенный клавишный, alpha, альпийский белый матовый | 1 | ST | 0,00 | 0,00 | WaveLINE RF | Заказ | 5 недель | Временно недоступно |  |  | 14.11.2013 |  |  | Электроустановочные изделия | Дистанционное управление | Дистанционное управление |  | 4011395093566 | 0.102 | KG | 0.416 | CDM
6730-0-0011 | 6730-24G | LED-индикатор 6730-24G, радиоприемник настенный клавишный, alpha, альпийский белый глянец | 1 | ST | 0,00 | 0,00 | WaveLINE RF | Заказ | 5 недель | Временно недоступно |  |  | 14.11.2013 |  |  | Электроустановочные изделия | Дистанционное управление | Дистанционное управление |  | 4011395093573 | 0.102 | KG | 0.416 | CDM
6730-0-0014 | 6730-81 | LED-индикатор 6730-81, радиоприемник настенный клавишный, future, антрацит | 1 | ST | 0,00 | 0,00 | WaveLINE RF | Заказ | 5 недель | Временно недоступно |  |  | 14.11.2013 |  |  | Электроустановочные изделия | Дистанционное управление | Дистанционное управление |  | 4011395093610 | 0.102 | KG | 0.416 | CDM
6730-0-0015 | 6730-82 | LED-индикатор 6730-82, радиоприемник настенный клавишный, solo/future, слоновая кость | 1 | ST | 0,00 | 0,00 | WaveLINE RF | Заказ | 5 недель | Временно недоступно |  |  | 14.11.2013 |  |  | Электроустановочные изделия | Дистанционное управление | Дистанционное управление |  | 4011395093627 | 0.102 | KG | 0.416 | CDM
6730-0-0016 | 6730-83 | LED-индикатор 6730-83, радиоприемник настенный клавишный, future, серебристый алюминий | 1 | ST | 0,00 | 0,00 | WaveLINE RF | Заказ | 5 недель | Временно недоступно |  |  | 14.11.2013 |  |  | Электроустановочные изделия | Дистанционное управление | Дистанционное управление |  | 4011395093634 | 0.102 | KG | 0.416 | CDM
6730-0-0017 | 6730-84 | LED-индикатор 6730-84, радиоприемник настенный клавишный, solo/future, альпийский белый | 1 | ST | 0,00 | 0,00 | WaveLINE RF | Заказ | 5 недель | Временно недоступно |  |  | 14.11.2013 |  |  | Электроустановочные изделия | Дистанционное управление | Дистанционное управление |  | 4011395093641 | 0.102 | KG | 0.416 | CDM
6730-0-0023 | 6730-866 | LED-индикатор 6730-866, радиоприемник настенный клавишный, сталь | 1 | ST | 0,00 | 0,00 | WaveLINE RF | Заказ | 5 недель | Временно недоступно |  |  | 14.11.2013 |  |  | Электроустановочные изделия | Дистанционное управление | Дистанционное управление |  | 4011395093719 | 0.102 | KG | 0.416 | CDM
6730-0-0024 | 6730-815 | LED-индикатор 6730-815, радиоприемник настенный клавишный, solo, сахара | 1 | ST | 0,00 | 0,00 | WaveLINE RF | Заказ | 5 недель | Временно недоступно |  |  | 14.11.2013 |  |  | Электроустановочные изделия | Дистанционное управление | Дистанционное управление |  | 4011395111192 | 0.102 | KG | 0.416 | CDM
6730-0-0025 | 6730-803 | LED-индикатор 6730-803, радиоприемник настенный клавишный, solo, метеор | 1 | ST | 0,00 | 0,00 | WaveLINE RF | Заказ | 5 недель | Временно недоступно |  |  | 14.11.2013 |  |  | Электроустановочные изделия | Дистанционное управление | Дистанционное управление |  | 4011395111208 | 0.102 | KG | 0.416 | CDM
6730-0-0026 | 6730-884 | LED-индикатор 6730-884, радиоприемник настенный клавишный, future, белый бархат | 1 | ST | 0,00 | 0,00 | WaveLINE RF | Заказ | 5 недель | Временно недоступно |  |  | 14.11.2013 |  |  | Электроустановочные изделия | Дистанционное управление | Дистанционное управление |  | 4011395130353 | 0.102 | KG | 0.416 | CDM
6730-0-0027 | 6730-885 | LED-индикатор 6730-885, радиоприемник настенный клавишный, future, черный бархат | 1 | ST | 0,00 | 0,00 | WaveLINE RF | Заказ | 5 недель | Временно недоступно |  |  | 14.11.2013 |  |  | Электроустановочные изделия | Дистанционное управление | Дистанционное управление |  | 4011395130360 | 0.102 | KG | 0.416 | CDM
6730-0-0028 | 6731-212-500 | Радиопередатчик настенный клавишный 6731-212-500, 1-канальный, Busch-Duro, слоновая кость | 1 | ST | 0,00 | 0,00 | WaveLINE RF | Заказ | 5 недель | Временно недоступно |  |  | 14.11.2013 |  |  | Электроустановочные изделия | Дистанционное управление | Дистанционное управление |  | 4011395134047 | 0.076 | KG | 0.416 | CDM
6730-0-0029 | 6732-212-500 | Радиопередатчик настенный клавишный 6732-212-500, 2-канальный, Busch-Duro, слоновая кость | 1 | ST | 0,00 | 0,00 | WaveLINE RF | Заказ | 5 недель | Временно недоступно |  |  | 14.11.2013 |  |  | Электроустановочные изделия | Дистанционное управление | Дистанционное управление |  | 4011395134054 | 0.078 | KG | 0.416 | CDM
6730-0-0030 | 6731-214-500 | Радиопередатчик настенный клавишный 6731-214-500, 1-канальный, Reflex SI, альпийский белый | 1 | ST | 0,00 | 0,00 | WaveLINE RF | Заказ | 5 недель | Временно недоступно |  |  | 14.11.2013 |  |  | Электроустановочные изделия | Дистанционное управление | Дистанционное управление |  | 4011395134061 | 0.080 | KG | 0.416 | CDM
6730-0-0031 | 6732-214-500 | Радиопередатчик настенный клавишный 6732-214-500, 2-канальный, Reflex SI, альпийский белый | 1 | ST | 0,00 | 0,00 | WaveLINE RF | Заказ | 5 недель | Временно недоступно |  |  | 14.11.2013 |  |  | Электроустановочные изделия | Дистанционное управление | Дистанционное управление |  | 4011395134078 | 0.078 | KG | 0.416 | CDM
6730-0-0032 | 6731-82-500 | Радиопередатчик настенный клавишный 6731-82-500, 1-канальный, solo/future, слоновая кость | 1 | ST | 0,00 | 0,00 | WaveLINE RF | Заказ | 5 недель | Временно недоступно |  |  | 14.11.2013 |  |  | Электроустановочные изделия | Дистанционное управление | Дистанционное управление |  | 4011395134085 | 0.076 | KG | 0.416 | CDM
6730-0-0033 | 6732-82-500 | Радиопередатчик настенный клавишный 6732-82-500, 2-канальный, solo/future, слоновая кость | 1 | ST | 0,00 | 0,00 | WaveLINE RF | Заказ | 5 недель | Временно недоступно |  |  | 14.11.2013 |  |  | Электроустановочные изделия | Дистанционное управление | Дистанционное управление |  | 4011395134092 | 0.078 | KG | 0.416 | CDM
6730-0-0034 | 6733-82-500 | Радиопередатчик настенный клавишный 6733-82-500, 4-канальный, solo/future, слоновая кость | 1 | ST | 0,00 | 0,00 | WaveLINE RF | Заказ | 5 недель | Временно недоступно |  |  | 14.11.2013 |  |  | Электроустановочные изделия | Дистанционное управление | Дистанционное управление |  | 4011395134214 | 0.098 | KG | 0.416 | CDM
6730-0-0035 | 6731-83-500 | Радиопередатчик настенный клавишный 6731-83-500, 1-канальный, future, серебристый алюминий | 1 | ST | 0,00 | 0,00 | WaveLINE RF | Заказ | 5 недель | Временно недоступно |  |  | 14.11.2013 |  |  | Электроустановочные изделия | Дистанционное управление | Дистанционное управление |  | 4011395134221 | 0.094 | KG | 0.416 | CDM
6730-0-0036 | 6732-83-500 | Радиопередатчик настенный клавишный 6732-83-500, 2-канальный, future, серебристый алюминий | 1 | ST | 0,00 | 0,00 | WaveLINE RF | Заказ | 5 недель | Временно недоступно |  |  | 14.11.2013 |  |  | Электроустановочные изделия | Дистанционное управление | Дистанционное управление |  | 4011395134238 | 0.096 | KG | 0.416 | CDM
6730-0-0037 | 6733-83-500 | Радиопередатчик настенный клавишный 6733-83-500, 4-канальный, future, серебристый алюминий | 1 | ST | 0,00 | 0,00 | WaveLINE RF | Заказ | 5 недель | Временно недоступно |  |  | 14.11.2013 |  |  | Электроустановочные изделия | Дистанционное управление | Дистанционное управление |  | 4011395134245 | 0.098 | KG | 0.416 | CDM
6730-0-0038 | 6731-84-500 | Радиопередатчик настенный клавишный 6731-84-500, 1-канальный, solo/future, альпийский белый | 1 | ST | 0,00 | 0,00 | WaveLINE RF | Заказ | 5 недель | Временно недоступно |  |  | 04.06.2015 |  |  | Электроустановочные изделия | Дистанционное управление | Дистанционное управление |  | 4011395134252 | 0.096 | KG | 0.416 | CDM
6730-0-0039 | 6732-84-500 | Радиопередатчик настенный клавишный 6732-84-500, 2-канальный, solo/future, альпийский белый | 1 | ST | 0,00 | 0,00 | WaveLINE RF | Заказ | 5 недель | Временно недоступно |  |  | 04.06.2015 |  |  | Электроустановочные изделия | Дистанционное управление | Дистанционное управление |  | 4011395134276 | 0.096 | KG | 0.416 | CDM
6730-0-0040 | 6733-84-500 | Радиопередатчик настенный клавишный 6733-84-500, 4-канальный, solo/future, альпийский белый | 1 | ST | 0,00 | 0,00 | WaveLINE RF | Заказ | 5 недель | Временно недоступно |  |  | 04.06.2015 |  |  | Электроустановочные изделия | Дистанционное управление | Дистанционное управление |  | 4011395134283 | 0.098 | KG | 0.416 | CDM
6730-0-0041 | 6731-866-500 | Радиопередатчик настенный клавишный 6731-866-500, 1-канальный, pure сталь | 1 | ST | 0,00 | 0,00 | WaveLINE RF | Заказ | 5 недель | Временно недоступно |  |  | 04.06.2015 |  |  | Электроустановочные изделия | Дистанционное управление | Дистанционное управление |  | 4011395134290 | 0.096 | KG | 0.416 | CDM
6730-0-0042 | 6732-866-500 | Радиопередатчик настенный клавишный 6732-866-500, 2-канальный, pure сталь | 1 | ST | 0,00 | 0,00 | WaveLINE RF | Заказ | 5 недель | Временно недоступно |  |  | 14.11.2013 |  |  | Электроустановочные изделия | Дистанционное управление | Дистанционное управление |  | 4011395134313 | 0.096 | KG | 0.416 | CDM
6730-0-0043 | 6733-866-500 | Радиопередатчик настенный клавишный 6733-866-500, 4-канальный, pure сталь | 1 | ST | 0,00 | 0,00 | WaveLINE RF | Заказ | 5 недель | Временно недоступно |  |  | 14.11.2013 |  |  | Электроустановочные изделия | Дистанционное управление | Дистанционное управление |  | 4011395134320 | 0.100 | KG | 0.416 | CDM
6730-0-0066 | 6730-896-500 | LED-индикатор 6730-896-500, радиоприемник настенный клавишный, axcent, шале-белый | 1 | ST | 0,00 | 0,00 | WaveLINE RF | Заказ | 5 недель | Временно недоступно |  |  | 14.11.2013 |  |  | Электроустановочные изделия | Дистанционное управление | Дистанционное управление |  | 4011395167106 | 0.102 | KG | 0.416 | CDM
6770-0-0002 | 6770-500 | Преобразователь KNX TP/ KNX RF | 1 | ST | 0,00 | 0,00 | EIB | Заказ | 6 недель | Временно недоступно |  |  | 14.11.2013 |  |  | Интеллектуальные инсталляционные системы (EIB/KNX) | ABB i-bus EIB/KNX | ABB i-bus EIB/KNX Аксессуары | ABB i-bus EIB/KNX Аксессуары | 4011395147979 | 0.150 | KG | 0.480 | CDM
6780-0-0001 | 6780-500 | Радиопульт дистанционного управления, 6780-500, переносной | 1 | ST | 0,00 | 0,00 | WaveLINE RF | Заказ | 5 недель | Временно недоступно |  |  | 04.06.2015 |  |  | Электроустановочные изделия | Дистанционное управление | Дистанционное управление |  | 4011395134337 | 0.186 | KG | 1.204 | CDM
6800-0-1674 | 6800-34-102C | Датчик движения Busch-Wächter 180 UP, серия Allwetter 44, с комбинированной линзой, цвет альпийский белый | 1 | ST | 14214,01 | 14214,01 | BJE | Заказ | 4 недели |  |  | 01.02.2018 |  |  |  | Электроустановочные изделия | Механизмы таймеров | Механизмы таймеров | Механизмы таймеров | 4011395836705 | 0.109 | KG | 416.208 | CCM
6800-0-1740 | 6800-35-102C | Датчик движения Busch-Wächter 180 UP, серия Allwetter 44, с комбинированной линзой, цвет антрацит | 1 | ST | 13415,79 | 13415,79 | BJE | Заказ | 4 недели |  |  | 01.02.2018 |  |  |  | Электроустановочные изделия | Механизмы таймеров | Механизмы таймеров | Механизмы таймеров | 4011395891209 | 0.098 | KG | 416.208 | CCM
6800-0-1898 | 6800-32-102C | Датчик движения Busch-Wächter 180 UP, серия Allwetter 44, с комбинированной линзой, цвет белый | 1 | ST | 13059,80 | 13059,80 | BJE | Заказ | 4 недели |  |  | 01.02.2018 |  |  |  | Электроустановочные изделия | Механизмы таймеров | Механизмы таймеров | Механизмы таймеров | 4011395914304 | 0.106 | KG | 416.208 | CCM
6800-0-2068 | 6800-20-104 | Датчик движения Busch-Wächter 180 UP Сенсор Комфорт II, с селективной линзой, серия alpha nea, цвет платина | 1 | ST | 12266,66 | 12266,66 | BJE | Заказ | 4 недели |  |  | 01.02.2018 |  |  |  | Электроустановочные изделия | Механизмы таймеров | Механизмы таймеров | alpha bs® | 4011395990667 | 0.103 | KG | 416.208 | CCM
6800-0-2069 | 6800-21-104 | Датчик движения Busch-Wächter 180 UP Сенсор Комфорт II, с селективной линзой, серия alpha nea, цвет бронза | 1 | ST | 13181,61 | 13181,61 | BJE | Заказ | 4 недели |  |  | 01.02.2018 |  |  |  | Электроустановочные изделия | Механизмы таймеров | Механизмы таймеров | alpha bs® | 4011395990674 | 0.103 | KG | 416.208 | CCM
6800-0-2070 | 6800-22G-104 | Датчик движения Busch-Wächter 180 UP Сенсор Комфорт II, с селективной линзой, серия alpha nea, цвет слоновая кость | 1 | ST | 12387,94 | 12387,94 | BJE | Заказ | 4 недели |  |  | 01.02.2018 |  |  |  | Электроустановочные изделия | Механизмы таймеров | Механизмы таймеров | alpha bs® | 4011395990704 | 0.103 | KG | 416.208 | CCM
6800-0-2081 | 6800-79-104 | Датчик движения Busch-Wächter 180 UP Сенсор Комфорт II, с селективной линзой, серия impuls, цвет шампань-металлик | 1 | ST | 14875,32 | 14875,32 | BJE | Заказ | 4 недели |  |  | 01.02.2018 |  |  |  | Электроустановочные изделия | Механизмы таймеров | Механизмы таймеров | impuls | 4011395990889 | 0.120 | KG | 416.208 | CCM
6800-0-2084 | 6800-20-104M | Датчик движения Busch-Wächter 180 UP Сенсор Комфорт II, с мультилинзой, серия alpha nea, цвет платина | 1 | ST | 12266,66 | 12266,66 | BJE | Заказ | 4 недели |  |  | 01.02.2018 |  |  |  | Электроустановочные изделия | Механизмы таймеров | Механизмы таймеров | alpha bs® | 4011395990940 | 0.103 | KG | 416.208 | CCM
6800-0-2085 | 6800-21-104M | Датчик движения Busch-Wächter 180 UP Сенсор Комфорт II, с мультилинзой, серия alpha nea, цвет бронза | 1 | ST | 12266,66 | 12266,66 | BJE | Заказ | 4 недели |  |  | 01.02.2018 |  |  |  | Электроустановочные изделия | Механизмы таймеров | Механизмы таймеров | alpha bs® | 4011395990964 | 0.103 | KG | 416.208 | CCM
6800-0-2086 | 6800-22G-104M | Датчик движения Busch-Wächter 180 UP Сенсор Комфорт II, с мультилинзой, серия alpha nea, цвет слоновая кость | 1 | ST | 12387,94 | 12387,94 | BJE | Заказ | 4 недели |  |  | 01.02.2018 |  |  |  | Электроустановочные изделия | Механизмы таймеров | Механизмы таймеров | alpha bs® | 4011395990988 | 0.103 | KG | 416.208 | CCM
6800-0-2097 | 6800-79-104M | Датчик движения Busch-Wächter 180 UP Сенсор Комфорт II, с мультилинзой, серия impuls, цвет шампань-металлик | 1 | ST | 13857,73 | 13857,73 | BJE | Заказ | 4 недели |  |  | 01.02.2018 |  |  |  | Электроустановочные изделия | Механизмы таймеров | Механизмы таймеров | impuls | 4011395991220 | 0.103 | KG | 416.208 | CCM
6800-0-2099 | 6800-82-104 | Датчик движения Busch-Wächter 180 UP Сенсор Комфорт II, с селективной линзой, серия solo/future, цвет savanne/слоновая кость | 1 | ST | 11337,30 | 11337,30 | BJE | Заказ | 4 недели |  |  | 23.05.2018 |  |  |  | Электроустановочные изделия | Механизмы таймеров | Механизмы таймеров | future | 4011395995389 | 0.104 | KG | 416.208 | CCM
6800-0-2100 | 6800-82-104M | Датчик движения Busch-Wächter 180 UP Сенсор Комфорт II, с мультилинзой, серия solo/future, цвет savanne/слоновая кость | 1 | ST | 11192,10 | 11192,10 | BJE | Заказ | 4 недели |  |  | 23.05.2018 |  |  |  | Электроустановочные изделия | Механизмы таймеров | Механизмы таймеров | future | 4011395995402 | 0.104 | KG | 416.208 | CCM
6800-0-2101 | 6800-84-104 | Датчик движения Busch-Wächter 180 UP Сенсор Комфорт II, с селективной линзой, серия solo/future, цвет davos/альпийский белый | 1 | ST | 10797,43 | 10797,43 | BJE | Заказ | 4 недели |  |  | 01.02.2018 |  |  |  | Электроустановочные изделия | Механизмы таймеров | Механизмы таймеров | future | 4011395996331 | 0.103 | KG | 416.208 | CCM
6800-0-2102 | 6800-84-104M | Датчик движения Busch-Wächter 180 UP Сенсор Комфорт II, с мультилинзой, серия solo/future, цвет davos/альпийский белый | 1 | ST | 10797,43 | 10797,43 | BJE | Заказ | 4 недели |  |  | 01.02.2018 |  |  |  | Электроустановочные изделия | Механизмы таймеров | Механизмы таймеров | future | 4011395996355 | 0.106 | KG | 416.208 | CCM
6800-0-2118 | 6800-260-104 | Датчик движения Busch-Wächter 180 UP Сенсор Комфорт II, с селективной линзой, серия alpha exclusive, цвет палладий | 1 | ST | 12912,30 | 12912,30 | BJE | Заказ | 4 недели |  |  | 01.02.2018 |  |  |  | Электроустановочные изделия | Механизмы таймеров | Механизмы таймеров | alpha bs® | 4011395005521 | 0.104 | KG | 416.208 | CCM
6800-0-2119 | 6800-260-104M | Датчик движения Busch-Wächter 180 UP Сенсор Комфорт II, с мультилинзой, серия alpha exclusive, цвет палладий | 1 | ST | 12912,30 | 12912,30 | BJE | Заказ | 4 недели |  |  | 01.02.2018 |  |  |  | Электроустановочные изделия | Механизмы таймеров | Механизмы таймеров | alpha bs® | 4011395005538 | 0.104 | KG | 416.208 | CCM
6800-0-2120 | 6800-266-104 | Датчик движения Busch-Wächter 180 UP Сенсор Комфорт II, с селективной линзой, серия alpha exclusive, цвет титан | 1 | ST | 11864,04 | 11864,04 | BJE | Заказ | 4 недели |  |  | 01.02.2018 |  |  |  | Электроустановочные изделия | Механизмы таймеров | Механизмы таймеров | alpha bs® | 4011395006382 | 0.100 | KG | 416.208 | CCM
6800-0-2121 | 6800-266-104M | Датчик движения Busch-Wächter 180 UP Сенсор Комфорт II, с мультилинзой, серия alpha exclusive, цвет титан | 1 | ST | 12912,30 | 12912,30 | BJE | Заказ | 4 недели |  |  | 01.02.2018 |  |  |  | Электроустановочные изделия | Механизмы таймеров | Механизмы таймеров | alpha bs® | 4011395006399 | 0.107 | KG | 416.208 | CCM
6800-0-2160 | 6812 U-101-500 | Механизм базового реле Busch-Wächter для всех типов ламп, 700 Вт/ВА | 1 | ST | 8110,66 | 8110,66 | BJE | C | 4 недели |  |  | 01.02.2018 |  |  |  | Электроустановочные изделия | Механизмы таймеров | Механизмы таймеров |  | 4011395018439 | 0.107 | KG | 416.210 | CCM
6800-0-2161 | 6805 U-500 | Механизм дополнительного датчика движения Busch-Wächter | 1 | ST | 3476,66 | 3476,66 | BJE | Заказ | 4 недели |  |  | 01.02.2018 |  |  |  | Электроустановочные изделия | Механизмы таймеров | Механизмы таймеров | Механизмы таймеров | 4011395018453 | 0.100 | KG | 416.210 | CCM
6800-0-2162 | 6810-212-101-500 | Датчик движения Busch-Wächter 180 UP Сенсор Стандарт, с селективной линзой, серия Busch-Duro 2000 SI, цвет слоновая кость | 1 | ST | 5840,22 | 5840,22 | BJE | Заказ | 4 недели |  |  | 01.02.2018 |  |  |  | Электроустановочные изделия | Механизмы таймеров | Механизмы таймеров | Busch Watchdog Presence Tech | 4011395018477 | 0.100 | KG | 416.210 | CCM
6800-0-2163 | 6810-214-101-500 | Датчик движения Busch-Wächter 180 UP Сенсор Стандарт, с селективной линзой, серия Reflex SI, цвет альпийский белый | 1 | ST | 5840,22 | 5840,22 | BJE | Заказ | 4 недели |  |  | 01.02.2018 |  |  |  | Электроустановочные изделия | Механизмы таймеров | Механизмы таймеров | Reflex SI | 4011395018491 | 0.100 | KG | 416.208 | CCM
6800-0-2164 | 6800-212-104-500 | Датчик движения Busch-Wächter 180 UP Сенсор Комфорт II, с селективной линзой, серия Busch-Duro 2000 SI, цвет слоновая кость | 1 | ST | 11766,62 | 11766,62 | BJE | Заказ | 4 недели |  |  | 01.02.2018 |  |  |  | Электроустановочные изделия | Механизмы таймеров | Механизмы таймеров | Busch Watchdog Presence Tech | 4011395018514 | 0.103 | KG | 416.208 | CCM
6800-0-2165 | 6800-214-104-500 | Датчик движения Busch-Wächter 180 UP Сенсор Комфорт II, с селективной линзой, серия Reflex SI, цвет альпийский белый | 1 | ST | 11766,62 | 11766,62 | BJE | Заказ | 4 недели |  |  | 01.02.2018 |  |  |  | Электроустановочные изделия | Механизмы таймеров | Механизмы таймеров | Reflex SI | 4011395018545 | 0.103 | KG | 416.208 | CCM
6800-0-2166 | 6800-212-104M-500 | Датчик движения Busch-Wächter 180 UP Сенсор Комфорт II, с мультилинзой, серия Busch-Duro 2000 SI, цвет слоновая кость | 1 | ST | 11766,62 | 11766,62 | BJE | Заказ | 4 недели |  |  | 01.02.2018 |  |  |  | Электроустановочные изделия | Механизмы таймеров | Механизмы таймеров | Busch Watchdog Presence Tech | 4011395018569 | 0.103 | KG | 416.208 | CCM
6800-0-2167 | 6800-214-104M-500 | Датчик движения Busch-Wächter 180 UP Сенсор Комфорт II, с мультилинзой, серия Reflex SI, цвет альпийский белый | 1 | ST | 11766,62 | 11766,62 | BJE | Заказ | 4 недели |  |  | 01.02.2018 |  |  |  | Электроустановочные изделия | Механизмы таймеров | Механизмы таймеров | Reflex SI | 4011395018583 | 0.103 | KG | 416.208 | CCM
6800-0-2168 | 6800-24-104-500 | Датчик движения Busch-Wächter 180 UP Сенсор Комфорт II, с селективной линзой, серия alpha nea, цвет белый матовый | 1 | ST | 11231,93 | 11231,93 | BJE | Заказ | 4 недели |  |  | 01.02.2018 |  |  |  | Электроустановочные изделия | Механизмы таймеров | Механизмы таймеров | alpha bs® | 4011395018590 | 0.103 | KG | 416.208 | CCM
6800-0-2169 | 6800-24-104M-500 | Датчик движения Busch-Wächter 180 UP Сенсор Комфорт II, с мультилинзой, серия alpha nea, цвет белый матовый | 1 | ST | 11231,93 | 11231,93 | BJE | Заказ | 4 недели |  |  | 01.02.2018 |  |  |  | Электроустановочные изделия | Механизмы таймеров | Механизмы таймеров | alpha bs® | 4011395018613 | 0.103 | KG | 416.208 | CCM
6800-0-2170 | 6800-24G-104-500 | Датчик движения Busch-Wächter 180 UP Сенсор Комфорт II, с селективной линзой, серия alpha nea, цвет белый глянцевый | 1 | ST | 11231,93 | 11231,93 | BJE | Заказ | 4 недели |  |  | 01.02.2018 |  |  |  | Электроустановочные изделия | Механизмы таймеров | Механизмы таймеров | alpha bs® | 4011395018637 | 0.103 | KG | 416.208 | CCM
6800-0-2171 | 6800-24G-104M-500 | Датчик движения Busch-Wächter 180 UP Сенсор Комфорт II, с мультилинзой, серия alpha nea, цвет белый глянцевый | 1 | ST | 11231,93 | 11231,93 | BJE | Заказ | 4 недели |  |  | 01.02.2018 |  |  |  | Электроустановочные изделия | Механизмы таймеров | Механизмы таймеров | alpha bs® | 4011395018651 | 0.103 | KG | 416.208 | CCM
6800-0-2172 | 6800-74-104-500 | Датчик движения Busch-Wächter 180 UP Сенсор Комфорт II, с селективной линзой, серия impuls, цвет альпийский белый | 1 | ST | 12884,35 | 12884,35 | BJE | Заказ | 4 недели |  |  | 01.02.2018 |  |  |  | Электроустановочные изделия | Механизмы таймеров | Механизмы таймеров | impuls | 4011395018675 | 0.103 | KG | 416.208 | CCM
6800-0-2173 | 6800-74-104M-500 | Датчик движения Busch-Wächter 180 UP Сенсор Комфорт II, с мультилинзой, серия impuls, цвет альпийский белый | 1 | ST | 12884,35 | 12884,35 | BJE | Заказ | 4 недели |  |  | 01.02.2018 |  |  |  | Электроустановочные изделия | Механизмы таймеров | Механизмы таймеров | impuls | 4011395018699 | 0.103 | KG | 416.208 | CCM
6800-0-2178 | 6813-101-500 | Датчик присутствия Busch-Wächter Präsenztech, 360 градусов | 1 | ST | 19183,32 | 19183,32 | BJE | D | 4 недели |  |  | 01.02.2018 |  |  |  | Электроустановочные изделия | Механизмы таймеров | Механизмы таймеров | Busch Watchdog Presence Tech | 4011395020326 | 0.306 | KG | 1.580 | CDM
6800-0-2219 | 6804 U-101-500 | Механизм датчика движения Busch-Wächter 180 UP с МОП-транзистором для ламп накаливания и НВГЛ, 60-420 Вт | 1 | ST | 6191,85 | 6191,85 | BJE | E | 4 недели |  |  | 01.02.2018 |  |  |  | Электроустановочные изделия | Механизмы таймеров | Механизмы таймеров | Механизмы таймеров | 4011395035849 | 0.099 | KG | 416.210 | CCM
6800-0-2268 | 6800-81-104 | Датчик движения Busch-Wächter 180 UP Сенсор Комфорт II, с селективной линзой, серия solo/future, цвет антрацит | 1 | ST | 11067,78 | 11067,78 | BJE | Заказ | 4 недели |  |  | 01.02.2018 |  |  |  | Электроустановочные изделия | Механизмы таймеров | Механизмы таймеров | Busch Watchdog Presence Tech | 4011395056257 | 0.104 | KG | 416.208 | CCM
6800-0-2269 | 6800-81-104M | Датчик движения Busch-Wächter 180 UP Сенсор Комфорт II, с мультилинзой, серия solo/future, цвет антрацит | 1 | ST | 11067,78 | 11067,78 | BJE | Заказ | 4 недели |  |  | 01.02.2018 |  |  |  | Электроустановочные изделия | Механизмы таймеров | Механизмы таймеров | Busch Watchdog Presence Tech | 4011395056264 | 0.104 | KG | 416.208 | CCM
6800-0-2270 | 6815 U | Механизм для детектора движения (комфортного выключателя) Busch-Komfortschalter, 40-300 Вт | 1 | ST | 5805,30 | 5805,30 | BJE | D | 4 недели |  |  | 01.02.2018 |  |  |  | Электроустановочные изделия | Механизмы устройств скрытой установки | Механизмы выключателей/возвратно-нажимных выключателей | Механизмы выключателей/возвратно-нажимных выключателей | 4011395061008 | 0.131 | KG | 416.208 | CCM
6800-0-2271 | 6815-212 | Сенсор комфортного выключателя Busch-Komfortschalter, Busch-Duro 2000 SI, цвет слоновая кость | 1 | ST | 4606,04 | 4606,04 | BJE | Заказ | 4 недели |  |  | 01.02.2018 |  |  |  | Электроустановочные изделия | spring® | Выключатели скрытой установки | Arco | 4011395061015 | 0.039 | KG | 181.152 | CCM
6800-0-2272 | 6815-214 | Сенсор комфортного выключателя Busch-Komfortschalter, серия Reflex SI, цвет альпийский белый | 1 | ST | 0,00 | 0,00 | BJE | Заказ | 4 недели | Снятие с заменой | 6800-0-2622 |  | 28.02.2014 |  |  | Электроустановочные изделия | spring® | Выключатели скрытой установки | Reflex SI | 4011395061022 | 0.039 | KG | 181.152 | CCM
6800-0-2273 | 6815-20 | Сенсор комфортного выключателя Busch-Komfortschalter, серия alpha nea, цвет платина | 1 | ST | 4618,73 | 4618,73 | BJE | Заказ | 4 недели |  |  | 01.02.2018 |  |  |  | Электроустановочные изделия | spring® | Выключатели скрытой установки | alpha bs® | 4011395061039 | 0.047 | KG | 181.152 | CCM
6800-0-2274 | 6815-21 | Сенсор комфортного выключателя Busch-Komfortschalter, серия alpha nea, цвет бронза | 1 | ST | 5027,54 | 5027,54 | BJE | Заказ | 4 недели |  |  | 01.02.2018 |  |  |  | Электроустановочные изделия | spring® | Выключатели скрытой установки | alpha bs® | 4011395061046 | 0.047 | KG | 181.152 | CCM
6800-0-2275 | 6815-22G | Сенсор комфортного выключателя Busch-Komfortschalter, серия alpha nea, слоновая кость | 1 | ST | 4810,96 | 4810,96 | BJE | Заказ | 4 недели |  |  | 01.02.2018 |  |  |  | Электроустановочные изделия | spring® | Выключатели скрытой установки | alpha bs® | 4011395061060 | 0.047 | KG | 181.152 | CCM
6800-0-2276 | 6815-24 | Сенсор комфортного выключателя Busch-Komfortschalter, серия alpha nea, цвет белый матовый | 1 | ST | 4420,21 | 4420,21 | BJE | Заказ | 4 недели |  |  | 01.02.2018 |  |  |  | Электроустановочные изделия | spring® | Выключатели скрытой установки | alpha bs® | 4011395061084 | 0.047 | KG | 181.152 | CCM
6800-0-2277 | 6815-24G | Сенсор комфортного выключателя Busch-Komfortschalter, серия alpha nea, цвет белый глянцевый | 1 | ST | 4810,96 | 4810,96 | BJE | Заказ | 4 недели |  |  | 01.02.2018 |  |  |  | Электроустановочные изделия | spring® | Выключатели скрытой установки | alpha bs® | 4011395061114 | 0.047 | KG | 181.152 | CCM
6800-0-2282 | 6815-260 | Сенсор комфортного выключателя Busch-Komfortschalter, серия alpha exclusive, цвет палладий | 1 | ST | 4618,73 | 4618,73 | BJE | Заказ | 4 недели |  |  | 01.02.2018 |  |  |  | Электроустановочные изделия | spring® | Выключатели скрытой установки | alpha bs® | 4011395061213 | 0.047 | KG | 181.152 | CCM
6800-0-2283 | 6815-266 | Сенсор комфортного выключателя Busch-Komfortschalter, серия alpha exclusive, цвет титан | 1 | ST | 4618,73 | 4618,73 | BJE | Заказ | 4 недели |  |  | 01.02.2018 |  |  |  | Электроустановочные изделия | spring® | Выключатели скрытой установки | alpha bs® | 4011395061237 | 0.047 | KG | 181.152 | CCM
6800-0-2284 | 6815-81 | Сенсор комфортного выключателя Busch-Komfortschalter, серия solo/future, цвет антрацит | 1 | ST | 4035,69 | 4035,69 | BJE | Заказ | 4 недели |  |  | 01.02.2018 |  |  |  | Электроустановочные изделия | spring® | Выключатели скрытой установки | Arco | 4011395061251 | 0.050 | KG | 181.152 | CCM
6800-0-2285 | 6815-82 | Сенсор комфортного выключателя Busch-Komfortschalter, серия solo/future, цвет savanne/слоновая кость | 1 | ST | 4359,33 | 4359,33 | BJE | Заказ | 4 недели |  |  | 23.05.2018 |  |  |  | Электроустановочные изделия | spring® | Выключатели скрытой установки | Elos | 4011395061275 | 0.050 | KG | 181.152 | CCM
6800-0-2286 | 6815-84 | Сенсор комфортного выключателя Busch-Komfortschalter, серия solo/future, цвет davos/альпийский белый | 1 | ST | 4329,86 | 4329,86 | BJE | Заказ | 4 недели |  |  | 01.02.2018 |  |  |  | Электроустановочные изделия | spring® | Выключатели скрытой установки | Elos | 4011395061299 | 0.050 | KG | 181.152 | CCM
6800-0-2287 | 6815-85 | Сенсор комфортного выключателя Busch-Komfortschalter, серия solo/future, цвет manhattan/графит | 1 | ST | 4761,31 | 4761,31 | BJE | Заказ | 4 недели | Продажи прекращены |  | 01.02.2018 | 15.05.2017 |  |  | Электроустановочные изделия | spring® | Выключатели скрытой установки | Elos | 4011395061312 | 0.050 | KG | 181.152 | CCM
6800-0-2303 | 6845 AGM-208-500 | Датчик движения Busch-Wächter 220 ProfessionalLINE, IP55, с ИК-пультом, цвет серебристый металлик | 1 | ST | 18474,37 | 18474,37 | BJE | Заказ | 4 недели | Продажи прекращены |  | 02.03.2016 | 08.06.2016 |  |  | Электроустановочные изделия | Механизмы таймеров | Пассивные инфракрасные датчики движения, поверхностного монтажа | Пассивные инфракрасные датчики движения, поверхностного монтажа | 4011395063958 | 0.349 | KG | 1.593 | CDM
6800-0-2324 | 6813-183-101-500 | Датчик присутствия Präsenztech,Ag-Al | 1 | ST | 17879,28 | 17879,28 | BJE | Заказ | 4 недели |  |  | 01.02.2018 |  |  |  | Электроустановочные изделия | Механизмы таймеров | Механизмы таймеров | Busch Watchdog Presence Tech | 4011395068236 | 0.177 | KG | 1.580 | CDM
6800-0-2325 | 6800-83-104 | Датчик движения Busch-Wächter 180 UP Сенсор Комфорт II, с селективной линзой, серия solo/future, цвет серебристо-алюминиевый | 1 | ST | 12497,79 | 12497,79 | BJE | Заказ | 4 недели |  |  | 01.02.2018 |  |  |  | Электроустановочные изделия | Механизмы таймеров | Механизмы таймеров | future linear | 4011395070192 | 0.104 | KG | 416.208 | CCM
6800-0-2327 | 6800-83-104M | Датчик движения Busch-Wächter 180 UP Сенсор Комфорт II, с мультилинзой, серия solo/future, цвет серебристо-алюминиевый | 1 | ST | 12497,79 | 12497,79 | BJE | Заказ | 4 недели |  |  | 01.02.2018 |  |  |  | Электроустановочные изделия | Механизмы таймеров | Механизмы таймеров | future linear | 4011395075203 | 0.106 | KG | 416.208 | CCM
6800-0-2334 | 6845/11AGM-204-500 | Датчик движения Busch-Wächter 220 ProfessionalLINE, IP55, без ИК-пульта, цвет белый | 1 | ST | 19355,63 | 19355,63 | BJE | Заказ | 4 недели |  |  | 01.02.2018 |  |  |  | Электроустановочные изделия | Механизмы таймеров | Пассивные инфракрасные датчики движения, поверхностного монтажа | Пассивные инфракрасные датчики движения, поверхностного монтажа | 4011395079041 | 0.349 | KG | 1.593 | CDM
6800-0-2335 | 6845/11AGM-201-500 | Датчик движения Busch-Wächter 220 ProfessionalLINE, IP55, без ИК-пульта, цвет коричневый | 1 | ST | 19355,63 | 19355,63 | BJE | Заказ | 4 недели |  |  | 01.02.2018 |  |  |  | Электроустановочные изделия | Механизмы таймеров | Пассивные инфракрасные датчики движения, поверхностного монтажа | Пассивные инфракрасные датчики движения, поверхностного монтажа | 4011395079058 | 0.349 | KG | 1.593 | CDM
6800-0-2338 | 6800-72-104 | Датчик движения Busch-Wächter 180 UP Сенсор Комфорт II, с селективной линзой, серия impuls, цвет слоновая кость | 1 | ST | 12884,35 | 12884,35 | BJE | Заказ | 4 недели |  |  | 01.02.2018 |  |  |  | Электроустановочные изделия | Механизмы таймеров | Механизмы таймеров | impuls | 4011395082720 | 0.103 | KG | 416.208 | CCM
6800-0-2339 | 6800-72-104M | Датчик движения Busch-Wächter 180 UP Сенсор Комфорт II, с мультилинзой, серия impuls, цвет слоновая кость | 1 | ST | 12884,35 | 12884,35 | BJE | Заказ | 4 недели |  |  | 01.02.2018 |  |  |  | Электроустановочные изделия | Механизмы таймеров | Механизмы таймеров | impuls | 4011395082621 | 0.103 | KG | 416.208 | CCM
6800-0-2340 | 6800-783-104 | Датчик движения Busch-Wächter 180 UP Сенсор Комфорт II, с селективной линзой, серия impuls, цвет серебристый металлик | 1 | ST | 13857,73 | 13857,73 | BJE | Заказ | 4 недели |  |  | 01.02.2018 |  |  |  | Электроустановочные изделия | Механизмы таймеров | Механизмы таймеров | impuls | 4011395083482 | 0.120 | KG | 4.583 | CDM
6800-0-2341 | 6800-783-104M | Датчик движения Busch-Wächter 180 UP Сенсор Комфорт II, с мультилинзой, серия impuls, цвет серебристый металлик | 1 | ST | 13857,73 | 13857,73 | BJE | Заказ | 4 недели |  |  | 01.02.2018 |  |  |  | Электроустановочные изделия | Механизмы таймеров | Механизмы таймеров | impuls | 4011395083499 | 0.103 | KG | 416.208 | CCM
6800-0-2342 | 6815-83 | Сенсор комфортного выключателя Busch-Komfortschalter, серия solo/future, цвет серебристо-алюминиевый | 1 | ST | 4618,73 | 4618,73 | BJE | Заказ | 4 недели |  |  | 01.02.2018 |  |  |  | Электроустановочные изделия | spring® | Выключатели скрытой установки | Elos | 4011395084823 | 0.039 | KG | 181.152 | CCM
6800-0-2343 | 6800-866-104 | Датчик движения Busch-Wächter 180 UP Сенсор Комфорт II, с селективной линзой, серия pur/сталь | 1 | ST | 13671,43 | 13671,43 | BJE | Заказ | 4 недели |  |  | 01.02.2018 |  |  |  | Электроустановочные изделия | Механизмы таймеров | Механизмы таймеров | Luxury Inserts | 4011395087633 | 0.105 | KG | 416.208 | CCM
6800-0-2344 | 6800-866-104M | Датчик движения Busch-Wächter 180 UP Сенсор Комфорт II, с мультилинзой, серия pur/сталь | 1 | ST | 13671,43 | 13671,43 | BJE | Заказ | 4 недели |  |  | 01.02.2018 |  |  |  | Электроустановочные изделия | Механизмы таймеров | Механизмы таймеров | Luxury Inserts | 4011395087657 | 0.107 | KG | 416.208 | CCM
6800-0-2345 | 6815-866 | Сенсор комфортного выключателя Busch-Komfortschalter, серия pur/сталь | 1 | ST | 5749,41 | 5749,41 | BJE | Заказ | 4 недели |  |  | 01.02.2018 |  |  |  | Электроустановочные изделия | spring® | Выключатели скрытой установки | Puma | 4011395088036 | 0.050 | KG | 181.152 | CCM
6800-0-2350 | 6813/11-24-500 | Датчик присутствия Busch-Wächter Präsenztech DualLINE, 360 градусов, цвет белый матовый | 1 | ST | 19183,32 | 19183,32 | BJE | Заказ | 6 недель |  |  | 01.02.2018 |  |  |  | Электроустановочные изделия | Механизмы таймеров | Механизмы таймеров | Busch Watchdog Presence Tech | 4011395095720 | 0.327 | KG | 1.580 | CDM
6800-0-2352 | 6813/11-183-500 | Датчик присутствия Busch-Wächter Präsenztech DualLINE, 360 градусов, цвет серебристо-алюминиевый | 1 | ST | 17879,28 | 17879,28 | BJE | Заказ | 6 недель |  |  | 01.02.2018 |  |  |  | Электроустановочные изделия | Механизмы таймеров | Механизмы таймеров | Busch Watchdog Presence Tech | 4011395095744 | 0.327 | KG | 1.580 | CDM
6800-0-2353 | 6800-31-102C | Датчик движения Busch-Wächter 180 UP, серия Allwetter 44, с комбинированной линзой, цвет коричневый | 1 | ST | 14600,57 | 14600,57 | BJE | Заказ | 4 недели |  |  | 01.02.2018 |  |  |  | Электроустановочные изделия | Механизмы таймеров | Механизмы таймеров | Механизмы таймеров | 4011395103531 | 0.109 | KG | 416.208 | CCM
6800-0-2354 | 6800-33-102C | Датчик движения Busch-Wächter 180 UP, серия Allwetter 44, с комбинированной линзой, цвет серебристо-алюминиевый | 1 | ST | 14602,89 | 14602,89 | BJE | Заказ | 4 недели |  |  | 01.02.2018 |  |  |  | Электроустановочные изделия | Механизмы таймеров | Механизмы таймеров | Механизмы таймеров | 4011395103524 | 0.109 | KG | 416.208 | CCM
6800-0-2355 | 6816 U | Механизм для детектора движения (комфортного выключателя) Busch-Komfortschalter, для всех типов ламп, 2300 Вт | 1 | ST | 0,00 | 0,00 | BJE | Заказ | 4 недели | Снятие с заменой | 6800-0-2621 |  | 06.06.2014 |  |  | Электроустановочные изделия | Механизмы таймеров | Механизмы таймеров |  | 4011395104217 | 0.118 | KG | 416.208 | CCM
6800-0-2357 | 6800-777-104 | Датчик движения Busch-Wächter 180 UP Сенсор Комфорт II, с селективной линзой, серия impuls, цвет бордо/ежевика | 1 | ST | 13857,73 | 13857,73 | BJE | Заказ | 4 недели |  |  | 01.02.2018 |  |  |  | Электроустановочные изделия | Механизмы таймеров | Механизмы таймеров | impuls | 4011395107577 | 0.104 | KG | 4.583 | CDM
6800-0-2358 | 6800-777-104M | Датчик движения Busch-Wächter 180 UP Сенсор Комфорт II, с мультилинзой, серия impuls, цвет бордо/ежевика | 1 | ST | 12731,20 | 12731,20 | BJE | Заказ | 4 недели |  |  | 01.02.2018 |  |  |  | Электроустановочные изделия | Механизмы таймеров | Механизмы таймеров | impuls | 4011395107584 | 0.104 | KG | 416.208 | CCM
6800-0-2480 | 6815-815 | Сенсор комфортного выключателя Busch-Komfortschalter, серия solo/future, цвет sahara/жёлтый | 1 | ST | 0,00 | 0,00 | BJE | Заказ | 4 недели | Продажи прекращены |  | 01.07.2017 | 24.01.2018 |  |  | Электроустановочные изделия | Механизмы таймеров | Механизмы таймеров | solo® | 4011395111215 | 0.050 | KG | 181.152 | CCM
6800-0-2481 | 6815-803 | Сенсор комфортного выключателя Busch-Komfortschalter, серия solo/future, цвет meteor/серый металлик | 1 | ST | 4618,73 | 4618,73 | BJE | Заказ | 4 недели |  |  | 01.02.2018 |  |  |  | Электроустановочные изделия | Механизмы таймеров | Механизмы таймеров | solo® | 4011395111222 | 0.050 | KG | 181.152 | CCM
6800-0-2482 | 6800-815-104 | Датчик движения Busch-Wächter 180 UP Сенсор Комфорт II, с селективной линзой, серия solo/future, цвет sahara/жёлтый | 1 | ST | 0,00 | 0,00 | BJE | Заказ | 4 недели | Продажи прекращены |  | 01.07.2017 | 24.01.2018 |  |  | Электроустановочные изделия | Механизмы таймеров | Механизмы таймеров | solo® | 4011395111239 | 0.103 | KG | 416.208 | CCM
6800-0-2483 | 6800-815-104M | Датчик движения Busch-Wächter 180 UP Сенсор Комфорт II, с мультилинзой, серия solo/future, цвет sahara/жёлтый | 1 | ST | 0,00 | 0,00 | BJE | Заказ | 4 недели | Продажи прекращены |  | 01.07.2017 | 24.01.2018 |  |  | Электроустановочные изделия | Механизмы таймеров | Механизмы таймеров | solo® | 4011395111246 | 0.106 | KG | 416.208 | CCM
6800-0-2484 | 6800-803-104 | Датчик движения Busch-Wächter 180 UP Сенсор Комфорт II, с селективной линзой, серия solo/future, цвет meteor/серый металлик | 1 | ST | 11480,67 | 11480,67 | BJE | Заказ | 4 недели |  |  | 01.02.2018 |  |  |  | Электроустановочные изделия | Механизмы таймеров | Механизмы таймеров | solo® | 4011395111253 | 0.103 | KG | 416.208 | CCM
6800-0-2485 | 6800-803-104M | Датчик движения Busch-Wächter 180 UP Сенсор Комфорт II, с мультилинзой, серия solo/future, цвет meteor/серый металлик | 1 | ST | 11480,67 | 11480,67 | BJE | Заказ | 4 недели |  |  | 01.02.2018 |  |  |  | Электроустановочные изделия | Механизмы таймеров | Механизмы таймеров | solo® | 4011395111260 | 0.106 | KG | 416.208 | CCM
6800-0-2486 | 6815-94-507 | Детектор движения (накладка к комфортному выключателю 6815 U, 6816 U), серия Basic 55, цвет альпийский белый | 1 | ST | 3362,63 | 3362,63 | BJB | D | 4 недели |  |  | 23.05.2018 |  |  |  | Электроустановочные изделия | Механизмы таймеров | Механизмы таймеров | Basic 55 | 4011395119297 | 0.050 | KG | 181.152 | CCM
6800-0-2487 | 6815-92-507 | Детектор движения (накладка к комфортному выключателю 6815 U, 6816 U), Basic 55, слоновая кость | 1 | ST | 3362,63 | 3362,63 | BJB | D | 4 недели |  |  | 23.05.2018 |  |  |  | Электроустановочные изделия | Механизмы таймеров | Механизмы таймеров | Механизмы таймеров | 4011395119310 | 0.050 | KG | 159.250 | CCM
6800-0-2497 | 6800-884-104 | Датчик движения Busch-Wächter 180 UP Сенсор Комфорт II, с селективной линзой, серия solo/future, цвет белый бархат | 1 | ST | 11480,67 | 11480,67 | BJE | Заказ | 4 недели |  |  | 01.02.2018 |  |  |  | Электроустановочные изделия | Механизмы таймеров | Механизмы таймеров | future | 4011395129593 | 0.104 | KG | 416.208 | CCM
6800-0-2498 | 6800-884-104M | Датчик движения Busch-Wächter 180 UP Сенсор Комфорт II, с мультилинзой, серия solo/future, цвет белый бархат | 1 | ST | 11480,67 | 11480,67 | BJE | Заказ | 4 недели |  |  | 01.02.2018 |  |  |  | Электроустановочные изделия | Механизмы таймеров | Механизмы таймеров | future | 4011395129623 | 0.104 | KG | 416.208 | CCM
6800-0-2499 | 6815-884 | Накладка комфортного выключателя Busch-Komfortschalter, серия solo/future, цвет белый бархат | 1 | ST | 4700,00 | 4700,00 | BJE | Заказ |  |  |  | 24.11.2017 |  |  |  | Электроустановочные изделия | spring® | Выключатели скрытой установки | Elos | 4011395129630 | 0.050 | KG | 181.152 | CCM
6800-0-2500 | 6800-885-104M | Датчик движения Busch-Wächter 180 UP Сенсор Комфорт II, с мультилинзой, серия solo/future, цвет чёрный бархат | 1 | ST | 11480,67 | 11480,67 | BJE | Заказ | 4 недели |  |  | 01.02.2018 |  |  |  | Электроустановочные изделия | Механизмы таймеров | Механизмы таймеров | Busch Watchdog Presence Tech | 4011395129661 | 0.104 | KG | 416.208 | CCM
6800-0-2501 | 6815-885 | Накладка комфортного выключателя Busch-Komfortschalter, серия solo/future, цвет черный бархат | 1 | ST | 4700,00 | 4700,00 | BJE | Заказ |  |  |  | 24.11.2017 |  |  |  | Электроустановочные изделия | spring® | Выключатели скрытой установки | Elos | 4011395129678 | 0.050 | KG | 181.152 | CCM
6800-0-2502 | 6800-775-104 | Датчик движения Busch-Wächter 180 UP Сенсор Комфорт II, с селективной линзой, серия impuls, цвет чёрный бархат | 1 | ST | 12731,20 | 12731,20 | BJE | Заказ | 4 недели |  |  | 01.02.2018 |  |  |  | Электроустановочные изделия | Механизмы таймеров | Механизмы таймеров | impuls | 4011395129715 | 0.103 | KG | 416.208 | CCM
6800-0-2503 | 6800-775-104M | Датчик движения Busch-Wächter 180 UP Сенсор Комфорт II, с мультилинзой, серия impuls, цвет чёрный бархат | 1 | ST | 13857,73 | 13857,73 | BJE | Заказ | 4 недели |  |  | 01.02.2018 |  |  |  | Электроустановочные изделия | Механизмы таймеров | Механизмы таймеров | impuls | 4011395129739 | 0.103 | KG | 416.208 | CCM
6800-0-2504 | 6800-774-104 | Датчик движения Busch-Wächter 180 UP Сенсор Комфорт II, с селективной линзой, серия impuls, цвет белый бархат | 1 | ST | 13680,50 | 13680,50 | BJE | Заказ | 4 недели |  |  | 01.02.2018 |  |  |  | Электроустановочные изделия | Механизмы таймеров | Механизмы таймеров | impuls | 4011395129777 | 0.103 | KG | 416.208 | CCM
6800-0-2505 | 6800-774-104M | Датчик движения Busch-Wächter 180 UP Сенсор Комфорт II, с мультилинзой, серия impuls, цвет белый бархат | 1 | ST | 12731,20 | 12731,20 | BJE | Заказ | 4 недели |  |  | 01.02.2018 |  |  |  | Электроустановочные изделия | Механизмы таймеров | Механизмы таймеров | impuls | 4011395129814 | 0.103 | KG | 416.208 | CCM
6800-0-2506 | 6800-885-104 | Датчик движения Busch-Wächter 180 UP Сенсор Комфорт II, с селективной линзой, серия solo/future, цвет чёрный бархат | 1 | ST | 11480,67 | 11480,67 | BJE | Заказ | 4 недели |  |  | 01.02.2018 |  |  |  | Электроустановочные изделия | Механизмы таймеров | Механизмы таймеров | Busch Watchdog Presence Tech | 4011395129845 | 0.104 | KG | 416.208 | CCM
6800-0-2507 | 6844 AGM-204-50 | Датчик движения Busch-Wächter BasicLINE, IP55, цвет альпийский белый | 1 | ST | 7100,02 | 7100,02 | BJE | C | 11 недель |  |  | 01.02.2018 |  |  |  | Электроустановочные изделия | Механизмы таймеров | Пассивные инфракрасные датчики движения, поверхностного монтажа | Пассивные инфракрасные датчики движения, поверхностного монтажа | 4011395130414 | 0.310 | KG | 1.350 | CDM
6800-0-2511 | 6843 | Пульт ДУ инфракрасный, сервисный для датчика присутствия Busch-Wächter BasicLINE Corridor | 1 | ST | 3362,57 | 3362,57 | BJE | Заказ | 4 недели |  |  | 01.02.2018 |  |  |  | Электроустановочные изделия | Дистанционное управление | Busch-Ferncontrol® IR | Busch-Ferncontrol® IR | 4011395133354 | 0.064 | KG | 1.130 | CDM
6800-0-2517 | 6811 EB-500 | Датчик присутствия Busch-Wächter BasicLINE mini, цвет альпийский белый | 1 | ST | 16018,71 | 16018,71 | BJE | E | 4 недели |  |  | 01.02.2018 |  |  |  | Электроустановочные изделия | Механизмы таймеров | Механизмы таймеров | Busch Watchdog Presence Tech | 4011395148037 | 0.176 | KG | 1.130 | CDM
6800-0-2518 | 6814 U-500 | Датчик присутствия Busch-Wächter BasicLINE, цвет альпийский белый | 1 | ST | 15725,30 | 15725,30 | BJE | E | 4 недели |  |  | 01.02.2018 |  |  |  | Электроустановочные изделия | Механизмы таймеров | Механизмы таймеров | Busch Watchdog Presence Tech | 4011395148044 | 0.255 | KG | 1.230 | CDM
6800-0-2519 | 6818 U-500 | Датчик присутствия Busch-Wächter BasicLINE Corridor, цвет альпийский белый | 1 | ST | 19302,09 | 19302,09 | BJE | D | 4 недели |  |  | 01.02.2018 |  |  |  | Электроустановочные изделия | Механизмы таймеров | Механизмы таймеров | Busch Watchdog Presence Tech | 4011395148051 | 0.329 | KG | 2.280 | CDM
6800-0-2524 | 6847/11AGM-204-500 | Датчик движения Busch-Wächter 220 MasterLINE, IP55, цвет белый | 1 | ST | 19355,63 | 19355,63 | BJE | Заказ | 6 недель |  |  | 01.02.2018 |  |  |  | Электроустановочные изделия | Механизмы таймеров | Пассивные инфракрасные датчики движения, поверхностного монтажа | Пассивные инфракрасные датчики движения, поверхностного монтажа | 4011395150559 | 0.540 | KG | 2.030 | CDM
6800-0-2525 | 6847/11AGM-208-500 | Датчик движения Busch-Wächter 220 MasterLINE, IP55, цвет серебристый металлик | 1 | ST | 19795,75 | 19795,75 | BJE | Заказ | 6 недель |  |  | 01.02.2018 |  |  |  | Электроустановочные изделия | Механизмы таймеров | Пассивные инфракрасные датчики движения, поверхностного монтажа | Пассивные инфракрасные датчики движения, поверхностного монтажа | 4011395150566 | 0.520 | KG | 2.030 | CDM
6800-0-2526 | 6847/11AGM-35-500 | Датчик движения Busch-Wächter 220 MasterLINE, IP55, цвет антрацит/чёрный | 1 | ST | 19355,63 | 19355,63 | BJE | Заказ | 6 недель |  |  | 01.02.2018 |  |  |  | Электроустановочные изделия | Механизмы таймеров | Пассивные инфракрасные датчики движения, поверхностного монтажа | Пассивные инфракрасные датчики движения, поверхностного монтажа | 4011395150573 | 0.520 | KG | 2.030 | CDM
6800-0-2527 | 6847/11AGM-201-500 | Датчик движения Busch-Wächter 220 MasterLINE, IP55, цвет коричневый | 1 | ST | 19355,63 | 19355,63 | BJE | Заказ | 6 недель |  |  | 01.02.2018 |  |  |  | Электроустановочные изделия | Механизмы таймеров | Пассивные инфракрасные датчики движения, поверхностного монтажа | Пассивные инфракрасные датчики движения, поверхностного монтажа | 4011395150580 | 0.520 | KG | 2.030 | CDM
6800-0-2532 | 6847 AGM-204-500 | Датчик движения Busch-Wächter 220 MasterLINE, IP55, с ИК-пультом, цвет белый | 1 | ST | 20769,13 | 20769,13 | BJE | Заказ | 6 недель |  |  | 01.02.2018 |  |  |  | Электроустановочные изделия | Механизмы таймеров | Пассивные инфракрасные датчики движения, поверхностного монтажа | Пассивные инфракрасные датчики движения, поверхностного монтажа | 4011395150641 | 0.560 | KG | 2.030 | CDM
6800-0-2533 | 6847 AGM-208-500 | Датчик движения Busch-Wächter 220 MasterLINE, IP55, с ИК-пультом, цвет серебристый металлик | 1 | ST | 21099,79 | 21099,79 | BJE | Заказ | 6 недель |  |  | 01.02.2018 |  |  |  | Электроустановочные изделия | Механизмы таймеров | Пассивные инфракрасные датчики движения, поверхностного монтажа | Пассивные инфракрасные датчики движения, поверхностного монтажа | 4011395150658 | 0.540 | KG | 2.030 | CDM
6800-0-2534 | 6847 AGM-35-500 | Датчик движения Busch-Wächter 220 MasterLINE, IP55, с ИК-пультом, цвет антрацит/чёрный | 1 | ST | 20769,13 | 20769,13 | BJE | Заказ | 6 недель |  |  | 01.02.2018 |  |  |  | Электроустановочные изделия | Механизмы таймеров | Пассивные инфракрасные датчики движения, поверхностного монтажа | Пассивные инфракрасные датчики движения, поверхностного монтажа | 4011395150665 | 0.560 | KG | 2.030 | CDM
6800-0-2535 | 6847 AGM-201-500 | Датчик движения Busch-Wächter 220 MasterLINE, IP55, с ИК-пультом, цвет коричневый | 1 | ST | 20769,13 | 20769,13 | BJE | Заказ | 6 недель |  |  | 01.02.2018 |  |  |  | Электроустановочные изделия | Механизмы таймеров | Пассивные инфракрасные датчики движения, поверхностного монтажа | Пассивные инфракрасные датчики движения, поверхностного монтажа | 4011395150672 | 0.560 | KG | 2.030 | CDM
6800-0-2537 | 6847 AGS-204-500 | Датчик движения Busch-Wächter 220 MasterLINE, IP55, с селективной линзой, цвет белый | 1 | ST | 21099,79 | 21099,79 | BJE | Заказ | 6 недель |  |  | 01.02.2018 |  |  |  | Электроустановочные изделия | Механизмы таймеров | Пассивные инфракрасные датчики движения, поверхностного монтажа | Пассивные инфракрасные датчики движения, поверхностного монтажа | 4011395150696 | 0.520 | KG | 2.030 | CDM
6800-0-2546 | 6854 AGM-204-500 | Датчик движения Busch-Wächter 70 MasterLINE, IP55, цвет белый | 1 | ST | 9677,83 | 9677,83 | BJE | Заказ | 6 недель |  |  | 01.02.2018 |  |  |  | Электроустановочные изделия | Механизмы таймеров | Пассивные инфракрасные датчики движения, поверхностного монтажа | Пассивные инфракрасные датчики движения, поверхностного монтажа | 4011395150795 | 0.340 | KG | 0.410 | CDM
6800-0-2547 | 6854 AGM-208-500 | Датчик движения Busch-Wächter 70 MasterLINE, IP55, цвет серебристый металлик | 1 | ST | 10308,90 | 10308,90 | BJE | Заказ | 6 недель |  |  | 01.02.2018 |  |  |  | Электроустановочные изделия | Механизмы таймеров | Пассивные инфракрасные датчики движения, поверхностного монтажа | Пассивные инфракрасные датчики движения, поверхностного монтажа | 4011395150818 | 0.348 | KG | 0.410 | CDM
6800-0-2548 | 6854 AGM-35-500 | Датчик движения Busch-Wächter 70 MasterLINE, IP55, цвет антрацит/чёрный | 1 | ST | 9677,83 | 9677,83 | BJE | Заказ | 6 недель |  |  | 01.02.2018 |  |  |  | Электроустановочные изделия | Механизмы таймеров | Пассивные инфракрасные датчики движения, поверхностного монтажа | Пассивные инфракрасные датчики движения, поверхностного монтажа | 4011395150825 | 0.339 | KG | 0.410 | CDM
6800-0-2549 | 6854 AGM-201-500 | Датчик движения Busch-Wächter 70 MasterLINE, IP55, цвет коричневый | 1 | ST | 8802,26 | 8802,26 | BJE | Заказ | 6 недель |  |  | 01.02.2018 |  |  |  | Электроустановочные изделия | Механизмы таймеров | Пассивные инфракрасные датчики движения, поверхностного монтажа | Пассивные инфракрасные датчики движения, поверхностного монтажа | 4011395150832 | 0.360 | KG | 0.410 | CDM
6800-0-2554 | 6867 AGM-204-500 | Датчик движения Busch-Wächter 280 MasterLINE, IP55, с ИК-пультом, цвет белый | 1 | ST | 24476,31 | 24476,31 | BJE | Заказ | 6 недель |  |  | 01.02.2018 |  |  |  | Электроустановочные изделия | Механизмы таймеров | Пассивные инфракрасные датчики движения, поверхностного монтажа | Пассивные инфракрасные датчики движения, поверхностного монтажа | 4011395150887 | 0.520 | KG | 2.030 | CDM
6800-0-2555 | 6867 AGM-208-500 | Датчик движения Busch-Wächter 280 MasterLINE, IP55, с ИК-пультом, цвет серебристый металлик | 1 | ST | 25107,37 | 25107,37 | BJE | Заказ | 6 недель |  |  | 01.02.2018 |  |  |  | Электроустановочные изделия | Механизмы таймеров | Пассивные инфракрасные датчики движения, поверхностного монтажа | Пассивные инфракрасные датчики движения, поверхностного монтажа | 4011395150894 | 0.540 | KG | 2.030 | CDM
6800-0-2556 | 6867 AGM-35-500 | Датчик движения Busch-Wächter 280 MasterLINE, IP55, с ИК-пультом, цвет антрацит/чёрный | 1 | ST | 24476,31 | 24476,31 | BJE | Заказ | 6 недель |  |  | 01.02.2018 |  |  |  | Электроустановочные изделия | Механизмы таймеров | Пассивные инфракрасные датчики движения, поверхностного монтажа | Пассивные инфракрасные датчики движения, поверхностного монтажа | 4011395150917 | 0.540 | KG | 2.030 | CDM
6800-0-2557 | 6867 AGM-201-500 | Датчик движения Busch-Wächter 280 MasterLINE, IP55, с ИК-пультом, цвет коричневый | 1 | ST | 23696,13 | 23696,13 | BJE | Заказ | 6 недель |  |  | 01.02.2018 |  |  |  | Электроустановочные изделия | Механизмы таймеров | Пассивные инфракрасные датчики движения, поверхностного монтажа | Пассивные инфракрасные датчики движения, поверхностного монтажа | 4011395150924 | 0.560 | KG | 2.030 | CDM
6800-0-2562 | 6868-204-500 | Адаптер угловой/потолочный Busch-Wächter MasterLINE, цвет белый | 1 | ST | 2158,65 | 2158,65 | BJE | Заказ | 6 недель |  |  | 01.02.2018 |  |  |  | Электроустановочные изделия | Механизмы таймеров | Пассивные инфракрасные датчики движения, поверхностного монтажа | Пассивные инфракрасные датчики движения, поверхностного монтажа | 4011395150979 | 0.160 | KG | 0.700 | CDM
6800-0-2563 | 6868-208-500 | Адаптер угловой/потолочный Busch-Wächter MasterLINE, цвет серебристый металлик | 1 | ST | 2282,07 | 2282,07 | BJE | Заказ | 6 недель |  |  | 01.02.2018 |  |  |  | Электроустановочные изделия | Механизмы таймеров | Пассивные инфракрасные датчики движения, поверхностного монтажа | Пассивные инфракрасные датчики движения, поверхностного монтажа | 4011395150986 | 0.167 | KG | 0.700 | CDM
6800-0-2564 | 6868-35-500 | Адаптер угловой/потолочный Busch-Wächter MasterLINE, цвет антрацит/чёрный | 1 | ST | 2158,65 | 2158,65 | BJE | Заказ | 6 недель |  |  | 01.02.2018 |  |  |  | Электроустановочные изделия | Механизмы таймеров | Пассивные инфракрасные датчики движения, поверхностного монтажа | Пассивные инфракрасные датчики движения, поверхностного монтажа | 4011395150993 | 0.160 | KG | 0.700 | CDM
6800-0-2565 | 6868-201-500 | Адаптер угловой/потолочный Busch-Wächter MasterLINE, цвет коричневый | 1 | ST | 2158,65 | 2158,65 | BJE | Заказ | 6 недель |  |  | 01.02.2018 |  |  |  | Электроустановочные изделия | Механизмы таймеров | Пассивные инфракрасные датчики движения, поверхностного монтажа | Пассивные инфракрасные датчики движения, поверхностного монтажа | 4011395151013 | 0.160 | KG | 0.700 | CDM
6800-0-2578 | 6848 AGM-204-500 | Датчик движения Busch-Wächter 220 MasterLINE Premium, IP55, с ИК-пультом, цвет белый | 1 | ST | 24476,31 | 24476,31 | BJE | Заказ | 6 недель |  |  | 01.02.2018 |  |  |  | Электроустановочные изделия | Механизмы таймеров | Пассивные инфракрасные датчики движения, поверхностного монтажа | Пассивные инфракрасные датчики движения, поверхностного монтажа | 4011395151167 | 0.520 | KG | 2.030 | CDM
6800-0-2579 | 6848 AGM-208-500 | Датчик движения Busch-Wächter 220 MasterLINE Premium, IP55, с ИК-пультом, цвет серебристый металлик | 1 | ST | 25079,44 | 25079,44 | BJE | Заказ | 6 недель |  |  | 01.02.2018 |  |  |  | Электроустановочные изделия | Механизмы таймеров | Пассивные инфракрасные датчики движения, поверхностного монтажа | Пассивные инфракрасные датчики движения, поверхностного монтажа | 4011395151174 | 0.600 | KG | 2.030 | CDM
6800-0-2580 | 6848 AGM-35-500 | Датчик движения Busch-Wächter 220 MasterLINE Premium, IP55, с ИК-пультом, цвет антрацит/чёрный | 1 | ST | 24476,31 | 24476,31 | BJE | Заказ | 6 недель |  |  | 01.02.2018 |  |  |  | Электроустановочные изделия | Механизмы таймеров | Пассивные инфракрасные датчики движения, поверхностного монтажа | Пассивные инфракрасные датчики движения, поверхностного монтажа | 4011395151181 | 0.600 | KG | 2.030 | CDM
6800-0-2581 | 6848 AGM-201-500 | Датчик движения Busch-Wächter 220 MasterLINE Premium, IP55, с ИК-пультом, цвет коричневый | 1 | ST | 22261,78 | 22261,78 | BJE | Заказ | 6 недель |  |  | 01.02.2018 |  |  |  | Электроустановочные изделия | Механизмы таймеров | Пассивные инфракрасные датчики движения, поверхностного монтажа | Пассивные инфракрасные датчики движения, поверхностного монтажа | 4011395151198 | 0.580 | KG | 2.030 | CDM
6800-0-2583 | 6842-101-500 | Пульт дистанционного управления Busch-Wächter MasterLINE, ИК, сервисный | 1 | ST | 4254,42 | 4254,42 | BJE | Заказ | 6 недель |  |  | 01.02.2018 |  |  |  | Электроустановочные изделия | Механизмы таймеров | Пассивные инфракрасные датчики движения, поверхностного монтажа | Пассивные инфракрасные датчики движения, поверхностного монтажа | 4011395151228 | 0.060 | KG | 0.070 | CDM
6800-0-2585 | 6841-101-500 | Пульт дистанционного управления Busch-Wächter MasterLINE, ИК, базовый | 1 | ST | 2808,34 | 2808,34 | BJE | Заказ | 6 недель |  |  | 01.02.2018 |  |  |  | Электроустановочные изделия | Механизмы таймеров | Пассивные инфракрасные датчики движения, поверхностного монтажа | Пассивные инфракрасные датчики движения, поверхностного монтажа | 4011395151242 | 0.020 | KG | 0.020 | CDM
6800-0-2596 | 6815-93-507 | Сенсор комфортного выключателя Busch-Komfortschalter, серия Basic 55, цвет шампань | 1 | ST | 4670,85 | 4670,85 | BJB | Заказ | 6 недель |  |  | 23.05.2018 |  |  |  | Электроустановочные изделия | Механизмы таймеров | Механизмы таймеров | Basic 55 | 4011395161388 | 0.050 | KG | 0.160 | CDM
6800-0-2597 | 6815-95-507 | Сенсор комфортного выключателя Busch-Komfortschalter, серия Basic 55, цвет château-black | 1 | ST | 4202,11 | 4202,11 | BJB | Заказ | 6 недель |  |  | 23.05.2018 |  |  |  | Электроустановочные изделия | Механизмы таймеров | Механизмы таймеров | Basic 55 | 4011395161395 | 0.050 | KG | 0.160 | CDM
6800-0-2598 | 6815-96-507 | Сенсор комфортного выключателя Busch-Komfortschalter, серия Basic 55, цвет chalet-white | 1 | ST | 4202,11 | 4202,11 | BJB | Заказ | 6 недель |  |  | 23.05.2018 |  |  |  | Электроустановочные изделия | Механизмы таймеров | Механизмы таймеров | Basic 55 | 4011395161418 | 0.050 | KG | 0.160 | CDM
6800-0-2600 | 6847/8 AGM-204-500 | Датчик движения Busch-Wächter 220 MasterLINE, IP55, с тёмной линзой, цвет белый | 1 | ST | 20769,13 | 20769,13 | BJE | Заказ | 6 недель |  |  | 01.02.2018 |  |  |  | Электроустановочные изделия | Механизмы таймеров | Пассивные инфракрасные датчики движения, поверхностного монтажа | Пассивные инфракрасные датчики движения, поверхностного монтажа | 4011395163078 | 0.560 | KG | 2.030 | CDM
6800-0-2611 | 6855 AGM-204-500 | Датчик движения Busch-Wächter 110 MasterLINE, IP55, цвет белый | 1 | ST | 15003,42 | 15003,42 | BJE | Заказ | 6 недель |  |  | 01.02.2018 |  |  |  | Электроустановочные изделия | Механизмы таймеров | Пассивные инфракрасные датчики движения, поверхностного монтажа | Пассивные инфракрасные датчики движения, поверхностного монтажа | 4011395163221 | 0.340 | KG | 0.410 | CDM
6800-0-2612 | 6855 AGM-208-500 | Датчик движения Busch-Wächter 110 MasterLINE, IP55, цвет серебристый металлик | 1 | ST | 15264,23 | 15264,23 | BJE | Заказ | 6 недель |  |  | 01.02.2018 |  |  |  | Электроустановочные изделия | Механизмы таймеров | Пассивные инфракрасные датчики движения, поверхностного монтажа | Пассивные инфракрасные датчики движения, поверхностного монтажа | 4011395163238 | 0.340 | KG | 0.410 | CDM
6800-0-2613 | 6855 AGM-35-500 | Датчик движения Busch-Wächter 110 MasterLINE, IP55, цвет антрацит/чёрный | 1 | ST | 15003,42 | 15003,42 | BJE | Заказ | 6 недель |  |  | 01.02.2018 |  |  |  | Электроустановочные изделия | Механизмы таймеров | Пассивные инфракрасные датчики движения, поверхностного монтажа | Пассивные инфракрасные датчики движения, поверхностного монтажа | 4011395163252 | 0.340 | KG | 0.410 | CDM
6800-0-2614 | 6855 AGM-201-500 | Датчик движения Busch-Wächter 110 MasterLINE, IP55, цвет коричневый | 1 | ST | 15003,42 | 15003,42 | BJE | Заказ | 6 недель |  |  | 01.02.2018 |  |  |  | Электроустановочные изделия | Механизмы таймеров | Пассивные инфракрасные датчики движения, поверхностного монтажа | Пассивные инфракрасные датчики движения, поверхностного монтажа | 4011395163269 | 0.340 | KG | 0.410 | CDM
6800-0-2618 | 6800-896-104-50 | Датчик движения Busch-Wächter 180 UP Сенсор Комфорт II, с селективной линзой, серия solo/future, цвет chalet-white | 1 | ST | 11997,15 | 11997,15 | BJE | Заказ | 6 недель | продажа остатков |  | 01.02.2018 |  |  |  | Электроустановочные изделия | Механизмы таймеров | Механизмы таймеров | future | 4011395167120 | 0.100 | KG | 0.380 | CDM
6800-0-2619 | 6800-896-104M-5 | Датчик движения Busch-Wächter 180 UP Сенсор Комфорт II, с мультилинзой, серия solo/future, цвет chalet-white | 1 | ST | 11997,15 | 11997,15 | BJE | Заказ | 6 недель | продажа остатков |  | 01.02.2018 |  |  |  | Электроустановочные изделия | Механизмы таймеров | Механизмы таймеров | future | 4011395167144 | 0.110 | KG | 0.380 | CDM
6800-0-2620 | 6815-896-500 | Сенсор комфортного выключателя Busch-Komfortschalter, серия solo/future, цвет chalet-white | 1 | ST | 4639,28 | 4639,28 | BJE | Заказ | 6 недель | продажа остатков |  | 01.02.2018 |  |  |  | Электроустановочные изделия | spring® | Выключатели скрытой установки | Elos | 4011395167168 | 0.050 | KG | 0.080 | CDM
6800-0-2621 | 6816 U-500 | Механизм для детектора движения (комфортного выключателя) Busch-Komfortschalter, для всех типов ламп, 2300 Вт | 1 | ST | 5805,30 | 5805,30 | BJE | D | 4 недели |  |  | 01.02.2018 |  |  |  | Электроустановочные изделия | Механизмы таймеров | Механизмы таймеров |  | 4011395175484 | 0.118 | KG | 416.210 | CCM
6800-0-2622 | 6815-214-500 | Сенсор комфортного выключателя Busch-Komfortschalter, серия Reflex SI, цвет альпийский белый | 1 | ST | 4606,04 | 4606,04 | BJE | Заказ | 4 недели |  |  | 01.02.2018 |  |  |  | Электроустановочные изделия | spring® | Выключатели скрытой установки | Reflex SI | 4011395175743 | 0.039 | KG | 181.150 | CCM
6800-0-2635 | 6800-92-104-507 | Датчик движения WatchDog 6800-92-104-507 Комфорт Сенсор, с селективной линзой, basic55, слоновая кость | 1 | ST | 11563,54 | 11563,54 | BJB | Заказ | 4 недели |  |  | 23.05.2018 |  |  |  | Электроустановочные изделия | Механизмы таймеров | Механизмы таймеров | Basic 55 | 4011395176986 | 0.065 | KG | 416.200 | CCM
6800-0-2636 | 6800-94-104-507 | Датчик движения WatchDog 6800-94-104-507 Комфорт Сенсор, с селективной линзой, basic55, белый | 1 | ST | 11563,54 | 11563,54 | BJB | Заказ | 4 недели |  |  | 23.05.2018 |  |  |  | Электроустановочные изделия | Механизмы таймеров | Механизмы таймеров | Basic 55 | 4011395176993 | 0.065 | KG | 416.200 | CCM
6800-0-2637 | 6800-93-104-507 | Датчик движения WatchDog 6800-93-104-507 Комфорт Сенсор, с селективной линзой, basic55, шампань | 1 | ST | 12216,46 | 12216,46 | BJB | Заказ | 4 недели |  |  | 23.05.2018 |  |  |  | Электроустановочные изделия | Механизмы таймеров | Механизмы таймеров | Basic 55 | 4011395177006 | 0.065 | KG | 416.200 | CCM
6800-0-2638 | 6800-95-104-507 | Датчик движения WatchDog 6800-95-104-507 Комфорт Сенсор, с селективной линзой, basic55, шато-чёрный | 1 | ST | 12139,93 | 12139,93 | BJB | Заказ | 4 недели |  |  | 23.05.2018 |  |  |  | Электроустановочные изделия | Механизмы таймеров | Механизмы таймеров | Basic 55 | 4011395177013 | 0.065 | KG | 416.200 | CCM
6800-0-2639 | 6800-96-104-507 | Датчик движения WatchDog 6800-96-104-507 Комфорт Сенсор, с селективной линзой, basic55, шале-белый | 1 | ST | 12139,93 | 12139,93 | BJB | Заказ | 4 недели |  |  | 23.05.2018 |  |  |  | Электроустановочные изделия | Механизмы таймеров | Механизмы таймеров | Basic 55 | 4011395177020 | 0.065 | KG | 416.200 | CCM
6800-0-2640 | 6800-92-104M-507 | Датчик движения WatchDog 6800-92-104M-507 Комфорт Сенсор, с мультилинзой, basic55, слоновая кость | 1 | ST | 11563,54 | 11563,54 | BJB | Заказ | 4 недели |  |  | 23.05.2018 |  |  |  | Электроустановочные изделия | Механизмы таймеров | Механизмы таймеров | Basic 55 | 4011395177037 | 0.065 | KG | 416.200 | CCM
6800-0-2641 | 6800-94-104M-507 | Датчик движения WatchDog 6800-94-104M-507 Комфорт Сенсор, с мультилинзой, basic55, белый | 1 | ST | 11563,54 | 11563,54 | BJB | Заказ | 4 недели |  |  | 23.05.2018 |  |  |  | Электроустановочные изделия | Механизмы таймеров | Механизмы таймеров | Basic 55 | 4011395177044 | 0.065 | KG | 416.200 | CCM
6800-0-2642 | 6800-93-104M-507 | Датчик движения WatchDog 6800-93-104M-507 Комфорт Сенсор, с мультилинзой, basic55, шампань | 1 | ST | 12216,46 | 12216,46 | BJB | Заказ | 4 недели |  |  | 23.05.2018 |  |  |  | Электроустановочные изделия | Механизмы таймеров | Механизмы таймеров | Basic 55 | 4011395177051 | 0.065 | KG | 416.200 | CCM
6800-0-2643 | 6800-95-104M-507 | Датчик движения WatchDog 6800-95-104M-507 Комфорт Сенсор, с мультилинзой, basic55, шато-чёрный | 1 | ST | 12139,93 | 12139,93 | BJB | Заказ | 4 недели |  |  | 23.05.2018 |  |  |  | Электроустановочные изделия | Механизмы таймеров | Механизмы таймеров | Basic 55 | 4011395177068 | 0.065 | KG | 416.200 | CCM
6800-0-2644 | 6800-96-104M-507 | Датчик движения WatchDog 6800-96-104M-507 Комфорт Сенсор, с мультилинзой, basic55, шале-белый | 1 | ST | 12139,93 | 12139,93 | BJB | Заказ | 4 недели |  |  | 23.05.2018 |  |  |  | Электроустановочные изделия | Механизмы таймеров | Механизмы таймеров | Basic 55 | 4011395177075 | 0.065 | KG | 416.200 | CCM
6800-0-2730 | 6800-840-104M-500 | Датчик движения Busch-Wächter 180 UP Сенсор Комфорт II, с селективной линзой, серия Династия, Латунь античная | 1 | ST | 16723,02 | 16723,02 | BJE | Заказ | 4 недели |  |  | 23.05.2018 |  |  |  | Электроустановочные изделия | Электроустановочные изделия |  |  | 4011395195925 | 0.104 | KG | 416.208 | CCM
6800-0-2731 | 6815-840-500 | Сенсор комфортного выключателя Busch-Komfortschalter, серия Династия, Латунь античная | 1 | ST | 6830,75 | 6830,75 | BJE | Заказ | 4 недели |  |  | 23.05.2018 |  |  |  | Электроустановочные изделия | Электроустановочные изделия |  |  | 4011395195932 | 0.050 | KG | 181.152 | CCM
6810-0-0004 | 6810-92-101-507 | Датчик движения WatchDog 6810-92-101-507 Стандарт сенсор, с селективной линзой, basic55, слоновая кость | 1 | ST | 5663,38 | 5663,38 | BJB | Заказ | 4 недели |  |  | 23.05.2018 |  |  |  | Электроустановочные изделия | Механизмы таймеров | Механизмы таймеров | Basic 55 | 4011395176931 | 0.065 | KG | 416.200 | CCM
6810-0-0005 | 6810-94-101-507 | Датчик движения WatchDog 6810-94-101-507 Стандарт сенсор, с селективной линзой, basic55, белый | 1 | ST | 5663,38 | 5663,38 | BJB | Заказ | 4 недели |  |  | 23.05.2018 |  |  |  | Электроустановочные изделия | Механизмы таймеров | Механизмы таймеров | Basic 55 | 4011395176948 | 0.065 | KG | 416.200 | CCM
6810-0-0006 | 6810-93-101-507 | Датчик движения WatchDog 6810-93-101-507 Стандарт сенсор, с селективной линзой, basic55, шампань | 1 | ST | 6318,70 | 6318,70 | BJB | Заказ | 4 недели |  |  | 23.05.2018 |  |  |  | Электроустановочные изделия | Механизмы таймеров | Механизмы таймеров | Basic 55 | 4011395176955 | 0.065 | KG | 416.200 | CCM
6810-0-0007 | 6810-95-101-507 | Датчик движения WatchDog 6810-95-101-507 Стандарт сенсор, с селективной линзой, basic55, шато-чёрный | 1 | ST | 5952,78 | 5952,78 | BJB | Заказ | 4 недели |  |  | 23.05.2018 |  |  |  | Электроустановочные изделия | Механизмы таймеров | Механизмы таймеров | Basic 55 | 4011395176962 | 0.065 | KG | 416.200 | CCM
6810-0-0008 | 6810-96-101-507 | Датчик движения WatchDog 6810-96-101-507 Стандарт сенсор, с селективной линзой, basic55, шале-белый | 1 | ST | 5952,78 | 5952,78 | BJB | Заказ | 4 недели |  |  | 23.05.2018 |  |  |  | Электроустановочные изделия | Механизмы таймеров | Механизмы таймеров | Basic 55 | 4011395176979 | 0.065 | KG | 416.200 | CCM
6899-0-0231 | 6899 | RC-компенсатор | 1 | ST | 1089,82 | 1089,82 | BJE | Заказ | 4 недели |  |  | 01.02.2018 |  |  |  | Электроустановочные изделия | Механизмы таймеров | Механизмы таймеров |  | 4011395402504 | 0.045 | KG | 1.580 | CCM
6899-0-0282 | 6885-500 | Коробка для открытого монтажа датчика присутствия 6813-хх, цвет белый матовый | 1 | ST | 1765,11 | 1765,11 | BJE | Заказ | 4 недели |  |  | 01.02.2018 |  |  |  | Электроустановочные изделия | Механизмы таймеров | Механизмы таймеров | Механизмы таймеров | 4011395004685 | 0.150 | KG | 2.559 | CDM
6899-0-0292 | 6887-204-500 | Адаптер для установки на углу датчика движения Busch-Wächter Professional-, Select-, Alarm- LINE, цвет альпийский белый | 1 | ST | 0,00 | 0,00 | BJE | Заказ | 4 недели | Продажи прекращены |  |  | 01.06.2015 |  |  | Электроустановочные изделия | Механизмы таймеров | Механизмы таймеров |  | 4011395064436 | 0.120 | KG | 839.808 | CCM
6899-0-0298 | 6885-183-500 | Коробка для открытого монтажа датчика присутствия 6813-хх, цвет серебристо-алюминиевый | 1 | ST | 2233,17 | 2233,17 | BJE | Заказ | 4 недели |  |  | 01.02.2018 |  |  |  | Электроустановочные изделия | FI-SCHUKOMAT Busch-Duro 2000® WS | Розетки | Busch-Cepex® | 4011395068267 | 0.150 | KG | 1.301 | CDM
6899-0-2304 | 6898 | Решётка защитная для датчиков присутствия Busch-Wächter, цвет альпийский белый | 1 | ST | 3993,62 | 3993,62 | BJE | Заказ | 4 недели |  |  | 01.02.2018 |  |  |  | Электроустановочные изделия | Механизмы таймеров | Механизмы таймеров | Busch Watchdog Presence Tech | 4011395133361 | 0.210 | KG | 3.360 | CDM
6899-0-2305 | 6888 | Коробка установочная для датчика присутствия Busch-Wächter BasicLINE Corridor, открытого монтажа, цвет альпийский белый | 1 | ST | 1664,99 | 1664,99 | BJE | Заказ | 4 недели |  |  | 01.02.2018 |  |  |  | Электроустановочные изделия | Механизмы таймеров | Механизмы таймеров | Механизмы таймеров | 4011395133378 | 0.080 | KG | 4.110 | CDM
6V-81 | 6V-81 | Центральная плата 6-ти канального индикатора Signal, Impressivo, антрацит | 1 | ST | 933,80 | 933,80 | ABJ | Заказ | 4 недели |  |  | 01.02.2018 |  |  |  | Электроустановочные изделия | spring® | Аксессуары для выключателей скрытой установки | Аксессуары для выключателей скрытой установки | 6418677330865 | 21.000 | KG | 0.160 | CDM
6V-83 | 6V-83 | Центральная плата 6-ти канального индикатора Signal, Impressivo, алюминий | 1 | ST | 1091,73 | 1091,73 | ABJ | Заказ | 4 недели |  |  | 01.02.2018 |  |  |  | Электроустановочные изделия | spring® | Аксессуары для выключателей скрытой установки | Аксессуары для выключателей скрытой установки | 6418677330872 | 21.000 | KG | 0.160 | CDM
6V-84 | 6V-84 | Центральная плата 6-ти канального индикатора Signal, Impressivo, белый | 1 | ST | 748,42 | 748,42 | ABJ | Заказ | 4 недели |  |  | 01.02.2018 |  |  |  | Электроустановочные изделия | spring® | Аксессуары для выключателей скрытой установки | Аксессуары для выключателей скрытой установки | 6418677330117 | 21.000 | KG | 0.160 | CDM
7TAA129990R0003 | R464201 | Инструмент ручной, для стяжек пластиковых, пластик/накладки из резины, R464201, 1 шт. | 1 | PAK | 2100,00 | 2100,00 | TLS | Заказ | 17 недель |  |  | 11.04.2018 |  |  |  | Installation Products | Wire Management and Connectivity | Compression Terminals |  |  | 0.000 | G | 3835.000 | CCM
7TAA131580R0000 | TBM14M | Инструмент ручной, для каб.наконечников, сталь/накладки из резины, TBM14M, 1 шт. | 1 | PAK | 177500,00 | 177500,00 | TLS | Заказ | 4 недели |  |  | 11.04.2018 |  |  |  | Installation Products | Wire Management and Connectivity | Compression Terminals |  | 5414363111054 | 11374.000 | G | 17.000 | CCM
7TAA131620R0000 | 13100A | Инструмент ручной, для каб.наконечников, сталь/накладки из резины, 13100A, 1 шт. | 1 | PAK | 131000,00 | 131000,00 | TLS | Заказ | 4 недели |  |  | 11.04.2018 |  | новая позиция | #N/A | Installation Products | Wire Management and Connectivity | Compression Terminals |  | 5414363110316 | 9616.000 | G | 257.000 | CCM
7TAA131630R0001 | TBM6H | Инструмент ручной, для каб.наконечников, сталь/накладки из резины, TBM6H, 1 шт. | 1 | PAK | 82000,00 | 82000,00 | TLS | Заказ | 5 недель |  |  | 11.04.2018 |  |  |  | Installation Products | Wire Management and Connectivity | Compression Terminals |  | 5414363162704 | 7258.000 | G | 17.000 | CCM
7TAA131790R0000 | ERG120 | Инструмент ручной, для стяжек 4,8 - 7,6 мм, пластиковых, пластик/накладки из резины, ERG120, 1 шт. | 1 | PAK | 20500,00 | 20500,00 | TLS | Заказ | 4 недели |  |  | 11.04.2018 |  |  |  | Installation Products | Wire Management and Connectivity | Compression Terminals |  | 5414363170990 | 388.000 | G | 3835.000 | CCM
7TAA131790R0001 | ERG50 | Инструмент ручной, для стяжек 2,4 - 4,8 мм, пластиковых, пластик/накладки из резины, ERG50, 1 шт. | 1 | PAK | 16400,00 | 16400,00 | TLS | Заказ | 4 недели |  |  | 11.04.2018 |  |  |  | Installation Products | Wire Management and Connectivity | Compression Terminals |  | 5414363170983 | 417.000 | G | 3835.000 | CCM
7TAA131790R0003 | WT193A | Инструмент ручной, для стяжек 2,4 - 4,8 мм, пластиковых, сталь/накладки из резины, WT193A, 1 шт. | 1 | PAK | 29500,00 | 29500,00 | TLS | Заказ | 9 недель |  |  | 11.04.2018 |  |  |  | Installation Products | Wire Management and Connectivity | Compression Terminals |  | 5414363071921 | 400.000 | G | 800.000 | CCM
7TAA131800R0004 | WT1-TB | Инструмент ручной, для стяжек 2,4 - 4,8 мм, пластиковых, пластик, WT1-TB, 1 шт. | 1 | PAK | 4800,00 | 4800,00 | TLS | Заказ | 4 недели |  |  | 11.04.2018 |  |  |  | Installation Products | Wire Management and Connectivity | Compression Terminals |  | 5414363075370 | 53.000 | G | 711.000 | CCM
7TAA131800R0005 | WT197 | Инструмент ручной, для стяжек металических, 4,8 - 7,6 мм, сталь/накладки из резины, WT197, 1 шт. | 1 | PAK | 48400,00 | 48400,00 | TLS | Заказ | 4 недели |  |  | 11.04.2018 |  |  |  | Installation Products | Wire Management and Connectivity | Compression Terminals |  | 5414363071938 | 490.000 | G | 711.000 | CCM
7TAA131800R0006 | WT199 | Инструмент ручной, для стяжек 2,4 - 4,8 мм, пластиковых, сталь/накладки из резины, WT199, 1 шт. | 1 | PAK | 50500,00 | 50500,00 | TLS | Заказ | 4 недели |  |  | 11.04.2018 |  |  |  | Installation Products | Wire Management and Connectivity | Compression Terminals |  | 5414363071945 | 447.000 | G | 711.000 | CCM
7TAA131800R0007 | WT2-TB | Инструмент ручной, для стяжек 4,8 - 7,6 мм, металических, пластик, WT2-TB, 1 шт. | 1 | PAK | 4100,00 | 4100,00 | TLS | Заказ | 4 недели |  |  | 11.04.2018 |  |  |  | Installation Products | Wire Management and Connectivity | Compression Terminals |  | 5414363071976 | 53.000 | G | 448.000 | CCM
7TAA131800R0008 | WT3D | Инструмент ручной, для стяжек 7,6 - 12,7 мм, металических, сталь/накладки из резины, WT3D, 1 шт. | 1 | PAK | 2100,00 | 2100,00 | TLS | Заказ | 4 недели |  |  | 11.04.2018 |  |  |  | Installation Products | Wire Management and Connectivity | Compression Terminals |  | 5414363072003 | 227.000 | G | 448.000 | CCM
7TAA131810R0002 | WT3S | Инструмент ручной, для стяжек пластиковых, сталь/накладки из резины, WT3S, 1 шт. | 1 | PAK | 4350,00 | 4350,00 | TLS | Заказ | 4 недели |  |  | 11.04.2018 |  |  |  | Installation Products | Wire Management and Connectivity | Compression Terminals |  | 5414363072010 | 270.000 | G | 448.000 | CCM
7TAA159090R0000 | 696-41794 | Лента на катушке Deltec, 0ацеталь, черный, УФ-стойкая, 12.7x304.8мм, 696-41794, 1 шт. | 1 | PAK | 29738,46 | 29738,46 | TB_Fastering | Заказ | 4 недели |  |  | 11.04.2018 |  |  |  | Installation Products | Wire Management and Connectivity | Cable Ties |  | 5414363145646 | 7.802 | G | 22.685 | CDM
7TAA159090R0001 | 696-41795 | Головка стопорная, сдвоенная, с металлическим блокирующим зубом, ацеталь/медный сплав, черный, УФ-стойкая, 21.6x19.1x12.6мм, 696-41795, 500 шт. | 2 | PAK | 11230,00 | 22460,00 | TB_Fastering | Заказ | 4 недели |  |  | 11.04.2018 |  |  |  | Installation Products | Wire Management and Connectivity | Cable Ties |  | 5414363126744 | 3.969 | G | 7.286 | CDM
7TAA159090R0005 | TYD-50R | Лента на катушке Deltec, ацеталь, черный, УФ-стойкая, 12.7x15.2мм, TYD-50R, 1 шт. | 5 | PAK | 2219,77 | 11098,85 | TB_Fastering | Заказ | 4 недели |  |  | 11.04.2018 |  |  |  | Installation Products | Wire Management and Connectivity | Cable Ties |  | 5414363067245 | 439.989 | G | 6.639 | CDM
7TAA159090R0006 | TYD-LH | Головка стопорная, сдвоенная, с металлическим блокирующим зубом, ацеталь/медный сплав, черный, УФ-стойкая, 21.6x19.1x12.6мм, TYD-LH, 25 шт. | 1 | PAK | 940,00 | 940,00 | TB_Fastering | Заказ | 4 недели |  |  | 11.04.2018 |  |  |  | Installation Products | Wire Management and Connectivity | Cable Ties |  | 5414363067290 | 4.255 | G | 3.060 | CDM
7TAA159090R0009 | TYD5135M | Cтяжка каб. Deltec, с металлическим блокирующим зубом, предварительно собранные, ацеталь/медный корозионностойкий сплав, черный, УФ-стойкая, 12.7x342.9мм, TYD5135M, 25 шт. | 10 | PAK | 1862,75 | 18627,50 | TB_Fastering | Заказ | 4 недели |  |  | 11.04.2018 |  |  |  | Installation Products | Wire Management and Connectivity | Cable Ties |  | 5414363067276 | 9.072 | G | 3.762 | CDM
7TAA159090R0010 | TYD5270M | Cтяжка каб. Deltec, с металлическим блокирующим зубом, предварительно собранные, ацеталь/медный корозионностойкий сплав, черный, УФ-стойкая, 12.7x685.8мм, TYD5270M, 10 шт. | 1 | PAK | 1057,50 | 1057,50 | TB_Fastering | Заказ | 4 недели |  |  | 11.04.2018 |  |  |  | Installation Products | Wire Management and Connectivity | Cable Ties |  | 5414363067283 | 26.082 | G | 21.999 | CDM
7TAA159110R0000 | CSS-100 | Cтяжка каб. Deltec, с металлическим блокирующим зубом, предварительно собранные, ацеталь/медный корозионностойкий сплав, черный, УФ-стойкая, 12.7x406.0мм, CSS-100, 50 шт. | 1 | PAK | 3318,00 | 3318,00 | TB_Fastering | Заказ | 4 недели |  |  | 11.04.2018 |  |  |  | Installation Products | Wire Management and Connectivity | Cable Ties |  | 5414363149835 | 9.934 | G | 7.374 | CDM
7TAA159170R0000 | CSS-160 | Cтяжка каб. Deltec, с металлическим блокирующим зубом, предварительно собранные, ацеталь/медный корозионностойкий сплав, черный, УФ-стойкая, 12.7x254.0мм, CSS-160, 50 шт. | 1 | PAK | 3874,50 | 3874,50 | TB_Fastering | Заказ | 4 недели |  |  | 11.04.2018 |  |  |  | Installation Products | Wire Management and Connectivity | Cable Ties |  | 5414363149859 | 13.608 | G | 63.689 | CDM
7TAA302010R0000 | 10M5-A | Наконечник каб. Color-Keyed, прямой, с одним отверстием, медь луженая, пурпурный, 10мм2, Ø5 мм, 10M5-A, 50 шт. | 1 | PAK | 3356,00 | 3356,00 | TB_CK_Premium_Lugs | Заказ | 18 недель |  |  | 11.04.2018 |  |  |  | Installation Products | Wire Management and Connectivity | Compression & Mechanical Connectors | Compression Connectors | 5415022197013 | 9.072 | G | 0.330 | CDM
7TAA302010R0001 | 10M6-A | Наконечник каб. Color-Keyed, прямой, с одним отверстием, медь луженая, пурпурный, 10мм2, Ø5 мм, 10M6-A, 50 шт. | 1 | PAK | 3356,00 | 3356,00 | TB_CK_Premium_Lugs | Заказ | 18 недель |  |  | 11.04.2018 |  |  |  | Installation Products | Wire Management and Connectivity | Compression & Mechanical Connectors | Compression Connectors | 5415022197020 | 9.072 | G | 0.330 | CDM
7TAA302010R0002 | 10M8-A | Наконечник каб. Color-Keyed, прямой, с одним отверстием, медь луженая, пурпурный, 10мм2, Ø5 мм, 10M8-A, 50 шт. | 1 | PAK | 3356,00 | 3356,00 | TB_CK_Premium_Lugs | Заказ | 18 недель |  |  | 11.04.2018 |  |  |  | Installation Products | Wire Management and Connectivity | Compression & Mechanical Connectors | Compression Connectors | 5415022197037 | 9.072 | G | 0.330 | CDM
7TAA302010R0003 | 10M10-A | Наконечник каб. Color-Keyed, прямой, с одним отверстием, медь луженая, пурпурный, 10мм2, Ø6 мм, 10M10-A, 50 шт. | 1 | PAK | 3356,00 | 3356,00 | TB_CK_Premium_Lugs | Заказ | 18 недель |  |  | 11.04.2018 |  |  |  | Installation Products | Wire Management and Connectivity | Compression & Mechanical Connectors | Compression Connectors | 5415022197044 | 9.072 | G | 0.330 | CDM
7TAA302010R0004 | 16M6-A | Наконечник каб. Color-Keyed, прямой, с одним отверстием, медь луженая, желтый, 16мм2, Ø5 мм, 16M6-A, 50 шт. | 1 | PAK | 4125,00 | 4125,00 | TB_CK_Premium_Lugs | Заказ | 18 недель |  |  | 11.04.2018 |  |  |  | Installation Products | Wire Management and Connectivity | Compression & Mechanical Connectors | Compression Connectors | 5415022197051 | 11.340 | G | 0.330 | CDM
7TAA302010R0005 | 16M8-A | Наконечник каб. Color-Keyed, прямой, с одним отверстием, медь луженая, желтый, 16мм2, Ø5 мм, 16M8-A, 50 шт. | 1 | PAK | 4125,00 | 4125,00 | TB_CK_Premium_Lugs | Заказ | 18 недель |  |  | 11.04.2018 |  |  |  | Installation Products | Wire Management and Connectivity | Compression & Mechanical Connectors | Compression Connectors | 5415022197068 | 11.340 | G | 0.330 | CDM
7TAA302010R0006 | 16M10-A | Наконечник каб. Color-Keyed, прямой, с одним отверстием, медь луженая, желтый, 16мм2, Ø6 мм, 16M10-A, 50 шт. | 1 | PAK | 4125,00 | 4125,00 | TB_CK_Premium_Lugs | Заказ | 18 недель |  |  | 11.04.2018 |  |  |  | Installation Products | Wire Management and Connectivity | Compression & Mechanical Connectors | Compression Connectors | 5415022197075 | 11.340 | G | 0.330 | CDM
7TAA302010R0007 | 16M12-A | Наконечник каб. Color-Keyed, прямой, с одним отверстием, медь луженая, желтый, 16мм2, Ø6 мм, 16M12-A, 50 шт. | 1 | PAK | 4125,00 | 4125,00 | TB_CK_Premium_Lugs | Заказ | 18 недель |  |  | 11.04.2018 |  |  |  | Installation Products | Wire Management and Connectivity | Compression & Mechanical Connectors | Compression Connectors | 5415022197082 | 9.480 | G | 0.330 | CDM
7TAA302010R0008 | 25M6-A | Наконечник каб. Color-Keyed, прямой, с одним отверстием, медь луженая, белый, 25мм2, Ø5 мм, 25M6-A, 50 шт. | 1 | PAK | 4928,50 | 4928,50 | TB_CK_Premium_Lugs | Заказ | 18 недель |  |  | 11.04.2018 |  |  |  | Installation Products | Wire Management and Connectivity | Compression & Mechanical Connectors | Compression Connectors | 5415022197099 | 11.930 | G | 0.330 | CDM
7TAA302010R0009 | 25M8-A | Наконечник каб. Color-Keyed, прямой, с одним отверстием, медь луженая, белый, 25мм2, Ø5 мм, 25M8-A, 50 шт. | 1 | PAK | 4928,50 | 4928,50 | TB_CK_Premium_Lugs | Заказ | 18 недель |  |  | 11.04.2018 |  |  |  | Installation Products | Wire Management and Connectivity | Compression & Mechanical Connectors | Compression Connectors | 5415022197105 | 15.876 | G | 0.330 | CDM
7TAA302010R0010 | 25M10-A | Наконечник каб. Color-Keyed, прямой, с одним отверстием, медь луженая, белый, 25мм2, Ø6 мм, 25M10-A, 50 шт. | 1 | PAK | 4928,50 | 4928,50 | TB_CK_Premium_Lugs | Заказ | 18 недель |  |  | 11.04.2018 |  |  |  | Installation Products | Wire Management and Connectivity | Compression & Mechanical Connectors | Compression Connectors | 5415022197112 | 15.876 | G | 0.330 | CDM
7TAA302010R0011 | 25M12-A | Наконечник каб. Color-Keyed, прямой, с одним отверстием, медь луженая, белый, 25мм2, Ø6 мм, 25M12-A, 50 шт. | 1 | PAK | 4928,50 | 4928,50 | TB_CK_Premium_Lugs | Заказ | 18 недель |  |  | 11.04.2018 |  |  |  | Installation Products | Wire Management and Connectivity | Compression & Mechanical Connectors | Compression Connectors | 5415022197129 | 15.876 | G | 0.330 | CDM
7TAA302010R0012 | 35M6-A | Наконечник каб. Color-Keyed, прямой, с одним отверстием, медь луженая, красный, 35мм2, Ø5 мм, 35M6-A, 10 шт. | 1 | PAK | 1400,40 | 1400,40 | TB_CK_Premium_Lugs | Заказ | 18 недель |  |  | 11.04.2018 |  |  |  | Installation Products | Wire Management and Connectivity | Compression & Mechanical Connectors | Compression Connectors | 5415022197167 | 20.412 | G | 0.798 | CDM
7TAA302010R0013 | 35M8-A | Наконечник каб. Color-Keyed, прямой, с одним отверстием, медь луженая, красный, 35мм2, Ø5 мм, 35M8-A, 10 шт. | 1 | PAK | 1400,40 | 1400,40 | TB_CK_Premium_Lugs | Заказ | 18 недель |  |  | 11.04.2018 |  |  |  | Installation Products | Wire Management and Connectivity | Compression & Mechanical Connectors | Compression Connectors | 5415022197174 | 22.680 | G | 0.798 | CDM
7TAA302010R0014 | 35M10-A | Наконечник каб. Color-Keyed, прямой, с одним отверстием, медь луженая, красный, 35мм2, Ø6 мм, 35M10-A, 10 шт. | 1 | PAK | 1400,40 | 1400,40 | TB_CK_Premium_Lugs | Заказ | 18 недель |  |  | 11.04.2018 |  |  |  | Installation Products | Wire Management and Connectivity | Compression & Mechanical Connectors | Compression Connectors | 5415022197181 | 27.216 | G | 0.798 | CDM
7TAA302010R0015 | 35M12-A | Наконечник каб. Color-Keyed, прямой, с одним отверстием, медь луженая, красный, 35мм2, Ø6 мм, 35M12-A, 10 шт. | 1 | PAK | 1400,40 | 1400,40 | TB_CK_Premium_Lugs | Заказ | 18 недель |  |  | 11.04.2018 |  |  |  | Installation Products | Wire Management and Connectivity | Compression & Mechanical Connectors | Compression Connectors | 5415022197136 | 25.538 | G | 0.798 | CDM
7TAA302010R0016 | 50M6-A | Наконечник каб. Color-Keyed, прямой, с одним отверстием, медь луженая, синий, 50мм2, Ø5 мм, 50M6-A, 10 шт. | 1 | PAK | 1638,20 | 1638,20 | TB_CK_Premium_Lugs | Заказ | 18 недель |  |  | 11.04.2018 |  |  |  | Installation Products | Wire Management and Connectivity | Compression & Mechanical Connectors | Compression Connectors | 5415022197143 | 31.752 | G | 0.798 | CDM
7TAA302010R0017 | 50M8-A | Наконечник каб. Color-Keyed, прямой, с одним отверстием, медь луженая, синий, 50мм2, Ø5 мм, 50M8-A, 10 шт. | 1 | PAK | 1638,20 | 1638,20 | TB_CK_Premium_Lugs | Заказ | 18 недель |  |  | 11.04.2018 |  |  |  | Installation Products | Wire Management and Connectivity | Compression & Mechanical Connectors | Compression Connectors | 5415022197150 | 31.752 | G | 0.798 | CDM
7TAA302010R0018 | 50M10-A | Наконечник каб. Color-Keyed, прямой, с одним отверстием, медь луженая, синий, 50мм2, Ø6 мм, 50M10-A, 10 шт. | 1 | PAK | 1638,20 | 1638,20 | TB_CK_Premium_Lugs | Заказ | 18 недель |  |  | 11.04.2018 |  |  |  | Installation Products | Wire Management and Connectivity | Compression & Mechanical Connectors | Compression Connectors | 5415022197198 | 29.484 | G | 0.798 | CDM
7TAA302010R0019 | 50M12-A | Наконечник каб. Color-Keyed, прямой, с одним отверстием, медь луженая, синий, 50мм2, Ø6 мм, 50M12-A, 10 шт. | 1 | PAK | 1638,20 | 1638,20 | TB_CK_Premium_Lugs | Заказ | 18 недель |  |  | 11.04.2018 |  |  |  | Installation Products | Wire Management and Connectivity | Compression & Mechanical Connectors | Compression Connectors | 5415022197204 | 29.484 | G | 0.798 | CDM
7TAA302010R0020 | 70M6-A | Наконечник каб. Color-Keyed, прямой, с одним отверстием, медь луженая, коричневый, 70мм2, Ø5 мм, 70M6-A, 10 шт. | 1 | PAK | 2531,10 | 2531,10 | TB_CK_Premium_Lugs | Заказ | 18 недель |  |  | 11.04.2018 |  |  |  | Installation Products | Wire Management and Connectivity | Compression & Mechanical Connectors | Compression Connectors | 5415022197211 | 46.267 | G | 1.128 | CDM
7TAA302010R0021 | 70M8-A | Наконечник каб. Color-Keyed, прямой, с одним отверстием, медь луженая, коричневый, 70мм2, Ø5 мм, 70M8-A, 10 шт. | 1 | PAK | 2531,10 | 2531,10 | TB_CK_Premium_Lugs | Заказ | 18 недель |  |  | 11.04.2018 |  |  |  | Installation Products | Wire Management and Connectivity | Compression & Mechanical Connectors | Compression Connectors | 5415022197228 | 45.904 | G | 1.128 | CDM
7TAA302010R0022 | 70M10-A | Наконечник каб. Color-Keyed, прямой, с одним отверстием, медь луженая, коричневый, 70мм2, Ø6 мм, 70M10-A, 10 шт. | 1 | PAK | 2531,10 | 2531,10 | TB_CK_Premium_Lugs | Заказ | 18 недель |  |  | 11.04.2018 |  |  |  | Installation Products | Wire Management and Connectivity | Compression & Mechanical Connectors | Compression Connectors | 5415022197235 | 45.360 | G | 1.128 | CDM
7TAA302010R0023 | 70M12-A | Наконечник каб. Color-Keyed, прямой, с одним отверстием, медь луженая, коричневый, 70мм2, Ø6 мм, 70M12-A, 10 шт. | 1 | PAK | 2531,10 | 2531,10 | TB_CK_Premium_Lugs | Заказ | 18 недель |  |  | 11.04.2018 |  |  |  | Installation Products | Wire Management and Connectivity | Compression & Mechanical Connectors | Compression Connectors | 5415022197242 | 45.042 | G | 1.128 | CDM
7TAA302010R0024 | 70M16-A | Наконечник каб. Color-Keyed, прямой, с одним отверстием, медь луженая, коричневый, 70мм2, Ø6 мм, 70M16-A, 10 шт. | 1 | PAK | 2531,10 | 2531,10 | TB_CK_Premium_Lugs | Заказ | 18 недель |  |  | 11.04.2018 |  |  |  | Installation Products | Wire Management and Connectivity | Compression & Mechanical Connectors | Compression Connectors | 5415022197259 | 43.092 | G | 1.128 | CDM
7TAA302010R0025 | 95M8-A | Наконечник каб. Color-Keyed, прямой, с одним отверстием, медь луженая, зеленый, 95мм2, Ø5 мм, 95M8-A, 10 шт. | 1 | PAK | 3532,10 | 3532,10 | TB_CK_Premium_Lugs | Заказ | 18 недель |  |  | 11.04.2018 |  |  |  | Installation Products | Wire Management and Connectivity | Compression & Mechanical Connectors | Compression Connectors | 5415022197266 | 51.302 | G | 0.516 | CDM
7TAA302010R0026 | 95M10-A | Наконечник каб. Color-Keyed, прямой, с одним отверстием, медь луженая, зеленый, 95мм2, Ø6 мм, 95M10-A, 10 шт. | 1 | PAK | 3532,10 | 3532,10 | TB_CK_Premium_Lugs | Заказ | 18 недель |  |  | 11.04.2018 |  |  |  | Installation Products | Wire Management and Connectivity | Compression & Mechanical Connectors | Compression Connectors | 5415022197273 | 79.379 | G | 0.516 | CDM
7TAA302010R0027 | 95M12-A | Наконечник каб. Color-Keyed, прямой, с одним отверстием, медь луженая, зеленый, 95мм2, Ø6 мм, 95M12-A, 10 шт. | 1 | PAK | 3532,10 | 3532,10 | TB_CK_Premium_Lugs | Заказ | 18 недель |  |  | 11.04.2018 |  |  |  | Installation Products | Wire Management and Connectivity | Compression & Mechanical Connectors | Compression Connectors | 5415022197280 | 74.844 | G | 0.516 | CDM
7TAA302010R0028 | 95M16-A | Наконечник каб. Color-Keyed, прямой, с одним отверстием, медь луженая, зеленый, 95мм2, Ø6 мм, 95M16-A, 10 шт. | 1 | PAK | 3532,10 | 3532,10 | TB_CK_Premium_Lugs | Заказ | 18 недель |  |  | 11.04.2018 |  |  |  | Installation Products | Wire Management and Connectivity | Compression & Mechanical Connectors | Compression Connectors | 5415022197297 | 47.900 | G | 0.516 | CDM
7TAA302010R0029 | 120M8-A | Наконечник каб. Color-Keyed, прямой, с одним отверстием, медь луженая, розовый, 120мм2, Ø6 мм, 120M8-A, 10 шт. | 1 | PAK | 4533,20 | 4533,20 | TB_CK_Premium_Lugs | Заказ | 18 недель |  |  | 11.04.2018 |  |  |  | Installation Products | Wire Management and Connectivity | Compression & Mechanical Connectors | Compression Connectors | 5415022197303 | 70.534 | G | 1.327 | CDM
7TAA302010R0030 | 120M10-A | Наконечник каб. Color-Keyed, прямой, с одним отверстием, медь луженая, розовый, 120мм2, Ø7 мм, 120M10-A, 10 шт. | 1 | PAK | 4533,20 | 4533,20 | TB_CK_Premium_Lugs | Заказ | 18 недель |  |  | 11.04.2018 |  |  |  | Installation Products | Wire Management and Connectivity | Compression & Mechanical Connectors | Compression Connectors | 5415022197327 | 68.221 | G | 1.327 | CDM
7TAA302010R0031 | 120M12-A | Наконечник каб. Color-Keyed, прямой, с одним отверстием, медь луженая, розовый, 120мм2, Ø7 мм, 120M12-A, 10 шт. | 1 | PAK | 4533,20 | 4533,20 | TB_CK_Premium_Lugs | Заказ | 18 недель |  |  | 11.04.2018 |  |  |  | Installation Products | Wire Management and Connectivity | Compression & Mechanical Connectors | Compression Connectors | 5415022197334 | 92.987 | G | 1.327 | CDM
7TAA302010R0032 | 120M16-A | Наконечник каб. Color-Keyed, прямой, с одним отверстием, медь луженая, розовый, 120мм2, Ø7 мм, 120M16-A, 10 шт. | 1 | PAK | 4533,20 | 4533,20 | TB_CK_Premium_Lugs | Заказ | 18 недель |  |  | 11.04.2018 |  |  |  | Installation Products | Wire Management and Connectivity | Compression & Mechanical Connectors | Compression Connectors | 5415022197341 | 88.451 | G | 1.327 | CDM
7TAA302010R0033 | 150M10-A | Наконечник каб. Color-Keyed, прямой, с одним отверстием, медь луженая, черный, 150мм2, Ø7 мм, 150M10-A, 10 шт. | 1 | PAK | 6468,60 | 6468,60 | TB_CK_Premium_Lugs | Заказ | 18 недель |  |  | 11.04.2018 |  |  |  | Installation Products | Wire Management and Connectivity | Compression & Mechanical Connectors | Compression Connectors | 5415022197358 | 96.616 | G | 1.327 | CDM
7TAA302010R0034 | 150M12-A | Наконечник каб. Color-Keyed, прямой, с одним отверстием, медь луженая, черный, 150мм2, Ø7 мм, 150M12-A, 10 шт. | 1 | PAK | 6468,60 | 6468,60 | TB_CK_Premium_Lugs | Заказ | 18 недель |  |  | 11.04.2018 |  |  |  | Installation Products | Wire Management and Connectivity | Compression & Mechanical Connectors | Compression Connectors | 5415022197365 | 158.759 | G | 1.327 | CDM
7TAA302010R0035 | 150M16-A | Наконечник каб. Color-Keyed, прямой, с одним отверстием, медь луженая, черный, 150мм2, Ø7 мм, 150M16-A, 10 шт. | 1 | PAK | 6468,60 | 6468,60 | TB_CK_Premium_Lugs | Заказ | 18 недель |  |  | 11.04.2018 |  |  |  | Installation Products | Wire Management and Connectivity | Compression & Mechanical Connectors | Compression Connectors | 5415022197372 | 131.543 | G | 1.327 | CDM
7TAA302010R0036 | 150M20-A | Наконечник каб. Color-Keyed, прямой, с одним отверстием, медь луженая, черный, 150мм2, Ø7 мм, 150M20-A, 10 шт. | 1 | PAK | 6468,60 | 6468,60 | TB_CK_Premium_Lugs | Заказ | 18 недель |  |  | 11.04.2018 |  |  |  | Installation Products | Wire Management and Connectivity | Compression & Mechanical Connectors | Compression Connectors | 5415022197389 | 91.717 | G | 1.327 | CDM
7TAA302010R0037 | 185M10-A | Наконечник каб. Color-Keyed, прямой, с одним отверстием, медь луженая, оранжевый, 185мм2, Ø7 мм, 185M10-A, 6 шт. | 1 | PAK | 5034,48 | 5034,48 | TB_CK_Premium_Lugs | Заказ | 18 недель |  |  | 11.04.2018 |  |  |  | Installation Products | Wire Management and Connectivity | Compression & Mechanical Connectors | Compression Connectors | 5415022197396 | 150.231 | G | 0.516 | CDM
7TAA302010R0038 | 185M12-A | Наконечник каб. Color-Keyed, прямой, с одним отверстием, медь луженая, оранжевый, 185мм2, Ø7 мм, 185M12-A, 6 шт. | 1 | PAK | 5034,48 | 5034,48 | TB_CK_Premium_Lugs | Заказ | 18 недель |  |  | 11.04.2018 |  |  |  | Installation Products | Wire Management and Connectivity | Compression & Mechanical Connectors | Compression Connectors | 5415022197402 | 158.759 | G | 0.516 | CDM
7TAA302010R0039 | 185M16-A | Наконечник каб. Color-Keyed, прямой, с одним отверстием, медь луженая, оранжевый, 185мм2, Ø7 мм, 185M16-A, 6 шт. | 1 | PAK | 5034,48 | 5034,48 | TB_CK_Premium_Lugs | Заказ | 18 недель |  |  | 11.04.2018 |  |  |  | Installation Products | Wire Management and Connectivity | Compression & Mechanical Connectors | Compression Connectors | 5415022197419 | 158.759 | G | 0.516 | CDM
7TAA302010R0040 | 185M20-A | Наконечник каб. Color-Keyed, прямой, с одним отверстием, медь луженая, оранжевый, 185мм2, Ø7 мм, 185M20-A, 6 шт. | 1 | PAK | 5034,48 | 5034,48 | TB_CK_Premium_Lugs | Заказ | 18 недель |  |  | 11.04.2018 |  |  |  | Installation Products | Wire Management and Connectivity | Compression & Mechanical Connectors | Compression Connectors | 5415022197426 | 170.099 | G | 0.516 | CDM
7TAA302010R0041 | 240M10-A | Наконечник каб. Color-Keyed, прямой, с одним отверстием, медь луженая, пурпурный, 240мм2, Ø7 мм, 240M10-A, 6 шт. | 1 | PAK | 6267,12 | 6267,12 | TB_CK_Premium_Lugs | Заказ | 18 недель |  |  | 11.04.2018 |  |  |  | Installation Products | Wire Management and Connectivity | Compression & Mechanical Connectors | Compression Connectors | 5415022197433 | 204.119 | G | 0.798 | CDM
7TAA302010R0042 | 240M12-A | Наконечник каб. Color-Keyed, прямой, с одним отверстием, медь луженая, пурпурный, 240мм2, Ø7 мм, 240M12-A, 6 шт. | 1 | PAK | 6267,12 | 6267,12 | TB_CK_Premium_Lugs | Заказ | 18 недель |  |  | 11.04.2018 |  |  |  | Installation Products | Wire Management and Connectivity | Compression & Mechanical Connectors | Compression Connectors | 5415022197440 | 206.387 | G | 0.798 | CDM
7TAA302010R0043 | 240M16-A | Наконечник каб. Color-Keyed, прямой, с одним отверстием, медь луженая, пурпурный, 240мм2, Ø7 мм, 240M16-A, 6 шт. | 1 | PAK | 6267,12 | 6267,12 | TB_CK_Premium_Lugs | Заказ | 18 недель |  |  | 11.04.2018 |  |  |  | Installation Products | Wire Management and Connectivity | Compression & Mechanical Connectors | Compression Connectors | 5415022197457 | 188.243 | G | 0.798 | CDM
7TAA302010R0044 | 240M20-A | Наконечник каб. Color-Keyed, прямой, с одним отверстием, медь луженая, пурпурный, 240мм2, Ø7 мм, 240M20-A, 6 шт. | 1 | PAK | 6267,12 | 6267,12 | TB_CK_Premium_Lugs | Заказ | 18 недель |  |  | 11.04.2018 |  |  |  | Installation Products | Wire Management and Connectivity | Compression & Mechanical Connectors | Compression Connectors | 5415022197464 | 156.491 | G | 0.798 | CDM
7TAA302010R0045 | 300M10-A | Наконечник каб. Color-Keyed, прямой, с одним отверстием, медь луженая, желтый, 300мм2, Ø7 мм, 300M10-A, 6 шт. | 1 | PAK | 9685,38 | 9685,38 | TB_CK_Premium_Lugs | Заказ | 18 недель |  |  | 11.04.2018 |  |  |  | Installation Products | Wire Management and Connectivity | Compression & Mechanical Connectors | Compression Connectors | 5415022197471 | 250.204 | G | 1.128 | CDM
7TAA302010R0046 | 300M12-A | Наконечник каб. Color-Keyed, прямой, с одним отверстием, медь луженая, желтый, 300мм2, Ø7 мм, 300M12-A, 6 шт. | 1 | PAK | 9685,38 | 9685,38 | TB_CK_Premium_Lugs | Заказ | 18 недель |  |  | 11.04.2018 |  |  |  | Installation Products | Wire Management and Connectivity | Compression & Mechanical Connectors | Compression Connectors | 5415022197488 | 272.158 | G | 1.128 | CDM
7TAA302010R0047 | 300M16-A | Наконечник каб. Color-Keyed, прямой, с одним отверстием, медь луженая, желтый, 300мм2, Ø7 мм, 300M16-A, 6 шт. | 1 | PAK | 9685,38 | 9685,38 | TB_CK_Premium_Lugs | Заказ | 18 недель |  |  | 11.04.2018 |  |  |  | Installation Products | Wire Management and Connectivity | Compression & Mechanical Connectors | Compression Connectors | 5415022197495 | 263.086 | G | 1.128 | CDM
7TAA302010R0048 | 300M20-A | Наконечник каб. Color-Keyed, прямой, с одним отверстием, медь луженая, желтый, 300мм2, Ø7 мм, 300M20-A, 6 шт. | 1 | PAK | 9685,38 | 9685,38 | TB_CK_Premium_Lugs | Заказ | 18 недель |  |  | 11.04.2018 |  |  |  | Installation Products | Wire Management and Connectivity | Compression & Mechanical Connectors | Compression Connectors | 5415022197501 | 258.550 | G | 1.128 | CDM
7TAA302010R0049 | 300M24-A | Наконечник каб. Color-Keyed, прямой, с одним отверстием, медь луженая, желтый, 300мм2, Ø7 мм, 300M24-A, 6 шт. | 1 | PAK | 9685,38 | 9685,38 | TB_CK_Premium_Lugs | Заказ | 18 недель |  |  | 11.04.2018 |  |  |  | Installation Products | Wire Management and Connectivity | Compression & Mechanical Connectors | Compression Connectors | 5415022197518 | 247.210 | G | 1.128 | CDM
7TAA302010R0050 | 400M12-A | Наконечник каб. Color-Keyed, прямой, с одним отверстием, медь луженая, белый, 400мм2, Ø7 мм, 400M12-A, 3 шт. | 1 | PAK | 7541,58 | 7541,58 | TB_CK_Premium_Lugs | Заказ | 18 недель |  |  | 11.04.2018 |  |  |  | Installation Products | Wire Management and Connectivity | Compression & Mechanical Connectors | Compression Connectors | 5415022197525 | 369.228 | G | 1.106 | CDM
7TAA302010R0051 | 400M16-A | Наконечник каб. Color-Keyed, прямой, с одним отверстием, медь луженая, белый, 400мм2, Ø7 мм, 400M16-A, 3 шт. | 1 | PAK | 7541,58 | 7541,58 | TB_CK_Premium_Lugs | Заказ | 18 недель |  |  | 11.04.2018 |  |  |  | Installation Products | Wire Management and Connectivity | Compression & Mechanical Connectors | Compression Connectors | 5415022197532 | 367.414 | G | 1.106 | CDM
7TAA302010R0052 | 400M20-A | Наконечник каб. Color-Keyed, прямой, с одним отверстием, медь луженая, белый, 400мм2, Ø7 мм, 400M20-A, 3 шт. | 1 | PAK | 7541,58 | 7541,58 | TB_CK_Premium_Lugs | Заказ | 18 недель |  |  | 11.04.2018 |  |  |  | Installation Products | Wire Management and Connectivity | Compression & Mechanical Connectors | Compression Connectors | 5415022197549 | 366.053 | G | 1.106 | CDM
7TAA302010R0053 | 400M24-A | Наконечник каб. Color-Keyed, прямой, с одним отверстием, медь луженая, белый, 400мм2, Ø7 мм, 400M24-A, 3 шт. | 1 | PAK | 7541,58 | 7541,58 | TB_CK_Premium_Lugs | Заказ | 18 недель |  |  | 11.04.2018 |  |  |  | Installation Products | Wire Management and Connectivity | Compression & Mechanical Connectors | Compression Connectors | 5415022197556 | 363.785 | G | 1.106 | CDM
7TAA302020R0000 | 25M6-A-2 | Наконечник каб. Color-Keyed, прямой, с двумя отверстиями, медь луженая, белый, 25мм2, Ø5 мм, 25M6-A-2, 50 шт. | 4 | PAK | 6408,50 | 25634,00 | TB_CK_Premium_Lugs | Заказ | 18 недель |  |  | 11.04.2018 |  |  |  | Installation Products | Wire Management and Connectivity | Compression & Mechanical Connectors | Compression Connectors | 5415022197563 | 22.226 | G | 0.516 | CDM
7TAA302020R0001 | 25M8-A-2 | Наконечник каб. Color-Keyed, прямой, с двумя отверстиями, медь луженая, белый, 25мм2, Ø5 мм, 25M8-A-2, 50 шт. | 4 | PAK | 6408,50 | 25634,00 | TB_CK_Premium_Lugs | Заказ | 18 недель |  |  | 11.04.2018 |  |  |  | Installation Products | Wire Management and Connectivity | Compression & Mechanical Connectors | Compression Connectors | 5415022197570 | 24.948 | G | 0.516 | CDM
7TAA302020R0002 | 35M6-A-2 | Наконечник каб. Color-Keyed, прямой, с двумя отверстиями, медь луженая, красный, 35мм2, Ø5 мм, 35M6-A-2, 10 шт. | 20 | PAK | 1820,70 | 36414,00 | TB_CK_Premium_Lugs | Заказ | 18 недель |  |  | 11.04.2018 |  |  |  | Installation Products | Wire Management and Connectivity | Compression & Mechanical Connectors | Compression Connectors | 5415022197587 | 38.057 | G | 0.798 | CDM
7TAA302020R0003 | 35M8-A-2 | Наконечник каб. Color-Keyed, прямой, с двумя отверстиями, медь луженая, красный, 35мм2, Ø5 мм, 35M8-A-2, 10 шт. | 20 | PAK | 1820,70 | 36414,00 | TB_CK_Premium_Lugs | Заказ | 18 недель |  |  | 11.04.2018 |  |  |  | Installation Products | Wire Management and Connectivity | Compression & Mechanical Connectors | Compression Connectors | 5415022197594 | 43.046 | G | 0.330 | CDM
7TAA302020R0004 | 50M10-A-2 | Наконечник каб. Color-Keyed, прямой, с двумя отверстиями, медь луженая, синий, 50мм2, Ø6 мм, 50M10-A-2, 10 шт. | 20 | PAK | 1820,70 | 36414,00 | TB_CK_Premium_Lugs | Заказ | 18 недель |  |  | 11.04.2018 |  |  |  | Installation Products | Wire Management and Connectivity | Compression & Mechanical Connectors | Compression Connectors | 5415022197600 | 43.092 | G | 0.330 | CDM
7TAA302020R0005 | 50M12-A-2 | Наконечник каб. Color-Keyed, прямой, с двумя отверстиями, медь луженая, синий, 50мм2, Ø6 мм, 50M12-A-2, 10 шт. | 20 | PAK | 2129,70 | 42594,00 | TB_CK_Premium_Lugs | Заказ | 18 недель |  |  | 11.04.2018 |  |  |  | Installation Products | Wire Management and Connectivity | Compression & Mechanical Connectors | Compression Connectors | 5415022197617 | 57.153 | G | 0.330 | CDM
7TAA302020R0006 | 70M10-A-2 | Наконечник каб. Color-Keyed, прямой, с двумя отверстиями, медь луженая, коричневый, 70мм2, Ø6 мм, 70M10-A-2, 10 шт. | 20 | PAK | 3290,60 | 65812,00 | TB_CK_Premium_Lugs | Заказ | 18 недель |  |  | 11.04.2018 |  |  |  | Installation Products | Wire Management and Connectivity | Compression & Mechanical Connectors | Compression Connectors | 5415022197624 | 63.957 | G | 0.516 | CDM
7TAA302020R0007 | 70M12-A-2 | Наконечник каб. Color-Keyed, прямой, с двумя отверстиями, медь луженая, коричневый, 70мм2, Ø6 мм, 70M12-A-2, 10 шт. | 20 | PAK | 3290,60 | 65812,00 | TB_CK_Premium_Lugs | Заказ | 18 недель |  |  | 11.04.2018 |  |  |  | Installation Products | Wire Management and Connectivity | Compression & Mechanical Connectors | Compression Connectors | 5415022197631 | 83.008 | G | 0.516 | CDM
7TAA302020R0008 | 95M10-A-2 | Наконечник каб. Color-Keyed, прямой, с двумя отверстиями, медь луженая, зеленый, 95мм2, Ø6 мм, 95M10-A-2, 10 шт. | 1 | PAK | 4591,90 | 4591,90 | TB_CK_Premium_Lugs | Заказ | 18 недель |  |  | 11.04.2018 |  |  |  | Installation Products | Wire Management and Connectivity | Compression & Mechanical Connectors | Compression Connectors | 5415022197648 | 65.545 | G | 0.516 | CDM
7TAA302020R0009 | 95M12-A-2 | Наконечник каб. Color-Keyed, прямой, с двумя отверстиями, медь луженая, зеленый, 95мм2, Ø6 мм, 95M12-A-2, 10 шт. | 1 | PAK | 4591,90 | 4591,90 | TB_CK_Premium_Lugs | Заказ | 18 недель |  |  | 11.04.2018 |  |  |  | Installation Products | Wire Management and Connectivity | Compression & Mechanical Connectors | Compression Connectors | 5415022197655 | 80.015 | G | 0.516 | CDM
7TAA302020R0010 | 120M10-A-2 | Наконечник каб. Color-Keyed, прямой, с двумя отверстиями, медь луженая, розовый, 120мм2, Ø7 мм, 120M10-A-2, 10 шт. | 1 | PAK | 5893,30 | 5893,30 | TB_CK_Premium_Lugs | Заказ | 18 недель |  |  | 11.04.2018 |  |  |  | Installation Products | Wire Management and Connectivity | Compression & Mechanical Connectors | Compression Connectors | 5415022197662 | 94.303 | G | 1.327 | CDM
7TAA302020R0011 | 120M12-A-2 | Наконечник каб. Color-Keyed, прямой, с двумя отверстиями, медь луженая, розовый, 120мм2, Ø7 мм, 120M12-A-2, 10 шт. | 1 | PAK | 5893,30 | 5893,30 | TB_CK_Premium_Lugs | Заказ | 18 недель |  |  | 11.04.2018 |  |  |  | Installation Products | Wire Management and Connectivity | Compression & Mechanical Connectors | Compression Connectors | 5415022197679 | 109.181 | G | 1.327 | CDM
7TAA302020R0012 | 150M10-A-2 | Наконечник каб. Color-Keyed, прямой, с двумя отверстиями, медь луженая, черный, 150мм2, Ø7 мм, 150M10-A-2, 10 шт. | 1 | PAK | 8409,20 | 8409,20 | TB_CK_Premium_Lugs | Заказ | 18 недель |  |  | 11.04.2018 |  |  |  | Installation Products | Wire Management and Connectivity | Compression & Mechanical Connectors | Compression Connectors | 5415022197686 | 126.463 | G | 1.327 | CDM
7TAA302020R0013 | 150M12-A-2 | Наконечник каб. Color-Keyed, прямой, с двумя отверстиями, медь луженая, черный, 150мм2, Ø7 мм, 150M12-A-2, 10 шт. | 1 | PAK | 8409,20 | 8409,20 | TB_CK_Premium_Lugs | Заказ | 18 недель |  |  | 11.04.2018 |  |  |  | Installation Products | Wire Management and Connectivity | Compression & Mechanical Connectors | Compression Connectors | 5415022197693 | 147.737 | G | 1.327 | CDM
7TAA302020R0014 | 185M10-A-2 | Наконечник каб. Color-Keyed, прямой, с двумя отверстиями, медь луженая, оранжевый, 185мм2, Ø7 мм, 185M10-A-2, 6 шт. | 1 | PAK | 6544,86 | 6544,86 | TB_CK_Premium_Lugs | Заказ | 18 недель |  |  | 11.04.2018 |  |  |  | Installation Products | Wire Management and Connectivity | Compression & Mechanical Connectors | Compression Connectors | 5415022197709 | 197.360 | G | 1.128 | CDM
7TAA302020R0015 | 185M12-A-2 | Наконечник каб. Color-Keyed, прямой, с двумя отверстиями, медь луженая, оранжевый, 185мм2, Ø7 мм, 185M12-A-2, 6 шт. | 1 | PAK | 6544,86 | 6544,86 | TB_CK_Premium_Lugs | Заказ | 18 недель |  |  | 11.04.2018 |  |  |  | Installation Products | Wire Management and Connectivity | Compression & Mechanical Connectors | Compression Connectors | 5415022197716 | 227.116 | G | 1.327 | CDM
7TAA302020R0016 | 240M10-A-2 | Наконечник каб. Color-Keyed, прямой, с двумя отверстиями, медь луженая, пурпурный, 240мм2, Ø7 мм, 240M10-A-2, 6 шт. | 1 | PAK | 8147,10 | 8147,10 | TB_CK_Premium_Lugs | Заказ | 18 недель |  |  | 11.04.2018 |  |  |  | Installation Products | Wire Management and Connectivity | Compression & Mechanical Connectors | Compression Connectors | 5415022197723 | 208.927 | G | 1.128 | CDM
7TAA302020R0017 | 240M12-A-2 | Наконечник каб. Color-Keyed, прямой, с двумя отверстиями, медь луженая, пурпурный, 240мм2, Ø7 мм, 240M12-A-2, 6 шт. | 1 | PAK | 8147,10 | 8147,10 | TB_CK_Premium_Lugs | Заказ | 18 недель |  |  | 11.04.2018 |  |  |  | Installation Products | Wire Management and Connectivity | Compression & Mechanical Connectors | Compression Connectors | 5415022197730 | 276.694 | G | 1.128 | CDM
7TAA302020R0018 | 300M12-A-2 | Наконечник каб. Color-Keyed, прямой, с двумя отверстиями, медь луженая, желтый, 300мм2, Ø7 мм, 300M12-A-2, 6 шт. | 1 | PAK | 12591,06 | 12591,06 | TB_CK_Premium_Lugs | Заказ | 18 недель |  |  | 11.04.2018 |  |  |  | Installation Products | Wire Management and Connectivity | Compression & Mechanical Connectors | Compression Connectors | 5415022197754 | 315.250 | G | 1.327 | CDM
7TAA302020R0019 | 300M10-A-2 | Наконечник каб. Color-Keyed, прямой, с двумя отверстиями, медь луженая, желтый, 300мм2, Ø7 мм, 300M10-A-2, 6 шт. | 1 | PAK | 12591,06 | 12591,06 | TB_CK_Premium_Lugs | Заказ | 18 недель |  |  | 11.04.2018 |  |  |  | Installation Products | Wire Management and Connectivity | Compression & Mechanical Connectors | Compression Connectors | 5415022197747 | 256.282 | G | 1.106 | CDM
7TAA302030R0000 | 50M12-A-45 | Наконечник каб. Color-Keyed, изгиб 45⁰, с одним отверстием, медь луженая, синий, 50мм2, Ø6 мм, 50M12-A-45, 10 шт. | 1 | PAK | 1966,00 | 1966,00 | TB_CK_Premium_Lugs | Заказ | 18 недель |  |  | 11.04.2018 |  |  |  | Installation Products | Wire Management and Connectivity | Compression & Mechanical Connectors | Compression Connectors | 5415022197884 | 26.082 | G | 0.330 | CDM
7TAA302030R0001 | 95M10-A-45 | Наконечник каб. Color-Keyed, изгиб 45⁰, с одним отверстием, медь луженая, зеленый, 95мм2, Ø6 мм, 95M10-A-45, 10 шт. | 1 | PAK | 3885,50 | 3885,50 | TB_CK_Premium_Lugs | Заказ | 18 недель |  |  | 11.04.2018 |  |  |  | Installation Products | Wire Management and Connectivity | Compression & Mechanical Connectors | Compression Connectors | 5415022197921 | 50.485 | G | 0.516 | CDM
7TAA302030R0002 | 95M12-A-45 | Наконечник каб. Color-Keyed, изгиб 45⁰, с одним отверстием, медь луженая, зеленый, 95мм2, Ø6 мм, 95M12-A-45, 10 шт. | 1 | PAK | 3885,50 | 3885,50 | TB_CK_Premium_Lugs | Заказ | 18 недель |  |  | 11.04.2018 |  |  |  | Installation Products | Wire Management and Connectivity | Compression & Mechanical Connectors | Compression Connectors | 5415022197938 | 48.399 | G | 0.516 | CDM
7TAA302030R0003 | 95M16-A-45 | Наконечник каб. Color-Keyed, изгиб 45⁰, с одним отверстием, медь луженая, зеленый, 95мм2, Ø6 мм, 95M16-A-45, 10 шт. | 1 | PAK | 3885,50 | 3885,50 | TB_CK_Premium_Lugs | Заказ | 18 недель |  |  | 11.04.2018 |  |  |  | Installation Products | Wire Management and Connectivity | Compression & Mechanical Connectors | Compression Connectors | 5415022198850 | 45.042 | G | 0.516 | CDM
7TAA302030R0004 | 10M6-A-45 | Наконечник каб. Color-Keyed, изгиб 45⁰, с одним отверстием, медь луженая, пурпурный, 10мм2, Ø5 мм, 10M6-A-45, 50 шт. | 1 | PAK | 5035,00 | 5035,00 | TB_CK_Premium_Lugs | Заказ | 18 недель |  |  | 11.04.2018 |  |  |  | Installation Products | Wire Management and Connectivity | Compression & Mechanical Connectors | Compression Connectors | 5415022197761 | 6.759 | G | 0.330 | CDM
7TAA302030R0005 | 10M8-A-45 | Наконечник каб. Color-Keyed, изгиб 45⁰, с одним отверстием, медь луженая, пурпурный, 10мм2, Ø5 мм, 10M8-A-45, 50 шт. | 1 | PAK | 5035,00 | 5035,00 | TB_CK_Premium_Lugs | Заказ | 18 недель |  |  | 11.04.2018 |  |  |  | Installation Products | Wire Management and Connectivity | Compression & Mechanical Connectors | Compression Connectors | 5415022197778 | 6.895 | G | 0.330 | CDM
7TAA302030R0006 | 16M6-A-45 | Наконечник каб. Color-Keyed, изгиб 45⁰, с одним отверстием, медь луженая, желтый, 16мм2, Ø5 мм, 16M6-A-45, 50 шт. | 1 | PAK | 6187,00 | 6187,00 | TB_CK_Premium_Lugs | Заказ | 18 недель |  |  | 11.04.2018 |  |  |  | Installation Products | Wire Management and Connectivity | Compression & Mechanical Connectors | Compression Connectors | 5415022197785 | 7.983 | G | 0.330 | CDM
7TAA302030R0007 | 16M8-A-45 | Наконечник каб. Color-Keyed, изгиб 45⁰, с одним отверстием, медь луженая, желтый, 16мм2, Ø5 мм, 16M8-A-45, 50 шт. | 1 | PAK | 6187,00 | 6187,00 | TB_CK_Premium_Lugs | Заказ | 18 недель |  |  | 11.04.2018 |  |  |  | Installation Products | Wire Management and Connectivity | Compression & Mechanical Connectors | Compression Connectors | 5415022197792 | 7.439 | G | 0.330 | CDM
7TAA302030R0008 | 25M6-A-45 | Наконечник каб. Color-Keyed, изгиб 45⁰, с одним отверстием, медь луженая, белый, 25мм2, Ø5 мм, 25M6-A-45, 50 шт. | 4 | PAK | 6408,50 | 25634,00 | TB_CK_Premium_Lugs | Заказ | 18 недель |  |  | 11.04.2018 |  |  |  | Installation Products | Wire Management and Connectivity | Compression & Mechanical Connectors | Compression Connectors | 5415022197808 | 13.608 | G | 0.330 | CDM
7TAA302030R0009 | 25M8-A-45 | Наконечник каб. Color-Keyed, изгиб 45⁰, с одним отверстием, медь луженая, белый, 25мм2, Ø5 мм, 25M8-A-45, 50 шт. | 1 | PAK | 6408,50 | 6408,50 | TB_CK_Premium_Lugs | Заказ | 18 недель |  |  | 11.04.2018 |  |  |  | Installation Products | Wire Management and Connectivity | Compression & Mechanical Connectors | Compression Connectors | 5415022197815 | 14.334 | G | 0.330 | CDM
7TAA302030R0010 | 25M10-A-45 | Наконечник каб. Color-Keyed, изгиб 45⁰, с одним отверстием, медь луженая, белый, 25мм2, Ø6 мм, 25M10-A-45, 50 шт. | 1 | PAK | 6408,50 | 6408,50 | TB_CK_Premium_Lugs | Заказ | 18 недель |  |  | 11.04.2018 |  |  |  | Installation Products | Wire Management and Connectivity | Compression & Mechanical Connectors | Compression Connectors | 5415022197822 | 15.921 | G | 0.330 | CDM
7TAA302030R0011 | 35M6-A-45 | Наконечник каб. Color-Keyed, изгиб 45⁰, с одним отверстием, медь луженая, красный, 35мм2, Ø5 мм, 35M6-A-45, 10 шт. | 1 | PAK | 1680,30 | 1680,30 | TB_CK_Premium_Lugs | Заказ | 18 недель |  |  | 11.04.2018 |  |  |  | Installation Products | Wire Management and Connectivity | Compression & Mechanical Connectors | Compression Connectors | 5415022197839 | 29.484 | G | 0.330 | CDM
7TAA302030R0012 | 35M8-A-45 | Наконечник каб. Color-Keyed, изгиб 45⁰, с одним отверстием, медь луженая, красный, 35мм2, Ø5 мм, 35M8-A-45, 10 шт. | 1 | PAK | 1680,30 | 1680,30 | TB_CK_Premium_Lugs | Заказ | 18 недель |  |  | 11.04.2018 |  |  |  | Installation Products | Wire Management and Connectivity | Compression & Mechanical Connectors | Compression Connectors | 5415022197846 | 26.853 | G | 0.330 | CDM
7TAA302030R0013 | 35M10-A-45 | Наконечник каб. Color-Keyed, изгиб 45⁰, с одним отверстием, медь луженая, красный, 35мм2, Ø6 мм, 35M10-A-45, 10 шт. | 1 | PAK | 1680,30 | 1680,30 | TB_CK_Premium_Lugs | Заказ | 18 недель |  |  | 11.04.2018 |  |  |  | Installation Products | Wire Management and Connectivity | Compression & Mechanical Connectors | Compression Connectors | 5415022197853 | 26.218 | G | 0.330 | CDM
7TAA302030R0014 | 50M10-A-45 | Наконечник каб. Color-Keyed, изгиб 45⁰, с одним отверстием, медь луженая, синий, 50мм2, Ø6 мм, 50M10-A-45, 10 шт. | 1 | PAK | 1966,00 | 1966,00 | TB_CK_Premium_Lugs | Заказ | 18 недель |  |  | 11.04.2018 |  |  |  | Installation Products | Wire Management and Connectivity | Compression & Mechanical Connectors | Compression Connectors | 5415022197877 | 25.810 | G | 0.330 | CDM
7TAA302030R0015 | 50M8-A-45 | Наконечник каб. Color-Keyed, изгиб 45⁰, с одним отверстием, медь луженая, синий, 50мм2, Ø5 мм, 50M8-A-45, 10 шт. | 1 | PAK | 1966,00 | 1966,00 | TB_CK_Premium_Lugs | Заказ | 18 недель |  |  | 11.04.2018 |  |  |  | Installation Products | Wire Management and Connectivity | Compression & Mechanical Connectors | Compression Connectors | 5415022197860 | 27.080 | G | 0.330 | CDM
7TAA302030R0016 | 70M12-A-45 | Наконечник каб. Color-Keyed, изгиб 45⁰, с одним отверстием, медь луженая, коричневый, 70мм2, Ø6 мм, 70M12-A-45, 10 шт. | 20 | PAK | 2784,40 | 55688,00 | TB_CK_Premium_Lugs | Заказ | 18 недель |  |  | 11.04.2018 |  |  |  | Installation Products | Wire Management and Connectivity | Compression & Mechanical Connectors | Compression Connectors | 5415022197914 | 45.360 | G | 0.516 | CDM
7TAA302030R0017 | 120M10-A-45 | Наконечник каб. Color-Keyed, изгиб 45⁰, с одним отверстием, медь луженая, розовый, 120мм2, Ø7 мм, 120M10-A-45, 10 шт. | 1 | PAK | 4986,50 | 4986,50 | TB_CK_Premium_Lugs | Заказ | 18 недель |  |  | 11.04.2018 |  |  |  | Installation Products | Wire Management and Connectivity | Compression & Mechanical Connectors | Compression Connectors | 5415022198867 | 70.444 | G | 1.327 | CDM
7TAA302030R0018 | 120M12-A-45 | Наконечник каб. Color-Keyed, изгиб 45⁰, с одним отверстием, медь луженая, розовый, 120мм2, Ø7 мм, 120M12-A-45, 10 шт. | 1 | PAK | 4986,50 | 4986,50 | TB_CK_Premium_Lugs | Заказ | 18 недель |  |  | 11.04.2018 |  |  |  | Installation Products | Wire Management and Connectivity | Compression & Mechanical Connectors | Compression Connectors | 5415022198874 | 67.722 | G | 1.327 | CDM
7TAA302030R0019 | 120M16-A-45 | Наконечник каб. Color-Keyed, изгиб 45⁰, с одним отверстием, медь луженая, розовый, 120мм2, Ø7 мм, 120M16-A-45, 10 шт. | 1 | PAK | 4986,50 | 4986,50 | TB_CK_Premium_Lugs | Заказ | 18 недель |  |  | 11.04.2018 |  |  |  | Installation Products | Wire Management and Connectivity | Compression & Mechanical Connectors | Compression Connectors | 5415022198881 | 63.322 | G | 1.327 | CDM
7TAA302030R0020 | 150M10-A-45 | Наконечник каб. Color-Keyed, изгиб 45⁰, с одним отверстием, медь луженая, черный, 150мм2, Ø7 мм, 150M10-A-45, 10 шт. | 1 | PAK | 7115,30 | 7115,30 | TB_CK_Premium_Lugs | Заказ | 18 недель |  |  | 11.04.2018 |  |  |  | Installation Products | Wire Management and Connectivity | Compression & Mechanical Connectors | Compression Connectors | 5415022198898 | 101.061 | G | 0.798 | CDM
7TAA302030R0021 | 150M12-A-45 | Наконечник каб. Color-Keyed, изгиб 45⁰, с одним отверстием, медь луженая, черный, 150мм2, Ø7 мм, 150M12-A-45, 10 шт. | 1 | PAK | 7115,30 | 7115,30 | TB_CK_Premium_Lugs | Заказ | 18 недель |  |  | 11.04.2018 |  |  |  | Installation Products | Wire Management and Connectivity | Compression & Mechanical Connectors | Compression Connectors | 5415022198904 | 97.569 | G | 0.798 | CDM
7TAA302030R0022 | 150M16-A-45 | Наконечник каб. Color-Keyed, изгиб 45⁰, с одним отверстием, медь луженая, черный, 150мм2, Ø7 мм, 150M16-A-45, 10 шт. | 1 | PAK | 7115,30 | 7115,30 | TB_CK_Premium_Lugs | Заказ | 18 недель |  |  | 11.04.2018 |  |  |  | Installation Products | Wire Management and Connectivity | Compression & Mechanical Connectors | Compression Connectors | 5415022198911 | 91.989 | G | 0.798 | CDM
7TAA302030R0023 | 185M10-A-45 | Наконечник каб. Color-Keyed, изгиб 45⁰, с одним отверстием, медь луженая, оранжевый, 185мм2, Ø7 мм, 185M10-A-45, 6 шт. | 1 | PAK | 5537,94 | 5537,94 | TB_CK_Premium_Lugs | Заказ | 18 недель |  |  | 11.04.2018 |  |  |  | Installation Products | Wire Management and Connectivity | Compression & Mechanical Connectors | Compression Connectors | 5415022198928 | 156.582 | G | 0.798 | CDM
7TAA302030R0024 | 185M12-A-45 | Наконечник каб. Color-Keyed, изгиб 45⁰, с одним отверстием, медь луженая, оранжевый, 185мм2, Ø7 мм, 185M12-A-45, 6 шт. | 1 | PAK | 5537,94 | 5537,94 | TB_CK_Premium_Lugs | Заказ | 18 недель |  |  | 11.04.2018 |  |  |  | Installation Products | Wire Management and Connectivity | Compression & Mechanical Connectors | Compression Connectors | 5415022198935 | 151.547 | G | 0.798 | CDM
7TAA302030R0025 | 185M16-A-45 | Наконечник каб. Color-Keyed, изгиб 45⁰, с одним отверстием, медь луженая, оранжевый, 185мм2, Ø7 мм, 185M16-A-45, 6 шт. | 1 | PAK | 5537,94 | 5537,94 | TB_CK_Premium_Lugs | Заказ | 18 недель |  |  | 11.04.2018 |  |  |  | Installation Products | Wire Management and Connectivity | Compression & Mechanical Connectors | Compression Connectors | 5415022198942 | 143.563 | G | 0.798 | CDM
7TAA302030R0026 | 70M8-A-45 | Наконечник каб. Color-Keyed, изгиб 45⁰, с одним отверстием, медь луженая, коричневый, 70мм2, Ø5 мм, 70M8-A-45, 10 шт. | 1 | PAK | 2784,40 | 2784,40 | TB_CK_Premium_Lugs | Заказ | 18 недель |  |  | 11.04.2018 |  |  |  | Installation Products | Wire Management and Connectivity | Compression & Mechanical Connectors | Compression Connectors | 5415022197891 | 40.370 | G | 0.516 | CDM
7TAA302030R0027 | 70M10-A-45 | Наконечник каб. Color-Keyed, изгиб 45⁰, с одним отверстием, медь луженая, коричневый, 70мм2, Ø6 мм, 70M10-A-45, 10 шт. | 1 | PAK | 2784,40 | 2784,40 | TB_CK_Premium_Lugs | Заказ | 18 недель |  |  | 11.04.2018 |  |  |  | Installation Products | Wire Management and Connectivity | Compression & Mechanical Connectors | Compression Connectors | 5415022197907 | 39.826 | G | 0.516 | CDM
7TAA302030R0028 | 240M10-A-45 | Наконечник каб. Color-Keyed, изгиб 45⁰, с одним отверстием, медь луженая, пурпурный, 240мм2, Ø7 мм, 240M10-A-45, 6 шт. | 1 | PAK | 6893,82 | 6893,82 | TB_CK_Premium_Lugs | Заказ | 18 недель |  |  | 11.04.2018 |  |  |  | Installation Products | Wire Management and Connectivity | Compression & Mechanical Connectors | Compression Connectors | 5415022198959 | 211.739 | G | 0.798 | CDM
7TAA302030R0029 | 240M12-A-45 | Наконечник каб. Color-Keyed, изгиб 45⁰, с одним отверстием, медь луженая, пурпурный, 240мм2, Ø7 мм, 240M12-A-45, 6 шт. | 1 | PAK | 6893,82 | 6893,82 | TB_CK_Premium_Lugs | Заказ | 18 недель |  |  | 11.04.2018 |  |  |  | Installation Products | Wire Management and Connectivity | Compression & Mechanical Connectors | Compression Connectors | 5415022198966 | 205.706 | G | 0.798 | CDM
7TAA302030R0030 | 240M16-A-45 | Наконечник каб. Color-Keyed, изгиб 45⁰, с одним отверстием, медь луженая, пурпурный, 240мм2, Ø7 мм, 240M16-A-45, 6 шт. | 1 | PAK | 6893,82 | 6893,82 | TB_CK_Premium_Lugs | Заказ | 18 недель |  |  | 11.04.2018 |  |  |  | Installation Products | Wire Management and Connectivity | Compression & Mechanical Connectors | Compression Connectors | 5415022198973 | 195.999 | G | 0.798 | CDM
7TAA302040R0000 | 10M6-A-90 | Наконечник каб. Color-Keyed, изгиб 45⁰, с одним отверстием, медь луженая, пурпурный, 10мм2, Ø5 мм, 10M6-A-90, 50 шт. | 1 | PAK | 5035,00 | 5035,00 | TB_CK_Premium_Lugs | Заказ | 18 недель |  |  | 11.04.2018 |  |  |  | Installation Products | Wire Management and Connectivity | Compression & Mechanical Connectors | Compression Connectors | 5415022198980 | 7.031 | G | 0.330 | CDM
7TAA302040R0001 | 10M8-A-90 | Наконечник каб. Color-Keyed, изгиб 45⁰, с одним отверстием, медь луженая, пурпурный, 10мм2, Ø5 мм, 10M8-A-90, 50 шт. | 1 | PAK | 5035,00 | 5035,00 | TB_CK_Premium_Lugs | Заказ | 18 недель |  |  | 11.04.2018 |  |  |  | Installation Products | Wire Management and Connectivity | Compression & Mechanical Connectors | Compression Connectors | 5415022198997 | 7.212 | G | 0.330 | CDM
7TAA302040R0002 | 16M6-A-90 | Наконечник каб. Color-Keyed, изгиб 45⁰, с одним отверстием, медь луженая, желтый, 16мм2, Ø5 мм, 16M6-A-90, 50 шт. | 1 | PAK | 6187,00 | 6187,00 | TB_CK_Premium_Lugs | Заказ | 18 недель |  |  | 11.04.2018 |  |  |  | Installation Products | Wire Management and Connectivity | Compression & Mechanical Connectors | Compression Connectors | 5415022199000 | 9.027 | G | 0.330 | CDM
7TAA302040R0003 | 16M8-A-90 | Наконечник каб. Color-Keyed, изгиб 45⁰, с одним отверстием, медь луженая, желтый, 16мм2, Ø5 мм, 16M8-A-90, 50 шт. | 1 | PAK | 6187,00 | 6187,00 | TB_CK_Premium_Lugs | Заказ | 18 недель |  |  | 11.04.2018 |  |  |  | Installation Products | Wire Management and Connectivity | Compression & Mechanical Connectors | Compression Connectors | 5415022199017 | 8.482 | G | 0.330 | CDM
7TAA302040R0004 | 25M6-A-90 | Наконечник каб. Color-Keyed, изгиб 45⁰, с одним отверстием, медь луженая, белый, 25мм2, Ø5 мм, 25M6-A-90, 50 шт. | 1 | PAK | 6408,50 | 6408,50 | TB_CK_Premium_Lugs | Заказ | 18 недель |  |  | 11.04.2018 |  |  |  | Installation Products | Wire Management and Connectivity | Compression & Mechanical Connectors | Compression Connectors | 5415022199024 | 15.150 | G | 0.798 | CDM
7TAA302040R0005 | 25M8-A-90 | Наконечник каб. Color-Keyed, изгиб 45⁰, с одним отверстием, медь луженая, белый, 25мм2, Ø5 мм, 25M8-A-90, 50 шт. | 1 | PAK | 6408,50 | 6408,50 | TB_CK_Premium_Lugs | Заказ | 18 недель |  |  | 11.04.2018 |  |  |  | Installation Products | Wire Management and Connectivity | Compression & Mechanical Connectors | Compression Connectors | 5415022199031 | 15.876 | G | 0.798 | CDM
7TAA302040R0006 | 25M10-A-90 | Наконечник каб. Color-Keyed, изгиб 45⁰, с одним отверстием, медь луженая, белый, 25мм2, Ø6 мм, 25M10-A-90, 50 шт. | 1 | PAK | 6408,50 | 6408,50 | TB_CK_Premium_Lugs | Заказ | 18 недель |  |  | 11.04.2018 |  |  |  | Installation Products | Wire Management and Connectivity | Compression & Mechanical Connectors | Compression Connectors | 5415022199048 | 16.375 | G | 0.798 | CDM
7TAA302040R0007 | 35M6-A-90 | Наконечник каб. Color-Keyed, изгиб 90⁰, с одним отверстием, медь луженая, красный, 35мм2, Ø5 мм, 35M6-A-90, 10 шт. | 1 | PAK | 1680,30 | 1680,30 | TB_CK_Premium_Lugs | Заказ | 18 недель |  |  | 11.04.2018 |  |  |  | Installation Products | Wire Management and Connectivity | Compression & Mechanical Connectors | Compression Connectors | 5415022199055 | 22.680 | G | 0.330 | CDM
7TAA302040R0008 | 35M8-A-90 | Наконечник каб. Color-Keyed, изгиб 90⁰, с одним отверстием, медь луженая, красный, 35мм2, Ø5 мм, 35M8-A-90, 10 шт. | 1 | PAK | 1680,30 | 1680,30 | TB_CK_Premium_Lugs | Заказ | 18 недель |  |  | 11.04.2018 |  |  |  | Installation Products | Wire Management and Connectivity | Compression & Mechanical Connectors | Compression Connectors | 5415022199062 | 27.261 | G | 0.330 | CDM
7TAA302040R0009 | 35M10-A-90 | Наконечник каб. Color-Keyed, изгиб 90⁰, с одним отверстием, медь луженая, красный, 35мм2, Ø6 мм, 35M10-A-90, 10 шт. | 1 | PAK | 1680,30 | 1680,30 | TB_CK_Premium_Lugs | Заказ | 18 недель |  |  | 11.04.2018 |  |  |  | Installation Products | Wire Management and Connectivity | Compression & Mechanical Connectors | Compression Connectors | 5415022199079 | 27.533 | G | 0.330 | CDM
7TAA302040R0010 | 50M8-A-90 | Наконечник каб. Color-Keyed, изгиб 90⁰, с одним отверстием, медь луженая, синий, 50мм2, Ø5 мм, 50M8-A-90, 10 шт. | 1 | PAK | 1966,00 | 1966,00 | TB_CK_Premium_Lugs | Заказ | 18 недель |  |  | 11.04.2018 |  |  |  | Installation Products | Wire Management and Connectivity | Compression & Mechanical Connectors | Compression Connectors | 5415022199093 | 27.805 | G | 0.330 | CDM
7TAA302040R0011 | 50M10-A-90 | Наконечник каб. Color-Keyed, изгиб 90⁰, с одним отверстием, медь луженая, синий, 50мм2, Ø6 мм, 50M10-A-90, 10 шт. | 1 | PAK | 1966,00 | 1966,00 | TB_CK_Premium_Lugs | Заказ | 18 недель |  |  | 11.04.2018 |  |  |  | Installation Products | Wire Management and Connectivity | Compression & Mechanical Connectors | Compression Connectors | 5415022199109 | 26.535 | G | 0.330 | CDM
7TAA302040R0012 | 70M8-A-90 | Наконечник каб. Color-Keyed, изгиб 90⁰, с одним отверстием, медь луженая, коричневый, 70мм2, Ø5 мм, 70M8-A-90, 10 шт. | 1 | PAK | 2784,40 | 2784,40 | TB_CK_Premium_Lugs | Заказ | 18 недель |  |  | 11.04.2018 |  |  |  | Installation Products | Wire Management and Connectivity | Compression & Mechanical Connectors | Compression Connectors | 5415022199123 | 41.504 | G | 0.516 | CDM
7TAA302040R0013 | 70M10-A-90 | Наконечник каб. Color-Keyed, изгиб 90⁰, с одним отверстием, медь луженая, коричневый, 70мм2, Ø6 мм, 70M10-A-90, 10 шт. | 1 | PAK | 2784,40 | 2784,40 | TB_CK_Premium_Lugs | Заказ | 18 недель |  |  | 11.04.2018 |  |  |  | Installation Products | Wire Management and Connectivity | Compression & Mechanical Connectors | Compression Connectors | 5415022199130 | 43.092 | G | 0.516 | CDM
7TAA302040R0014 | 95M10-A-90 | Наконечник каб. Color-Keyed, изгиб 90⁰, с одним отверстием, медь луженая, зеленый, 95мм2, Ø6 мм, 95M10-A-90, 10 шт. | 1 | PAK | 3885,50 | 3885,50 | TB_CK_Premium_Lugs | Заказ | 18 недель |  |  | 11.04.2018 |  |  |  | Installation Products | Wire Management and Connectivity | Compression & Mechanical Connectors | Compression Connectors | 5415022199154 | 51.438 | G | 0.798 | CDM
7TAA302040R0015 | 95M12-A-90 | Наконечник каб. Color-Keyed, изгиб 90⁰, с одним отверстием, медь луженая, зеленый, 95мм2, Ø6 мм, 95M12-A-90, 10 шт. | 1 | PAK | 3885,50 | 3885,50 | TB_CK_Premium_Lugs | Заказ | 18 недель |  |  | 11.04.2018 |  |  |  | Installation Products | Wire Management and Connectivity | Compression & Mechanical Connectors | Compression Connectors | 5415022199161 | 49.306 | G | 0.798 | CDM
7TAA302040R0016 | 95M16-A-90 | Наконечник каб. Color-Keyed, изгиб 90⁰, с одним отверстием, медь луженая, зеленый, 95мм2, Ø6 мм, 95M16-A-90, 10 шт. | 1 | PAK | 3885,50 | 3885,50 | TB_CK_Premium_Lugs | Заказ | 18 недель |  |  | 11.04.2018 |  |  |  | Installation Products | Wire Management and Connectivity | Compression & Mechanical Connectors | Compression Connectors | 5415022199178 | 45.995 | G | 0.798 | CDM
7TAA302040R0017 | 120M10-A-90 | Наконечник каб. Color-Keyed, изгиб 90⁰, с одним отверстием, медь луженая, розовый, 120мм2, Ø7 мм, 120M10-A-90, 10 шт. | 1 | PAK | 4986,50 | 4986,50 | TB_CK_Premium_Lugs | Заказ | 18 недель |  |  | 11.04.2018 |  |  |  | Installation Products | Wire Management and Connectivity | Compression & Mechanical Connectors | Compression Connectors | 5415022199185 | 75.161 | G | 0.798 | CDM
7TAA302040R0018 | 120M12-A-90 | Наконечник каб. Color-Keyed, изгиб 90⁰, с одним отверстием, медь луженая, розовый, 120мм2, Ø7 мм, 120M12-A-90, 10 шт. | 1 | PAK | 4986,50 | 4986,50 | TB_CK_Premium_Lugs | Заказ | 18 недель |  |  | 11.04.2018 |  |  |  | Installation Products | Wire Management and Connectivity | Compression & Mechanical Connectors | Compression Connectors | 5415022199192 | 72.439 | G | 0.798 | CDM
7TAA302040R0019 | 120M16-A-90 | Наконечник каб. Color-Keyed, изгиб 90⁰, с одним отверстием, медь луженая, розовый, 120мм2, Ø7 мм, 120M16-A-90, 10 шт. | 1 | PAK | 4986,50 | 4986,50 | TB_CK_Premium_Lugs | Заказ | 18 недель |  |  | 11.04.2018 |  |  |  | Installation Products | Wire Management and Connectivity | Compression & Mechanical Connectors | Compression Connectors | 5415022199208 | 68.040 | G | 0.798 | CDM
7TAA302040R0020 | 150M10-A-90 | Наконечник каб. Color-Keyed, изгиб 90⁰, с одним отверстием, медь луженая, черный, 150мм2, Ø7 мм, 150M10-A-90, 10 шт. | 1 | PAK | 7115,30 | 7115,30 | TB_CK_Premium_Lugs | Заказ | 18 недель |  |  | 11.04.2018 |  |  |  | Installation Products | Wire Management and Connectivity | Compression & Mechanical Connectors | Compression Connectors | 5415022199215 | 105.461 | G | 1.128 | CDM
7TAA302040R0021 | 150M12-A-90 | Наконечник каб. Color-Keyed, изгиб 90⁰, с одним отверстием, медь луженая, черный, 150мм2, Ø7 мм, 150M12-A-90, 10 шт. | 1 | PAK | 7115,30 | 7115,30 | TB_CK_Premium_Lugs | Заказ | 18 недель |  |  | 11.04.2018 |  |  |  | Installation Products | Wire Management and Connectivity | Compression & Mechanical Connectors | Compression Connectors | 5415022199239 | 158.759 | G | 1.128 | CDM
7TAA302040R0022 | 150M16-A-90 | Наконечник каб. Color-Keyed, изгиб 90⁰, с одним отверстием, медь луженая, черный, 150мм2, Ø7 мм, 150M16-A-90, 10 шт. | 1 | PAK | 7115,30 | 7115,30 | TB_CK_Premium_Lugs | Заказ | 18 недель |  |  | 11.04.2018 |  |  |  | Installation Products | Wire Management and Connectivity | Compression & Mechanical Connectors | Compression Connectors | 5415022199246 | 96.389 | G | 1.128 | CDM
7TAA302040R0023 | 240M10-A-90 | Наконечник каб. Color-Keyed, изгиб 90⁰, с одним отверстием, медь луженая, пурпурный, 240мм2, Ø7 мм, 240M10-A-90, 6 шт. | 1 | PAK | 6893,82 | 6893,82 | TB_CK_Premium_Lugs | Заказ | 18 недель |  |  | 11.04.2018 |  |  |  | Installation Products | Wire Management and Connectivity | Compression & Mechanical Connectors | Compression Connectors | 5415022199284 | 219.450 | G | 1.128 | CDM
7TAA302040R0024 | 240M12-A-90 | Наконечник каб. Color-Keyed, изгиб 90⁰, с одним отверстием, медь луженая, пурпурный, 240мм2, Ø7 мм, 240M12-A-90, 6 шт. | 1 | PAK | 6893,82 | 6893,82 | TB_CK_Premium_Lugs | Заказ | 18 недель |  |  | 11.04.2018 |  |  |  | Installation Products | Wire Management and Connectivity | Compression & Mechanical Connectors | Compression Connectors | 5415022199291 | 213.372 | G | 1.128 | CDM
7TAA302040R0025 | 240M16-A-90 | Наконечник каб. Color-Keyed, изгиб 90⁰, с одним отверстием, медь луженая, пурпурный, 240мм2, Ø7 мм, 240M16-A-90, 6 шт. | 1 | PAK | 6893,82 | 6893,82 | TB_CK_Premium_Lugs | Заказ | 18 недель |  |  | 11.04.2018 |  |  |  | Installation Products | Wire Management and Connectivity | Compression & Mechanical Connectors | Compression Connectors | 5415022199307 | 203.665 | G | 1.128 | CDM
7TAA302040R0026 | 70M12-A-90 | Наконечник каб. Color-Keyed, изгиб 90⁰, с одним отверстием, медь луженая, коричневый, 70мм2, Ø6 мм, 70M12-A-90, 10 шт. | 1 | PAK | 2784,40 | 2784,40 | TB_CK_Premium_Lugs | Заказ | 18 недель |  |  | 11.04.2018 |  |  |  | Installation Products | Wire Management and Connectivity | Compression & Mechanical Connectors | Compression Connectors | 5415022199147 | 39.780 | G | 0.516 | CDM
7TAA302040R0027 | 185M10-A-90 | Наконечник каб. Color-Keyed, изгиб 90⁰, с одним отверстием, медь луженая, оранжевый, 185мм2, Ø7 мм, 185M10-A-90, 6 шт. | 1 | PAK | 5537,94 | 5537,94 | TB_CK_Premium_Lugs | Заказ | 18 недель |  |  | 11.04.2018 |  |  |  | Installation Products | Wire Management and Connectivity | Compression & Mechanical Connectors | Compression Connectors | 5415022199253 | 162.887 | G | 1.128 | CDM
7TAA302040R0028 | 185M12-A-90 | Наконечник каб. Color-Keyed, изгиб 90⁰, с одним отверстием, медь луженая, оранжевый, 185мм2, Ø7 мм, 185M12-A-90, 6 шт. | 1 | PAK | 5537,94 | 5537,94 | TB_CK_Premium_Lugs | Заказ | 18 недель |  |  | 11.04.2018 |  |  |  | Installation Products | Wire Management and Connectivity | Compression & Mechanical Connectors | Compression Connectors | 5415022199260 | 157.897 | G | 1.128 | CDM
7TAA302040R0029 | 185M16-A-90 | Наконечник каб. Color-Keyed, изгиб 90⁰, с одним отверстием, медь луженая, оранжевый, 185мм2, Ø7 мм, 185M16-A-90, 6 шт. | 1 | PAK | 5537,94 | 5537,94 | TB_CK_Premium_Lugs | Заказ | 18 недель |  |  | 11.04.2018 |  |  |  | Installation Products | Wire Management and Connectivity | Compression & Mechanical Connectors | Compression Connectors | 5415022199277 | 149.914 | G | 1.128 | CDM
7TAA302040R0030 | 50M12-A-90 | Наконечник каб. Color-Keyed, изгиб 90⁰, с одним отверстием, медь луженая, синий, 50мм2, Ø6 мм, 50M12-A-90, 10 шт. | 20 | PAK | 1966,00 | 39320,00 | TB_CK_Premium_Lugs | Заказ | 18 недель |  |  | 11.04.2018 |  |  |  | Installation Products | Wire Management and Connectivity | Compression & Mechanical Connectors | Compression Connectors | 5415022199116 | 24.948 | G | 0.330 | CDM
7TAD012260R0001 | 5363 | Фитинг, сталь, черный, резьба 3/4, Ø25, 5363, 25 шт. | 1 | PAK | 22602,50 | 22602,50 | TCND | Заказ | 6 недель |  |  | 11.04.2018 |  |  |  | Installation Products | Compression Terminals | Compression Terminals | Compression Terminals | 5414363075844 | 142.883 | G | 2.500 | CDM
7TAD013340R0000 | XPLFL110 | Подводка гибкая, XPLFL110, 250мм | 1 | ST | 21259,00 | 21259,00 | TEX | Заказ | 6 недель |  |  | 25.01.2018 |  |  |  | Installation Products | Compression Terminals | Compression Terminals | Compression Terminals | 5415022259803 | 0.812 | KG | 6.555 | CDM
7TAD013340R0001 | XPLFL112 | Подводка гибкая, XPLFL112, 300мм | 1 | ST | 23588,00 | 23588,00 | TEX | Заказ | 4 недели |  |  | 25.01.2018 |  |  |  | Installation Products | Compression Terminals | Compression Terminals | Compression Terminals | 5415022259810 | 0.871 | KG | 7.866 | CDM
7TAD013340R0002 | XPLFL115 | Подводка гибкая, XPLFL115, 300мм | 1 | ST | 24480,00 | 24480,00 | TEX | Заказ | 6 недель |  |  | 25.01.2018 |  |  |  | Installation Products | Compression Terminals | Compression Terminals | Compression Terminals | 786209884305 | 0.993 | KG | 9.832 | CDM
7TAD013340R0003 | XPLFL118 | Подводка гибкая, XPLFL118, 460мм | 1 | ST | 26412,00 | 26412,00 | TEX | Заказ | 4 недели |  |  | 25.01.2018 |  |  |  | Installation Products | Compression Terminals | Compression Terminals | Compression Terminals | 5415022363159 | 1.111 | KG | 11.799 | CDM
7TAD013340R0004 | XPLFL124 | Подводка гибкая, XPLFL124, 610мм | 1 | ST | 30599,00 | 30599,00 | TEX | Заказ | 6 недель |  |  | 25.01.2018 |  |  |  | Installation Products | Compression Terminals | Compression Terminals | Compression Terminals | 5415022456448 | 1.361 | KG | 15.732 | CDM
7TAD013340R0005 | XPLFL16 | Подводка гибкая, XPLFL16, 150мм | 1 | ST | 18682,00 | 18682,00 | TEX | Заказ | 6 недель |  |  | 25.01.2018 |  |  |  | Installation Products | Compression Terminals | Compression Terminals | Compression Terminals | 5415022259797 | 0.753 | KG | 3.933 | CDM
7TAD013340R0006 | XPLFL18 | Подводка гибкая, XPLFL18, 200мм | 1 | ST | 20131,00 | 20131,00 | TEX | Заказ | 6 недель |  |  | 25.01.2018 |  |  |  | Installation Products | Compression Terminals | Compression Terminals | Compression Terminals | 786209884237 | 0.753 | KG | 26.547 | CDM
7TAD013340R0007 | XPLFL212 | Подводка гибкая, XPLFL212, 300мм | 1 | ST | 28345,00 | 28345,00 | TEX | Заказ | 6 недель |  |  | 25.01.2018 |  |  |  | Installation Products | Compression Terminals | Compression Terminals | Compression Terminals | 5415022259964 | 1.288 | KG | 7.866 | CDM
7TAD013340R0008 | XPLFL215 | Подводка гибкая, XPLFL215, 380мм | 1 | ST | 30278,00 | 30278,00 | TEX | Заказ | 6 недель |  |  | 25.01.2018 |  |  |  | Installation Products | Compression Terminals | Compression Terminals | Compression Terminals | 5415022259827 | 1.497 | KG | 9.832 | CDM
7TAD013340R0009 | XPLFL218 | Подводка гибкая, XPLFL218, 460мм | 1 | ST | 32854,00 | 32854,00 | TEX | Заказ | 6 недель |  |  | 25.01.2018 |  |  |  | Installation Products | Compression Terminals | Compression Terminals | Compression Terminals | 5415022229127 | 1.615 | KG | 11.799 | CDM
7TAD013340R0010 | XPLFL224 | Подводка гибкая, XPLFL224, 610мм | 1 | ST | 37685,00 | 37685,00 | TEX | Заказ | 6 недель |  |  | 25.01.2018 |  |  |  | Installation Products | Compression Terminals | Compression Terminals | Compression Terminals | 5415022326871 | 1.914 | KG | 15.732 | CDM
7TAD013340R0011 | XPLFL236 | Подводка гибкая, XPLFL236, 915мм | 1 | ST | 47026,00 | 47026,00 | TEX | Заказ | 6 недель |  |  | 25.01.2018 |  |  |  | Installation Products | Compression Terminals | Compression Terminals | Compression Terminals | 5415022259834 | 2.531 | KG | 23.597 | CDM
7TAD013340R0012 | XPLFL318 | Подводка гибкая, XPLFL318, 460мм | 1 | ST | 54435,00 | 54435,00 | TEX | Заказ | 6 недель |  |  | 25.01.2018 |  |  |  | Installation Products | Compression Terminals | Compression Terminals | Compression Terminals | 5415022259841 | 2.495 | KG | 26.547 | CDM
7TAG009000R0094 | FO200-40-2 | Cтяжка каб. Ty-Grip, петлевая, полиамид, красный, 228.6x12.7мм, FO200-40-2, 10 шт. | 100 | PAK | 723,50 | 72350,00 | TB_Fastering | Заказ | 7 недель |  |  | 11.04.2018 |  |  |  | Installation Products | Wire Management and Connectivity | Cable Ties |  | 5414363021247 | 9.072 | G | 0.052 | CDM
7TAG009000R0095 | FO200-50-4 | Cтяжка каб. Ty-Grip, петлевая, полиамид, желтый, 228.6x19.1мм, FO200-50-4, 10 шт. | 100 | PAK | 1090,90 | 109090,00 | TB_Fastering | Заказ | 7 недель |  |  | 11.04.2018 |  |  |  | Installation Products | Wire Management and Connectivity | Cable Ties |  | 5414363021377 | 9.072 | G | 0.052 | CDM
7TAG009000R0096 | FO200-50-6 | Cтяжка каб. Ty-Grip, петлевая, полиамид, голубой, 228.6x19.1мм, FO200-50-6, 10 шт. | 100 | PAK | 1090,90 | 109090,00 | TB_Fastering | Заказ | 7 недель |  |  | 11.04.2018 |  |  |  | Installation Products | Wire Management and Connectivity | Cable Ties |  | 5414363021414 | 9.072 | G | 0.052 | CDM
7TAG009000R0097 | FO200-50-8 | Cтяжка каб. Ty-Grip, петлевая, полиамид, серый, 228.6x19.1мм, FO200-50-8, 10 шт. | 100 | PAK | 1090,90 | 109090,00 | TB_Fastering | Заказ | 7 недель |  |  | 11.04.2018 |  |  |  | Installation Products | Wire Management and Connectivity | Cable Ties |  | 5414363021438 | 9.072 | G | 0.052 | CDM
7TAG009000R0098 | FO350-40-2 | Cтяжка каб. Ty-Grip, петлевая, полиамид, красный, 330.2x12.7мм, FO350-40-2, 10 шт. | 100 | PAK | 950,70 | 95070,00 | TB_Fastering | Заказ | 7 недель |  |  | 11.04.2018 |  |  |  | Installation Products | Wire Management and Connectivity | Cable Ties |  | 5414363021483 | 9.072 | G | 0.052 | CDM
7TAG009000R0099 | FO350-40-3 | Cтяжка каб. Ty-Grip, петлевая, полиамид, оранжевый, 330.2x12.7мм, FO350-40-3, 10 шт. | 100 | PAK | 950,70 | 95070,00 | TB_Fastering | Заказ | 7 недель |  |  | 11.04.2018 |  |  |  | Installation Products | Wire Management and Connectivity | Cable Ties |  | 5414363021490 | 9.072 | G | 0.052 | CDM
7TAG009000R0100 | FO350-40-4 | Cтяжка каб. Ty-Grip, петлевая, полиамид, желтый, 330.2x12.7мм, FO350-40-4, 10 шт. | 100 | PAK | 950,70 | 95070,00 | TB_Fastering | Заказ | 7 недель |  |  | 11.04.2018 |  |  |  | Installation Products | Wire Management and Connectivity | Cable Ties |  | 5414363021506 | 9.072 | G | 0.052 | CDM
7TAG009000R0101 | FO350-40-5 | Cтяжка каб. Ty-Grip, петлевая, полиамид, зеленый, 330.2x12.7мм, FO350-40-5, 10 шт. | 100 | PAK | 950,70 | 95070,00 | TB_Fastering | Заказ | 7 недель |  |  | 11.04.2018 |  |  |  | Installation Products | Wire Management and Connectivity | Cable Ties |  | 5414363021513 | 9.072 | G | 0.052 | CDM
7TAG009000R0103 | FO350-40-9 | Cтяжка каб. Ty-Grip, петлевая, полиамид, белый, 330.2x12.7мм, FO350-40-9, 10 шт. | 100 | PAK | 950,70 | 95070,00 | TB_Fastering | Заказ | 7 недель |  |  | 11.04.2018 |  |  |  | Installation Products | Wire Management and Connectivity | Cable Ties |  | 5414363021544 | 3.969 | G | 0.052 | CDM
7TAG009000R0105 | FO350-50-2 | Cтяжка каб. Ty-Grip, петлевая, полиамид, красный, 330.2x19.1мм, FO350-50-2, 10 шт. | 100 | PAK | 1454,90 | 145490,00 | TB_Fastering | Заказ | 7 недель |  |  | 11.04.2018 |  |  |  | Installation Products | Wire Management and Connectivity | Cable Ties |  | 5414363021575 | 9.072 | G | 0.052 | CDM
7TAG009000R0106 | FO350-50-3 | Cтяжка каб. Ty-Grip, петлевая, полиамид, оранжевый, 330.2x19.1мм, FO350-50-3, 10 шт. | 100 | PAK | 1454,90 | 145490,00 | TB_Fastering | Заказ | 7 недель |  |  | 11.04.2018 |  |  |  | Installation Products | Wire Management and Connectivity | Cable Ties |  | 5414363021582 | 9.072 | G | 0.052 | CDM
7TAG009000R0107 | FO350-50-5 | Cтяжка каб. Ty-Grip, петлевая, полиамид, зеленый, 330.2x19.1мм, FO350-50-5, 10 шт. | 100 | PAK | 1454,90 | 145490,00 | TB_Fastering | Заказ | 7 недель |  |  | 11.04.2018 |  |  |  | Installation Products | Wire Management and Connectivity | Cable Ties |  | 5414363021605 | 9.072 | G | 0.052 | CDM
7TAG009000R0109 | FO350-50-9 | Cтяжка каб. Ty-Grip, петлевая, полиамид, белый, 330.2x19.1мм, FO350-50-9, 10 шт. | 100 | PAK | 1454,90 | 145490,00 | TB_Fastering | Заказ | 7 недель |  |  | 11.04.2018 |  |  |  | Installation Products | Wire Management and Connectivity | Cable Ties |  | 5414363021636 | 9.072 | G | 0.052 | CDM
7TAG009000R0113 | FOL300-50-9 | Cтяжка каб. Ty-Grip, с застежкой, полиамид, белый, 304.8x19.1мм, FOL300-50-9, 10 шт. | 10 | PAK | 1430,20 | 14302,00 | TB_Fastering | Заказ | 12 недель |  |  | 11.04.2018 |  |  |  | Installation Products | Wire Management and Connectivity | Cable Ties |  | 5414363021780 | 4.536 | G | 0.052 | CDM
7TAG009000R0126 | FOS500-50-9 | Cтяжка каб. Ty-Grip, ленточная, полиамид, белый, 457.2x19.1мм, FOS500-50-9, 10 шт. | 100 | PAK | 1707,70 | 170770,00 | TB_Fastering | Заказ | 7 недель |  |  | 11.04.2018 |  |  |  | Installation Products | Wire Management and Connectivity | Cable Ties |  | 5414363022275 | 26.672 | G | 0.052 | CDM
7TAG009000R0210 | TY234M-6 | Cтяжка каб. Ty-Rap, со стальным зубом, полиамид 6.6/нержавеющая сталь, синий, 2.4x356мм, TY234M-6, 1000 шт. | 1000 | ST | 26,61 | 26610,00 | TB_Fastering | Заказ | 11 недель |  |  | 11.04.2018 |  |  |  | Installation Products | Wire Management and Connectivity | Cable Ties |  | 5414363061595 | 0.853 | G | 25.085 | CDM
7TAG009000R0216 | TY242M-1 | Cтяжка каб. Ty-Rap, со стальным зубом, полиамид 6.6/нержавеющая сталь, коричневый, 3.6x204мм, TY242M-1, 1000 шт. | 1000 | ST | 6,85 | 6850,00 | TB_Fastering | Заказ | 12 недель |  |  | 11.04.2018 |  |  |  | Installation Products | Wire Management and Connectivity | Cable Ties |  | 5414363061885 | 0.853 | G | 7.079 | CDM
7TAG009000R0223 | TY253M-9 | Cтяжка каб. Ty-Rap, со стальным зубом, термостабилизированная, полиамид 6.6/нержавеющая сталь, белый, 4.8x290мм, TY253M-9, 1000 шт. | 1 | PAK | 16950,00 | 16950,00 | TB_Fastering | Заказ | 5 недель |  |  | 11.04.2018 |  |  |  | Installation Products | Wire Management and Connectivity | Cable Ties |  | 5414363062400 | 1.987 | G | 37.281 | CDM
7TAG009000R0234 | TY26M-1 | Cтяжка каб. Ty-Rap, со стальным зубом, полиамид 6.6/нержавеющая сталь, коричневый, 3.6x284мм, TY26M-1, 1000 шт. | 1000 | ST | 12,37 | 12370,00 | TB_Fastering | Заказ | 9 недель |  |  | 11.04.2018 |  |  |  | Installation Products | Wire Management and Connectivity | Cable Ties |  | 5414363062783 | 1.134 | G | 23.226 | CDM
7TAG009000R0235 | TY26M-7 | Cтяжка каб. Ty-Rap, со стальным зубом, полиамид 6.6/нержавеющая сталь, пурпурный, 3.6x284мм, TY26M-7, 1000 шт. | 1000 | ST | 11,63 | 11630,00 | TB_Fastering | Заказ | 5 недель |  |  | 11.04.2018 |  |  |  | Installation Products | Wire Management and Connectivity | Cable Ties |  | 5414363062851 | 1.134 | G | 6.990 | CDM
7TAG009000R0236 | TY26M-9 | Cтяжка каб. Ty-Rap, со стальным зубом, полиамид 6.6/нержавеющая сталь, белый, 3.6x284мм, TY26M-9, 1000 шт. | 1 | PAK | 11630,00 | 11630,00 | TB_Fastering | Заказ | 5 недель |  |  | 11.04.2018 |  |  |  | Installation Products | Wire Management and Connectivity | Cable Ties |  | 5414363062875 | 1.420 | G | 48.493 | CDM
7TAG009000R0239 | TY272M-1 | Cтяжка каб. Ty-Rap, со стальным зубом, полиамид 6.6/нержавеющая сталь, коричневый, 6.9x223мм, TY272M-1, 500 шт. | 500 | ST | 22,09 | 11045,00 | TB_Fastering | Заказ | 5 недель |  |  | 11.04.2018 |  |  |  | Installation Products | Wire Management and Connectivity | Cable Ties |  | 5414363062981 | 0.286 | G | 11.909 | CDM
7TAG009000R0326 | TYHT277M | Cтяжка каб. Ty-Rap, со стальным зубом, для сверхвысоких температур, полиамид 4.6/нержавеющая сталь, светло-зеленый, 7.0x617мм, TYHT277M, 500 шт. | 1 | PAK | 52130,00 | 52130,00 | TB_Fastering | Заказ | 7 недель |  |  | 11.04.2018 |  |  |  | Installation Products | Wire Management and Connectivity | Cable Ties |  | 5414363149514 | 9.072 | G | 9.291 | CDM
7TAG009000R0330 | TYV23M | Cтяжка каб. Ty-Rap, со стальным зубом, ECTFE, фторполимер/нержавеющая сталь, темно-бардовый, УФ-стойкая, 2.4x92мм, TYV23M, 1000 шт. | 1 | PAK | 23350,00 | 23350,00 | TB_Fastering | Заказ | 9 недель |  |  | 11.04.2018 |  |  |  | Installation Products | Wire Management and Connectivity | Cable Ties |  | 5414363073833 | 0.408 | G | 0.016 | CDM
7TAG009010R0011 | TY5234MX | Cтяжка каб. Ty-Rap, со стальным зубом, полиамид 6.6/нержавеющая сталь, черный, УФ-стойкая, 2.4x356мм, TY5234MX, 100 шт. | 1 | PAK | 2607,00 | 2607,00 | TB_Fastering | Заказ | 4 недели |  |  | 11.04.2018 |  |  |  | Installation Products | Wire Management and Connectivity | Cable Ties |  | 5414363065333 | 2.268 | G | 2.358 | CDM
7TAG009020R0052 | TY5234M | Cтяжка каб. Ty-Rap, со стальным зубом, полиамид 6.6/нержавеющая сталь, бесцветный, 2.4x356мм, TY5234M, 100 шт. | 1 | PAK | 2268,00 | 2268,00 | TB_Fastering | Заказ | 4 недели |  |  | 11.04.2018 |  |  |  | Installation Products | Wire Management and Connectivity | Cable Ties |  | 5414363065326 | 1.134 | G | 7.165 | CDM
7TAG009040R0005 | TY232M | Cтяжка каб. Ty-Rap, со стальным зубом, полиамид 6.6/нержавеющая сталь, бесцветный, 2.4x203мм, TY232M, 1000 шт. | 1 | PAK | 3860,00 | 3860,00 | TB_Fastering | Заказ | 6 недель |  |  | 11.04.2018 |  |  |  | Installation Products | Wire Management and Connectivity | Cable Ties |  | 5414363061410 | 0.272 | G | 4.405 | CDM
7TAG009040R0007 | TY232MX | Cтяжка каб. Ty-Rap, со стальным зубом, полиамид 6.6/нержавеющая сталь, черный, УФ-стойкая, 2.4x203мм, TY232MX, 1000 шт. | 1 | PAK | 4340,00 | 4340,00 | TB_Fastering | Заказ | 6 недель |  |  | 11.04.2018 |  |  |  | Installation Products | Wire Management and Connectivity | Cable Ties |  | 5414363061540 | 0.286 | G | 4.425 | CDM
7TAG009040R0009 | TY23M | Cтяжка каб. Ty-Rap, со стальным зубом, полиамид 6.6/нержавеющая сталь, бесцветный, 2.4x203мм, TY23M, 1000 шт. | 1 | PAK | 1760,00 | 1760,00 | TB_Fastering | Заказ | 4 недели |  |  | 11.04.2018 |  |  |  | Installation Products | Wire Management and Connectivity | Cable Ties |  | 5414363061632 | 2.268 | G | 0.016 | CDM
7TAG009040R0011 | TY23MX | Cтяжка каб. Ty-Rap, со стальным зубом, полиамид 6.6/нержавеющая сталь, черный, УФ-стойкая, 2.4x92мм, TY23MX, 1000 шт. | 1 | PAK | 2240,00 | 2240,00 | TB_Fastering | Заказ | 4 недели |  |  | 11.04.2018 |  |  |  | Installation Products | Wire Management and Connectivity | Cable Ties |  | 5414363061830 | 0.286 | G | 3.800 | CDM
7TAG009050R0000 | TY234M | Cтяжка каб. Ty-Rap, со стальным зубом, полиамид 6.6/нержавеющая сталь, бесцветный, 2.4x356мм, TY234M, 1000 шт. | 1 | PAK | 19610,00 | 19610,00 | TB_Fastering | Заказ | 4 недели |  |  | 11.04.2018 |  |  |  | Installation Products | Wire Management and Connectivity | Cable Ties |  | 5414363061557 | 0.853 | G | 28.022 | CDM
7TAG009050R0001 | TY234MX | Cтяжка каб. Ty-Rap, со стальным зубом, полиамид 6.6/нержавеющая сталь, черный, УФ-стойкая, 2.4x356мм, TY234MX, 1000 шт. | 1 | PAK | 22530,00 | 22530,00 | TB_Fastering | Заказ | 4 недели |  |  | 11.04.2018 |  |  |  | Installation Products | Wire Management and Connectivity | Cable Ties |  | 5414363061625 | 1.134 | G | 28.246 | CDM
7TAG009060R0012 | TY23M-0 | Cтяжка каб. Ty-Rap, со стальным зубом, полиамид 6.6/нержавеющая сталь, черный, 2.4x92мм, TY23M-0, 1000 шт. | 1 | PAK | 2400,00 | 2400,00 | TB_Fastering | Заказ | 5 недель |  |  | 11.04.2018 |  |  |  | Installation Products | Wire Management and Connectivity | Cable Ties |  | 5414363061649 | 0.272 | G | 2.360 | CDM
7TAG009070R0083 | TY232M-1 | Cтяжка каб. Ty-Rap, со стальным зубом, полиамид 6.6/нержавеющая сталь, коричневый, 2.4x203мм, TY232M-1, 1000 шт. | 1000 | ST | 5,39 | 5390,00 | TB_Fastering | Заказ | 9 недель |  |  | 11.04.2018 |  |  |  | Installation Products | Wire Management and Connectivity | Cable Ties |  | 5414363061434 | 0.286 | G | 5.899 | CDM
7TAG009070R0084 | TY232M-2 | Cтяжка каб. Ty-Rap, со стальным зубом, полиамид 6.6/нержавеющая сталь, красный, 2.4x203мм, TY232M-2, 1000 шт. | 1000 | ST | 5,39 | 5390,00 | TB_Fastering | Заказ | 6 недель |  |  | 11.04.2018 |  |  |  | Installation Products | Wire Management and Connectivity | Cable Ties |  | 5414363061441 | 0.286 | G | 5.899 | CDM
7TAG009070R0085 | TY232M-3 | Cтяжка каб. Ty-Rap, со стальным зубом, полиамид 6.6/нержавеющая сталь, оранжевый, 2.4x203мм, TY232M-3, 1000 шт. | 1000 | ST | 5,39 | 5390,00 | TB_Fastering | Заказ | 5 недель |  |  | 11.04.2018 |  |  |  | Installation Products | Wire Management and Connectivity | Cable Ties |  | 5414363061458 | 0.567 | G | 38.582 | CDM
7TAG009070R0086 | TY232M-4 | Cтяжка каб. Ty-Rap, со стальным зубом, полиамид 6.6/нержавеющая сталь, желтый, 2.4x203мм, TY232M-4, 1000 шт. | 1000 | ST | 5,39 | 5390,00 | TB_Fastering | Заказ | 6 недель |  |  | 11.04.2018 |  |  |  | Installation Products | Wire Management and Connectivity | Cable Ties |  | 5414363061465 | 0.286 | G | 5.899 | CDM
7TAG009070R0087 | TY232M-5 | Cтяжка каб. Ty-Rap, со стальным зубом, полиамид 6.6/нержавеющая сталь, зеленый, 2.4x203мм, TY232M-5, 1000 шт. | 1000 | ST | 5,39 | 5390,00 | TB_Fastering | Заказ | 12 недель |  |  | 11.04.2018 |  |  |  | Installation Products | Wire Management and Connectivity | Cable Ties |  | 5414363061472 | 28.350 | G | 5.899 | CDM
7TAG009070R0088 | TY232M-6 | Cтяжка каб. Ty-Rap, со стальным зубом, полиамид 6.6/нержавеющая сталь, синий, 2.4x203мм, TY232M-6, 1000 шт. | 1000 | ST | 5,39 | 5390,00 | TB_Fastering | Заказ | 6 недель |  |  | 11.04.2018 |  |  |  | Installation Products | Wire Management and Connectivity | Cable Ties |  | 5414363061489 | 0.286 | G | 4.425 | CDM
7TAG009070R0089 | TY232M-7 | Cтяжка каб. Ty-Rap, со стальным зубом, полиамид 6.6/нержавеющая сталь, пурпурный, 2.4x203мм, TY232M-7, 1000 шт. | 1000 | ST | 5,39 | 5390,00 | TB_Fastering | Заказ | 5 недель |  |  | 11.04.2018 |  |  |  | Installation Products | Wire Management and Connectivity | Cable Ties |  | 5414363061496 | 0.286 | G | 5.899 | CDM
7TAG009070R0090 | TY232M-8 | Cтяжка каб. Ty-Rap, со стальным зубом, полиамид 6.6/нержавеющая сталь, серый, 2.4x203мм, TY232M-8, 1000 шт. | 1000 | ST | 5,39 | 5390,00 | TB_Fastering | Заказ | 12 недель |  |  | 11.04.2018 |  |  |  | Installation Products | Wire Management and Connectivity | Cable Ties |  | 5414363061502 | 0.853 | G | 5.899 | CDM
7TAG009070R0091 | TY232M-9 | Cтяжка каб. Ty-Rap, со стальным зубом, полиамид 6.6/нержавеющая сталь, белый, 2.4x203мм, TY232M-9, 1000 шт. | 1 | PAK | 5390,00 | 5390,00 | TB_Fastering | Заказ | 12 недель |  |  | 11.04.2018 |  |  |  | Installation Products | Wire Management and Connectivity | Cable Ties |  | 5414363061519 | 0.567 | G | 5.899 | CDM
7TAG009070R0092 | TY234M-2 | Cтяжка каб. Ty-Rap, со стальным зубом, полиамид 6.6/нержавеющая сталь, красный, 2.4x356мм, TY234M-2, 1000 шт. | 1000 | ST | 20,83 | 20830,00 | TB_Fastering | Заказ | 11 недель |  |  | 11.04.2018 |  |  |  | Installation Products | Wire Management and Connectivity | Cable Ties |  | 5414363061564 | 0.853 | G | 10.058 | CDM
7TAG009070R0093 | TY234M-4 | Cтяжка каб. Ty-Rap, со стальным зубом, полиамид 6.6/нержавеющая сталь, желтый, 2.4x356мм, TY234M-4, 1000 шт. | 1000 | ST | 20,83 | 20830,00 | TB_Fastering | Заказ | 5 недель |  |  | 11.04.2018 |  |  |  | Installation Products | Wire Management and Connectivity | Cable Ties |  | 5414363061571 | 1.134 | G | 10.058 | CDM
7TAG009070R0095 | TY23M-1 | Cтяжка каб. Ty-Rap, со стальным зубом, полиамид 6.6/нержавеющая сталь, коричневый, 2.4x92мм, TY23M-1, 1000 шт. | 1000 | ST | 2,40 | 2400,00 | TB_Fastering | Заказ | 4 недели |  |  | 11.04.2018 |  |  |  | Installation Products | Wire Management and Connectivity | Cable Ties |  | 5414363061687 | 0.567 | G | 2.370 | CDM
7TAG009070R0096 | TY23M-2 | Cтяжка каб. Ty-Rap, со стальным зубом, полиамид 6.6/нержавеющая сталь, красный, 2.4x92мм, TY23M-2, 1000 шт. | 1000 | ST | 2,40 | 2400,00 | TB_Fastering | Заказ | 4 недели |  |  | 11.04.2018 |  |  |  | Installation Products | Wire Management and Connectivity | Cable Ties |  | 5414363061700 | 0.272 | G | 2.360 | CDM
7TAG009070R0097 | TY23M-3 | Cтяжка каб. Ty-Rap, со стальным зубом, полиамид 6.6/нержавеющая сталь, оранжевый, 2.4x92мм, TY23M-3, 1000 шт. | 1000 | ST | 2,40 | 2400,00 | TB_Fastering | Заказ | 4 недели |  |  | 11.04.2018 |  |  |  | Installation Products | Wire Management and Connectivity | Cable Ties |  | 5414363061717 | 0.272 | G | 2.360 | CDM
7TAG009070R0098 | TY23M-4 | Cтяжка каб. Ty-Rap, со стальным зубом, полиамид 6.6/нержавеющая сталь, желтый, 2.4x92мм, TY23M-4, 1000 шт. | 1000 | ST | 2,40 | 2400,00 | TB_Fastering | Заказ | 4 недели |  |  | 11.04.2018 |  |  |  | Installation Products | Wire Management and Connectivity | Cable Ties |  | 5414363061724 | 0.286 | G | 2.360 | CDM
7TAG009070R0099 | TY23M-5 | Cтяжка каб. Ty-Rap, со стальным зубом, полиамид 6.6/нержавеющая сталь, зеленый, 2.4x92мм, TY23M-5, 1000 шт. | 1000 | ST | 2,40 | 2400,00 | TB_Fastering | Заказ | 4 недели |  |  | 11.04.2018 |  |  |  | Installation Products | Wire Management and Connectivity | Cable Ties |  | 5414363061731 | 0.286 | G | 2.360 | CDM
7TAG009070R0100 | TY23M-6 | Cтяжка каб. Ty-Rap, со стальным зубом, полиамид 6.6/нержавеющая сталь, синий, 2.4x92мм, TY23M-6, 1000 шт. | 1000 | ST | 2,40 | 2400,00 | TB_Fastering | Заказ | 4 недели |  |  | 11.04.2018 |  |  |  | Installation Products | Wire Management and Connectivity | Cable Ties |  | 5414363061748 | 0.245 | G | 2.787 | CDM
7TAG009070R0101 | TY23M-7 | Cтяжка каб. Ty-Rap, со стальным зубом, полиамид 6.6/нержавеющая сталь, пурпурный, 2.4x92мм, TY23M-7, 1000 шт. | 1000 | ST | 2,34 | 2340,00 | TB_Fastering | Заказ | 5 недель |  |  | 11.04.2018 |  |  |  | Installation Products | Wire Management and Connectivity | Cable Ties |  | 5414363061755 | 2.835 | G | 2.360 | CDM
7TAG009070R0102 | TY23M-8 | Cтяжка каб. Ty-Rap, со стальным зубом, полиамид 6.6/нержавеющая сталь, серый, 2.4x92мм, TY23M-8, 1000 шт. | 1000 | ST | 2,40 | 2400,00 | TB_Fastering | Заказ | 4 недели |  |  | 11.04.2018 |  |  |  | Installation Products | Wire Management and Connectivity | Cable Ties |  | 5414363061779 | 0.286 | G | 2.360 | CDM
7TAG009070R0103 | TY23M-9 | Cтяжка каб. Ty-Rap, со стальным зубом, полиамид 6.6/нержавеющая сталь, белый, 2.4x92мм, TY23M-9, 1000 шт. | 1 | PAK | 2400,00 | 2400,00 | TB_Fastering | Заказ | 4 недели |  |  | 11.04.2018 |  |  |  | Installation Products | Wire Management and Connectivity | Cable Ties |  | 5414363061786 | 0.286 | G | 2.360 | CDM
7TAG009120R0000 | TY242M | Cтяжка каб. Ty-Rap, со стальным зубом, полиамид 6.6/нержавеющая сталь, бесцветный, 3.6x204мм, TY242M, 1000 шт. | 1 | PAK | 4590,00 | 4590,00 | TB_Fastering | Заказ | 4 недели |  |  | 11.04.2018 |  |  |  | Installation Products | Wire Management and Connectivity | Cable Ties |  | 5414363061861 | 0.853 | G | 7.530 | CDM
7TAG009120R0002 | TY26M | Cтяжка каб. Ty-Rap, со стальным зубом, полиамид 6.6/нержавеющая сталь, бесцветный, 3.6x284мм, TY26M, 1000 шт. | 1000 | ST | 5,70 | 5700,00 | TB_Fastering | Заказ | 4 недели |  |  | 11.04.2018 |  |  |  | Installation Products | Wire Management and Connectivity | Cable Ties |  | 5414363062738 | 1.134 | G | 6.371 | CDM
7TAG009120R0004 | TY26MX | Cтяжка каб. Ty-Rap, со стальным зубом, полиамид 6.6/нержавеющая сталь, черный, УФ-стойкая, 3.6x284мм, TY26MX, 1000 шт. | 1 | PAK | 6850,00 | 6850,00 | TB_Fastering | Заказ | 4 недели |  |  | 11.04.2018 |  |  |  | Installation Products | Wire Management and Connectivity | Cable Ties |  | 5414363062912 | 1.261 | G | 8.291 | CDM
7TAG009130R0004 | TY242MX | Cтяжка каб. Ty-Rap, со стальным зубом, полиамид 6.6/нержавеющая сталь, черный, УФ-стойкая, 3.6x204мм, TY242MX, 1000 шт. | 1 | PAK | 5500,00 | 5500,00 | TB_Fastering | Заказ | 4 недели |  |  | 11.04.2018 |  |  |  | Installation Products | Wire Management and Connectivity | Cable Ties |  | 5414363061984 | 2.268 | G | 6.371 | CDM
7TAG009130R0007 | TY24M | Cтяжка каб. Ty-Rap, со стальным зубом, полиамид 6.6/нержавеющая сталь, бесцветный, 3.6x140мм, TY24M, 1000 шт. | 1 | PAK | 2640,00 | 2640,00 | TB_Fastering | Заказ | 4 недели |  |  | 11.04.2018 |  |  |  | Installation Products | Wire Management and Connectivity | Cable Ties |  | 5414363062103 | 0.590 | G | 4.118 | CDM
7TAG009130R0009 | TY24MX | Cтяжка каб. Ty-Rap, со стальным зубом, полиамид 6.6/нержавеющая сталь, черный, УФ-стойкая, 3.6x140мм, TY24MX, 1000 шт. | 1 | PAK | 3190,00 | 3190,00 | TB_Fastering | Заказ | 4 недели |  |  | 11.04.2018 |  |  |  | Installation Products | Wire Management and Connectivity | Cable Ties |  | 5414363062257 | 0.590 | G | 3.888 | CDM
7TAG009140R0018 | TY24M-0 | Cтяжка каб. Ty-Rap, со стальным зубом, полиамид 6.6/нержавеющая сталь, черный, 3.6x140мм, TY24M-0, 1000 шт. | 1 | PAK | 4410,00 | 4410,00 | TB_Fastering | Заказ | 5 недель |  |  | 11.04.2018 |  |  |  | Installation Products | Wire Management and Connectivity | Cable Ties |  | 5414363075257 | 0.567 | G | 38.543 | CDM
7TAG009160R0005 | TY242M-2 | Cтяжка каб. Ty-Rap, со стальным зубом, полиамид 6.6/нержавеющая сталь, красный, 3.6x204мм, TY242M-2, 1000 шт. | 1000 | ST | 6,85 | 6850,00 | TB_Fastering | Заказ | 12 недель |  |  | 11.04.2018 |  |  |  | Installation Products | Wire Management and Connectivity | Cable Ties |  | 5414363061908 | 1.134 | G | 6.371 | CDM
7TAG009160R0006 | TY242M-3 | Cтяжка каб. Ty-Rap, со стальным зубом, полиамид 6.6/нержавеющая сталь, оранжевый, 3.6x204мм, TY242M-3, 1000 шт. | 1000 | ST | 6,85 | 6850,00 | TB_Fastering | Заказ | 12 недель |  |  | 11.04.2018 |  |  |  | Installation Products | Wire Management and Connectivity | Cable Ties |  | 5414363061915 | 0.853 | G | 7.079 | CDM
7TAG009160R0007 | TY242M-4 | Cтяжка каб. Ty-Rap, со стальным зубом, полиамид 6.6/нержавеющая сталь, желтый, 3.6x204мм, TY242M-4, 1000 шт. | 1000 | ST | 6,85 | 6850,00 | TB_Fastering | Заказ | 12 недель |  |  | 11.04.2018 |  |  |  | Installation Products | Wire Management and Connectivity | Cable Ties |  | 5414363061922 | 0.853 | G | 3.540 | CDM
7TAG009160R0008 | TY242M-5 | Cтяжка каб. Ty-Rap, со стальным зубом, полиамид 6.6/нержавеющая сталь, зеленый, 3.6x204мм, TY242M-5, 1000 шт. | 1000 | ST | 6,85 | 6850,00 | TB_Fastering | Заказ | 12 недель |  |  | 11.04.2018 |  |  |  | Installation Products | Wire Management and Connectivity | Cable Ties |  | 5414363061939 | 1.134 | G | 6.371 | CDM
7TAG009160R0009 | TY242M-6 | Cтяжка каб. Ty-Rap, со стальным зубом, полиамид 6.6/нержавеющая сталь, синий, 3.6x204мм, TY242M-6, 1000 шт. | 1000 | ST | 6,85 | 6850,00 | TB_Fastering | Заказ | 4 недели |  |  | 11.04.2018 |  |  |  | Installation Products | Wire Management and Connectivity | Cable Ties |  | 5414363061946 | 0.853 | G | 6.371 | CDM
7TAG009160R0010 | TY242M-7 | Cтяжка каб. Ty-Rap, со стальным зубом, полиамид 6.6/нержавеющая сталь, пурпурный, 3.6x204мм, TY242M-7, 1000 шт. | 1000 | ST | 6,85 | 6850,00 | TB_Fastering | Заказ | 12 недель |  |  | 11.04.2018 |  |  |  | Installation Products | Wire Management and Connectivity | Cable Ties |  | 5414363061953 | 1.134 | G | 6.371 | CDM
7TAG009160R0011 | TY242M-8 | Cтяжка каб. Ty-Rap, со стальным зубом, полиамид 6.6/нержавеющая сталь, серый, 3.6x204мм, TY242M-8, 1000 шт. | 1000 | ST | 6,85 | 6850,00 | TB_Fastering | Заказ | 12 недель |  |  | 11.04.2018 |  |  |  | Installation Products | Wire Management and Connectivity | Cable Ties |  | 5414363061960 | 0.853 | G | 5.034 | CDM
7TAG009160R0012 | TY242M-9 | Cтяжка каб. Ty-Rap, со стальным зубом, полиамид 6.6/нержавеющая сталь, белый, 3.6x204мм, TY242M-9, 1000 шт. | 1 | PAK | 6850,00 | 6850,00 | TB_Fastering | Заказ | 12 недель |  |  | 11.04.2018 |  |  |  | Installation Products | Wire Management and Connectivity | Cable Ties |  | 5414363061977 | 0.567 | G | 6.371 | CDM
7TAG009160R0016 | TY24M-1 | Cтяжка каб. Ty-Rap, со стальным зубом, полиамид 6.6/нержавеющая сталь, коричневый, 3.6x140мм, TY24M-1, 1000 шт. | 1000 | ST | 4,41 | 4410,00 | TB_Fastering | Заказ | 5 недель |  |  | 11.04.2018 |  |  |  | Installation Products | Wire Management and Connectivity | Cable Ties |  | 5414363062127 | 0.286 | G | 2.832 | CDM
7TAG009160R0017 | TY24M-2 | Cтяжка каб. Ty-Rap, со стальным зубом, полиамид 6.6/нержавеющая сталь, красный, 3.6x140мм, TY24M-2, 1000 шт. | 1000 | ST | 4,41 | 4410,00 | TB_Fastering | Заказ | 4 недели |  |  | 11.04.2018 |  |  |  | Installation Products | Wire Management and Connectivity | Cable Ties |  | 5414363062141 | 0.853 | G | 2.832 | CDM
7TAG009160R0018 | TY24M-3 | Cтяжка каб. Ty-Rap, со стальным зубом, полиамид 6.6/нержавеющая сталь, оранжевый, 3.6x140мм, TY24M-3, 1000 шт. | 1000 | ST | 4,41 | 4410,00 | TB_Fastering | Заказ | 4 недели |  |  | 11.04.2018 |  |  |  | Installation Products | Wire Management and Connectivity | Cable Ties |  | 5414363062158 | 0.567 | G | 2.832 | CDM
7TAG009160R0019 | TY24M-4 | Cтяжка каб. Ty-Rap, со стальным зубом, полиамид 6.6/нержавеющая сталь, желтый, 3.6x140мм, TY24M-4, 1000 шт. | 1000 | ST | 4,41 | 4410,00 | TB_Fastering | Заказ | 4 недели |  |  | 11.04.2018 |  |  |  | Installation Products | Wire Management and Connectivity | Cable Ties |  | 5414363062165 | 2.268 | G | 2.832 | CDM
7TAG009160R0020 | TY24M-5 | Cтяжка каб. Ty-Rap, со стальным зубом, полиамид 6.6/нержавеющая сталь, зеленый, 3.6x140мм, TY24M-5, 1000 шт. | 1000 | ST | 4,41 | 4410,00 | TB_Fastering | Заказ | 4 недели |  |  | 11.04.2018 |  |  |  | Installation Products | Wire Management and Connectivity | Cable Ties |  | 5414363062172 | 0.590 | G | 2.832 | CDM
7TAG009160R0021 | TY24M-6 | Cтяжка каб. Ty-Rap, со стальным зубом, полиамид 6.6/нержавеющая сталь, синий, 3.6x140мм, TY24M-6, 1000 шт. | 1000 | ST | 4,41 | 4410,00 | TB_Fastering | Заказ | 4 недели |  |  | 11.04.2018 |  |  |  | Installation Products | Wire Management and Connectivity | Cable Ties |  | 5414363062189 | 0.567 | G | 2.832 | CDM
7TAG009160R0022 | TY24M-7 | Cтяжка каб. Ty-Rap, со стальным зубом, полиамид 6.6/нержавеющая сталь, пурпурный, 3.6x140мм, TY24M-7, 1000 шт. | 1000 | ST | 4,41 | 4410,00 | TB_Fastering | Заказ | 4 недели |  |  | 11.04.2018 |  |  |  | Installation Products | Wire Management and Connectivity | Cable Ties |  | 5414363062196 | 0.567 | G | 2.832 | CDM
7TAG009160R0023 | TY24M-8 | Cтяжка каб. Ty-Rap, со стальным зубом, полиамид 6.6/нержавеющая сталь, серый, 3.6x140мм, TY24M-8, 1000 шт. | 1000 | ST | 4,41 | 4410,00 | TB_Fastering | Заказ | 4 недели |  |  | 11.04.2018 |  |  |  | Installation Products | Wire Management and Connectivity | Cable Ties |  | 5414363062202 | 4.536 | G | 2.832 | CDM
7TAG009160R0024 | TY24M-9 | Cтяжка каб. Ty-Rap, со стальным зубом, полиамид 6.6/нержавеющая сталь, белый, 3.6x140мм, TY24M-9, 1000 шт. | 1 | PAK | 4410,00 | 4410,00 | TB_Fastering | Заказ | 4 недели |  |  | 11.04.2018 |  |  |  | Installation Products | Wire Management and Connectivity | Cable Ties |  | 5414363062219 | 0.286 | G | 2.832 | CDM
7TAG009160R0025 | TY26M-2 | Cтяжка каб. Ty-Rap, со стальным зубом, полиамид 6.6/нержавеющая сталь, красный, 3.6x284мм, TY26M-2, 1000 шт. | 1000 | ST | 12,37 | 12370,00 | TB_Fastering | Заказ | 4 недели |  |  | 11.04.2018 |  |  |  | Installation Products | Wire Management and Connectivity | Cable Ties |  | 5414363062806 | 1.134 | G | 46.475 | CDM
7TAG009160R0026 | TY26M-3 | Cтяжка каб. Ty-Rap, со стальным зубом, полиамид 6.6/нержавеющая сталь, оранжевый, 3.6x284мм, TY26M-3, 1000 шт. | 1000 | ST | 11,63 | 11630,00 | TB_Fastering | Заказ | 5 недель |  |  | 11.04.2018 |  |  |  | Installation Products | Wire Management and Connectivity | Cable Ties |  | 5414363062813 | 1.134 | G | 5.034 | CDM
7TAG009160R0027 | TY26M-4 | Cтяжка каб. Ty-Rap, со стальным зубом, полиамид 6.6/нержавеющая сталь, желтый, 3.6x284мм, TY26M-4, 1000 шт. | 1000 | ST | 12,37 | 12370,00 | TB_Fastering | Заказ | 4 недели |  |  | 11.04.2018 |  |  |  | Installation Products | Wire Management and Connectivity | Cable Ties |  | 5414363062820 | 1.420 | G | 1.770 | CDM
7TAG009160R0028 | TY26M-5 | Cтяжка каб. Ty-Rap, со стальным зубом, полиамид 6.6/нержавеющая сталь, зеленый, 3.6x284мм, TY26M-5, 1000 шт. | 1000 | ST | 11,63 | 11630,00 | TB_Fastering | Заказ | 4 недели |  |  | 11.04.2018 |  |  |  | Installation Products | Wire Management and Connectivity | Cable Ties |  | 5414363062837 | 1.420 | G | 5.034 | CDM
7TAG009160R0029 | TY26M-6 | Cтяжка каб. Ty-Rap, со стальным зубом, полиамид 6.6/нержавеющая сталь, синий, 3.6x284мм, TY26M-6, 1000 шт. | 1000 | ST | 11,63 | 11630,00 | TB_Fastering | Заказ | 4 недели |  |  | 11.04.2018 |  |  |  | Installation Products | Wire Management and Connectivity | Cable Ties |  | 5414363062844 | 1.420 | G | 5.034 | CDM
7TAG009160R0030 | TY26M-8 | Cтяжка каб. Ty-Rap, со стальным зубом, полиамид 6.6/нержавеющая сталь, серый, 3.6x284мм, TY26M-8, 1000 шт. | 1000 | ST | 11,63 | 11630,00 | TB_Fastering | Заказ | 4 недели |  |  | 11.04.2018 |  |  |  | Installation Products | Wire Management and Connectivity | Cable Ties |  | 5414363062868 | 1.420 | G | 5.034 | CDM
7TAG009210R0042 | TY25M | Cтяжка каб. Ty-Rap, со стальным зубом, полиамид 6.6/нержавеющая сталь, бесцветный, 4.8x186мм, TY25M, 1000 шт. | 1 | PAK | 4500,00 | 4500,00 | TB_Fastering | Заказ | 4 недели |  |  | 11.04.2018 |  |  |  | Installation Products | Wire Management and Connectivity | Cable Ties |  | 5414363062448 | 0.853 | G | 7.983 | CDM
7TAG009210R0045 | TY25MX | Cтяжка каб. Ty-Rap, со стальным зубом, полиамид 6.6/нержавеющая сталь, черный, УФ-стойкая, 4.8x186мм, TY25MX, 1000 шт. | 1 | PAK | 5390,00 | 5390,00 | TB_Fastering | Заказ | 4 недели |  |  | 11.04.2018 |  |  |  | Installation Products | Wire Management and Connectivity | Cable Ties |  | 5414363062691 | 1.134 | G | 1.393 | CDM
7TAG009210R0048 | TY28M | Cтяжка каб. Ty-Rap, со стальным зубом, полиамид 6.6/нержавеющая сталь, бесцветный, 4.8x361мм, TY28M, 1000 шт. | 1 | PAK | 9180,00 | 9180,00 | TB_Fastering | Заказ | 4 недели |  |  | 11.04.2018 |  |  |  | Installation Products | Wire Management and Connectivity | Cable Ties |  | 5414363063445 | 2.268 | G | 9.177 | CDM
7TAG009220R0001 | TY253M | Cтяжка каб. Ty-Rap, со стальным зубом, полиамид 6.6/нержавеющая сталь, бесцветный, 4.8x295мм, TY253M, 1000 шт. | 1 | PAK | 10240,00 | 10240,00 | TB_Fastering | Заказ | 4 недели |  |  | 11.04.2018 |  |  |  | Installation Products | Wire Management and Connectivity | Cable Ties |  | 5414363062295 | 1.987 | G | 13.075 | CDM
7TAG009220R0003 | TY253MX | Cтяжка каб. Ty-Rap, со стальным зубом, полиамид 6.6/нержавеющая сталь, черный, УФ-стойкая, 4.8x295мм, TY253MX, 1000 шт. | 1 | PAK | 12290,00 | 12290,00 | TB_Fastering | Заказ | 4 недели |  |  | 11.04.2018 |  |  |  | Installation Products | Wire Management and Connectivity | Cable Ties |  | 5414363062424 | 1.987 | G | 45.722 | CDM
7TAG009240R0010 | TY253M-0 | Cтяжка каб. Ty-Rap, со стальным зубом, полиамид 6.6/нержавеющая сталь, черный, 4.8x295мм, TY253M-0, 1000 шт. | 1 | PAK | 16950,00 | 16950,00 | TB_Fastering | Заказ | 5 недель |  |  | 11.04.2018 |  |  |  | Installation Products | Wire Management and Connectivity | Cable Ties |  | 5414363062301 | 4.536 | G | 46.358 | CDM
7TAG009240R0012 | TY25M-0 | Cтяжка каб. Ty-Rap, со стальным зубом, полиамид 6.6/нержавеющая сталь, черный, 4.8x186мм, TY25M-0, 1000 шт. | 1 | PAK | 6580,00 | 6580,00 | TB_Fastering | Заказ | 4 недели |  |  | 11.04.2018 |  |  |  | Installation Products | Wire Management and Connectivity | Cable Ties |  | 5414363075264 | 0.862 | G | 56.666 | CDM
7TAG009270R0002 | TY253M-1 | Cтяжка каб. Ty-Rap, со стальным зубом, полиамид 6.6/нержавеющая сталь, коричневый, 4.8x295мм, TY253M-1, 1000 шт. | 1000 | ST | 16,95 | 16950,00 | TB_Fastering | Заказ | 5 недель |  |  | 11.04.2018 |  |  |  | Installation Products | Wire Management and Connectivity | Cable Ties |  | 5414363062318 | 1.996 | G | 37.281 | CDM
7TAG009270R0003 | TY253M-2 | Cтяжка каб. Ty-Rap, со стальным зубом, полиамид 6.6/нержавеющая сталь, красный, 4.8x295мм, TY253M-2, 1000 шт. | 1000 | ST | 16,95 | 16950,00 | TB_Fastering | Заказ | 4 недели |  |  | 11.04.2018 |  |  |  | Installation Products | Wire Management and Connectivity | Cable Ties |  | 5414363062332 | 1.987 | G | 37.281 | CDM
7TAG009270R0004 | TY253M-3 | Cтяжка каб. Ty-Rap, со стальным зубом, полиамид 6.6/нержавеющая сталь, оранжевый, 4.8x295мм, TY253M-3, 1000 шт. | 1000 | ST | 16,95 | 16950,00 | TB_Fastering | Заказ | 5 недель |  |  | 11.04.2018 |  |  |  | Installation Products | Wire Management and Connectivity | Cable Ties |  | 5414363062349 | 0.286 | G | 37.281 | CDM
7TAG009270R0005 | TY253M-5 | Cтяжка каб. Ty-Rap, со стальным зубом, полиамид 6.6/нержавеющая сталь, зеленый, 4.8x295мм, TY253M-5, 1000 шт. | 1000 | ST | 16,95 | 16950,00 | TB_Fastering | Заказ | 5 недель |  |  | 11.04.2018 |  |  |  | Installation Products | Wire Management and Connectivity | Cable Ties |  | 5414363062363 | 1.701 | G | 65.614 | CDM
7TAG009270R0006 | TY253M-6 | Cтяжка каб. Ty-Rap, со стальным зубом, полиамид 6.6/нержавеющая сталь, синий, 4.8x295мм, TY253M-6, 1000 шт. | 1000 | ST | 16,93 | 16930,00 | TB_Fastering | Заказ | 5 недель |  |  | 11.04.2018 |  |  |  | Installation Products | Wire Management and Connectivity | Cable Ties |  | 5414363062370 | 1.996 | G | 37.281 | CDM
7TAG009270R0007 | TY253M-7 | Cтяжка каб. Ty-Rap, со стальным зубом, термостабилизированная, полиамид 6.6/нержавеющая сталь, пурпурный, 4.8x290мм, TY253M-7, 1000 шт. | 1 | PAK | 16950,00 | 16950,00 | TB_Fastering | Заказ | 5 недель |  |  | 11.04.2018 |  |  |  | Installation Products | Wire Management and Connectivity | Cable Ties |  | 5414363062387 | 1.987 | G | 37.281 | CDM
7TAG009270R0008 | TY253M-8 | Cтяжка каб. Ty-Rap, со стальным зубом, полиамид 6.6/нержавеющая сталь, серый, 2.4x356мм, TY253M-8, 1000 шт. | 1000 | ST | 16,95 | 16950,00 | TB_Fastering | Заказ | 5 недель |  |  | 11.04.2018 |  |  |  | Installation Products | Wire Management and Connectivity | Cable Ties |  | 5414363062394 | 3.121 | G | 34.912 | CDM
7TAG009270R0010 | TY25M-1 | Cтяжка каб. Ty-Rap, со стальным зубом, полиамид 6.6/нержавеющая сталь, коричневый, 4.8x186мм, TY25M-1, 1000 шт. | 1000 | ST | 6,58 | 6580,00 | TB_Fastering | Заказ | 4 недели |  |  | 11.04.2018 |  |  |  | Installation Products | Wire Management and Connectivity | Cable Ties |  | 5414363062493 | 8.528 | G | 63.860 | CDM
7TAG009270R0011 | TY25M-2 | Cтяжка каб. Ty-Rap, со стальным зубом, полиамид 6.6/нержавеющая сталь, красный, 4.8x186мм, TY25M-2, 1000 шт. | 1000 | ST | 6,58 | 6580,00 | TB_Fastering | Заказ | 4 недели |  |  | 11.04.2018 |  |  |  | Installation Products | Wire Management and Connectivity | Cable Ties |  | 5414363062516 | 2.268 | G | 64.422 | CDM
7TAG009270R0013 | TY25M-3 | Cтяжка каб. Ty-Rap, со стальным зубом, полиамид 6.6/нержавеющая сталь, оранжевый, 4.8x186мм, TY25M-3, 1000 шт. | 1000 | ST | 6,58 | 6580,00 | TB_Fastering | Заказ | 4 недели |  |  | 11.04.2018 |  |  |  | Installation Products | Wire Management and Connectivity | Cable Ties |  | 5414363062547 | 1.420 | G | 8.311 | CDM
7TAG009270R0014 | TY25M-4 | Cтяжка каб. Ty-Rap, со стальным зубом, полиамид 6.6/нержавеющая сталь, желтый, 4.8x186мм, TY25M-4, 1000 шт. | 1000 | ST | 6,58 | 6580,00 | TB_Fastering | Заказ | 4 недели |  |  | 11.04.2018 |  |  |  | Installation Products | Wire Management and Connectivity | Cable Ties |  | 5414363062554 | 1.420 | G | 63.228 | CDM
7TAG009270R0015 | TY25M-5 | Cтяжка каб. Ty-Rap, со стальным зубом, полиамид 6.6/нержавеющая сталь, зеленый, 4.8x186мм, TY25M-5, 1000 шт. | 1000 | ST | 6,58 | 6580,00 | TB_Fastering | Заказ | 4 недели |  |  | 11.04.2018 |  |  |  | Installation Products | Wire Management and Connectivity | Cable Ties |  | 5414363062578 | 6.804 | G | 66.313 | CDM
7TAG009270R0016 | TY25M-6 | Cтяжка каб. Ty-Rap, со стальным зубом, полиамид 6.6/нержавеющая сталь, синий, 4.8x186мм, TY25M-6, 1000 шт. | 1000 | ST | 6,58 | 6580,00 | TB_Fastering | Заказ | 4 недели |  |  | 11.04.2018 |  |  |  | Installation Products | Wire Management and Connectivity | Cable Ties |  | 5414363062592 | 1.420 | G | 95.719 | CDM
7TAG009270R0017 | TY25M-7 | Cтяжка каб. Ty-Rap, со стальным зубом, полиамид 6.6/нержавеющая сталь, пурпурный, 4.8x186мм, TY25M-7, 1000 шт. | 1000 | ST | 6,58 | 6580,00 | TB_Fastering | Заказ | 4 недели |  |  | 11.04.2018 |  |  |  | Installation Products | Wire Management and Connectivity | Cable Ties |  | 5414363062608 | 0.853 | G | 61.395 | CDM
7TAG009270R0018 | TY25M-8 | Cтяжка каб. Ty-Rap, со стальным зубом, полиамид 6.6/нержавеющая сталь, серый, 4.8x186мм, TY25M-8, 1000 шт. | 1000 | ST | 6,58 | 6580,00 | TB_Fastering | Заказ | 4 недели |  |  | 11.04.2018 |  |  |  | Installation Products | Wire Management and Connectivity | Cable Ties |  | 5414363062622 | 1.134 | G | 8.311 | CDM
7TAG009270R0019 | TY25M-9 | Cтяжка каб. Ty-Rap, со стальным зубом, полиамид 6.6/нержавеющая сталь, белый, 4.8x186мм, TY25M-9, 1000 шт. | 1 | PAK | 6580,00 | 6580,00 | TB_Fastering | Заказ | 4 недели |  |  | 11.04.2018 |  |  |  | Installation Products | Wire Management and Connectivity | Cable Ties |  | 5414363062639 | 0.853 | G | 64.422 | CDM
7TAG009270R0020 | TY28M-1 | Cтяжка каб. Ty-Rap, со стальным зубом, полиамид 6.6/нержавеющая сталь, коричневый, 4.8x361мм, TY28M-1, 1000 шт. | 1000 | ST | 17,29 | 17290,00 | TB_Fastering | Заказ | 4 недели |  |  | 11.04.2018 |  |  |  | Installation Products | Wire Management and Connectivity | Cable Ties |  | 5414363063490 | 2.268 | G | 9.177 | CDM
7TAG009270R0021 | TY28M-2 | Cтяжка каб. Ty-Rap, со стальным зубом, полиамид 6.6/нержавеющая сталь, красный, 4.8x361мм, TY28M-2, 1000 шт. | 1000 | ST | 17,29 | 17290,00 | TB_Fastering | Заказ | 4 недели |  |  | 11.04.2018 |  |  |  | Installation Products | Wire Management and Connectivity | Cable Ties |  | 5414363063513 | 2.554 | G | 9.177 | CDM
7TAG009270R0022 | TY28M-3 | Cтяжка каб. Ty-Rap, со стальным зубом, полиамид 6.6/нержавеющая сталь, оранжевый, 4.8x361мм, TY28M-3, 1000 шт. | 1000 | ST | 17,29 | 17290,00 | TB_Fastering | Заказ | 4 недели |  |  | 11.04.2018 |  |  |  | Installation Products | Wire Management and Connectivity | Cable Ties |  | 5414363063520 | 1.420 | G | 9.177 | CDM
7TAG009270R0023 | TY28M-4 | Cтяжка каб. Ty-Rap, со стальным зубом, полиамид 6.6/нержавеющая сталь, желтый, 4.8x361мм, TY28M-4, 1000 шт. | 1000 | ST | 17,29 | 17290,00 | TB_Fastering | Заказ | 4 недели |  |  | 11.04.2018 |  |  |  | Installation Products | Wire Management and Connectivity | Cable Ties |  | 5414363063537 | 2.268 | G | 9.177 | CDM
7TAG009270R0024 | TY28M-5 | Cтяжка каб. Ty-Rap, со стальным зубом, полиамид 6.6/нержавеющая сталь, зеленый, 4.8x361мм, TY28M-5, 1000 шт. | 1000 | ST | 17,29 | 17290,00 | TB_Fastering | Заказ | 4 недели |  |  | 11.04.2018 |  |  |  | Installation Products | Wire Management and Connectivity | Cable Ties |  | 5414363063544 | 2.268 | G | 9.177 | CDM
7TAG009270R0025 | TY28M-6 | Cтяжка каб. Ty-Rap, со стальным зубом, полиамид 6.6/нержавеющая сталь, синий, 4.8x361мм, TY28M-6, 1000 шт. | 1000 | ST | 17,29 | 17290,00 | TB_Fastering | Заказ | 4 недели |  |  | 11.04.2018 |  |  |  | Installation Products | Wire Management and Connectivity | Cable Ties |  | 5414363075295 | 2.268 | G | 9.177 | CDM
7TAG009270R0026 | TY28M-7 | Cтяжка каб. Ty-Rap, со стальным зубом, полиамид 6.6/нержавеющая сталь, пурпурный, 4.8x361мм, TY28M-7, 1000 шт. | 1000 | ST | 17,29 | 17290,00 | TB_Fastering | Заказ | 5 недель |  |  | 11.04.2018 |  |  |  | Installation Products | Wire Management and Connectivity | Cable Ties |  | 5414363063568 | 2.268 | G | 9.177 | CDM
7TAG009270R0027 | TY28M-8 | Cтяжка каб. Ty-Rap, со стальным зубом, полиамид 6.6/нержавеющая сталь, серый, 4.8x361мм, TY28M-8, 1000 шт. | 1000 | ST | 18,41 | 18410,00 | TB_Fastering | Заказ | 5 недель |  |  | 11.04.2018 |  |  |  | Installation Products | Wire Management and Connectivity | Cable Ties |  | 5414363063582 | 2.268 | G | 10.178 | CDM
7TAG009270R0028 | TY28M-9 | Cтяжка каб. Ty-Rap, со стальным зубом, полиамид 6.6/нержавеющая сталь, белый, 4.8x361мм, TY28M-9, 1000 шт. | 1 | PAK | 17290,00 | 17290,00 | TB_Fastering | Заказ | 4 недели |  |  | 11.04.2018 |  |  |  | Installation Products | Wire Management and Connectivity | Cable Ties |  | 5414363063599 | 2.554 | G | 111.039 | CDM
7TAG009270R0037 | TY525M-CLRS | Cтяжка каб. Ty-Rap, со стальным зубом, полиамид 6.6/нержавеющая сталь, цветные, по 10 каждого цвета, 4.8x186мм, TY525M-CLRS, 100 шт. | 100 | ST | 13,60 | 1360,00 | TB_Fastering | Заказ | 4 недели |  |  | 11.04.2018 |  |  |  | Installation Products | Wire Management and Connectivity | Cable Ties |  | 5414363172147 | 1.701 | G | 0.563 | CDM
7TAG009280R0003 | TY529M | Cтяжка каб. Ty-Rap, со стальным зубом, полиамид 6.6/нержавеющая сталь, бесцветный, 6.9x771мм, TY529M, 50 шт. | 1 | PAK | 3270,00 | 3270,00 | TB_Fastering | Заказ | 4 недели |  |  | 11.04.2018 |  |  |  | Installation Products | Wire Management and Connectivity | Cable Ties |  | 5414363065944 | 7.938 | G | 12.743 | CDM
7TAG009280R0004 | TY529MX | Cтяжка каб. Ty-Rap, со стальным зубом, полиамид 6.6/нержавеющая сталь, черный, УФ-стойкая, 6.9x771мм, TY529MX, 50 шт. | 1 | PAK | 4014,00 | 4014,00 | TB_Fastering | Заказ | 4 недели |  |  | 11.04.2018 |  |  |  | Installation Products | Wire Management and Connectivity | Cable Ties |  | 5414363065968 | 5.670 | G | 12.743 | CDM
7TAG009290R0004 | TY5275M | Cтяжка каб. Ty-Rap, со стальным зубом, полиамид 6.6/нержавеющая сталь, бесцветный, 6.9x457мм, TY5275M, 50 шт. | 1 | PAK | 1869,50 | 1869,50 | TB_Fastering | Заказ | 4 недели |  |  | 11.04.2018 |  |  |  | Installation Products | Wire Management and Connectivity | Cable Ties |  | 5414363065791 | 6.804 | G | 15.155 | CDM
7TAG009290R0005 | TY5277M | Cтяжка каб. Ty-Rap, со стальным зубом, полиамид 6.6/нержавеющая сталь, бесцветный, 6.9x617мм, TY5277M, 50 шт. | 1 | PAK | 1765,50 | 1765,50 | TB_Fastering | Заказ | 4 недели |  |  | 11.04.2018 |  |  |  | Installation Products | Wire Management and Connectivity | Cable Ties |  | 5414363065814 | 9.072 | G | 4.990 | CDM
7TAG009320R0001 | TY275MX | Cтяжка каб. Ty-Rap, со стальным зубом, полиамид 6.6/нержавеющая сталь, черный, УФ-стойкая, 6.9x457мм, TY275MX, 500 шт. | 1 | PAK | 14775,00 | 14775,00 | TB_Fastering | Заказ | 4 недели |  |  | 11.04.2018 |  |  |  | Installation Products | Wire Management and Connectivity | Cable Ties |  | 5414363063186 | 9.072 | G | 17.072 | CDM
7TAG009320R0003 | TY27M | Cтяжка каб. Ty-Rap, со стальным зубом, полиамид 6.6/нержавеющая сталь, бесцветный, 6.9x340мм, TY27M, 500 шт. | 1 | PAK | 7275,00 | 7275,00 | TB_Fastering | Заказ | 4 недели |  |  | 11.04.2018 |  |  |  | Installation Products | Wire Management and Connectivity | Cable Ties |  | 5414363063247 | 4.808 | G | 11.104 | CDM
7TAG009320R0004 | TY27MX | Cтяжка каб. Ty-Rap, со стальным зубом, полиамид 6.6/нержавеющая сталь, черный, УФ-стойкая, 6.9x340мм, TY27MX, 500 шт. | 1 | PAK | 8735,00 | 8735,00 | TB_Fastering | Заказ | 4 недели |  |  | 11.04.2018 |  |  |  | Installation Products | Wire Management and Connectivity | Cable Ties |  | 5414363063407 | 4.264 | G | 11.104 | CDM
7TAG009330R0007 | TY272MX | Cтяжка каб. Ty-Rap, со стальным зубом, полиамид 6.6/нержавеющая сталь, черный, УФ-стойкая, 6.9x223мм, TY272MX, 500 шт. | 1 | PAK | 11435,00 | 11435,00 | TB_Fastering | Заказ | 4 недели |  |  | 11.04.2018 |  |  |  | Installation Products | Wire Management and Connectivity | Cable Ties |  | 5414363063087 | 3.121 | G | 44.811 | CDM
7TAG009330R0009 | TY275M | Cтяжка каб. Ty-Rap, со стальным зубом, полиамид 6.6/нержавеющая сталь, бесцветный, 6.9x457мм, TY275M, 500 шт. | 1 | PAK | 13125,00 | 13125,00 | TB_Fastering | Заказ | 4 недели |  |  | 11.04.2018 |  |  |  | Installation Products | Wire Management and Connectivity | Cable Ties |  | 5414363063094 | 6.804 | G | 16.256 | CDM
7TAG009330R0010 | TY277MX | Cтяжка каб. Ty-Rap, со стальным зубом, для сверхвысоких температур, полиамид 4.6/нержавеющая сталь, черный, УФ-стойкая, 7.0x617мм, TY277MX, 500 шт. | 1 | PAK | 16895,00 | 16895,00 | TB_Fastering | Заказ | 4 недели |  |  | 11.04.2018 |  |  |  | Installation Products | Wire Management and Connectivity | Cable Ties |  | 5414363063230 | 9.072 | G | 27.793 | CDM
7TAG009330R0012 | TY29M | Cтяжка каб. Ty-Rap, со стальным зубом, полиамид 6.6/нержавеющая сталь, бесцветный, 6.9x771мм, TY29M, 500 шт. | 1 | PAK | 26765,00 | 26765,00 | TB_Fastering | Заказ | 4 недели |  |  | 11.04.2018 |  |  |  | Installation Products | Wire Management and Connectivity | Cable Ties |  | 5414363063698 | 10.796 | G | 16.662 | CDM
7TAG009330R0014 | TY29MX | Cтяжка каб. Ty-Rap, со стальным зубом, полиамид 6.6/нержавеющая сталь, черный, УФ-стойкая, 6.9x771мм, TY29MX, 500 шт. | 1 | PAK | 32110,00 | 32110,00 | TB_Fastering | Заказ | 4 недели |  |  | 11.04.2018 |  |  |  | Installation Products | Wire Management and Connectivity | Cable Ties |  | 5414363063810 | 10.206 | G | 11.797 | CDM
7TAG009340R0002 | TY272M | Cтяжка каб. Ty-Rap, со стальным зубом, полиамид 6.6/нержавеющая сталь, бесцветный, 6.9x223мм, TY272M, 500 шт. | 1 | PAK | 9525,00 | 9525,00 | TB_Fastering | Заказ | 4 недели |  |  | 11.04.2018 |  |  |  | Installation Products | Wire Management and Connectivity | Cable Ties |  | 5414363062967 | 3.121 | G | 45.215 | CDM
7TAG009340R0003 | TY277M | Cтяжка каб. Ty-Rap, со стальным зубом, полиамид 6.6/нержавеющая сталь, бесцветный, 6.9x617мм, TY277M, 500 шт. | 1 | PAK | 15365,00 | 15365,00 | TB_Fastering | Заказ | 4 недели |  |  | 11.04.2018 |  |  |  | Installation Products | Wire Management and Connectivity | Cable Ties |  | 5414363063193 | 9.072 | G | 27.793 | CDM
7TAG009370R0000 | FOR180-50-0-FR | Лента Ty-Grip, рулонная, огнеупорная, полиамид, черный, 4572.0x19.1мм, FOR180-50-0-FR, 1 шт. | 200 | PAK | 1403,50 | 280700,00 | TB_Fastering | Заказ | 4 недели |  |  | 11.04.2018 |  |  |  | Installation Products | Wire Management and Connectivity | Cable Ties |  | 5414363443995 | 65.772 | G | 0.052 | CDM
7TAG009370R0001 | TY272M-2 | Cтяжка каб. Ty-Rap, со стальным зубом, полиамид 6.6/нержавеющая сталь, красный, 6.9x223мм, TY272M-2, 500 шт. | 500 | ST | 23,52 | 11760,00 | TB_Fastering | Заказ | 4 недели |  |  | 11.04.2018 |  |  |  | Installation Products | Wire Management and Connectivity | Cable Ties |  | 5414363062998 | 2.835 | G | 11.909 | CDM
7TAG009370R0003 | TY272M-3 | Cтяжка каб. Ty-Rap, со стальным зубом, полиамид 6.6/нержавеющая сталь, оранжевый, 6.9x223мм, TY272M-3, 500 шт. | 1000 | ST | 21,59 | 21590,00 | TB_Fastering | Заказ | 6 недель |  |  | 11.04.2018 |  |  |  | Installation Products | Wire Management and Connectivity | Cable Ties |  | 5414363063001 | 8.505 | G | 6.566 | CDM
7TAG009370R0004 | TY272M-4 | Cтяжка каб. Ty-Rap, со стальным зубом, полиамид 6.6/нержавеющая сталь, желтый, 6.9x223мм, TY272M-4, 500 шт. | 1000 | ST | 22,09 | 22090,00 | TB_Fastering | Заказ | 4 недели |  |  | 11.04.2018 |  |  |  | Installation Products | Wire Management and Connectivity | Cable Ties |  | 5414363063018 | 3.121 | G | 11.909 | CDM
7TAG009370R0005 | TY272M-5 | Cтяжка каб. Ty-Rap, со стальным зубом, полиамид 6.6/нержавеющая сталь, зеленый, 6.9x223мм, TY272M-5, 500 шт. | 1000 | ST | 21,59 | 21590,00 | TB_Fastering | Заказ | 6 недель |  |  | 11.04.2018 |  |  |  | Installation Products | Wire Management and Connectivity | Cable Ties |  | 5414363063025 | 3.121 | G | 5.970 | CDM
7TAG009370R0007 | TY272M-6 | Cтяжка каб. Ty-Rap, со стальным зубом, полиамид 6.6/нержавеющая сталь, синий, 6.9x223мм, TY272M-6, 500 шт. | 1000 | ST | 22,09 | 22090,00 | TB_Fastering | Заказ | 6 недель |  |  | 11.04.2018 |  |  |  | Installation Products | Wire Management and Connectivity | Cable Ties |  | 5414363063032 | 3.402 | G | 11.909 | CDM
7TAG009370R0009 | TY272M-7 | Cтяжка каб. Ty-Rap, со стальным зубом, полиамид 6.6/нержавеющая сталь, пурпурный, 6.9x223мм, TY272M-7, 500 шт. | 1000 | ST | 22,09 | 22090,00 | TB_Fastering | Заказ | 6 недель |  |  | 11.04.2018 |  |  |  | Installation Products | Wire Management and Connectivity | Cable Ties |  | 5414363063049 | 2.268 | G | 11.909 | CDM
7TAG009370R0011 | TY272M-9 | Cтяжка каб. Ty-Rap, со стальным зубом, полиамид 6.6/нержавеющая сталь, белый, 6.9x223мм, TY272M-9, 500 шт. | 500 | ST | 23,52 | 11760,00 | TB_Fastering | Заказ | 6 недель |  |  | 11.04.2018 |  |  |  | Installation Products | Wire Management and Connectivity | Cable Ties |  | 5414363063063 | 2.835 | G | 1.573 | CDM
7TAG009370R0012 | TY275M-4 | Cтяжка каб. Ty-Rap, со стальным зубом, полиамид 6.6/нержавеющая сталь, желтый, 6.9x457мм, TY275M-4, 500 шт. | 1000 | ST | 34,59 | 34590,00 | TB_Fastering | Заказ | 5 недель |  |  | 11.04.2018 |  |  |  | Installation Products | Wire Management and Connectivity | Cable Ties |  | 5414363063131 | 9.072 | G | 13.274 | CDM
7TAG009370R0013 | TY275M-5 | Cтяжка каб. Ty-Rap, со стальным зубом, полиамид 6.6/нержавеющая сталь, зеленый, 6.9x457мм, TY275M-5, 500 шт. | 500 | ST | 28,80 | 14400,00 | TB_Fastering | Заказ | 5 недель |  |  | 11.04.2018 |  |  |  | Installation Products | Wire Management and Connectivity | Cable Ties |  | 5414363063148 | 2.835 | G | 22.713 | CDM
7TAG009370R0017 | TY277M-2 | Cтяжка каб. Ty-Rap, со стальным зубом, для сверхвысоких температур, полиамид 4.6/нержавеющая сталь, светло-зеленый, 7.0x617мм, TY277M-2, 500 шт. | 1 | PAK | 18385,00 | 18385,00 | TB_Fastering | Заказ | 4 недели |  |  | 11.04.2018 |  |  |  | Installation Products | Wire Management and Connectivity | Cable Ties |  | 5414363163954 | 14.198 | G | 31.804 | CDM
7TAG009370R0018 | TY277M-3 | Cтяжка каб. Ty-Rap, со стальным зубом, полиамид 6.6/нержавеющая сталь, оранжевый, 6.9x617мм, TY277M-3, 500 шт. | 500 | ST | 44,22 | 22110,00 | TB_Fastering | Заказ | 11 недель |  |  | 11.04.2018 |  |  |  | Installation Products | Wire Management and Connectivity | Cable Ties |  | 5414363930136 | 17.237 | G | 38.596 | CDM
7TAG009370R0020 | TY277M-5 | Cтяжка каб. Ty-Rap, со стальным зубом, полиамид 6.6/нержавеющая сталь, зеленый, 6.9x617мм, TY277M-5, 500 шт. | 500 | ST | 36,85 | 18425,00 | TB_Fastering | Заказ | 5 недель |  |  | 11.04.2018 |  |  |  | Installation Products | Wire Management and Connectivity | Cable Ties |  | 5414363063223 | 8.791 | G | 32.022 | CDM
7TAG009370R0022 | TY27M-1 | Cтяжка каб. Ty-Rap, со стальным зубом, полиамид 6.6/нержавеющая сталь, коричневый, 6.9x340мм, TY27M-1, 500 шт. | 500 | ST | 28,84 | 14420,00 | TB_Fastering | Заказ | 5 недель |  |  | 11.04.2018 |  |  |  | Installation Products | Wire Management and Connectivity | Cable Ties |  | 5414363063261 | 4.536 | G | 13.585 | CDM
7TAG009370R0023 | TY27M-2 | Cтяжка каб. Ty-Rap, со стальным зубом, полиамид 6.6/нержавеющая сталь, красный, 6.9x340мм, TY27M-2, 500 шт. | 500 | ST | 30,68 | 15340,00 | TB_Fastering | Заказ | 4 недели |  |  | 11.04.2018 |  |  |  | Installation Products | Wire Management and Connectivity | Cable Ties |  | 5414363063278 | 6.804 | G | 21.993 | CDM
7TAG009370R0024 | TY27M-3 | Cтяжка каб. Ty-Rap, со стальным зубом, полиамид 6.6/нержавеющая сталь, оранжевый, 6.9x340мм, TY27M-3, 500 шт. | 500 | ST | 28,84 | 14420,00 | TB_Fastering | Заказ | 4 недели |  |  | 11.04.2018 |  |  |  | Installation Products | Wire Management and Connectivity | Cable Ties |  | 5414363063285 | 2.835 | G | 11.104 | CDM
7TAG009370R0025 | TY27M-4 | Cтяжка каб. Ty-Rap, со стальным зубом, полиамид 6.6/нержавеющая сталь, желтый, 6.9x340мм, TY27M-4, 500 шт. | 500 | ST | 30,68 | 15340,00 | TB_Fastering | Заказ | 4 недели |  |  | 11.04.2018 |  |  |  | Installation Products | Wire Management and Connectivity | Cable Ties |  | 5414363063292 | 6.804 | G | 11.104 | CDM
7TAG009370R0026 | TY27M-5 | Cтяжка каб. Ty-Rap, со стальным зубом, полиамид 6.6/нержавеющая сталь, зеленый, 6.9x340мм, TY27M-5, 500 шт. | 500 | ST | 28,84 | 14420,00 | TB_Fastering | Заказ | 4 недели |  |  | 11.04.2018 |  |  |  | Installation Products | Wire Management and Connectivity | Cable Ties |  | 5414363063308 | 4.808 | G | 11.104 | CDM
7TAG009370R0027 | TY27M-6 | Cтяжка каб. Ty-Rap, со стальным зубом, полиамид 6.6/нержавеющая сталь, синий, 6.9x340мм, TY27M-6, 500 шт. | 500 | ST | 30,68 | 15340,00 | TB_Fastering | Заказ | 4 недели |  |  | 11.04.2018 |  |  |  | Installation Products | Wire Management and Connectivity | Cable Ties |  | 5414363063322 | 4.536 | G | 11.104 | CDM
7TAG009370R0028 | TY27M-7 | Cтяжка каб. Ty-Rap, со стальным зубом, полиамид 6.6/нержавеющая сталь, пурпурный, 6.9x340мм, TY27M-7, 500 шт. | 500 | ST | 28,77 | 14385,00 | TB_Fastering | Заказ | 5 недель |  |  | 11.04.2018 |  |  |  | Installation Products | Wire Management and Connectivity | Cable Ties |  | 5414363063339 | 1.701 | G | 5.627 | CDM
7TAG009370R0029 | TY27M-8 | Cтяжка каб. Ty-Rap, со стальным зубом, полиамид 6.6/нержавеющая сталь, серый, 6.9x340мм, TY27M-8, 500 шт. | 500 | ST | 28,84 | 14420,00 | TB_Fastering | Заказ | 5 недель |  |  | 11.04.2018 |  |  |  | Installation Products | Wire Management and Connectivity | Cable Ties |  | 5414363063346 | 4.536 | G | 14.044 | CDM
7TAG009370R0030 | TY27M-9 | Cтяжка каб. Ty-Rap, со стальным зубом, полиамид 6.6/нержавеющая сталь, белый, 6.9x340мм, TY27M-9, 500 шт. | 1 | PAK | 14420,00 | 14420,00 | TB_Fastering | Заказ | 4 недели |  |  | 11.04.2018 |  |  |  | Installation Products | Wire Management and Connectivity | Cable Ties |  | 5414363063353 | 0.567 | G | 11.104 | CDM
7TAG009370R0032 | TY29M-2 | Cтяжка каб. Ty-Rap, со стальным зубом, полиамид 6.6/нержавеющая сталь, красный, 6.9x771мм, TY29M-2, 500 шт. | 500 | ST | 72,03 | 36015,00 | TB_Fastering | Заказ | 4 недели |  |  | 11.04.2018 |  |  |  | Installation Products | Wire Management and Connectivity | Cable Ties |  | 5414363075301 | 10.478 | G | 25.005 | CDM
7TAG009370R0033 | TY29M-3 | Cтяжка каб. Ty-Rap, со стальным зубом, полиамид 6.6/нержавеющая сталь, оранжевый, 6.9x771мм, TY29M-3, 500 шт. | 1000 | ST | 72,03 | 72030,00 | TB_Fastering | Заказ | 5 недель |  |  | 11.04.2018 |  |  |  | Installation Products | Wire Management and Connectivity | Cable Ties |  | 5414363063735 | 10.796 | G | 25.808 | CDM
7TAG009370R0034 | TY29M-4 | Cтяжка каб. Ty-Rap, со стальным зубом, полиамид 6.6/нержавеющая сталь, желтый, 6.9x771мм, TY29M-4, 500 шт. | 500 | ST | 72,03 | 36015,00 | TB_Fastering | Заказ | 4 недели |  |  | 11.04.2018 |  |  |  | Installation Products | Wire Management and Connectivity | Cable Ties |  | 5414363063742 | 11.340 | G | 25.808 | CDM
7TAG009370R0037 | TY29M-7 | Cтяжка каб. Ty-Rap, со стальным зубом, полиамид 6.6/нержавеющая сталь, пурпурный, 6.9x771мм, TY29M-7, 500 шт. | 500 | ST | 72,03 | 36015,00 | TB_Fastering | Заказ | 5 недель |  |  | 11.04.2018 |  |  |  | Installation Products | Wire Management and Connectivity | Cable Ties |  | 5414363063780 | 10.796 | G | 25.808 | CDM
7TAG009450R0203 | TYS14 | Cтяжка каб. Ty-Met, ленточная, без покрытия, нержавеющая сталь, металлик, 7.9x372мм, TYS14, 50 шт. | 1 | PAK | 6448,50 | 6448,50 | TB_Fastering | Заказ | 4 недели |  |  | 11.04.2018 |  |  |  | Installation Products | Wire Management and Connectivity | Cable Ties |  | 5414363067832 | 5.670 | G | 1.810 | CDM
7TAG009460R0112 | TYS1000 | Cтяжка каб. Ty-Met, ленточная, на катушке, без покрытия, нержавеющая сталь, металлик, 7.9x305мм, TYS1000, 1 шт. | 1 | PAK | 39160,30 | 39160,30 | TB_Fastering | Заказ | 4 недели |  |  | 11.04.2018 |  |  |  | Installation Products | Wire Management and Connectivity | Cable Ties |  | 5414363067788 | 3.674 | G | 5.890 | CDM
7TAG009460R0116 | TYS22 | Cтяжка каб. Ty-Met, ленточная, без покрытия, нержавеющая сталь, металлик, 7.9x575мм, TYS22, 50 шт. | 1 | PAK | 8028,50 | 8028,50 | TB_Fastering | Заказ | 4 недели |  |  | 11.04.2018 |  |  |  | Installation Products | Wire Management and Connectivity | Cable Ties |  | 5414363067894 | 4.808 | G | 1.810 | CDM
7TAG009460R0121 | TYS28 | Cтяжка каб. Ty-Met, ленточная, без покрытия, нержавеющая сталь, металлик, 7.9x728мм, TYS28, 50 шт. | 1 | PAK | 9509,00 | 9509,00 | TB_Fastering | Заказ | 4 недели |  |  | 11.04.2018 |  |  |  | Installation Products | Wire Management and Connectivity | Cable Ties |  | 5414363067948 | 11.340 | G | 2.200 | CDM
7TAG009460R0124 | TYS8 | Cтяжка каб. Ty-Met, ленточная, без покрытия, нержавеющая сталь, металлик, 7.9x271мм, TYS8, 50 шт. | 1 | PAK | 5445,50 | 5445,50 | TB_Fastering | Заказ | 4 недели |  |  | 11.04.2018 |  |  |  | Installation Products | Wire Management and Connectivity | Cable Ties |  | 5414363068006 | 2.835 | G | 1.810 | CDM
7TAG009470R0057 | TCS25 | Основание монтажное для стяжки каб. Ty-Met, без покрытия, нержавеющая сталь, металлик, 5мм, TCS25, 50 шт. | 10 | PAK | 53088,00 | 530880,00 | TB_Fastering | Заказ | 14 недель |  |  | 11.04.2018 |  |  |  | Installation Products | Wire Management and Connectivity | Cable Ties |  | 5414363059448 | 3.969 | G | 0.511 | CDM
7TAG009470R0058 | TYS5200H | Головка для стяжки каб. лент. Ty-Met, без покрытия, нержавеющая сталь, металлик, 7.9мм, TYS5200H, 50 шт. | 1 | PAK | 2737,50 | 2737,50 | TB_Fastering | Заказ | 4 недели |  |  | 11.04.2018 |  |  |  | Installation Products | Wire Management and Connectivity | Cable Ties |  | 5414363067955 | 0.286 | G | 0.230 | CDM
7TAG009510R0018 | TY46M | Cтяжка каб. Ty-Rap, со стальным зубом, с маркировочным ярлыком, полиамид 6.6/нержавеющая сталь, натуральный, 4.8x184мм, TY46M, 1000 шт. | 1 | PAK | 29240,00 | 29240,00 | TB_Fastering | Заказ | 6 недель |  |  | 11.04.2018 |  |  |  | Installation Products | Wire Management and Connectivity | Cable Ties |  | 5414363064831 | 0.567 | G | 62.580 | CDM
7TAG009510R0025 | TY46MD | Cтяжка каб. Ty-Rap, со стальным зубом, с маркировочным ярлыком, полиамид 6.6/нержавеющая сталь, натуральный, 4.8x184мм, TY46MD, 500 шт. | 1 | PAK | 41575,00 | 41575,00 | TB_Fastering | Заказ | 6 недель |  |  | 11.04.2018 |  |  |  | Installation Products | Wire Management and Connectivity | Cable Ties |  | 5414363064923 | 2.554 | G | 20.672 | CDM
7TAG009510R0031 | TY46MF | Cтяжка каб. Ty-Rap, со стальным зубом, с маркировочным ярлыком, полиамид 6.6/нержавеющая сталь, натуральный, 4.8x184мм, TY46MF, 250 шт. | 1 | PAK | 40772,50 | 40772,50 | TB_Fastering | Заказ | 6 недель |  |  | 11.04.2018 |  |  |  | Installation Products | Wire Management and Connectivity | Cable Ties |  | 5414363064985 | 5.126 | G | 17.840 | CDM
7TAG009510R0033 | TY46MT | Cтяжка каб. Ty-Rap, со стальным зубом, с маркировочным ярлыком, полиамид 6.6/нержавеющая сталь, натуральный, 4.8x184мм, TY46MT, 500 шт. | 1 | PAK | 68500,00 | 68500,00 | TB_Fastering | Заказ | 6 недель |  |  | 11.04.2018 |  |  |  | Installation Products | Wire Management and Connectivity | Cable Ties |  | 5414363065005 | 3.688 | G | 21.817 | CDM
7TAG009510R0039 | TY48M | Cтяжка каб. Ty-Rap, со стальным зубом, с маркировочным ярлыком, полиамид 6.6/нержавеющая сталь, натуральный, 4.8x360мм, TY48M, 1000 шт. | 1 | PAK | 46660,00 | 46660,00 | TB_Fastering | Заказ | 4 недели |  |  | 11.04.2018 |  |  |  | Installation Products | Wire Management and Connectivity | Cable Ties |  | 5414363065067 | 2.835 | G | 43.762 | CDM
7TAG009510R0044 | TY512M | Cтяжка каб. Ty-Rap, со стальным зубом, с маркировочным ярлыком, полиамид 6.6/нержавеющая сталь, натуральный, 2.4x210мм, TY512M, 1000 шт. | 1 | PAK | 23150,00 | 23150,00 | TB_Fastering | Заказ | 6 недель |  |  | 11.04.2018 |  |  |  | Installation Products | Wire Management and Connectivity | Cable Ties |  | 5414363065159 | 0.853 | G | 28.976 | CDM
7TAG009510R0046 | TY51M | Cтяжка каб. Ty-Rap, со стальным зубом, с маркировочным ярлыком, полиамид 6.6/нержавеющая сталь, натуральный, 2.4x92мм, TY51M, 500 шт | 1 | PAK | 8830,00 | 8830,00 | TB_Fastering | Заказ | 6 недель |  |  | 11.04.2018 |  |  |  | Installation Products | Wire Management and Connectivity | Cable Ties |  | 5414363065180 | 0.567 | G | 2.370 | CDM
7TAG009510R0050 | TY532M | Cтяжка каб. Ty-Rap, со стальным зубом, с маркировочным ярлыком, полиамид 6.6/нержавеющая сталь, натуральный, 2.4x212мм, TY532M, 1000 шт. | 1 | PAK | 21760,00 | 21760,00 | TB_Fastering | Заказ | 4 недели |  |  | 11.04.2018 |  |  |  | Installation Products | Wire Management and Connectivity | Cable Ties |  | 5414363065975 | 0.853 | G | 6.681 | CDM
7TAG009510R0052 | TY53M | Cтяжка каб. Ty-Rap, со стальным зубом, с маркировочным ярлыком, полиамид 6.6/нержавеющая сталь, натуральный, 2.4x102мм, TY53M, 500 шт. | 1 | PAK | 8830,00 | 8830,00 | TB_Fastering | Заказ | 4 недели |  |  | 11.04.2018 |  |  |  | Installation Products | Wire Management and Connectivity | Cable Ties |  | 5414363066286 | 0.567 | G | 2.370 | CDM
7TAG009510R0058 | TY546M | Cтяжка каб. Ty-Rap, со стальным зубом, с маркировочным ярлыком, полиамид 6.6/нержавеющая сталь, натуральный, 4.8x184мм, TY546M, 100 шт. | 1 | PAK | 3384,00 | 3384,00 | TB_Fastering | Заказ | 6 недель |  |  | 11.04.2018 |  |  |  | Installation Products | Wire Management and Connectivity | Cable Ties |  | 5414363066514 | 1.701 | G | 4.511 | CDM
7TAG009510R0059 | TY546MD | Cтяжка каб. Ty-Rap, со стальным зубом, с маркировочным ярлыком, полиамид 6.6/нержавеющая сталь, натуральный, 4.8x184мм, TY546MD, 50 шт. | 1 | PAK | 4950,50 | 4950,50 | TB_Fastering | Заказ | 6 недель |  |  | 11.04.2018 |  |  |  | Installation Products | Wire Management and Connectivity | Cable Ties |  | 5414363066521 | 3.121 | G | 4.787 | CDM
7TAG009510R0060 | TY546MF | Cтяжка каб. Ty-Rap, со стальным зубом, с маркировочным ярлыком, полиамид 6.6/нержавеющая сталь, натуральный, 4.8x184мм, TY546MF, 50 шт. | 1 | PAK | 9795,00 | 9795,00 | TB_Fastering | Заказ | 6 недель |  |  | 11.04.2018 |  |  |  | Installation Products | Wire Management and Connectivity | Cable Ties |  | 5414363066538 | 1.420 | G | 13.274 | CDM
7TAG009510R0061 | TY546MT | Cтяжка каб. Ty-Rap, со стальным зубом, с маркировочным ярлыком, полиамид 6.6/нержавеющая сталь, натуральный, 4.8x184мм, TY546MT, 100 шт. | 1 | PAK | 16022,00 | 16022,00 | TB_Fastering | Заказ | 6 недель |  |  | 11.04.2018 |  |  |  | Installation Products | Wire Management and Connectivity | Cable Ties |  | 5414363066552 | 4.536 | G | 14.068 | CDM
7TAG009510R0063 | TY548M | Cтяжка каб. Ty-Rap, со стальным зубом, полиамид 6.6/нержавеющая сталь, натуральный, 4.8x360мм, TY548M, 100 шт. | 1 | PAK | 5488,00 | 5488,00 | TB_Fastering | Заказ | 4 недели |  |  | 11.04.2018 |  |  |  | Installation Products | Wire Management and Connectivity | Cable Ties |  | 5414363066576 | 2.268 | G | 7.727 | CDM
7TAG009510R0064 | TY5512M | Cтяжка каб. Ty-Rap, со стальным зубом, с маркировочным ярлыком, полиамид 6.6/нержавеющая сталь, натуральный, 2.4x210мм, TY5512M, 100 шт. | 1 | PAK | 2689,00 | 2689,00 | TB_Fastering | Заказ | 6 недель |  |  | 11.04.2018 |  |  |  | Installation Products | Wire Management and Connectivity | Cable Ties |  | 5414363066620 | 1.134 | G | 7.030 | CDM
7TAG009510R0065 | TY551M | Cтяжка каб. Ty-Rap, со стальным зубом, с маркировочным ярлыком, полиамид 6.6/нержавеющая сталь, натуральный, 2.4x92мм, TY551M, 100 шт. | 1 | PAK | 2541,00 | 2541,00 | TB_Fastering | Заказ | 6 недель |  |  | 11.04.2018 |  |  |  | Installation Products | Wire Management and Connectivity | Cable Ties |  | 5414363066644 | 4.536 | G | 4.732 | CDM
7TAG009510R0067 | TY5532M | Cтяжка каб. Ty-Rap, со стальным зубом, с маркировочным ярлыком, полиамид 6.6/нержавеющая сталь, натуральный, 2.4x212мм, TY5532M, 100 шт. | 1 | PAK | 2689,00 | 2689,00 | TB_Fastering | Заказ | 4 недели |  |  | 11.04.2018 |  |  |  | Installation Products | Wire Management and Connectivity | Cable Ties |  | 5414363066668 | 1.134 | G | 4.002 | CDM
7TAG009510R0069 | TY553M | Cтяжка каб. Ty-Rap, со стальным зубом, с маркировочным ярлыком, полипропилен/нержавеющая сталь, натуральный, 2.4x120мм, TY553M, 100 шт. | 1 | PAK | 2430,00 | 2430,00 | TB_Fastering | Заказ | 4 недели |  |  | 11.04.2018 |  |  |  | Installation Products | Wire Management and Connectivity | Cable Ties |  | 5414363066682 | 0.853 | G | 4.669 | CDM
7TAG009520R0045 | TY1435M | Cтяжка каб. Ty-Rap, со стальным зубом, встраиваемая в монтажное отверстие, полиамид 6.6/нержавеющая сталь, натуральный, 6.7x198мм, TY1435M, 1000 шт. | 1 | PAK | 19000,00 | 19000,00 | TB_Fastering | Заказ | 5 недель |  |  | 11.04.2018 |  |  |  | Installation Products | Wire Management and Connectivity | Cable Ties |  | 5414363060710 | 1.134 | G | 5.162 | CDM
7TAG009520R0046 | TY33M | Cтяжка каб. Ty-Rap, со стальным зубом, встраиваемая в монтажное отверстие, полиамид 6.6/нержавеющая сталь, натуральный, 2.3x102мм, TY33M, 1000 шт. | 1 | PAK | 14410,00 | 14410,00 | TB_Fastering | Заказ | 6 недель |  |  | 11.04.2018 |  |  |  | Installation Products | Wire Management and Connectivity | Cable Ties |  | 5414363064190 | 0.286 | G | 2.370 | CDM
7TAG009520R0048 | TY33MX | Cтяжка каб. Ty-Rap, со стальным зубом, встраиваемая в монтажное отверстие, полиамид 6.6/нержавеющая сталь, черный, УФ-стойкая, 2.3x102мм, TY33MX, 1000 шт. | 1 | PAK | 16510,00 | 16510,00 | TB_Fastering | Заказ | 6 недель |  |  | 11.04.2018 |  |  |  | Installation Products | Wire Management and Connectivity | Cable Ties |  | 5414363064213 | 0.286 | G | 2.370 | CDM
7TAG009520R0049 | TY34M | Cтяжка каб. Ty-Rap, со стальным зубом, встраиваемая в монтажное отверстие, полиамид 6.6/нержавеющая сталь, натуральный, 3.5x151мм, TY34M, 1000 шт. | 1 | PAK | 15950,00 | 15950,00 | TB_Fastering | Заказ | 6 недель |  |  | 11.04.2018 |  |  |  | Installation Products | Wire Management and Connectivity | Cable Ties |  | 5414363064220 | 0.853 | G | 41.720 | CDM
7TAG009520R0050 | TY34MX | Cтяжка каб. Ty-Rap, со стальным зубом, встраиваемая в монтажное отверстие, полиамид 6.6/нержавеющая сталь, черный, УФ-стойкая, 3.5x151мм, TY34MX, 1000 шт. | 1 | PAK | 18360,00 | 18360,00 | TB_Fastering | Заказ | 6 недель |  |  | 11.04.2018 |  |  |  | Installation Products | Wire Management and Connectivity | Cable Ties |  | 5414363064244 | 0.853 | G | 6.202 | CDM
7TAG009520R0053 | TY35M | Cтяжка каб. Ty-Rap, со стальным зубом, встраиваемая в монтажное отверстие, полиамид 6.6/нержавеющая сталь, натуральный, 5.1x199мм, TY35M, 1000 шт. | 1 | PAK | 19000,00 | 19000,00 | TB_Fastering | Заказ | 4 недели |  |  | 11.04.2018 |  |  |  | Installation Products | Wire Management and Connectivity | Cable Ties |  | 5414363064282 | 1.701 | G | 7.433 | CDM
7TAG009520R0056 | TY35MX | Cтяжка каб. Ty-Rap, со стальным зубом, встраиваемая в монтажное отверстие, полиамид 6.6/нержавеющая сталь, черный, УФ-стойкая, 5.1x199мм, TY35MX, 1000 шт. | 1 | PAK | 21880,00 | 21880,00 | TB_Fastering | Заказ | 4 недели |  |  | 11.04.2018 |  |  |  | Installation Products | Wire Management and Connectivity | Cable Ties |  | 5414363064329 | 1.701 | G | 5.162 | CDM
7TAG009520R0057 | TY37M | Cтяжка каб. Ty-Rap, со стальным зубом, встраиваемая в монтажное отверстие, полиамид 6.6/нержавеющая сталь, натуральный, 7.7x356мм, TY37M, 500 шт. | 1 | PAK | 28040,00 | 28040,00 | TB_Fastering | Заказ | 4 недели |  |  | 11.04.2018 |  |  |  | Installation Products | Wire Management and Connectivity | Cable Ties |  | 5414363064343 | 6.532 | G | 19.420 | CDM
7TAG009520R0060 | TY37MX | Cтяжка каб. Ty-Rap, со стальным зубом, встраиваемая в монтажное отверстие, полиамид 6.6/нержавеющая сталь, черный, УФ-стойкая, 7.7x356мм, TY37MX, 500 шт. | 1 | PAK | 32970,00 | 32970,00 | TB_Fastering | Заказ | 4 недели |  |  | 11.04.2018 |  |  |  | Installation Products | Wire Management and Connectivity | Cable Ties |  | 5414363064381 | 6.804 | G | 19.392 | CDM
7TAG009520R0061 | TY41M | Cтяжка каб. Ty-Rap, со стальным зубом, для монтажа заподлицо, полиамид 6.6/нержавеющая сталь, черный, УФ-стойкая, 5.7x244мм, TY41M, 500 шт. | 1 | PAK | 39175,00 | 39175,00 | TB_Fastering | Заказ | 4 недели |  |  | 11.04.2018 |  |  |  | Installation Products | Wire Management and Connectivity | Cable Ties |  | 5414363064824 | 3.992 | G | 39.349 | CDM
7TAG009520R0062 | TY533M | Cтяжка каб. Ty-Rap, со стальным зубом, встраиваемая в монтажное отверстие, полиамид 6.6/нержавеющая сталь, натуральный, 2.3x102мм, TY533M, 100 шт. | 1 | PAK | 1648,00 | 1648,00 | TB_Fastering | Заказ | 6 недель |  |  | 11.04.2018 |  |  |  | Installation Products | Wire Management and Connectivity | Cable Ties |  | 5414363066026 | 0.286 | G | 1.416 | CDM
7TAG009520R0063 | TY533MX | Cтяжка каб. Ty-Rap, со стальным зубом, встраиваемая в монтажное отверстие, полиамид 6.6/нержавеющая сталь, черный, УФ-стойкая, 2.3x102мм, TY533MX, 100 шт. | 1 | PAK | 1985,00 | 1985,00 | TB_Fastering | Заказ | 6 недель |  |  | 11.04.2018 |  |  |  | Installation Products | Wire Management and Connectivity | Cable Ties |  | 5414363066040 | 0.853 | G | 0.002 | CDM
7TAG009520R0064 | TY534M | Cтяжка каб. Ty-Rap, со стальным зубом, встраиваемая в монтажное отверстие, полиамид 6.6/нержавеющая сталь, натуральный, 3.5x151мм, TY534M, 100 шт. | 1 | PAK | 1874,00 | 1874,00 | TB_Fastering | Заказ | 6 недель |  |  | 11.04.2018 |  |  |  | Installation Products | Wire Management and Connectivity | Cable Ties |  | 5414363066071 | 0.853 | G | 2.986 | CDM
7TAG009520R0065 | TY534MX | Cтяжка каб. Ty-Rap, со стальным зубом, для монтажа заподлицо, полиамид 6.6/нержавеющая сталь, черный, УФ-стойкая, 3.6x160мм, TY534MX 100 шт. | 1 | PAK | 2108,00 | 2108,00 | TB_Fastering | Заказ | 6 недель |  |  | 11.04.2018 |  |  |  | Installation Products | Wire Management and Connectivity | Cable Ties |  | 5414363066095 | 1.134 | G | 1.416 | CDM
7TAG009520R0068 | TY535M | Cтяжка каб. Ty-Rap, со стальным зубом, встраиваемая в монтажное отверстие, полиамид 6.6/нержавеющая сталь, натуральный, 4.7x199мм, TY535M, 100 шт. | 1 | PAK | 2190,00 | 2190,00 | TB_Fastering | Заказ | 4 недели |  |  | 11.04.2018 |  |  |  | Installation Products | Wire Management and Connectivity | Cable Ties |  | 5414363066170 | 1.987 | G | 1.536 | CDM
7TAG009520R0069 | TY535MX | Cтяжка каб. Ty-Rap, со стальным зубом, встраиваемая в монтажное отверстие, полиамид 6.6/нержавеющая сталь, натуральный, 4.7x186мм, TY535MX, 100 шт. | 1 | PAK | 2623,00 | 2623,00 | TB_Fastering | Заказ | 4 недели |  |  | 11.04.2018 |  |  |  | Installation Products | Wire Management and Connectivity | Cable Ties |  | 5414363066194 | 1.701 | G | 1.416 | CDM
7TAG009520R0070 | TY537M | Cтяжка каб. Ty-Rap, со стальным зубом, встраиваемая в монтажное отверстие, полиамид 6.6/нержавеющая сталь, натуральный, 7.7x356мм, TY537M, 50 шт. | 1 | PAK | 3584,00 | 3584,00 | TB_Fastering | Заказ | 4 недели |  |  | 11.04.2018 |  |  |  | Installation Products | Wire Management and Connectivity | Cable Ties |  | 5414363066217 | 6.804 | G | 13.637 | CDM
7TAG009520R0071 | TY537MX | Cтяжка каб. Ty-Rap, со стальным зубом, встраиваемая в монтажное отверстие, полиамид 6.6/нержавеющая сталь, черный, УФ-стойкая, 7.7x356мм, TY537MX, 50 шт. | 1 | PAK | 3870,50 | 3870,50 | TB_Fastering | Заказ | 4 недели |  |  | 11.04.2018 |  |  |  | Installation Products | Wire Management and Connectivity | Cable Ties |  | 5414363066248 | 6.532 | G | 13.640 | CDM
7TAG009520R0072 | TY541M | Cтяжка каб. Ty-Rap, со стальным зубом, для монтажа заподлицо, полиамид 6.6/нержавеющая сталь, черный, УФ-стойкая, 5.7x244мм, TY541M, 50 шт. | 1 | PAK | 4309,00 | 4309,00 | TB_Fastering | Заказ | 4 недели |  |  | 11.04.2018 |  |  |  | Installation Products | Wire Management and Connectivity | Cable Ties |  | 5414363066415 | 4.536 | G | 3.190 | CDM
7TAG009520R0073 | TY545MX | Cтяжка каб. Ty-Rap, со стальным зубом, со встроеной шпилькой, полиамид 6.6/нержавеющая сталь, черный, УФ-стойкая, 4.7x200мм, TY545MX 50 шт. | 1 | PAK | 4206,00 | 4206,00 | TB_Fastering | Заказ | 4 недели |  |  | 11.04.2018 |  |  |  | Installation Products | Wire Management and Connectivity | Cable Ties |  | 5414363066491 | 3.121 | G | 2.622 | CDM
7TAG009520R0074 | TY635M | Cтяжка каб. Ty-Rap, со стальным зубом, встраиваемая в монтажное отверстие, полиамид 6.6/нержавеющая сталь, натуральный, 4.7x198мм, TY635M, 1000 шт. | 1 | PAK | 19000,00 | 19000,00 | TB_Fastering | Заказ | 5 недель |  |  | 11.04.2018 |  |  |  | Installation Products | Wire Management and Connectivity | Cable Ties |  | 5414363066729 | 0.567 | G | 0.016 | CDM
7TAG009520R0075 | TY635MX | Cтяжка каб. Ty-Rap, со стальным зубом, полиамид 6.6/нержавеющая сталь, черный, УФ-стойкая, 4.7x198мм, TY635MX, 1000 шт. | 1 | PAK | 21950,00 | 21950,00 | TB_Fastering | Заказ | 6 недель |  |  | 11.04.2018 |  |  |  | Installation Products | Wire Management and Connectivity | Cable Ties |  | 5414363066743 | 1.987 | G | 0.016 | CDM
7TAG009530R0003 | 696-41836 | Cтяжка каб. Ty-Rap, со стальным зубом, для панельного монтажа, полипропилен/полиамид 6.6, натуральный, 4.8x197мм, 696-41836, 1000 шт | 1 | PAK | 17140,00 | 17140,00 | TB_Fastering | Заказ | 6 недель |  |  | 11.04.2018 |  |  |  | Installation Products | Wire Management and Connectivity | Cable Ties |  | 5414363011354 | 5.851 | G | 10.481 | CDM
7TAG009530R0004 | 696-41836X | Cтяжка каб. Ty-Rap, со стальным зубом, для панельного монтажа, полипропилен/полиамид 6.6, черный, УФ-стойкая, 4.8x197мм, 696-41836X, 1000 шт. | 20 | PAK | 18410,00 | 368200,00 | TB_Fastering | Заказ | 6 недель |  |  | 11.04.2018 |  |  |  | Installation Products | Wire Management and Connectivity | Cable Ties |  | 5414363145653 | 1.633 | G | 10.481 | CDM
7TAG009530R0005 | TY38M | Cтяжка каб. Ty-Rap, со стальным зубом, для панельного монтажа, полиамид 6.6/нержавеющая сталь, натуральный, 4.7x200мм, TY38M, 1000 шт. | 1 | PAK | 18560,00 | 18560,00 | TB_Fastering | Заказ | 6 недель |  |  | 11.04.2018 |  |  |  | Installation Products | Wire Management and Connectivity | Cable Ties |  | 5414363064398 | 1.987 | G | 13.658 | CDM
7TAG009530R0006 | TY38MX | Cтяжка каб. Ty-Rap, со стальным зубом, для панельного монтажа, полиамид 6.6/нержавеющая сталь, натуральный, 4.7x200мм, TY38MX, 1000 шт. | 1 | PAK | 22250,00 | 22250,00 | TB_Fastering | Заказ | 6 недель |  |  | 11.04.2018 |  |  |  | Installation Products | Wire Management and Connectivity | Cable Ties |  | 5414363064404 | 1.701 | G | 12.865 | CDM
7TAG009530R0008 | TY544MX | Cтяжка каб. Ty-Rap, со стальным зубом, со встроенным шплинтом, полиамид 6.6/нержавеющая сталь, черный, УФ-стойкая, 4.6x200мм, TY544MX, 50 шт. | 1 | PAK | 4093,50 | 4093,50 | TB_Fastering | Заказ | 9 недель |  |  | 11.04.2018 |  |  |  | Installation Products | Wire Management and Connectivity | Cable Ties |  | 5414363066460 | 2.554 | G | 8.001 | CDM
7TAG009540R0001 | TYR505 | Cтяжка каб. Ty-Rap, разъемная, полиамид 6.6, натуральный, 4.7x190мм, TYR505, 100 шт. | 1 | PAK | 2867,00 | 2867,00 | TB_Fastering | Заказ | 4 недели |  |  | 11.04.2018 |  |  |  | Installation Products | Wire Management and Connectivity | Cable Ties |  | 5414363067733 | 1.701 | G | 4.605 | CDM
7TAG009540R0002 | TYR508 | Cтяжка каб. Ty-Rap, разъемная, полиамид 6.6, натуральный, 4.7x364мм, TYR508, 100 шт. | 1 | PAK | 4174,00 | 4174,00 | TB_Fastering | Заказ | 4 недели |  |  | 11.04.2018 |  |  |  | Installation Products | Wire Management and Connectivity | Cable Ties |  | 5414363067740 | 2.309 | G | 3.563 | CDM
7TAG009550R0012 | 696-41562 | Головка стопорная, тип А, без установочного отверстия, полипропилен/полиамид 6.6, черный, УФ-стойкая, 696-41562, 200 шт. | 1 | PAK | 13532,00 | 13532,00 | TB_Fastering | Заказ | 5 недель |  |  | 11.04.2018 |  |  |  | Installation Products | Wire Management and Connectivity | Cable Ties |  | 5414363074397 | 3.688 | G | 4.214 | CDM
7TAG009550R0013 | 696-41563 | Cтяжка каб. разъемная, 2-компонентная, на катушке, с раздельными головками, полипропилен/полиамид 6.6, черный, УФ-стойкая, 13.2x300мм, 696-41563, 1 шт. | 1 | PAK | 32717,92 | 32717,92 | TB_Fastering | Заказ | 5 недель |  |  | 11.04.2018 |  |  |  | Installation Products | Wire Management and Connectivity | Cable Ties |  | 5414363011071 | 6.396 | G | 25.342 | CDM
7TAG009550R0018 | TY409 | Cтяжка каб. Ty-Rap, разъемная, со встроенным фиксатором, полиамид 6.6, натуральный, 2.0x483мм, TY409, 100 шт. | 1 | PAK | 12577,00 | 12577,00 | TB_Fastering | Заказ | 4 недели |  |  | 11.04.2018 |  |  |  | Installation Products | Wire Management and Connectivity | Cable Ties |  | 5414363064794 | 13.608 | G | 16.725 | CDM
7TAG009570R0000 | TY232MFR | Cтяжка каб. Ty-Rap, со стальным зубом, огнеупорная, полиамид 6.6/нержавеющая сталь, белый, 2.4x203мм, TY232MFR, 1000 шт. | 1 | PAK | 21010,00 | 21010,00 | TB_Fastering | Заказ | 11 недель |  |  | 11.04.2018 |  |  |  | Installation Products | Wire Management and Connectivity | Cable Ties |  | 5414363061526 | 0.567 | G | 1.622 | CDM
7TAG009570R0002 | TY23MFR | Cтяжка каб. Ty-Rap, со стальным зубом, в огнеупорном исполнении, полиамид 6.6/нержавеющая сталь, белый, 2.4x92мм, TY23MFR, 1000 шт. | 1 | PAK | 10600,00 | 10600,00 | TB_Fastering | Заказ | 4 недели |  |  | 11.04.2018 |  |  |  | Installation Products | Wire Management and Connectivity | Cable Ties |  | 5414363061823 | 0.286 | G | 2.360 | CDM
7TAG009570R0003 | TY24MFR | Cтяжка каб. Ty-Rap, со стальным зубом, в огнеупорном исполнении, полиамид 6.6/нержавеющая сталь, белый, 3.6x140мм, TY24MFR, 1000 шт. | 1 | PAK | 17540,00 | 17540,00 | TB_Fastering | Заказ | 4 недели |  |  | 11.04.2018 |  |  |  | Installation Products | Wire Management and Connectivity | Cable Ties |  | 5414363062240 | 0.590 | G | 2.832 | CDM
7TAG009570R0004 | TY25MFR | Cтяжка каб. Ty-Rap, со стальным зубом, в огнеупорном исполнении, полиамид 6.6/нержавеющая сталь, белый, 4.8x186мм, TY25MFR, 1000 шт. | 1 | PAK | 24110,00 | 24110,00 | TB_Fastering | Заказ | 4 недели |  |  | 11.04.2018 |  |  |  | Installation Products | Wire Management and Connectivity | Cable Ties |  | 5414363062684 | 1.134 | G | 5.162 | CDM
7TAG009570R0006 | TY27MFR | Cтяжка каб. Ty-Rap, со стальным зубом, в огнеупорном исполнении, полиамид 6.6/нержавеющая сталь, белый, 7.0x340мм, TY27MFR, 100 шт. | 5 | PAK | 6672,00 | 33360,00 | TB_Fastering | Заказ | 4 недели |  |  | 11.04.2018 |  |  |  | Installation Products | Wire Management and Connectivity | Cable Ties |  | 5414363063377 | 2.835 | G | 7.168 | CDM
7TAG009570R0007 | TY28MFR | Cтяжка каб. Ty-Rap, со стальным зубом, в огнеупорном исполнении, полиамид 6.6/нержавеющая сталь, белый, 4.8x360мм, TY28MFR, 500 шт. | 1 | PAK | 18915,00 | 18915,00 | TB_Fastering | Заказ | 4 недели |  |  | 11.04.2018 |  |  |  | Installation Products | Wire Management and Connectivity | Cable Ties |  | 5414363063636 | 1.996 | G | 13.886 | CDM
7TAG009590R0004 | TYH24M | Cтяжка каб. Ty-Rap, со стальным зубом, термостабилизированная, полиамид 6.6/нержавеющая сталь, натуральный, 3.6x140мм, TYH24M, 1000 шт. | 1 | PAK | 4720,00 | 4720,00 | TB_Fastering | Заказ | 4 недели |  |  | 11.04.2018 |  |  |  | Installation Products | Wire Management and Connectivity | Cable Ties |  | 5414363067399 | 2.268 | G | 2.832 | CDM
7TAG009590R0006 | TYH25M | Cтяжка каб. Ty-Rap, со стальным зубом, термостабилизированная, полиамид 6.6/нержавеющая сталь, натуральный, 4.8x186мм, TYH25M, 1000 шт. | 1 | PAK | 6570,00 | 6570,00 | TB_Fastering | Заказ | 4 недели |  |  | 11.04.2018 |  |  |  | Installation Products | Wire Management and Connectivity | Cable Ties |  | 5414363067412 | 1.420 | G | 63.501 | CDM
7TAG009590R0009 | TYH27M | Cтяжка каб. Ty-Rap, со стальным зубом, термостабилизированная, полиамид 6.6/нержавеющая сталь, натуральный, 7.0x340мм, TYH27M, 500 шт. | 1 | PAK | 14990,00 | 14990,00 | TB_Fastering | Заказ | 4 недели |  |  | 11.04.2018 |  |  |  | Installation Products | Wire Management and Connectivity | Cable Ties |  | 5414363067450 | 4.536 | G | 9.177 | CDM
7TAG009590R0012 | TYHT23M | Cтяжка каб. Ty-Rap, со стальным зубом, для сверхвысоких температур, полиамид 4.6/нержавеющая сталь, светло-зеленый, 2.3x92мм, TYHT23M, 1000 шт. | 1 | PAK | 14200,00 | 14200,00 | TB_Fastering | Заказ | 4 недели |  |  | 11.04.2018 |  |  |  | Installation Products | Wire Management and Connectivity | Cable Ties |  | 5414363178408 | 0.286 | G | 1.311 | CDM
7TAG009590R0014 | TYHT25M | Cтяжка каб. Ty-Rap, со стальным зубом, для сверхвысоких температур, полиамид 6.6/нержавеющая сталь, светло-зеленый, 4.8x186мм, TYHT25M, 1000 шт. | 1 | PAK | 30850,00 | 30850,00 | TB_Fastering | Заказ | 4 недели |  |  | 11.04.2018 |  |  |  | Installation Products | Wire Management and Connectivity | Cable Ties |  | 5414363178415 | 0.853 | G | 3.441 | CDM
7TAG009590R0015 | TYHT27M | Cтяжка каб. Ty-Rap, со стальным зубом, для сверхвысоких температур, полиамид 4.6/нержавеющая сталь, светло-зеленый, 6.9x340мм, TYHT27M, 500 шт. | 1 | PAK | 31770,00 | 31770,00 | TB_Fastering | Заказ | 4 недели |  |  | 11.04.2018 |  |  |  | Installation Products | Wire Management and Connectivity | Cable Ties |  | 5414363178422 | 2.835 | G | 4.588 | CDM
7TAG009590R0016 | TYHT28M | Cтяжка каб. Ty-Rap, со стальным зубом, для сверхвысоких температур, полиамид 4.6/нержавеющая сталь, светло-зеленый, 4.8x360мм, TYHT28M, 1000 шт. | 1 | PAK | 48900,00 | 48900,00 | TB_Fastering | Заказ | 4 недели |  |  | 11.04.2018 |  |  |  | Installation Products | Wire Management and Connectivity | Cable Ties |  | 5414363178439 | 2.554 | G | 3.441 | CDM
7TAG009600R0000 | TYP23MX | Cтяжка каб. Ty-Rap, со стальным зубом, полиамид 6.6/нержавеющая сталь, черный, УФ-стойкая, 2.4x92мм, TYP23MX, 1000 шт. | 1 | PAK | 7680,00 | 7680,00 | TB_Fastering | Заказ | 5 недель |  |  | 11.04.2018 |  |  |  | Installation Products | Wire Management and Connectivity | Cable Ties |  | 5414363178446 | 8.528 | G | 1.229 | CDM
7TAG009600R0001 | TYP25MX | Cтяжка каб. Ty-Rap, со стальным зубом, полипропилен/нержавеющая сталь, черный, УФ-стойкая, 4.8x186мм, TYP25MX, 1000 шт. | 1 | PAK | 8900,00 | 8900,00 | TB_Fastering | Заказ | 4 недели |  |  | 11.04.2018 |  |  |  | Installation Products | Wire Management and Connectivity | Cable Ties |  | 5414363067689 | 1.134 | G | 8.311 | CDM
7TAG009600R0002 | TYP27MX | Cтяжка каб. Ty-Rap, со стальным зубом, полипропилен/нержавеющая сталь, черный, 7.0x340мм, TYP27MX, 500 шт. | 1 | PAK | 15960,00 | 15960,00 | TB_Fastering | Заказ | 4 недели |  |  | 11.04.2018 |  |  |  | Installation Products | Wire Management and Connectivity | Cable Ties |  | 5414363067696 | 3.674 | G | 9.177 | CDM
7TAG009600R0003 | TYP28MX | Cтяжка каб. Ty-Rap, со стальным зубом, полипропилен/нержавеющая сталь, черный, УФ-стойкая, 4.8x360мм, TYP28MX, 1000 шт. | 1 | PAK | 19440,00 | 19440,00 | TB_Fastering | Заказ | 4 недели |  |  | 11.04.2018 |  |  |  | Installation Products | Wire Management and Connectivity | Cable Ties |  | 5414363067702 | 1.701 | G | 9.177 | CDM
7TAG009610R0000 | TYV25M | Cтяжка каб. Ty-Rap, со стальным зубом, ECTFE, фторполимер/нержавеющая сталь, темно-бардовый, УФ-стойкая, 4.8x186мм, TYV25M, 1000 шт. | 1 | PAK | 71350,00 | 71350,00 | TB_Fastering | Заказ | 4 недели |  |  | 11.04.2018 |  |  |  | Installation Products | Wire Management and Connectivity | Cable Ties |  | 5414363068099 | 1.987 | G | 4.818 | CDM
7TAG009610R0001 | TYV523M | Cтяжка каб. Ty-Rap, со стальным зубом, ECTFE, фторполимер/нержавеющая сталь, темно-бардовый, УФ-стойкая, 2.4x92мм, TYV523M, 100 шт. | 5 | PAK | 2593,00 | 12965,00 | TB_Fastering | Заказ | 9 недель |  |  | 11.04.2018 |  |  |  | Installation Products | Wire Management and Connectivity | Cable Ties |  | 5414363068105 | 0.567 | G | 0.281 | CDM
7TAG009610R0002 | TYV525M | Cтяжка каб. Ty-Rap, со стальным зубом, ECTFE, фторполимер/нержавеющая сталь, темно-бардовый, УФ-стойкая, 2.4x92мм, TYV525M, 100 шт. | 1 | PAK | 7753,00 | 7753,00 | TB_Fastering | Заказ | 4 недели |  |  | 11.04.2018 |  |  |  | Installation Products | Wire Management and Connectivity | Cable Ties |  | 5414363068112 | 2.554 | G | 1.416 | CDM
7TAG009620R0000 | TYZ23M | Cтяжка каб. Ty-Rap, со стальным зубом, ETFE, фторполимер/нержавеющая сталь, аквамарин, 2.4x92мм, TYZ23M, 1000 шт. | 1 | PAK | 47530,00 | 47530,00 | TB_Fastering | Заказ | 4 недели |  |  | 11.04.2018 |  |  |  | Installation Products | Wire Management and Connectivity | Cable Ties |  | 5414363068129 | 0.286 | G | 1.833 | CDM
7TAG009620R0002 | TYZ25M | Cтяжка каб. Ty-Rap, со стальным зубом, ETFE, фторполимер/нержавеющая сталь, аквамарин, 4.8x186мм, TYZ25M, 1000 шт. | 1 | PAK | 114360,00 | 114360,00 | TB_Fastering | Заказ | 4 недели |  |  | 11.04.2018 |  |  |  | Installation Products | Wire Management and Connectivity | Cable Ties |  | 5414363068136 | 1.987 | G | 8.311 | CDM
7TAG009620R0004 | TYZ27M | Cтяжка каб. Ty-Rap, со стальным зубом, ETFE, фторполимер/нержавеющая сталь, аквамарин, 7.0x340мм, TYZ27M, 100 шт. | 1 | PAK | 25315,00 | 25315,00 | TB_Fastering | Заказ | 4 недели |  |  | 11.04.2018 |  |  |  | Installation Products | Wire Management and Connectivity | Cable Ties |  | 5414363068143 | 9.072 | G | 7.168 | CDM
7TAG009620R0005 | TYZ28M | Cтяжка каб. Ty-Rap, со стальным зубом, ETFE, фторполимер/нержавеющая сталь, аквамарин, 4.8x360мм, TYZ28M, 500 шт. | 1 | PAK | 104295,00 | 104295,00 | TB_Fastering | Заказ | 4 недели |  |  | 11.04.2018 |  |  |  | Installation Products | Wire Management and Connectivity | Cable Ties |  | 5414363068150 | 6.804 | G | 9.177 | CDM
7TAG009620R0006 | TYZ523M | Cтяжка каб. Ty-Rap, со стальным зубом, ETFE, фторполимер/нержавеющая сталь, аквамарин, 2.4x92мм, TYZ523M, 100 шт. | 1 | PAK | 5712,00 | 5712,00 | TB_Fastering | Заказ | 4 недели |  |  | 11.04.2018 |  |  |  | Installation Products | Wire Management and Connectivity | Cable Ties |  | 5414363068167 | 0.567 | G | 0.281 | CDM
7TAG009620R0007 | TYZ525M | Cтяжка каб. Ty-Rap, со стальным зубом, ETFE, фторполимер/нержавеющая сталь, аквамарин, 4.8x186мм, TYZ525M, 100 шт. | 1 | PAK | 13700,00 | 13700,00 | TB_Fastering | Заказ | 4 недели |  |  | 11.04.2018 |  |  |  | Installation Products | Wire Management and Connectivity | Cable Ties |  | 5414363068174 | 2.554 | G | 1.416 | CDM
7TAG009620R0008 | TYZ527M | Cтяжка каб. Ty-Rap, со стальным зубом, ETFE, фторполимер/нержавеющая сталь, аквамарин, 7.0x340мм, TYZ527M, 50 шт. | 1 | PAK | 14020,00 | 14020,00 | TB_Fastering | Заказ | 4 недели |  |  | 11.04.2018 |  |  |  | Installation Products | Wire Management and Connectivity | Cable Ties |  | 5414363068181 | 6.804 | G | 3.933 | CDM
7TAG009620R0009 | TYZ528M | Cтяжка каб. Ty-Rap, со стальным зубом, ETFE, фторполимер/нержавеющая сталь, аквамарин, 4.8x360мм, TYZ528M, 100 шт. | 1 | PAK | 23552,00 | 23552,00 | TB_Fastering | Заказ | 4 недели |  |  | 11.04.2018 |  |  |  | Installation Products | Wire Management and Connectivity | Cable Ties |  | 5414363068198 | 4.536 | G | 3.933 | CDM
7TAG009630R0018 | FO200-40-0 | Cтяжка каб. Ty-Grip, петлевая, полиамид, черный, 228.6x12.7мм, FO200-40-0, 10 шт. | 1 | PAK | 723,50 | 723,50 | TB_Fastering | Заказ | 4 недели |  |  | 11.04.2018 |  |  |  | Installation Products | Wire Management and Connectivity | Cable Ties |  | 5414363021223 | 3.121 | G | 0.052 | CDM
7TAG009630R0019 | FO200-40-1 | Cтяжка каб. Ty-Grip, петлевая, полиамид, коричневый, 228.6x12.7мм, FO200-40-1, 10 шт. | 100 | PAK | 723,50 | 72350,00 | TB_Fastering | Заказ | 7 недель |  |  | 11.04.2018 |  |  |  | Installation Products | Wire Management and Connectivity | Cable Ties |  | 5414363021230 | 9.072 | G | 0.052 | CDM
7TAG009630R0020 | FO200-40-3 | Cтяжка каб. Ty-Grip, петлевая, полиамид, оранжевый, 228.6x12.7мм, FO200-40-3, 10 шт. | 100 | PAK | 723,50 | 72350,00 | TB_Fastering | Заказ | 7 недель |  |  | 11.04.2018 |  |  |  | Installation Products | Wire Management and Connectivity | Cable Ties |  | 5414363021254 | 2.835 | G | 0.052 | CDM
7TAG009630R0021 | FO200-40-4 | Cтяжка каб. Ty-Grip, петлевая, полиамид, желтый, 228.6x12.7мм, FO200-40-4, 10 шт. | 100 | PAK | 723,50 | 72350,00 | TB_Fastering | Заказ | 7 недель |  |  | 11.04.2018 |  |  |  | Installation Products | Wire Management and Connectivity | Cable Ties |  | 5414363021261 | 9.072 | G | 0.052 | CDM
7TAG009630R0022 | FO200-40-5 | Cтяжка каб. Ty-Grip, петлевая, полиамид, зеленый, 228.6x12.7мм, FO200-40-5, 10 шт. | 100 | PAK | 723,50 | 72350,00 | TB_Fastering | Заказ | 7 недель |  |  | 11.04.2018 |  |  |  | Installation Products | Wire Management and Connectivity | Cable Ties |  | 5414363021278 | 9.072 | G | 0.052 | CDM
7TAG009630R0023 | FO200-40-6 | Cтяжка каб. Ty-Grip, петлевая, полиамид, голубой, 228.6x12.7мм, FO200-40-6, 10 шт. | 100 | PAK | 723,50 | 72350,00 | TB_Fastering | Заказ | 7 недель |  |  | 11.04.2018 |  |  |  | Installation Products | Wire Management and Connectivity | Cable Ties |  | 5414363021285 | 0.272 | G | 0.052 | CDM
7TAG009630R0024 | FO200-40-8 | Cтяжка каб. Ty-Grip, петлевая, полиамид, серый, 228.6x12.7мм, FO200-40-8, 10 шт. | 100 | PAK | 723,50 | 72350,00 | TB_Fastering | Заказ | 7 недель |  |  | 11.04.2018 |  |  |  | Installation Products | Wire Management and Connectivity | Cable Ties |  | 5414363021292 | 9.072 | G | 0.052 | CDM
7TAG009630R0025 | FO200-40-9 | Cтяжка каб. Ty-Grip, петлевая, полиамид, белый, 228.6x12.7мм, FO200-40-9, 10 шт. | 1 | PAK | 723,50 | 723,50 | TB_Fastering | Заказ | 4 недели |  |  | 11.04.2018 |  |  |  | Installation Products | Wire Management and Connectivity | Cable Ties |  | 5414363021308 | 9.072 | G | 0.052 | CDM
7TAG009630R0026 | FO200-50-0 | Cтяжка каб. Ty-Grip, петлевая, полиамид, черный, 228.6x12.7мм, FO200-50-0, 10 шт. | 1 | PAK | 1090,90 | 1090,90 | TB_Fastering | Заказ | 4 недели |  |  | 11.04.2018 |  |  |  | Installation Products | Wire Management and Connectivity | Cable Ties |  | 5414363021315 | 4.536 | G | 0.052 | CDM
7TAG009630R0027 | FO200-50-2 | Cтяжка каб. Ty-Grip, петлевая, полиамид, красный, 228.6x12.7мм, FO200-50-2, 10 шт. | 100 | PAK | 1090,90 | 109090,00 | TB_Fastering | Заказ | 7 недель |  |  | 11.04.2018 |  |  |  | Installation Products | Wire Management and Connectivity | Cable Ties |  | 5414363021346 | 9.072 | G | 0.052 | CDM
7TAG009630R0028 | FO200-50-3 | Cтяжка каб. Ty-Grip, петлевая, полиамид, оранжевый, 228.6x19.1мм, FO200-50-3, 10 шт. | 100 | PAK | 1090,90 | 109090,00 | TB_Fastering | Заказ | 7 недель |  |  | 11.04.2018 |  |  |  | Installation Products | Wire Management and Connectivity | Cable Ties |  | 5414363021360 | 9.072 | G | 0.052 | CDM
7TAG009630R0029 | FO200-50-5 | Cтяжка каб. Ty-Grip, петлевая, полиамид, зеленый, 228.6x12.7мм, FO200-50-5, 10 шт. | 100 | PAK | 1090,90 | 109090,00 | TB_Fastering | Заказ | 7 недель |  |  | 11.04.2018 |  |  |  | Installation Products | Wire Management and Connectivity | Cable Ties |  | 5414363021391 | 9.072 | G | 0.428 | CDM
7TAG009630R0030 | FO200-50-9 | Cтяжка каб. Ty-Grip, петлевая, полиамид, белый, 228.6x12.7мм, FO200-50-9, 10 шт. | 100 | PAK | 1090,90 | 109090,00 | TB_Fastering | Заказ | 7 недель |  |  | 11.04.2018 |  |  |  | Installation Products | Wire Management and Connectivity | Cable Ties |  | 5414363021445 | 3.688 | G | 0.428 | CDM
7TAG009630R0031 | FO350-40-0 | Cтяжка каб. Ty-Grip, петлевая, полиамид, черный, 330.2x12.7мм, FO350-40-0, 10 шт. | 1 | PAK | 950,70 | 950,70 | TB_Fastering | Заказ | 4 недели |  |  | 11.04.2018 |  |  |  | Installation Products | Wire Management and Connectivity | Cable Ties |  | 5414363021469 | 4.255 | G | 0.428 | CDM
7TAG009630R0032 | FO350-40-6 | Cтяжка каб. Ty-Grip, петлевая, полиамид, голубой, 330.2x12.7мм, FO350-40-6, 10 шт. | 100 | PAK | 950,70 | 95070,00 | TB_Fastering | Заказ | 7 недель |  |  | 11.04.2018 |  |  |  | Installation Products | Wire Management and Connectivity | Cable Ties |  | 5414363021520 | 9.072 | G | 0.428 | CDM
7TAG009630R0033 | FO350-50-0 | Cтяжка каб. Ty-Grip, петлевая, полиамид, черный, 330.2x12.7мм, FO350-50-0, 10 шт. | 1 | PAK | 1454,90 | 1454,90 | TB_Fastering | Заказ | 4 недели |  |  | 11.04.2018 |  |  |  | Installation Products | Wire Management and Connectivity | Cable Ties |  | 5414363021551 | 4.255 | G | 0.428 | CDM
7TAG009630R0034 | FO350-50-4 | Cтяжка каб. Ty-Grip, петлевая, полиамид, голубой, 330.2x19.1мм, FO350-50-4, 10 шт. | 100 | PAK | 1454,90 | 145490,00 | TB_Fastering | Заказ | 7 недель |  |  | 11.04.2018 |  |  |  | Installation Products | Wire Management and Connectivity | Cable Ties |  | 5414363021599 | 9.072 | G | 0.428 | CDM
7TAG009630R0035 | FO350-50-6 | Cтяжка каб. Ty-Grip, петлевая, полиамид, голубой, 330.2x19.1мм, FO350-50-6, 10 шт. | 100 | PAK | 1454,90 | 145490,00 | TB_Fastering | Заказ | 7 недель |  |  | 11.04.2018 |  |  |  | Installation Products | Wire Management and Connectivity | Cable Ties |  | 5414363021612 | 9.072 | G | 0.428 | CDM
7TAG009630R0036 | FOL300-50-0 | Cтяжка каб. Ty-Grip, с застежкой, полиамид, черный, 304.8x19.1мм, FOL300-50-0, 10 шт. | 1 | PAK | 1430,20 | 1430,20 | TB_Fastering | Заказ | 4 недели |  |  | 11.04.2018 |  |  |  | Installation Products | Wire Management and Connectivity | Cable Ties |  | 5414363021650 | 4.255 | G | 0.428 | CDM
7TAG009630R0038 | FOL300-50-4 | Cтяжка каб. Ty-Grip, с застежкой, полиамид, желтый, 304.8x19.1мм, FOL300-50-4, 10 шт. | 100 | PAK | 1430,20 | 143020,00 | TB_Fastering | Заказ | 12 недель |  |  | 11.04.2018 |  |  |  | Installation Products | Wire Management and Connectivity | Cable Ties |  | 5415022156737 | 3.688 | G | 0.428 | CDM
7TAG009630R0040 | FOL500-50-0 | Cтяжка каб. Ty-Grip, с застежкой, полиамид, черный, 457.2x19.1мм, FOL500-50-0, 10 шт. | 1 | PAK | 1859,80 | 1859,80 | TB_Fastering | Заказ | 4 недели |  |  | 11.04.2018 |  |  |  | Installation Products | Wire Management and Connectivity | Cable Ties |  | 5414363021803 | 4.536 | G | 0.428 | CDM
7TAG009630R0041 | FOR180-50-0 | Лента Ty-Grip, рулонная, полиамид, черный, 4572.0x19.1мм, FOR180-50-0, 1 шт. | 1 | PAK | 1262,61 | 1262,61 | TB_Fastering | Заказ | 4 недели |  |  | 11.04.2018 |  |  |  | Installation Products | Wire Management and Connectivity | Cable Ties |  | 5414363021889 | 64.365 | G | 0.052 | CDM
7TAG009630R0043 | FOR180-50-4 | Лента Ty-Grip, рулонная, полиамид, желтый, 4572.0x19.1мм, FOR180-50-4, 1 шт. | 200 | PAK | 1262,61 | 252522,00 | TB_Fastering | Заказ | 7 недель |  |  | 11.04.2018 |  |  |  | Installation Products | Wire Management and Connectivity | Cable Ties |  | 5414363129905 | 81.647 | G | 0.052 | CDM
7TAG009630R0044 | FOR180-50-6 | Лента Ty-Grip, рулонная, полиамид, голубой, 4572.0x19.1мм, FOR180-50-6, 1 шт. | 200 | PAK | 1262,61 | 252522,00 | TB_Fastering | Заказ | 7 недель |  |  | 11.04.2018 |  |  |  | Installation Products | Wire Management and Connectivity | Cable Ties |  | 5414363021988 | 45.360 | G | 0.052 | CDM
7TAG009630R0045 | FOR180-50-9 | Лента Ty-Grip, рулонная, полиамид, белый, 4572.0x19.1мм, FOR180-50-9, 1 шт. | 1 | PAK | 1262,61 | 1262,61 | TB_Fastering | Заказ | 4 недели |  |  | 11.04.2018 |  |  |  | Installation Products | Wire Management and Connectivity | Cable Ties |  | 5414363022015 | 67.495 | G | 0.052 | CDM
7TAG009630R0046 | FOS150-50-0 | Cтяжка каб. Ty-Grip, ленточная, полиамид, черный, 152.4x19.1мм, FOS150-50-0, 10 шт. | 1 | PAK | 655,80 | 655,80 | TB_Fastering | Заказ | 4 недели |  |  | 11.04.2018 |  |  |  | Installation Products | Wire Management and Connectivity | Cable Ties |  | 5414363022039 | 0.286 | G | 0.428 | CDM
7TAG009630R0047 | FOS150-50-9 | Cтяжка каб. Ty-Grip, ленточная, полиамид, белый, 152.4x19.1мм, FOS150-50-9, 10 шт. | 100 | PAK | 656,80 | 65680,00 | TB_Fastering | Заказ | 7 недель |  |  | 11.04.2018 |  |  |  | Installation Products | Wire Management and Connectivity | Cable Ties |  | 5414363022114 | 1.987 | G | 0.428 | CDM
7TAG009630R0048 | FOS320-50-0 | Cтяжка каб. Ty-Grip, ленточная, полиамид, черный, 304.8x19.1мм, FOS320-50-0, 10 шт. | 1 | PAK | 1187,10 | 1187,10 | TB_Fastering | Заказ | 7 недель |  |  | 11.04.2018 |  |  |  | Installation Products | Wire Management and Connectivity | Cable Ties |  | 5414363022121 | 3.688 | G | 0.428 | CDM
7TAG009630R0050 | FOS500-50-0 | Cтяжка каб. Ty-Grip, ленточная, полиамид, черный, 457.2x19.1мм, FOS500-50-0, 10 шт. | 100 | PAK | 1707,70 | 170770,00 | TB_Fastering | Заказ | 7 недель |  |  | 11.04.2018 |  |  |  | Installation Products | Wire Management and Connectivity | Cable Ties |  | 5414363022213 | 9.072 | G | 0.428 | CDM
7TAG009640R0000 | TY23MX-A | Cтяжка каб. Ty-Rap, со стальным зубом, термостабилизированная, полиамид 6.6/нержавеющая сталь, черный, УФ-стойкая, 2.4x92мм, TY23MX-A, 1000 шт. | 1 | PAK | 3490,00 | 3490,00 | TB_Fastering | Заказ | 4 недели |  |  | 11.04.2018 |  |  |  | Installation Products | Wire Management and Connectivity | Cable Ties |  | 5414363061854 | 2.268 | G | 3.800 | CDM
7TAG009640R0001 | TY24MX-A | Cтяжка каб. Ty-Rap, со стальным зубом, термостабилизированная, полиамид 6.6/нержавеющая сталь, черный, УФ-стойкая, 3.6x140мм, TY24MX-A, 1000 шт. | 1 | PAK | 5950,00 | 5950,00 | TB_Fastering | Заказ | 4 недели |  |  | 11.04.2018 |  |  |  | Installation Products | Wire Management and Connectivity | Cable Ties |  | 5414363062271 | 0.567 | G | 2.753 | CDM
7TAG009640R0002 | TY25MX-A | Cтяжка каб. Ty-Rap, со стальным зубом, термостабилизированная, полиамид 6.6/нержавеющая сталь, черный, УФ-стойкая, 4.8x186мм, TY25MX-A, 1000 шт. | 1 | PAK | 7460,00 | 7460,00 | TB_Fastering | Заказ | 4 недели |  |  | 11.04.2018 |  |  |  | Installation Products | Wire Management and Connectivity | Cable Ties |  | 5414363062714 | 2.835 | G | 1.393 | CDM
7TAG009640R0003 | TY27MX-A | Cтяжка каб. Ty-Rap, со стальным зубом, термостабилизированная, полиамид 6.6/нержавеющая сталь, черный, УФ-стойкая, 6.9x340мм, TY27MX-A, 500 шт. | 1 | PAK | 15705,00 | 15705,00 | TB_Fastering | Заказ | 4 недели |  |  | 11.04.2018 |  |  |  | Installation Products | Wire Management and Connectivity | Cable Ties |  | 5414363063421 | 4.536 | G | 5.047 | CDM
7TAG009660R0008 | TC102-NDT | Основание монтажное, обнаруживаемое, винт, полиамид 6.6, синий, 19.1х12.7мм, 4.8мм, TC102-NDT, 1000 шт. | 1 | PAK | 12680,00 | 12680,00 | TB_Fastering | Заказ | 7 недель |  |  | 11.04.2018 |  |  |  | Installation Products | Wire Management and Connectivity | Cable Ties |  | 5415022188240 | 0.544 | G | 8.760 | CDM
7TAG009660R0009 | TC102-PDT | Основание монтажное, обнаруживаемое, винт, полипропилен, синий, 19.1х12.7мм, 4.8мм, TC102-PDT, 1000 шт. | 1 | PAK | 15190,00 | 15190,00 | TB_Fastering | Заказ | 7 недель |  |  | 11.04.2018 |  |  |  | Installation Products | Wire Management and Connectivity | Cable Ties |  | 5415022188257 | 0.408 | G | 20.230 | CDM
7TAG009660R0010 | TC141-NDT | Основание монтажное, обнаруживаемое, винт, полиамид 6.6, синий, 17х11.1мм, 4.8мм, TC141-NDT, 500 шт. | 1 | PAK | 19285,00 | 19285,00 | TB_Fastering | Заказ | 7 недель |  |  | 11.04.2018 |  |  |  | Installation Products | Wire Management and Connectivity | Cable Ties |  | 5415022188301 | 0.862 | G | 14.520 | CDM
7TAG009660R0011 | TC142-NDT | Основание монтажное, обнаруживаемое, седловидное, винт, полиамид 6.6, синий, 23.4х14.2мм, 7.6мм, TC142-NDT, 500 шт. | 1 | PAK | 24920,00 | 24920,00 | TB_Fastering | Заказ | 7 недель |  |  | 11.04.2018 |  |  |  | Installation Products | Wire Management and Connectivity | Cable Ties |  | 5415022188318 | 2.268 | G | 0.740 | CDM
7TAG009660R0012 | TC342A-NDT | Основание монтажное, обнаруживаемое, самоклеящеяся, полиамид 6.6, синий, 29х29мм, 4.8мм, TC342A-NDT, 1000 шт. | 1 | PAK | 40240,00 | 40240,00 | TB_Fastering | Заказ | 8 недель |  |  | 11.04.2018 |  |  |  | Installation Products | Wire Management and Connectivity | Cable Ties |  | 5415022188349 | 4.990 | G | 48.300 | CDM
7TAG009660R0013 | TC344A-NDT | Основание монтажное, обнаруживаемое, для перекрестного монтажа, самоклеящеяся/винт, полиамид 6.6, синий, 19.1х19.1 мм, 3.6мм, TC344A-NDT, 1000 шт. | 1 | PAK | 40240,00 | 40240,00 | TB_Fastering | Заказ | 9 недель |  |  | 11.04.2018 |  |  |  | Installation Products | Wire Management and Connectivity | Cable Ties |  | 5415022188370 | 0.726 | G | 11.880 | CDM
7TAG009660R0014 | TC347A-NDT | Основание монтажное, обнаруживаемое, самоклеящеяся/винт, полиамид 6.6, синий, 29х29мм, 7.6мм, TC347A-NDT, 1000 шт. | 1 | PAK | 40240,00 | 40240,00 | TB_Fastering | Заказ | 9 недель |  |  | 11.04.2018 |  |  |  | Installation Products | Wire Management and Connectivity | Cable Ties |  | 5415022188400 | 2.268 | G | 40.690 | CDM
7TAG009660R0015 | TC5102-NDT | Основание монтажное, обнаруживаемое, винт, полиамид 6.6, синий, 19.1х12.7мм, 4.8мм, TC5102-NDT, 100 шт. | 1 | PAK | 1392,00 | 1392,00 | TB_Fastering | Заказ | 9 недель |  |  | 11.04.2018 |  |  |  | Installation Products | Wire Management and Connectivity | Cable Ties |  | 5415022188233 | 0.567 | G | 6.310 | CDM
7TAG009660R0017 | TC5141-NDT | Основание монтажное, обнаруживаемое, винт, полиамид 6.6, синий, 17х11.1мм, 4.8мм, TC5141-NDT, 100 шт. | 1 | PAK | 4242,00 | 4242,00 | TB_Fastering | Заказ | 7 недель |  |  | 11.04.2018 |  |  |  | Installation Products | Wire Management and Connectivity | Cable Ties |  | 5415022188264 | 0.567 | G | 6.310 | CDM
7TAG009660R0018 | TC5141-PDT | Монтажное основание, обнаруживаемое, седловидное, винт, полипропилен, синий, 17х11.1мм, 4.8мм, TC5141-PDT, 100 шт. | 1 | PAK | 5090,00 | 5090,00 | TB_Fastering | Заказ | 7 недель |  |  | 11.04.2018 |  |  |  | Installation Products | Wire Management and Connectivity | Cable Ties |  | 5415022188271 | 0.567 | G | 6.310 | CDM
7TAG009660R0019 | TC5142-NDT | Монтажное основание, обнаруживаемое, седловидное, винт, полиамид 6.6, синий, 23.4х14.2мм, 7.6мм, TC5142-NDT, 100 шт. | 1 | PAK | 5483,00 | 5483,00 | TB_Fastering | Заказ | 7 недель |  |  | 11.04.2018 |  |  |  | Installation Products | Wire Management and Connectivity | Cable Ties |  | 5415022188288 | 0.286 | G | 6.310 | CDM
7TAG009660R0020 | TC5142-PDT | Монтажное основание, обнаруживаемое, седловидное, винт, полипропилен, синий, 23.4х14.2мм, 7.6мм, TC5142-PDT, 100 шт. | 1 | PAK | 6579,00 | 6579,00 | TB_Fastering | Заказ | 7 недель |  |  | 11.04.2018 |  |  |  | Installation Products | Wire Management and Connectivity | Cable Ties |  | 5415022188295 | 2.835 | G | 6.310 | CDM
7TAG009660R0021 | TC5342A-NDT | Основание монтажное, обнаруживаемое, самоклеящеяся, полиамид 6.6, синий, 29х29х4.8мм, 4.8мм, TC5342A-NDT, 100 шт. | 1 | PAK | 4426,00 | 4426,00 | TB_Fastering | Заказ | 8 недель |  |  | 11.04.2018 |  |  |  | Installation Products | Wire Management and Connectivity | Cable Ties |  | 5415022188325 | 3.688 | G | 7.240 | CDM
7TAG009660R0022 | TC5342A-PDT | Основание монтажное, обнаруживаемое, самоклеящеяся, полипропилен, синий, 29х29х4.8мм, 4.8мм, TC5342A-PDT, 100 шт. | 1 | PAK | 5310,00 | 5310,00 | TB_Fastering | Заказ | 4 недели |  |  | 11.04.2018 |  |  |  | Installation Products | Wire Management and Connectivity | Cable Ties |  | 5415022188332 | 3.121 | G | 7.240 | CDM
7TAG009660R0023 | TC5344A-NDT | Монтажное основание, обнаруживаемое, для перекрестного монтажа, самоклеящеяся/винт, полиамид 6.6, синий, 19.1х19.1мм, 3.6мм, TC5344A-NDT, 100 шт. | 1 | PAK | 4426,00 | 4426,00 | TB_Fastering | Заказ | 4 недели |  |  | 11.04.2018 |  |  |  | Installation Products | Wire Management and Connectivity | Cable Ties |  | 5415022188356 | 0.567 | G | 3.180 | CDM
7TAG009660R0024 | TC5344A-PDT | Монтажное основание, обнаруживаемое, для перекрестного монтажа, самоклеящеяся/винт, полипропилен, синий, 19.1х19.1мм, 3.6мм, TC5344A-PDT, 100 шт. | 1 | PAK | 5310,00 | 5310,00 | TB_Fastering | Заказ | 9 недель |  |  | 11.04.2018 |  |  |  | Installation Products | Wire Management and Connectivity | Cable Ties |  | 5415022188363 | 0.853 | G | 3.180 | CDM
7TAG009660R0025 | TC5347A-NDT | Монтажное основание, обнаруживаемое, для перекрестного монтажа, самоклеящеяся/винт, полиамид 6.6, синий, 29х29мм, 7.6мм, TC5347A-NDT 100 шт. | 1 | PAK | 4426,00 | 4426,00 | TB_Fastering | Заказ | 4 недели |  |  | 11.04.2018 |  |  |  | Installation Products | Wire Management and Connectivity | Cable Ties |  | 5415022188387 | 2.268 | G | 7.240 | CDM
7TAG009660R0026 | TC5347A-PDT | Монтажное основание, обнаруживаемое, для перекрестного монтажа, самоклеящеяся/винт, полипропилен, синий, 29х29мм, 7.6мм, TC5347A-PDT 100 шт. | 1 | PAK | 5310,00 | 5310,00 | TB_Fastering | Заказ | 9 недель |  |  | 11.04.2018 |  |  |  | Installation Products | Wire Management and Connectivity | Cable Ties |  | 5415022188394 | 1.987 | G | 7.240 | CDM
7TAG009660R0029 | TY523M-NDT | Cтяжка каб. Ty-Rap, со стальным зубом, обнаруживаемая, полиамид 6.6/нержавеющая сталь, ярко-голубой, 2.4x92мм, TY523M-NDT, 100 шт. | 1 | PAK | 831,00 | 831,00 | TB_Fastering | Заказ | 4 недели |  |  | 11.04.2018 |  |  |  | Installation Products | Wire Management and Connectivity | Cable Ties |  | 5414363176077 | 0.286 | G | 0.606 | CDM
7TAG009660R0030 | TY523M-PDT | Cтяжка каб. Ty-Rap, со стальным зубом, обнаруживаемая, полипропилен/нержавеющая сталь, ярко-голубой, 2.4x92мм, TY523M-PDT, 100 шт. | 1 | PAK | 1011,00 | 1011,00 | TB_Fastering | Заказ | 4 недели |  |  | 11.04.2018 |  |  |  | Installation Products | Wire Management and Connectivity | Cable Ties |  | 5414363176114 | 2.268 | G | 0.606 | CDM
7TAG009660R0032 | TY525M-NDT | Cтяжка каб. Ty-Rap, со стальным зубом, обнаруживаемая, полиамид 6.6/нержавеющая сталь, ярко-голубой, 4.8x186мм, TY525M-NDT, 100 шт. | 1 | PAK | 1411,00 | 1411,00 | TB_Fastering | C | 4 недели |  |  | 11.04.2018 |  |  |  | Installation Products | Wire Management and Connectivity | Cable Ties |  | 5414363077343 | 1.610 | G | 1.232 | CDM
7TAG009660R0033 | TY525M-PDT | Cтяжка каб. Ty-Rap, со стальным зубом, пачка Euroslot, полиамид 6.6/нержавеющая сталь, голубая, обнаруживаемая, 4.8x178мм, TY525M-PDT, 100 шт. | 1 | PAK | 1819,00 | 1819,00 | TB_Fastering | Заказ | 4 недели |  |  | 11.04.2018 |  |  |  | Installation Products | Wire Management and Connectivity | Cable Ties |  | 5414363077787 | 1.134 | G | 1.127 | CDM
7TAG009660R0034 | TY527M-NDT | Cтяжка каб. Ty-Rap, со стальным зубом, обнаруживаемая, полиамид 6.6/нержавеющая сталь, ярко-голубой, 7.0x340мм, TY527M-NDT, 50 шт. | 1 | PAK | 2419,00 | 2419,00 | TB_Fastering | Заказ | 4 недели |  |  | 11.04.2018 |  |  |  | Installation Products | Wire Management and Connectivity | Cable Ties |  | 5414363176169 | 5.942 | G | 3.318 | CDM
7TAG009660R0035 | TY527M-PDT | Cтяжка каб. Ty-Rap, со стальным зубом, обнаруживаемая, полипропилен/нержавеющая сталь, ярко-голубой, 7.0x340мм, TY527M-PDT, 50 шт. | 1 | PAK | 2933,50 | 2933,50 | TB_Fastering | Заказ | 4 недели |  |  | 11.04.2018 |  |  |  | Installation Products | Wire Management and Connectivity | Cable Ties |  | 5414363176176 | 2.268 | G | 3.318 | CDM
7TAG009660R0036 | TY528M-NDT | Cтяжка каб. Ty-Rap, со стальным зубом, обнаруживаемая, полиамид 6.6/нержавеющая сталь, ярко-голубой, 4.8x360мм, TY528M-NDT, 100 шт. | 1 | PAK | 2907,00 | 2907,00 | TB_Fastering | Заказ | 4 недели |  |  | 11.04.2018 |  |  |  | Installation Products | Wire Management and Connectivity | Cable Ties |  | 5414363176121 | 1.520 | G | 1.659 | CDM
7TAG009660R0037 | TY528M-PDT | Cтяжка каб. Ty-Rap, со стальным зубом, пачка Euroslot, полиамид 6.6/нержавеющая сталь, голубая, обнаруживаемая, 4.8x353мм, TY528M-PDT, 100 шт. | 1 | PAK | 3254,00 | 3254,00 | TB_Fastering | Заказ | 4 недели |  |  | 11.04.2018 |  |  |  | Installation Products | Wire Management and Connectivity | Cable Ties |  | 5414363176138 | 1.701 | G | 1.659 | CDM
7TAG009680R0006 | TC5105 | Основание монтажное, винт, алюминий 3003, металлик, 25.4х13.2мм, 4.8мм, TC5105, 100 шт. | 1 | PAK | 1573,00 | 1573,00 | TB_Fastering | Заказ | 4 недели |  |  | 11.04.2018 |  |  |  | Installation Products | Wire Management and Connectivity | Cable Ties |  | 5414363029243 | 0.771 | G | 3.410 | CDM
7TAG009700R0000 | SF100-18 | Cтяжка каб. Safe-Ty, полиамид 6.6, натуральный, 1182.4мм, SF100-18, 1000 шт. | 1 | PAK | 2700,00 | 2700,00 | TB_Fastering | Заказ | 4 недели |  |  | 11.04.2018 |  |  |  | Installation Products | Wire Management and Connectivity | Cable Ties |  | 5414363048411 | 0.286 | G | 0.428 | CDM
7TAG009700R0001 | SF100-18-100 | Cтяжка каб. Safe-Ty, полиамид 6.6, натуральный, 118x2.4мм, SF100-18-100, 100 шт. | 1 | PAK | 439,00 | 439,00 | TB_Fastering | Заказ | 5 недель |  |  | 11.04.2018 |  |  |  | Installation Products | Wire Management and Connectivity | Cable Ties |  | 5414363160823 | 28.350 | G | 0.428 | CDM
7TAG009700R0002 | SF100-18-2 | Cтяжка каб. Safe-Ty, полиамид 6.6, красный, 118x2.4мм, SF100-18-2, 1000 шт. | 30 | PAK | 2950,00 | 88500,00 | TB_Fastering | Заказ | 15 недель |  |  | 11.04.2018 |  |  |  | Installation Products | Wire Management and Connectivity | Cable Ties |  | 5414363048435 | 0.286 | G | 0.428 | CDM
7TAG009700R0003 | SF100-18-6 | Cтяжка каб. Safe-Ty, полиамид 6.6, голубой, 118x2.4мм, SF100-18-6, 1000 шт. | 30 | PAK | 2950,00 | 88500,00 | TB_Fastering | Заказ | 15 недель |  |  | 11.04.2018 |  |  |  | Installation Products | Wire Management and Connectivity | Cable Ties |  | 5414363160830 | 0.286 | G | 0.428 | CDM
7TAG009700R0006 | SF100-18X | Cтяжка каб. Safe-Ty, полиамид 6.6, черный, УФ-стойкая, 118x2.4мм, SF100-18X, 1000 шт. | 1 | PAK | 2700,00 | 2700,00 | TB_Fastering | Заказ | 4 недели |  |  | 11.04.2018 |  |  |  | Installation Products | Wire Management and Connectivity | Cable Ties |  | 5414363048510 | 0.286 | G | 0.724 | CDM
7TAG009700R0007 | SF100-18X-100 | Cтяжка каб. Safe-Ty, полиамид 6.6, черный, УФ-стойкая, 118x2.4мм, SF100-18X-100, 100 шт. | 1 | PAK | 275,00 | 275,00 | TB_Fastering | Заказ | 5 недель |  |  | 11.04.2018 |  |  |  | Installation Products | Wire Management and Connectivity | Cable Ties |  | 5414363160847 | 0.286 | G | 0.026 | CDM
7TAG009700R0012 | SF175-50 | Cтяжка каб. Safe-Ty, полиамид 6.6, натуральный, 201x4.7мм, SF175-50, 1000 шт. | 1 | PAK | 6610,00 | 6610,00 | TB_Fastering | Заказ | 4 недели |  |  | 11.04.2018 |  |  |  | Installation Products | Wire Management and Connectivity | Cable Ties |  | 5414363048626 | 1.320 | G | 1.003 | CDM
7TAG009700R0018 | SF175-50X | Cтяжка каб. Safe-Ty, полиамид 6.6, черный, УФ-стойкая, 201x4.7мм, SF175-50X, 1000 шт. | 1 | PAK | 6610,00 | 6610,00 | TB_Fastering | Заказ | 4 недели |  |  | 11.04.2018 |  |  |  | Installation Products | Wire Management and Connectivity | Cable Ties |  | 5414363048732 | 0.853 | G | 1.003 | CDM
7TAG009700R0021 | SF200-18 | Cтяжка каб. Safe-Ty, полиамид 6.6, натуральный, 2062.4мм, SF200-18, 1000 шт. | 1 | PAK | 3070,00 | 3070,00 | TB_Fastering | Заказ | 5 недель |  |  | 11.04.2018 |  |  |  | Installation Products | Wire Management and Connectivity | Cable Ties |  | 5414363048763 | 0.567 | G | 0.487 | CDM
7TAG009700R0022 | SF200-18-100 | Cтяжка каб. Safe-Ty, полиамид 6.6, натуральный, 206x2.4мм, SF200-18-100, 100 шт. | 1 | PAK | 354,00 | 354,00 | TB_Fastering | Заказ | 5 недель |  |  | 11.04.2018 |  |  |  | Installation Products | Wire Management and Connectivity | Cable Ties |  | 5414363160878 | 0.286 | G | 0.025 | CDM
7TAG009700R0024 | SF200-18X | Cтяжка каб. Safe-Ty, полиамид 6.6, черный, УФ-стойкая, 206x2.4мм, SF200-18X, 1000 шт. | 30 | PAK | 3070,00 | 92100,00 | TB_Fastering | Заказ | 15 недель |  |  | 11.04.2018 |  |  |  | Installation Products | Wire Management and Connectivity | Cable Ties |  | 5414363048848 | 0.286 | G | 0.487 | CDM
7TAG009700R0025 | SF200-18X-100 | Cтяжка каб. Safe-Ty, полиамид 6.6, черный, УФ-стойкая, 206x2.4мм, SF200-18X-100, 100 шт. | 1 | PAK | 354,00 | 354,00 | TB_Fastering | Заказ | 16 недель |  |  | 11.04.2018 |  |  |  | Installation Products | Wire Management and Connectivity | Cable Ties |  | 5414363048855 | 0.853 | G | 0.025 | CDM
7TAG009700R0026 | SF300-50 | Cтяжка каб. Safe-Ty, полиамид 6.6, натуральный, 288x4.7мм, SF300-50, 1000 шт. | 30 | PAK | 8450,00 | 253500,00 | TB_Fastering | Заказ | 15 недель |  |  | 11.04.2018 |  |  |  | Installation Products | Wire Management and Connectivity | Cable Ties |  | 5414363048862 | 1.987 | G | 2.065 | CDM
7TAG009700R0027 | SF300-50-100 | Cтяжка каб. Safe-Ty, полиамид 6.6, натуральный, 288x4.7мм, SF300-50-100, 100 шт. | 300 | PAK | 971,00 | 291300,00 | TB_Fastering | Заказ | 15 недель |  |  | 11.04.2018 |  |  |  | Installation Products | Wire Management and Connectivity | Cable Ties |  | 5414363160892 | 1.701 | G | 0.154 | CDM
7TAG009700R0032 | SF300-50X | Cтяжка каб. Safe-Ty, полиамид 6.6, черный, УФ-стойкая, 288x4.7мм, SF300-50X, 1000 шт. | 1 | PAK | 8450,00 | 8450,00 | TB_Fastering | Заказ | 4 недели |  |  | 11.04.2018 |  |  |  | Installation Products | Wire Management and Connectivity | Cable Ties |  | 5414363048954 | 1.701 | G | 2.065 | CDM
7TAG009700R0033 | SF300-50X-100 | Cтяжка каб. Safe-Ty, полиамид 6.6, черный, УФ-стойкая, 288x4.7мм, SF300-50X-100, 100 шт. | 1 | PAK | 971,00 | 971,00 | TB_Fastering | Заказ | 5 недель |  |  | 11.04.2018 |  |  |  | Installation Products | Wire Management and Connectivity | Cable Ties |  | 5414363160953 | 1.701 | G | 0.154 | CDM
7TAG009700R0034 | SF400-120 | Cтяжка каб. Safe-Ty, полиамид 6.6, натуральный, 369x7.6мм, SF400-120, 500 шт. | 60 | PAK | 6730,00 | 403800,00 | TB_Fastering | Заказ | 15 недель |  |  | 11.04.2018 |  |  |  | Installation Products | Wire Management and Connectivity | Cable Ties |  | 5414363048985 | 5.389 | G | 2.065 | CDM
7TAG009700R0035 | SF400-120-100 | Cтяжка каб. Safe-Ty, полиамид 6.6, натуральный, 369x7.6мм, SF400-120-100, 100 шт. | 300 | PAK | 1694,00 | 508200,00 | TB_Fastering | Заказ | 15 недель |  |  | 11.04.2018 |  |  |  | Installation Products | Wire Management and Connectivity | Cable Ties |  | 5414363049005 | 6.237 | G | 0.590 | CDM
7TAG009700R0036 | SF400-120X | Cтяжка каб. Safe-Ty, полиамид 6.6, черный, УФ-стойкая, 369x7.6мм, SF400-120X, 500 шт. | 60 | PAK | 6730,00 | 403800,00 | TB_Fastering | Заказ | 5 недель |  |  | 11.04.2018 |  |  |  | Installation Products | Wire Management and Connectivity | Cable Ties |  | 5414363049074 | 5.398 | G | 2.065 | CDM
7TAG009700R0037 | SF400-50 | Cтяжка каб. Safe-Ty, полиамид 6.6, натуральный, 369x7.6мм, SF400-50, 1000 шт. | 30 | PAK | 8970,00 | 269100,00 | TB_Fastering | Заказ | 15 недель |  |  | 11.04.2018 |  |  |  | Installation Products | Wire Management and Connectivity | Cable Ties |  | 5414363049098 | 2.268 | G | 2.065 | CDM
7TAG009700R0038 | SF400-50-100 | Cтяжка каб. Safe-Ty, полиамид 6.6, натуральный, 369x7.6мм, SF400-50-100, 100 шт. | 300 | PAK | 1049,00 | 314700,00 | TB_Fastering | Заказ | 15 недель |  |  | 11.04.2018 |  |  |  | Installation Products | Wire Management and Connectivity | Cable Ties |  | 5414363049104 | 2.554 | G | 0.234 | CDM
7TAG009700R0040 | SF400-50X | Cтяжка каб. Safe-Ty, полиамид 6.6, черный, УФ-стойкая, 369x7.6мм, SF400-50X, 1000 шт. | 30 | PAK | 8970,00 | 269100,00 | TB_Fastering | Заказ | 15 недель |  |  | 11.04.2018 |  |  |  | Installation Products | Wire Management and Connectivity | Cable Ties |  | 5414363049173 | 2.268 | G | 2.065 | CDM
7TAG009700R0043 | SF600-120 | Cтяжка каб. Safe-Ty, полиамид 6.6, натуральный, 533x7.6мм, SF600-120, 50 шт. | 600 | PAK | 949,50 | 569700,00 | TB_Fastering | Заказ | 15 недель |  |  | 11.04.2018 |  |  |  | Installation Products | Wire Management and Connectivity | Cable Ties |  | 5414363049203 | 7.938 | G | 0.428 | CDM
7TAG009700R0044 | SF600-120-2 | Cтяжка каб. Safe-Ty, полиамид 6.6, красный, 533x7.6мм, SF600-120-2, 50 шт. | 600 | PAK | 2054,50 | 1232700,00 | TB_Fastering | Заказ | 15 недель |  |  | 11.04.2018 |  |  |  | Installation Products | Wire Management and Connectivity | Cable Ties |  | 5415022071757 | 8.505 | G | 0.428 | CDM
7TAG009700R0045 | SF600-120-4 | Cтяжка каб. Safe-Ty, полиамид 6.6, желтый, 533x7.6мм, SF600-120-4, 50 шт. | 600 | PAK | 2054,50 | 1232700,00 | TB_Fastering | Заказ | 15 недель |  |  | 11.04.2018 |  |  |  | Installation Products | Wire Management and Connectivity | Cable Ties |  | 5415022071764 | 7.893 | G | 0.428 | CDM
7TAG009700R0046 | SF600-120-5 | Cтяжка каб. Safe-Ty, полиамид 6.6, зеленый, 533x7.6мм, SF600-120-5, 50 шт. | 600 | PAK | 2054,50 | 1232700,00 | TB_Fastering | Заказ | 15 недель |  |  | 11.04.2018 |  |  |  | Installation Products | Wire Management and Connectivity | Cable Ties |  | 5415022071740 | 7.893 | G | 0.428 | CDM
7TAG009700R0047 | SF600-120-6 | Cтяжка каб. Safe-Ty, полиамид 6.6, голубой, 533x7.6мм, SF600-120-6, 50 шт. | 600 | PAK | 2054,50 | 1232700,00 | TB_Fastering | Заказ | 15 недель |  |  | 11.04.2018 |  |  |  | Installation Products | Wire Management and Connectivity | Cable Ties |  | 5415022071771 | 7.893 | G | 0.428 | CDM
7TAG009700R0048 | SF600-120X | Cтяжка каб. Safe-Ty, полиамид 6.6, черный, УФ-стойкая, 533x7.6мм, SF600-120X, 50 шт. | 10 | PAK | 932,50 | 9325,00 | TB_Fastering | Заказ | 4 недели |  |  | 11.04.2018 |  |  |  | Installation Products | Wire Management and Connectivity | Cable Ties |  | 5414363049241 | 8.224 | G | 0.428 | CDM
7TAG009710R0006 | TC86 | Зажим кабельный с пружиной, 2 винта, полиамид 6.6, натуральный, 31.8х44.5мм, 19мм, TC86, 25 шт. | 1 | PAK | 11314,00 | 11314,00 | TB_Fastering | Заказ | 4 недели |  |  | 11.04.2018 |  |  |  | Installation Products | Wire Management and Connectivity | Cable Ties |  | 5414363059349 | 15.876 | G | 17.840 | CDM
7TAG009710R0007 | TC87 | Зажим кабельный с пружиной, 2 винта, полиамид 6.6, натуральный, 38.1х62.7мм, 32мм, TC87, 10 шт. | 1 | PAK | 4842,20 | 4842,20 | TB_Fastering | Заказ | 5 недель |  |  | 11.04.2018 |  |  |  | Installation Products | Wire Management and Connectivity | Cable Ties |  | 5414363059356 | 33.475 | G | 17.840 | CDM
7TAG009710R0008 | TC88 | Зажим кабельный клипса, полиамид 6.6, натуральный, 12.7х19.1мм, 12.7мм, TC88, 100 шт. | 1 | PAK | 6907,00 | 6907,00 | TB_Fastering | Заказ | 4 недели |  |  | 11.04.2018 |  |  |  | Installation Products | Wire Management and Connectivity | Cable Ties |  | 5414363059363 | 1.420 | G | 13.610 | CDM
7TAG009710R0009 | TC95 | Зажим кабельный клипса, полиамид 6.6, натуральный, 25.4х19.1мм, 25.4мм, TC95, 100 шт. | 10 | PAK | 7745,00 | 77450,00 | TB_Fastering | Заказ | 5 недель |  |  | 11.04.2018 |  |  |  | Installation Products | Wire Management and Connectivity | Cable Ties |  | 5414363059387 | 2.835 | G | 27.420 | CDM
7TAG009750R0017 | GRNY-040-0-C | Преcсованная втулка, GRNY черная, 30,5м | 1 | ST | 2025,00 | 2025,00 | TMD | Заказ | 4 недели |  |  | 11.04.2018 |  |  |  | Installation Products | Wire Management and Connectivity | Compression Terminals |  | 5414363023463 | 0.481 | KG | 52.486 | CDM
7TAG009750R0018 | GRNY-040-9-C | Преcсованная втулка, GRNY прозрачная, 30,5м | 1 | ST | 2025,00 | 2025,00 | TMD | Заказ | 4 недели |  |  | 11.04.2018 |  |  |  | Installation Products | Wire Management and Connectivity | Compression Terminals |  | 5414363023470 | 0.362 | KG | 52.486 | CDM
7TAG009750R0019 | GRNY-052-0-C | Преcсованная втулка, GRNY черная, 30,5м | 1 | ST | 2561,00 | 2561,00 | TMD | Заказ | 4 недели |  |  | 11.04.2018 |  |  |  | Installation Products | Wire Management and Connectivity | Compression Terminals |  | 5414363023487 | 0.430 | KG | 54.129 | CDM
7TAG009750R0021 | GRNY-052-9-C | Преcсованная втулка, GRNY прозрачная, 30,5м | 1 | ST | 2561,00 | 2561,00 | TMD | Заказ | 4 недели |  |  | 11.04.2018 |  |  |  | Installation Products | Wire Management and Connectivity | Compression Terminals |  | 5414363023517 | 0.454 | KG | 51.892 | CDM
7TAG009750R0022 | GRNY-062-0-C | Преcсованная втулка, GRNY черная, 30,5м | 1 | ST | 2776,00 | 2776,00 | TMD | Заказ | 4 недели |  |  | 11.04.2018 |  |  |  | Installation Products | Wire Management and Connectivity | Compression Terminals |  | 5414363023531 | 0.567 | KG | 24.244 | CDM
7TAG009750R0023 | GRNY-062-9-C | Преcсованная втулка, GRNY прозрачная, 30,5м | 1 | ST | 2776,00 | 2776,00 | TMD | Заказ | 7 недель |  |  | 11.04.2018 |  |  |  | Installation Products | Wire Management and Connectivity | Compression Terminals |  | 5414363023548 | 0.603 | KG | 44.245 | CDM
7TAG009750R0024 | GRNY-085-0-C | Преcсованная втулка, GRNY черная, 30,5м | 1 | ST | 3046,00 | 3046,00 | TMD | Заказ | 4 недели |  |  | 11.04.2018 |  |  |  | Installation Products | Wire Management and Connectivity | Compression Terminals |  | 5414363023555 | 0.454 | KG | 55.514 | CDM
7TAG009750R0026 | GRNY-085-9-C | Преcсованная втулка, GRNY прозрачная, 30,5м | 1 | ST | 3046,00 | 3046,00 | TMD | Заказ | 4 недели |  |  | 11.04.2018 |  |  |  | Installation Products | Wire Management and Connectivity | Compression Terminals |  | 5414363023586 | 0.581 | KG | 53.117 | CDM
7TAG009750R0027 | GRNY-100-0-C | Преcсованная втулка, GRNY черная, 30,5м | 1 | ST | 3499,00 | 3499,00 | TMD | Заказ | 9 недель |  |  | 11.04.2018 |  |  |  | Installation Products | Wire Management and Connectivity | Compression Terminals |  | 5414363023609 | 0.726 | KG | 44.245 | CDM
7TAG009750R0028 | GRNY-100-9-C | Преcсованная втулка, GRNY прозрачная, 30,5м | 1 | ST | 3499,00 | 3499,00 | TMD | Заказ | 9 недель |  |  | 11.04.2018 |  |  |  | Installation Products | Wire Management and Connectivity | Compression Terminals |  | 5414363023616 | 0.635 | KG | 44.245 | CDM
7TAG009750R0029 | GRNY-125-0-C | Преcсованная втулка, GRNY черная, 30,5м | 1 | ST | 3730,00 | 3730,00 | TMD | Заказ | 4 недели |  |  | 11.04.2018 |  |  |  | Installation Products | Wire Management and Connectivity | Compression Terminals |  | 5414363023623 | 0.689 | KG | 27.264 | CDM
7TAG009750R0031 | GRNY-125-9-C | Преcсованная втулка, GRNY прозрачная, 30,5м | 1 | ST | 3730,00 | 3730,00 | TMD | Заказ | 4 недели |  |  | 11.04.2018 |  |  |  | Installation Products | Wire Management and Connectivity | Compression Terminals |  | 5414363023654 | 0.617 | KG | 56.243 | CDM
7TAG009750R0032 | GRNY-187-0-C | Преcсованная втулка, GRNY черная, 30,5м | 1 | ST | 4726,00 | 4726,00 | TMD | Заказ | 4 недели |  |  | 11.04.2018 |  |  |  | Installation Products | Wire Management and Connectivity | Compression Terminals |  | 5414363023661 | 0.875 | KG | 59.246 | CDM
7TAG009750R0033 | GRNY-187-9-C | Преcсованная втулка, GRNY прозрачная, 30,5м | 1 | ST | 4726,00 | 4726,00 | TMD | Заказ | 4 недели |  |  | 11.04.2018 |  |  |  | Installation Products | Wire Management and Connectivity | Compression Terminals |  | 5414363023678 | 0.844 | KG | 53.495 | CDM
7TAG009750R0034 | GRNY-250-0-C | Преcсованная втулка, GRNY черная, 30,5м | 1 | ST | 4952,00 | 4952,00 | TMD | Заказ | 6 недель |  |  | 11.04.2018 |  |  |  | Installation Products | Wire Management and Connectivity | Compression Terminals |  | 5414363023685 | 0.907 | KG | 44.245 | CDM
7TAG009750R0035 | GRNY-250-9-C | Преcсованная втулка, GRNY прозрачная, 30,5м | 1 | ST | 4952,00 | 4952,00 | TMD | Заказ | 5 недель |  |  | 11.04.2018 |  |  |  | Installation Products | Wire Management and Connectivity | Compression Terminals |  | 5414363023692 | 1.021 | KG | 44.245 | CDM
7TAG009790R0010 | TC5344 | Основание монтажное, винт/клей, полиамид 6.6, натуральный, 19.1х19.1мм, 3.6мм, TC5344, 100 шт. | 1 | PAK | 2647,00 | 2647,00 | TB_Fastering | Заказ | 6 недель |  |  | 11.04.2018 |  |  |  | Installation Products | Wire Management and Connectivity | Cable Ties |  | 5414363058908 | 0.286 | G | 2.810 | CDM
7TAG009800R0000 | TC5342A | Основание монтажное, самоклеящеяся, полиамид 6.6, натуральный, 29х29мм, 4.8мм, TC5342A, 100 шт. | 1 | PAK | 2844,00 | 2844,00 | TB_Fastering | Заказ | 4 недели |  |  | 11.04.2018 |  |  |  | Installation Products | Wire Management and Connectivity | Cable Ties |  | 5414363058892 | 2.268 | G | 0.080 | CDM
7TAG009800R0002 | TC5345A | Основание монтажное, самоклеящеяся/винт, полиамид 6.6, натуральный, 28.6х28.6мм, 5.2мм, TC5345A, 100 шт. | 1 | PAK | 705,00 | 705,00 | TB_Fastering | Заказ | 4 недели |  |  | 11.04.2018 |  |  |  | Installation Products | Wire Management and Connectivity | Cable Ties |  | 5414363058946 | 2.268 | G | 0.080 | CDM
7TAG009800R0005 | TC5345AX | Основание монтажное, самоклеящеяся/винт, полиамид 6.6, черный УФ, 28.6х28.6мм, 5.2мм, TC5345AX, 100 шт. | 1 | PAK | 705,00 | 705,00 | TB_Fastering | Заказ | 4 недели |  |  | 11.04.2018 |  |  |  | Installation Products | Wire Management and Connectivity | Cable Ties |  | 5414363058960 | 3.402 | G | 7.240 | CDM
7TAG009810R0008 | TC344 | Основание монтажное, винт/клей, полиамид 6.6, натуральный, 19.1х19.1мм, 3.6мм, TC344, 1000 шт. | 1 | PAK | 25200,00 | 25200,00 | TB_Fastering | Заказ | 7 недель |  |  | 11.04.2018 |  |  |  | Installation Products | Wire Management and Connectivity | Cable Ties |  | 5414363058526 | 0.567 | G | 11.880 | CDM
7TAG009810R0010 | TC344A | Основание монтажное, самоклеящеяся/винт, полиамид 6.6, натуральный, 19.1х19.1мм, 3.6мм, TC344A, 1000 шт. | 1 | PAK | 26600,00 | 26600,00 | TB_Fastering | Заказ | 4 недели |  |  | 11.04.2018 |  |  |  | Installation Products | Wire Management and Connectivity | Cable Ties |  | 5414363058533 | 0.853 | G | 0.260 | CDM
7TAG009810R0012 | TC344AX | Основание монтажное, самоклеящеяся/винт, полиамид 6.6, черный УФ, 19.1х19.1мм, 3.6мм, TC344AX, 1000 шт. | 1 | PAK | 26600,00 | 26600,00 | TB_Fastering | Заказ | 4 недели |  |  | 11.04.2018 |  |  |  | Installation Products | Wire Management and Connectivity | Cable Ties |  | 5414363058540 | 0.567 | G | 0.150 | CDM
7TAG009820R0036 | TC342 | Основание монтажное, клей, полиамид 6.6, натуральный, 29х29мм, 4.8мм, TC342, 1000 шт. | 1 | PAK | 28440,00 | 28440,00 | TB_Fastering | Заказ | 4 недели |  |  | 11.04.2018 |  |  |  | Installation Products | Wire Management and Connectivity | Cable Ties |  | 5414363058465 | 3.402 | G | 0.670 | CDM
7TAG009820R0037 | TC342A | Основание монтажное, самоклеящеяся, полиамид 6.6, натуральный, 29х29мм, 4.8мм, TC342A, 1000 шт. | 1 | PAK | 30150,00 | 30150,00 | TB_Fastering | Заказ | 4 недели |  |  | 11.04.2018 |  |  |  | Installation Products | Wire Management and Connectivity | Cable Ties |  | 5414363058472 | 3.402 | G | 0.500 | CDM
7TAG009820R0038 | TC342A-X | Основание монтажное, самоклеящеяся, полиамид 6.6, черный УФ, 29х29мм, 4.8мм, TC342A-X, 1000 шт. | 1 | PAK | 30150,00 | 30150,00 | TB_Fastering | Заказ | 4 недели |  |  | 11.04.2018 |  |  |  | Installation Products | Wire Management and Connectivity | Cable Ties |  | 5414363162896 | 3.121 | G | 0.460 | CDM
7TAG009820R0040 | TC342X | Основание монтажное, клей, полиамид 6.6, черный УФ, 29х29мм, 4.8мм, TC342X, 1000 шт. | 1 | PAK | 29880,00 | 29880,00 | TB_Fastering | Заказ | 5 недель |  |  | 11.04.2018 |  |  |  | Installation Products | Wire Management and Connectivity | Cable Ties |  | 5414363058519 | 3.402 | G | 43.810 | CDM
7TAG009820R0041 | TC345 | Основание монтажное, винт/клей, полиамид 6.6, натуральный, 28.6х28.6мм, 5.2мм, TC345, 1000 шт. | 5 | PAK | 23360,00 | 116800,00 | TB_Fastering | Заказ | 15 недель |  |  | 11.04.2018 |  |  |  | Installation Products | Wire Management and Connectivity | Cable Ties |  | 5414363058557 | 1.420 | G | 0.460 | CDM
7TAG009820R0045 | TC345A | Основание монтажное, самоклеящеяся/винт, полиамид 6.6, натуральный, 28.6х28.6мм, 5.2мм, TC345A, 1000 шт. | 1 | PAK | 27700,00 | 27700,00 | TB_Fastering | Заказ | 4 недели |  |  | 11.04.2018 |  |  |  | Installation Products | Wire Management and Connectivity | Cable Ties |  | 5414363058564 | 1.701 | G | 0.670 | CDM
7TAG009820R0048 | TC345AX | Основание монтажное, самоклеящеяся/винт, полиамид 6.6, черный УФ, 28.6х28.6мм, 5.2мм, TC345AX, 1000 шт. | 1 | PAK | 29330,00 | 29330,00 | TB_Fastering | Заказ | 4 недели |  |  | 11.04.2018 |  |  |  | Installation Products | Wire Management and Connectivity | Cable Ties |  | 5414363058595 | 1.701 | G | 0.460 | CDM
7TAG009820R0050 | TC347 | Основание монтажное, винт/клей, полиамид 6.6, натуральный, 28.6х28.6мм, 7.6мм, TC347, 1000 шт. | 1 | PAK | 34970,00 | 34970,00 | TB_Fastering | Заказ | 5 недель |  |  | 11.04.2018 |  |  |  | Installation Products | Wire Management and Connectivity | Cable Ties |  | 5414363058601 | 2.835 | G | 43.810 | CDM
7TAG009820R0051 | TC347A | Основание монтажное, самоклеящеяся/винт, полиамид 6.6, натуральный, 29х29мм, 7.6мм, TC347A, 1000 шт. | 1 | PAK | 35960,00 | 35960,00 | TB_Fastering | Заказ | 4 недели |  |  | 11.04.2018 |  |  |  | Installation Products | Wire Management and Connectivity | Cable Ties |  | 5414363058618 | 1.987 | G | 0.460 | CDM
7TAG009820R0053 | TC347FR | Основание монтажное, огнеупорный, винт/клей, полиамид 6.6, натуральный, 28.6х28.6мм, 7.6мм, TC347FR, 1000 шт. | 1 | PAK | 37400,00 | 37400,00 | TB_Fastering | Заказ | 4 недели |  |  | 11.04.2018 |  |  |  | Installation Products | Wire Management and Connectivity | Cable Ties |  | 5414363058625 | 1.987 | G | 47.380 | CDM
7TAG009820R0054 | TC347X | Основание монтажное, винт/клей, полиамид 6.6, черный УФ, 28.6х28.6мм, 7.6мм, TC347X, 1000 шт. | 1 | PAK | 38110,00 | 38110,00 | TB_Fastering | Заказ | 11 недель |  |  | 11.04.2018 |  |  |  | Installation Products | Wire Management and Connectivity | Cable Ties |  | 5414363058632 | 1.701 | G | 0.460 | CDM
7TAG009820R0055 | TCZ347 | Основание монтажное, винт/клей, фторполимер EFTE, аквамарин, 28.6х28.6мм, 7.6мм, TCZ347, 500 шт. | 1 | PAK | 81525,00 | 81525,00 | TB_Fastering | Заказ | 11 недель |  |  | 11.04.2018 |  |  |  | Installation Products | Wire Management and Connectivity | Cable Ties |  | 5414363059462 | 2.554 | G | 43.810 | CDM
7TAG009840R0005 | TC105 | Основание монтажное, винт, алюминий 3003, металлик, 25.4х13.2мм, 4.8мм, TC105, 1000 шт. | 1 | PAK | 15000,00 | 15000,00 | TB_Fastering | Заказ | 4 недели |  |  | 11.04.2018 |  |  |  | Installation Products | Wire Management and Connectivity | Cable Ties |  | 5414363057895 | 0.005 | G | 3.370 | CDM
7TAG009840R0007 | TC142X | Основание монтажное, термостабилизированный, винт, полиамид 6.6, черный УФ, 23.4х14.2мм, 7.6мм, TC142X, 500 шт. | 1 | PAK | 11105,00 | 11105,00 | TB_Fastering | Заказ | 4 недели |  |  | 11.04.2018 |  |  |  | Installation Products | Wire Management and Connectivity | Cable Ties |  | 5414363500278 | 0.567 | G | 46.850 | CDM
7TAG009840R0015 | TC368 | Основание монтажное, винт/клей, полиамид 6.6, натуральный, 50.8х50.8мм, 19.1мм, TC368, 500 шт. | 1 | PAK | 20505,00 | 20505,00 | TB_Fastering | Заказ | 4 недели |  |  | 11.04.2018 |  |  |  | Installation Products | Wire Management and Connectivity | Cable Ties |  | 5414363058731 | 0.286 | G | 78.470 | CDM
7TAG009840R0016 | TC368A | Основание монтажное, самоклеящеяся/винт, полиамид 6.6, натуральный, 50.8х50.8мм, 19.1мм, TC368A, 500 шт. | 1 | PAK | 21800,00 | 21800,00 | TB_Fastering | Заказ | 4 недели |  |  | 11.04.2018 |  |  |  | Installation Products | Wire Management and Connectivity | Cable Ties |  | 5414363058748 | 5.126 | G | 78.470 | CDM
7TAG009840R0017 | TC5140 | Основание монтажное, винт, полиамид 6.6, натуральный, 14.2х8.7мм, 2.4мм, TC5140, 100 шт. | 1 | PAK | 1372,00 | 1372,00 | TB_Fastering | Заказ | 5 недель |  |  | 11.04.2018 |  |  |  | Installation Products | Wire Management and Connectivity | Cable Ties |  | 5414363186298 | 0.567 | G | 4.000 | CDM
7TAG009840R0018 | TC5142X | Основание монтажное, термостабилизированный, винт, полиамид 6.6, черный УФ, 23.4х14.2мм, 7.6мм, TC5142X, 100 шт. | 1 | PAK | 2221,00 | 2221,00 | TB_Fastering | Заказ | 4 недели |  |  | 11.04.2018 |  |  |  | Installation Products | Wire Management and Connectivity | Cable Ties |  | 5414363491224 | 0.853 | G | 6.310 | CDM
7TAG009840R0020 | TC817-TB | Основание монтажное, клей, полиамид 6.6, натуральный, 11х11мм, 4.8мм, TC817-TB, 1000 шт. | 1 | PAK | 18080,00 | 18080,00 | TB_Fastering | Заказ | 4 недели |  |  | 11.04.2018 |  |  |  | Installation Products | Wire Management and Connectivity | Cable Ties |  | 5414363059240 | 0.286 | G | 11.370 | CDM
7TAG009840R0021 | TC824-TB | Основание монтажное, клей, алюминий 3003, металлик, 34.9х9.5мм, 4.8мм, TC824-TB, 1000 шт. | 1 | PAK | 32450,00 | 32450,00 | TB_Fastering | Заказ | 4 недели |  |  | 11.04.2018 |  |  |  | Installation Products | Wire Management and Connectivity | Cable Ties |  | 5414363059295 | 0.567 | G | 17.840 | CDM
7TAG009850R0001 | TC5358 | Основание монтажное, винт, полиамид 6.6, черный УФ, 9.9х31.8мм, 4.8мм, TC5358, 100 шт. | 1 | PAK | 2514,00 | 2514,00 | TB_Fastering | Заказ | 4 недели |  |  | 11.04.2018 |  |  |  | Installation Products | Wire Management and Connectivity | Cable Ties |  | 5414363059097 | 1.134 | G | 5.050 | CDM
7TAG009850R0002 | TC5359 | Основание монтажное, винт, полиамид 6.6, черный УФ, 19.1х38.4мм, 12.7 мм, TC5359, 50 шт. | 1 | PAK | 4458,50 | 4458,50 | TB_Fastering | Заказ | 4 недели |  |  | 11.04.2018 |  |  |  | Installation Products | Wire Management and Connectivity | Cable Ties |  | 5414363059103 | 3.969 | G | 13.810 | CDM
7TAG009850R0003 | TC5823 | Основание монтажное, клипса, полиамид 6.6, натуральный, 11.1х11.1мм, 4.8мм, TC5823, 100 шт. | 1 | PAK | 1322,00 | 1322,00 | TB_Fastering | Заказ | 4 недели |  |  | 11.04.2018 |  |  |  | Installation Products | Wire Management and Connectivity | Cable Ties |  | 5414363059127 | 0.567 | G | 3.860 | CDM
7TAG009860R0003 | TC116-TB | Основание монтажное, клипса, полиамид 6.6, красный, 19.1х12.7мм, 4.8мм, TC116-TB, 1000 шт. | 1 | PAK | 13920,00 | 13920,00 | TB_Fastering | Заказ | 4 недели |  |  | 11.04.2018 |  |  |  | Installation Products | Wire Management and Connectivity | Cable Ties |  | 5414363058083 | 0.567 | G | 25.780 | CDM
7TAG009860R0004 | TC118-TB | Основание монтажное, клипса, полиамид 6.6, синий, 19.1х12.7мм, 4.8мм, TC118-TB, 1000 шт. | 1 | PAK | 13920,00 | 13920,00 | TB_Fastering | Заказ | 5 недель |  |  | 11.04.2018 |  |  |  | Installation Products | Wire Management and Connectivity | Cable Ties |  | 5414363058090 | 0.567 | G | 26.850 | CDM
7TAG009860R0005 | TC120 | Основание монтажное, клипса, полиамид 6.6, желтый, 19.1х12.7мм, 4.8мм, TC120, 1000 шт. | 1 | PAK | 13920,00 | 13920,00 | TB_Fastering | Заказ | 4 недели |  |  | 11.04.2018 |  |  |  | Installation Products | Wire Management and Connectivity | Cable Ties |  | 5414363058106 | 0.567 | G | 25.700 | CDM
7TAG009860R0006 | TC121-TB | Основание монтажное, клипса, полиамид 6.6, натуральный, 11.2х10.4мм, 2.4 или 4.8 мм, TC121-TB, 1000 шт. | 1 | PAK | 23260,00 | 23260,00 | TB_Fastering | Заказ | 4 недели |  |  | 11.04.2018 |  |  |  | Installation Products | Wire Management and Connectivity | Cable Ties |  | 5414363075028 | 0.286 | G | 12.710 | CDM
7TAG009860R0007 | TC823-TB | Основание монтажное, клипса, полиамид 6.6, натуральный, 11.1х11.1мм, 4.8мм, TC823-TB, 1000 шт. | 1 | PAK | 13220,00 | 13220,00 | TB_Fastering | Заказ | 4 недели |  |  | 11.04.2018 |  |  |  | Installation Products | Wire Management and Connectivity | Cable Ties |  | 5414363059271 | 0.590 | G | 28.120 | CDM
7TAG009860R0008 | TC823X | Основание монтажное, клипса, полиамид 6.6, черный УФ, 11.1х11.1мм, 4.8мм, TC823X, 1000 шт. | 1 | PAK | 15170,00 | 15170,00 | TB_Fastering | Заказ | 15 недель |  |  | 11.04.2018 |  |  |  | Installation Products | Wire Management and Connectivity | Cable Ties |  | 5414363059288 | 0.567 | G | 22.690 | CDM
7TAG009870R0002 | TC5141 | Основание монтажное, винт, полиамид 6.6, натуральный, 17х11.1мм, 4.8мм, TC5141, 100 шт. | 1 | PAK | 1475,00 | 1475,00 | TB_Fastering | Заказ | 4 недели |  |  | 11.04.2018 |  |  |  | Installation Products | Wire Management and Connectivity | Cable Ties |  | 5414363058823 | 1.134 | G | 4.000 | CDM
7TAG009870R0003 | TC5142 | Основание монтажное, винт, полиамид 6.6, натуральный, 23.4х14.2мм, 7.6мм, TC5142, 100 шт. | 1 | PAK | 2040,00 | 2040,00 | TB_Fastering | Заказ | 4 недели |  |  | 11.04.2018 |  |  |  | Installation Products | Wire Management and Connectivity | Cable Ties |  | 5414363058830 | 4.536 | G | 6.310 | CDM
7TAG009870R0004 | TC5355 | Основание монтажное, винт, полиамид 6.6, черный УФ, 19.1х15.9мм, 12.7 мм, TC5355, 25 шт. | 1 | PAK | 1399,75 | 1399,75 | TB_Fastering | Заказ | 4 недели |  |  | 11.04.2018 |  |  |  | Installation Products | Wire Management and Connectivity | Cable Ties |  | 5414363059066 | 6.804 | G | 7.020 | CDM
7TAG009870R0005 | TC5356 | Основание монтажное, винт, полиамид 6.6, черный УФ, 19.1х15.9 мм, 12.7 мм, TC5356, 25 шт. | 1 | PAK | 1602,50 | 1602,50 | TB_Fastering | Заказ | 4 недели |  |  | 11.04.2018 |  |  |  | Installation Products | Wire Management and Connectivity | Cable Ties |  | 5414363059073 | 4.536 | G | 9.010 | CDM
7TAG009870R0006 | TC5357 | Основание монтажное, винт, полиамид 6.6, черный УФ, 19.1х15.9мм, 12.7 мм, TC5357, 25 шт. | 1 | PAK | 1088,75 | 1088,75 | TB_Fastering | Заказ | 4 недели |  |  | 11.04.2018 |  |  |  | Installation Products | Wire Management and Connectivity | Cable Ties |  | 5414363059080 | 6.804 | G | 8.300 | CDM
7TAG009870R0007 | TC5828 | Основание монтажное, винт, полиамид 6.6, натуральный, 22.5х10.1мм, 4.8мм, TC5828, 100 шт. | 1 | PAK | 1041,00 | 1041,00 | TB_Fastering | Заказ | 4 недели |  |  | 11.04.2018 |  |  |  | Installation Products | Wire Management and Connectivity | Cable Ties |  | 5414363059134 | 0.853 | G | 1.270 | CDM
7TAG009880R0000 | TC101 | Основание монтажное, винт, полиамид 6.6, натуральный, 50х12.7мм, 4.8мм, TC101, 1000 шт. | 1 | PAK | 13880,00 | 13880,00 | TB_Fastering | Заказ | 4 недели |  |  | 11.04.2018 |  |  |  | Installation Products | Wire Management and Connectivity | Cable Ties |  | 5414363057840 | 1.420 | G | 40.640 | CDM
7TAG009880R0001 | TC102 | Основание монтажное, винт, полиамид 6.6, натуральный, 19.1х12.7мм, 4.8мм, TC102, 1000 шт. | 1 | PAK | 9290,00 | 9290,00 | TB_Fastering | Заказ | 4 недели |  |  | 11.04.2018 |  |  |  | Installation Products | Wire Management and Connectivity | Cable Ties |  | 5414363057857 | 0.567 | G | 25.980 | CDM
7TAG009880R0002 | TC103 | Основание монтажное, винт, полиамид 6.6, натуральный, 79х15.8мм, 7.6мм, TC103, 500 шт. | 1 | PAK | 28960,00 | 28960,00 | TB_Fastering | Заказ | 4 недели |  |  | 11.04.2018 |  |  |  | Installation Products | Wire Management and Connectivity | Cable Ties |  | 5414363057871 | 4.536 | G | 45.360 | CDM
7TAG009880R0003 | TC104 | Основание монтажное, винт, полиамид 6.6, натуральный, 10.2х7.9мм, 2.4мм, TC104, 1000 шт. | 1 | PAK | 7940,00 | 7940,00 | TB_Fastering | Заказ | 4 недели |  |  | 11.04.2018 |  |  |  | Installation Products | Wire Management and Connectivity | Cable Ties |  | 5414363057888 | 0.286 | G | 7.560 | CDM
7TAG009880R0004 | TC112-TB | Основание монтажное, винт,полиамид 6.6, натуральный, 19.1х9.5мм, 4.8мм, TC112-TB, 1000 шт. | 1 | PAK | 20180,00 | 20180,00 | TB_Fastering | Заказ | 4 недели |  |  | 11.04.2018 |  |  |  | Installation Products | Wire Management and Connectivity | Cable Ties |  | 5414363058052 | 0.567 | G | 24.700 | CDM
7TAG009880R0005 | TC140 | Основание монтажное, винт, полиамид 6.6, натуральный, 14.2х8.7мм, 2.4мм, TC140, 500 шт. | 1 | PAK | 6860,00 | 6860,00 | TB_Fastering | Заказ | 4 недели |  |  | 11.04.2018 |  |  |  | Installation Products | Wire Management and Connectivity | Cable Ties |  | 5414363058199 | 1.987 | G | 9.250 | CDM
7TAG009880R0006 | TC141 | Основание монтажное, винт, полиамид 6.6, натуральный, 17х11.1мм, 4.8мм, TC141, 500 шт. | 1 | PAK | 7375,00 | 7375,00 | TB_Fastering | Заказ | 4 недели |  |  | 11.04.2018 |  |  |  | Installation Products | Wire Management and Connectivity | Cable Ties |  | 5414363058205 | 0.853 | G | 20.870 | CDM
7TAG009880R0007 | TC142 | Основание монтажное, винт, полиамид 6.6, натуральный, 23.4х14.2мм, 7.6мм, TC142, 500 шт. | 1 | PAK | 10200,00 | 10200,00 | TB_Fastering | Заказ | 4 недели |  |  | 11.04.2018 |  |  |  | Installation Products | Wire Management and Connectivity | Cable Ties |  | 5414363058229 | 1.134 | G | 46.850 | CDM
7TAG009880R0008 | TC804-TB | Основание монтажное, винт, полиамид 6.6, натуральный, 10.2х7.9мм, 2.4мм, TC804-TB, 1000 шт. | 1 | PAK | 16790,00 | 16790,00 | TB_Fastering | Заказ | 15 недель |  |  | 11.04.2018 |  |  |  | Installation Products | Wire Management and Connectivity | Cable Ties |  | 5414363059196 | 2.835 | G | 6.130 | CDM
7TAG009880R0009 | TC812-TB | Основание монтажное, винт,полиамид 6.6, натуральный, 19.1х9.5мм, 4.8мм, TC812-TB, 1000 шт. | 1 | PAK | 20180,00 | 20180,00 | TB_Fastering | Заказ | 4 недели |  |  | 11.04.2018 |  |  |  | Installation Products | Wire Management and Connectivity | Cable Ties |  | 5414363059202 | 0.286 | G | 22.690 | CDM
7TAG009880R0011 | TC814-TB | Основание монтажное, винт,полиамид 6.6, натуральный, 19.1х9.5мм, 4.8мм, TC814-TB, 1000 шт. | 1 | PAK | 20180,00 | 20180,00 | TB_Fastering | Заказ | 4 недели |  |  | 11.04.2018 |  |  |  | Installation Products | Wire Management and Connectivity | Cable Ties |  | 5414363075059 | 0.286 | G | 25.780 | CDM
7TAG009880R0012 | TC815-TB | Основание монтажное, винт, полиамид 6.6, натуральный, 31.2х19.1мм, 7.6мм, TC815-TB, 500 шт. | 10 | PAK | 14545,00 | 145450,00 | TB_Fastering | Заказ | 15 недель |  |  | 11.04.2018 |  |  |  | Installation Products | Wire Management and Connectivity | Cable Ties |  | 5414363059233 | 2.835 | G | 40.640 | CDM
7TAG009880R0014 | TC826-TB | Основание монтажное, винт, полиамид 6.6, натуральный, 23.8х12.7мм, 4.8мм, TC826-TB, 1000 шт. | 1 | PAK | 24370,00 | 24370,00 | TB_Fastering | Заказ | 4 недели |  |  | 11.04.2018 |  |  |  | Installation Products | Wire Management and Connectivity | Cable Ties |  | 5414363075066 | 0.962 | G | 53.850 | CDM
7TAG009880R0015 | TC828-TB | Основание монтажное, винт, полиамид 6.6, натуральный, 22.5х10.1мм, 4.8мм, TC828-TB, 1000 шт. | 1 | PAK | 10410,00 | 10410,00 | TB_Fastering | Заказ | 4 недели |  |  | 11.04.2018 |  |  |  | Installation Products | Wire Management and Connectivity | Cable Ties |  | 5414363075073 | 0.567 | G | 19.350 | CDM
7TAG009910R0018 | 696-41614 | Головка стопорная, тип В, с установочным отверстием, полипропилен/полиамид 6.6, черный, УФ-стойкая, 696-41614, 200 шт. | 1 | PAK | 14110,00 | 14110,00 | TB_Fastering | Заказ | 11 недель |  |  | 11.04.2018 |  |  |  | Installation Products | Wire Management and Connectivity | Cable Ties |  | 5414363011095 | 4.536 | G | 3.953 | CDM
7TAG009910R0071 | TC106 | Основание монтажное, 2 винта, полиамид 6.6, натуральный, 25.4х19,1мм, 7.6мм, TC106, 200 шт. | 1 | PAK | 20826,00 | 20826,00 | TB_Fastering | Заказ | 4 недели |  |  | 11.04.2018 |  |  |  | Installation Products | Wire Management and Connectivity | Cable Ties |  | 5414363057918 | 4.255 | G | 22.200 | CDM
7TAG009910R0072 | TC1101 | Основание монтажное, винт, полиамид 6.6, натуральный, 44х12.7мм, 4.8мм, TC1101, 100 шт. | 1 | PAK | 16156,00 | 16156,00 | TB_Fastering | Заказ | 5 недель |  |  | 11.04.2018 |  |  |  | Installation Products | Wire Management and Connectivity | Cable Ties |  | 5414363057949 | 1.701 | G | 2.910 | CDM
7TAG009910R0073 | TC1102 | Основание монтажное, винт, полиамид 6.6, натуральный, 76х12.7мм, 4.8мм, TC1102, 100 шт. | 1 | PAK | 15073,00 | 15073,00 | TB_Fastering | Заказ | 5 недель |  |  | 11.04.2018 |  |  |  | Installation Products | Wire Management and Connectivity | Cable Ties |  | 5414363057956 | 3.121 | G | 6.020 | CDM
7TAG009910R0074 | TC1103 | Основание монтажное, винт, полиамид 6.6, натуральный, 108х12.7мм, 4.8мм, TC1103, 100 шт. | 1 | PAK | 16673,00 | 16673,00 | TB_Fastering | Заказ | 5 недель |  |  | 11.04.2018 |  |  |  | Installation Products | Wire Management and Connectivity | Cable Ties |  | 5414363057963 | 3.969 | G | 5.860 | CDM
7TAG009910R0075 | TC1104 | Основание монтажное, винт, полиамид 6.6, натуральный, 140х12.7мм, 4.8мм, TC1104, 100 шт. | 1 | PAK | 18134,00 | 18134,00 | TB_Fastering | Заказ | 5 недель |  |  | 11.04.2018 |  |  |  | Installation Products | Wire Management and Connectivity | Cable Ties |  | 5414363057970 | 5.398 | G | 8.870 | CDM
7TAG009910R0076 | TC1105 | Основание монтажное, винт, полиамид 6.6, натуральный, 171х12.7мм, 4.8мм, TC1105, 100 шт. | 5 | PAK | 25738,00 | 128690,00 | TB_Fastering | Заказ | 15 недель |  |  | 11.04.2018 |  |  |  | Installation Products | Wire Management and Connectivity | Cable Ties |  | 5414363057987 | 6.523 | G | 7.290 | CDM
7TAG009910R0077 | TC1112 | Основание монтажное, винт, полиамид 6.6, натуральный, 244х15.9мм, 7.6мм, TC1112, 100 шт. | 1 | PAK | 49079,00 | 49079,00 | TB_Fastering | Заказ | 5 недель |  |  | 11.04.2018 |  |  |  | Installation Products | Wire Management and Connectivity | Cable Ties |  | 5414363057994 | 17.010 | G | 7.790 | CDM
7TAG009910R0078 | TC1113 | Основание монтажное, винт, полиамид 6.6, натуральный, 53.3х15.9мм, 7.6мм, TC1113, 100 шт. | 5 | PAK | 8931,00 | 44655,00 | TB_Fastering | Заказ | 15 недель |  |  | 11.04.2018 |  |  |  | Installation Products | Wire Management and Connectivity | Cable Ties |  | 5414363058007 | 2.835 | G | 2.840 | CDM
7TAG009910R0079 | TC1114 | Основание монтажное, винт, полиамид 6.6, натуральный, 91.4х15.9мм, 7.6мм, TC1114, 100 шт. | 1 | PAK | 22917,00 | 22917,00 | TB_Fastering | Заказ | 15 недель |  |  | 11.04.2018 |  |  |  | Installation Products | Wire Management and Connectivity | Cable Ties |  | 5414363058014 | 6.532 | G | 2.300 | CDM
7TAG009910R0080 | TC1115 | Основание монтажное, винт, полиамид 6.6, натуральный, 130х15.9мм, 7.6мм, TC1115, 100 шт. | 1 | PAK | 38622,00 | 38622,00 | TB_Fastering | Заказ | 5 недель |  |  | 11.04.2018 |  |  |  | Installation Products | Wire Management and Connectivity | Cable Ties |  | 5414363058021 | 11.340 | G | 7.170 | CDM
7TAG009910R0081 | TC1116 | Основание монтажное, винт, полиамид 6.6, натуральный, 168х15.9мм, 7.6мм, TC1116, 100 шт. | 1 | PAK | 48120,00 | 48120,00 | TB_Fastering | Заказ | 5 недель |  |  | 11.04.2018 |  |  |  | Installation Products | Wire Management and Connectivity | Cable Ties |  | 5414363058038 | 11.612 | G | 7.030 | CDM
7TAG009910R0082 | TC1117 | Основание монтажное, винт, полиамид 6.6, натуральный, 206х15.9мм, 7.6мм, TC1117, 100 шт. | 1 | PAK | 31741,00 | 31741,00 | TB_Fastering | Заказ | 4 недели |  |  | 11.04.2018 |  |  |  | Installation Products | Wire Management and Connectivity | Cable Ties |  | 5414363058045 | 15.604 | G | 7.200 | CDM
7TAG009910R0084 | TC375 | Основание монтажное, винт, полиамид 6.6, натуральный, 93х17.5мм, 4.8мм, TC375, 100 шт. | 1 | PAK | 8172,00 | 8172,00 | TB_Fastering | Заказ | 4 недели |  |  | 11.04.2018 |  |  |  | Installation Products | Wire Management and Connectivity | Cable Ties |  | 5414363058779 | 4.536 | G | 28.600 | CDM
7TAG009910R0086 | TC376 | Основание монтажное, винт, полиамид 6.6, натуральный, 44х17.5 мм, 4.8мм, TC376, 100 шт. | 1 | PAK | 7111,00 | 7111,00 | TB_Fastering | Заказ | 4 недели |  |  | 11.04.2018 |  |  |  | Installation Products | Wire Management and Connectivity | Cable Ties |  | 5414363058793 | 2.268 | G | 14.010 | CDM
7TAG009910R0088 | TC92 | Основание монтажное, винт, полиамид 6.6, натуральный, 15.1х15.1мм, 4.8мм, TC92, 100 шт. | 1 | PAK | 6005,00 | 6005,00 | TB_Fastering | Заказ | 4 недели |  |  | 11.04.2018 |  |  |  | Installation Products | Wire Management and Connectivity | Cable Ties |  | 5414363059370 | 1.737 | G | 17.280 | CDM
7TAG009920R0001 | TC109 | Основание монтажное, 2 винта, полиамид 6.6, натуральный, 14.3х9.9мм, 4.8мм, TC109, 1000 шт. | 10 | PAK | 95130,00 | 951300,00 | TB_Fastering | Заказ | 15 недель |  |  | 11.04.2018 |  |  |  | Installation Products | Wire Management and Connectivity | Cable Ties |  | 5414363057932 | 0.567 | G | 17.840 | CDM
7TAG009930R0011 | TY-TOTE-23 | Чехол для стяжки каб. Ty-Rap, полиэфиропластик/винил, синий/черный, 203мм, TY-TOTE-23, 1 шт. | 1 | PAK | 1816,88 | 1816,88 | TB_Fastering | Заказ | 4 недели |  |  | 11.04.2018 |  |  |  | Installation Products | Wire Management and Connectivity | Cable Ties |  | 5415022156584 | 90.719 | G | 1.180 | CDM
7TAG009930R0012 | TY-TOTE-25 | Чехол для стяжки каб. Ty-Rap, полиэфиропластик/винил, синий/черный, 102мм, TY-TOTE-25, 1 шт. | 1 | PAK | 1897,63 | 1897,63 | TB_Fastering | Заказ | 4 недели |  |  | 11.04.2018 |  |  |  | Installation Products | Wire Management and Connectivity | Cable Ties |  | 5415022156591 | 226.799 | G | 0.885 | CDM
7TAG009970R0025 | FANY-812-9-C | Зажим кабельный самоклеящеяся, полиамид 6.6, натуральный, 25.4х25.4мм, 7.14мм, FANY-812-9-C, 100 шт. | 50 | PAK | 2524,00 | 126200,00 | TB_Fastering | Заказ | 15 недель |  |  | 11.04.2018 |  |  |  | Installation Products | Wire Management and Connectivity | Cable Ties |  | 5414363020264 | 113.399 | G | 51.770 | CDM
7TAG009970R0026 | FANY-812-9-D | Зажим кабельный самоклеящеяся, полиамид 6.6, натуральный, 25.4х25.4мм, 7.14мм, FANY-812-9-D, 500 шт. | 1 | PAK | 35760,00 | 35760,00 | TB_Fastering | Заказ | 4 недели |  |  | 11.04.2018 |  |  |  | Installation Products | Wire Management and Connectivity | Cable Ties |  | 5414363020288 | 1.420 | G | 32.600 | CDM
7TAG009970R0028 | FRPV-1000-8-C | Зажим кабельный самоклеящеяся, полиамид 6.6, серый, 25.4х27мм, 5.8мм, FRPV-1000-8-C, 100 шт. | 1 | PAK | 2876,00 | 2876,00 | TB_Fastering | Заказ | 4 недели |  |  | 11.04.2018 |  |  |  | Installation Products | Wire Management and Connectivity | Cable Ties |  | 5414363022329 | 3.130 | G | 32.600 | CDM
7TAG009970R0029 | FRPV-1000-8-D | Зажим кабельный самоклеящеяся, полиамид 6.6, серый, 25.4х27мм, 5.8мм, FRPV-1000-8-D, 500 шт. | 1 | PAK | 9215,00 | 9215,00 | TB_Fastering | Заказ | 4 недели |  |  | 11.04.2018 |  |  |  | Installation Products | Wire Management and Connectivity | Cable Ties |  | 5414363022336 | 3.402 | G | 51.770 | CDM
7TAG009970R0030 | FSNY-812-9-C | Зажим кабельный винт, полиамид 6.6, натуральный, 25.4х30.15мм, 3.17мм, FSNY-812-9-C, 100 шт. | 50 | PAK | 2647,00 | 132350,00 | TB_Fastering | Заказ | 15 недель |  |  | 11.04.2018 |  |  |  | Installation Products | Wire Management and Connectivity | Cable Ties |  | 5414363022350 | 1.420 | G | 32.600 | CDM
7TAG009970R0044 | HCNY-125-9-M | Зажим кабельный самоклеящийся, полиамид 6.6, натуральный, 9.52х12.52мм, Ø3.17мм, HCNY-125-9-M, 1000 шт. | 10 | PAK | 99150,00 | 991500,00 | TB_Fastering | Заказ | 15 недель |  |  | 11.04.2018 |  |  |  | Installation Products | Wire Management and Connectivity | Cable Ties |  | 5414363024170 | 0.286 | G | 15.980 | CDM
7TAG009970R0047 | HCNY-375-9-M | Зажим кабельный самоклеящийся, полиамид 6.6, натуральный, 19.05х24.88мм, Ø9.52мм, HCNY-375-9-M, 1000 шт. | 10 | PAK | 99150,00 | 991500,00 | TB_Fastering | Заказ | 15 недель |  |  | 11.04.2018 |  |  |  | Installation Products | Wire Management and Connectivity | Cable Ties |  | 5414363152521 | 0.590 | G | 44.250 | CDM
7TAG009970R0048 | HCNY-500-9-M | Зажим кабельный самоклеящийся, полиамид 6.6, натуральный, 20.83х28.19мм, Ø12.69мм, HCNY-500-9-M, 1000 шт. | 10 | PAK | 99150,00 | 991500,00 | TB_Fastering | Заказ | 15 недель |  |  | 11.04.2018 |  |  |  | Installation Products | Wire Management and Connectivity | Cable Ties |  | 5414363024262 | 1.166 | G | 44.250 | CDM
7TAG009970R0143 | PCNY-125-9-D | Зажим кабельный самоклеящийся, полиамид 6.6, натуральный, 9.52х19.3мм, Ø3.17 мм, PCNY-125-9-D, 500 шт. | 10 | PAK | 71490,00 | 714900,00 | TB_Fastering | Заказ | 15 недель |  |  | 11.04.2018 |  |  |  | Installation Products | Wire Management and Connectivity | Cable Ties |  | 5414363038795 | 0.286 | G | 15.980 | CDM
7TAG009970R0144 | PCNY-250-9-C | Зажим кабельный самоклеящийся, полиамид 6.6, натуральный, 12.69х35.05мм, Ø6.35мм, PCNY-250-9-C, 100 шт. | 100 | PAK | 9178,00 | 917800,00 | TB_Fastering | Заказ | 15 недель |  |  | 11.04.2018 |  |  |  | Installation Products | Wire Management and Connectivity | Cable Ties |  | 5414363038818 | 0.286 | G | 15.980 | CDM
7TAG009970R0145 | PCNY-250-9-D | Зажим кабельный самоклеящийся, полиамид 6.6, натуральный, 12.69х35.05мм, Ø6.35мм, PCNY-250-9-D, 500 шт. | 1 | PAK | 45890,00 | 45890,00 | TB_Fastering | Заказ | 4 недели |  |  | 11.04.2018 |  |  |  | Installation Products | Wire Management and Connectivity | Cable Ties |  | 5414363038832 | 0.567 | G | 32.600 | CDM
7TAG009970R0146 | PCNY-375-9-C | Зажим кабельный самоклеящийся, полиамид 6.6, натуральный, 15.87х37.32мм, Ø9.52 мм, PCNY-375-9-C, 100 шт. | 50 | PAK | 9178,00 | 458900,00 | TB_Fastering | Заказ | 15 недель |  |  | 11.04.2018 |  |  |  | Installation Products | Wire Management and Connectivity | Cable Ties |  | 5414363038856 | 1.134 | G | 32.600 | CDM
7TAG009970R0147 | PCNY-375-9-D | Зажим кабельный самоклеящийся, полиамид 6.6, натуральный, 15.87х37.32мм, Ø9.52 мм, PCNY-375-9-D, 500 шт. | 10 | PAK | 45890,00 | 458900,00 | TB_Fastering | Заказ | 15 недель |  |  | 11.04.2018 |  |  |  | Installation Products | Wire Management and Connectivity | Cable Ties |  | 5414363038863 | 1.134 | G | 32.600 | CDM
7TAG009970R0148 | PCNY-500-9-D | Зажим кабельный самоклеящийся, полиамид 6.6, натуральный, 19.05х40.57мм, Ø12.69мм, PCNY-500-9-D, 500 шт. | 2 | PAK | 47740,00 | 95480,00 | TB_Fastering | Заказ | 15 недель |  |  | 11.04.2018 |  |  |  | Installation Products | Wire Management and Connectivity | Cable Ties |  | 5414363038894 | 1.701 | G | 15.630 | CDM
7TAG009970R0149 | RANY-160-9-D | Зажим кабельный самоклеящеяся, полиамид 6.6, натуральный, 14.8х16мм, 4.2мм, RANY-160-9-D, 500 шт. | 1 | PAK | 3085,00 | 3085,00 | TB_Fastering | Заказ | 8 недель |  |  | 11.04.2018 |  |  |  | Installation Products | Wire Management and Connectivity | Cable Ties |  | 5414363040040 | 0.567 | G | 0.020 | CDM
7TAG009970R0150 | RANY-280-9-D | Зажим кабельный самоклеящеяся, полиамид 6.6, натуральный, 25.4х25.4мм, 4.2мм, RANY-280-9-D, 500 шт. | 1 | PAK | 7325,00 | 7325,00 | TB_Fastering | Заказ | 4 недели |  |  | 11.04.2018 |  |  |  | Installation Products | Wire Management and Connectivity | Cable Ties |  | 5414363040064 | 2.554 | G | 0.020 | CDM
7TAG009970R0151 | RANY-530-9-D | Зажим кабельный самоклеящеяся, полиамид 6.6, натуральный, 25.4х25.4мм, 4.2мм, RANY-530-9-D, 500 шт. | 1 | PAK | 7600,00 | 7600,00 | TB_Fastering | Заказ | 4 недели |  |  | 11.04.2018 |  |  |  | Installation Products | Wire Management and Connectivity | Cable Ties |  | 5414363040088 | 2.554 | G | 0.020 | CDM
7TAG009970R0152 | RANY-620-9-D | Зажим кабельный самоклеящеяся, полиамид 6.6, натуральный, 28.5х31.8мм, 4.2мм, RANY-620-9-D, 500 шт. | 1 | PAK | 42500,00 | 42500,00 | TB_Fastering | Заказ | 4 недели |  |  | 11.04.2018 |  |  |  | Installation Products | Wire Management and Connectivity | Cable Ties |  | 5414363040101 | 0.286 | G | 0.020 | CDM
7TAG009970R0153 | ULNY-013-8-C | Зажим кабельный самоклеящеяся/винт, полиамид 6.6, серый, 18х59.5мм, 3-12.7мм, ULNY-013-8-C, 100 шт. | 1 | PAK | 12724,00 | 12724,00 | TB_Fastering | Заказ | 4 недели |  |  | 11.04.2018 |  |  |  | Installation Products | Wire Management and Connectivity | Cable Ties |  | 5414363068778 | 1.420 | G | 15.980 | CDM
7TAG009970R0155 | ULNY-018-8-C | Зажим кабельный самоклеящеяся/винт, полиамид 6.6, серый, 21х79.4мм, 5-21мм, ULNY-018-8-C, 100 шт. | 1 | PAK | 13547,00 | 13547,00 | TB_Fastering | Заказ | 4 недели |  |  | 11.04.2018 |  |  |  | Installation Products | Wire Management and Connectivity | Cable Ties |  | 5414363068815 | 3.402 | G | 32.600 | CDM
7TAG009970R0156 | ULNY-023-8-C | Зажим кабельный самоклеящеяся/винт, полиамид 6.6, натуральный, 25х85.5мм, 7-25 мм, ULNY-023-8-C, 100 шт. | 1 | PAK | 15705,00 | 15705,00 | TB_Fastering | Заказ | 4 недели |  |  | 11.04.2018 |  |  |  | Installation Products | Wire Management and Connectivity | Cable Ties |  | 5414363068846 | 4.255 | G | 32.600 | CDM
7TAG009990R0006 | MCNY-1250-0-C | Основание монтажное, самоклеящеяся/винт, полиамид 6.6, черный УФ, 25.4х31.7мм, 7.6мм, MCNY-1250-0-C, 100 шт. | 1 | PAK | 8655,00 | 8655,00 | TB_Fastering | Заказ | 5 недель |  |  | 11.04.2018 |  |  |  | Installation Products | Wire Management and Connectivity | Cable Ties |  | 5414363030829 | 3.402 | G | 0.960 | CDM
7TAG009990R0007 | MCNY-1250-9-C | Основание монтажное, самоклеящеяся/винт, полиамид 6.6, натуральный, 25.4х31.7мм, 7.6мм, MCNY-1250-9-C, 100 шт. | 1 | PAK | 8655,00 | 8655,00 | TB_Fastering | Заказ | 4 недели |  |  | 11.04.2018 |  |  |  | Installation Products | Wire Management and Connectivity | Cable Ties |  | 5414363030836 | 3.121 | G | 0.960 | CDM
7TAG009990R0008 | MCNY-1250-9-D | Основание монтажное, самоклеящеяся/винт, полиамид 6.6, натуральный, 25.4х31.7мм, 7.6мм, MCNY-1250-9-D, 500 шт. | 6 | PAK | 43275,00 | 259650,00 | TB_Fastering | Заказ | 4 недели |  |  | 11.04.2018 |  |  |  | Installation Products | Wire Management and Connectivity | Cable Ties |  | 5414363155300 | 2.268 | G | 44.250 | CDM
7TAG009990R0009 | MCNY-1250-9-L | Основание монтажное, самоклеящеяся/винт, полиамид 6.6, натуральный, 25.4х31.7мм, 7.6мм, MCNY-1250-9-L, 50 шт. | 20 | PAK | 4327,50 | 86550,00 | TB_Fastering | Заказ | 4 недели |  |  | 11.04.2018 |  |  |  | Installation Products | Wire Management and Connectivity | Cable Ties |  | 5414363176404 | 3.121 | G | 60.180 | CDM
7TAG009990R0018 | SMNY-001-0-D | Основание монтажное седловидное, термостабилизированный, винт, полиамид 6.6, черный УФ, 9.8х15.2мм, 4.8мм, SMNY-001-0-D, 500 шт. | 1 | PAK | 5670,00 | 5670,00 | TB_Fastering | Заказ | 4 недели |  |  | 11.04.2018 |  |  |  | Installation Products | Wire Management and Connectivity | Cable Ties |  | 5414363049708 | 0.286 | G | 15.980 | CDM
7TAG009990R0019 | SMNY-001-9-D | Основание монтажное седловидное, винт, полиамид 6.6, натуральный, 9.8х15.2мм, 4.8мм, SMNY-001-9-D, 500 шт. | 1 | PAK | 5670,00 | 5670,00 | TB_Fastering | Заказ | 4 недели |  |  | 11.04.2018 |  |  |  | Installation Products | Wire Management and Connectivity | Cable Ties |  | 5414363049746 | 0.286 | G | 15.980 | CDM
7TAG054360R0100 | TY1000-175 | Стяжка каб. Ty-Fast, сверхдлинная, полиамид 6.6, бесцветный, 8.8х1036мм, TY1000-175, 50 шт. | 1 | PAK | 2475,00 | 2475,00 | TB_Fastering | Заказ | 15 недель |  |  | 11.04.2018 |  |  |  | Installation Products | Wire Management and Connectivity | Cable Ties |  | 5415022140897 | 20.412 | G | 0.428 | CDM
7TAG054360R0101 | TY1000-175X | Стяжка каб. Ty-Fast, сверхдлинная, полиамид 6.6, черный, 8.8х1036мм, TY1000-175X, 50 шт. | 1 | PAK | 2363,00 | 2363,00 | TB_Fastering | Заказ | 15 недель |  |  | 11.04.2018 |  |  |  | Installation Products | Wire Management and Connectivity | Cable Ties |  | 5415022140880 | 20.412 | G | 0.428 | CDM
7TAG054360R0102 | TY1200-175 | Стяжка каб. Ty-Fast, сверхдлинная, полиамид 6.6, бесцветный, 8.8х1214мм, TY1200-175, 50 шт. | 1 | PAK | 2636,50 | 2636,50 | TB_Fastering | Заказ | 15 недель |  |  | 11.04.2018 |  |  |  | Installation Products | Wire Management and Connectivity | Cable Ties |  | 5415022140910 | 25.719 | G | 0.428 | CDM
7TAG054360R0103 | TY1200-175X | Стяжка каб. Ty-Fast, сверхдлинная, полиамид 6.6, черный, 8.8х1214мм, TY1200-175X, 50 шт. | 1 | PAK | 2672,00 | 2672,00 | TB_Fastering | Заказ | 15 недель |  |  | 11.04.2018 |  |  |  | Installation Products | Wire Management and Connectivity | Cable Ties |  | 5415022140903 | 1.447 | G | 0.428 | CDM
7TAG054360R0119 | TY125-30 | Стяжка каб. Ty-Fast, стандартная, полиамид 6.6, бесцветный, 3.3х143мм, TY125-30, 1000 шт. | 1 | PAK | 980,00 | 980,00 | TB_Fastering | Заказ | 15 недель |  |  | 11.04.2018 |  |  |  | Installation Products | Wire Management and Connectivity | Cable Ties |  | 5415022141061 | 0.576 | G | 0.428 | CDM
7TAG054360R0120 | TY125-30-100 | Стяжка каб. Ty-Fast, стандартная, пачка Euroslot, полиамид 6.6, бесцветный, 3.3х143мм, TY125-30-100, 100 шт. | 1 | PAK | 112,00 | 112,00 | TB_Fastering | Заказ | 7 недель |  |  | 11.04.2018 |  |  |  | Installation Products | Wire Management and Connectivity | Cable Ties |  | 5415022140934 | 0.644 | G | 0.428 | CDM
7TAG054360R0121 | TY125-30X | Стяжка каб. Ty-Fast, стандартная, полиамид 6.6, черный УФ-стойкая, 3.3х143мм, TY125-30X, 1000 шт. | 1 | PAK | 1000,00 | 1000,00 | TB_Fastering | Заказ | 7 недель |  |  | 11.04.2018 |  |  |  | Installation Products | Wire Management and Connectivity | Cable Ties |  | 5415022141030 | 0.286 | G | 0.428 | CDM
7TAG054360R0122 | TY125-30X-100 | Стяжка каб. Ty-Fast, стандартная, полиамид 6.6, черный УФ-стойкая, 3.3х143мм, TY125-30X-100, 100 шт. | 1 | PAK | 112,00 | 112,00 | TB_Fastering | Заказ | 7 недель |  |  | 11.04.2018 |  |  |  | Installation Products | Wire Management and Connectivity | Cable Ties |  | 5415022140927 | 0.644 | G | 0.428 | CDM
7TAG054360R0123 | TY125-40 | Стяжка каб. Ty-Fast, стандартная, полиамид 6.6, бесцветный, 3.6х141мм, TY125-40, 1000 шт. | 1 | PAK | 1190,00 | 1190,00 | TB_Fastering | Заказ | 4 недели |  |  | 11.04.2018 |  |  |  | Installation Products | Wire Management and Connectivity | Cable Ties |  | 5414363060536 | 0.567 | G | 0.428 | CDM
7TAG054360R0125 | TY125-40-100 | Стяжка каб. Ty-Fast, стандартная, пачка Euroslot, полиамид 6.6, бесцветный, 3.6х141мм, TY125-40-100, 100 шт. | 1 | PAK | 128,00 | 128,00 | TB_Fastering | C | 5 недель |  |  | 11.04.2018 |  |  |  | Installation Products | Wire Management and Connectivity | Cable Ties |  | 5414363060543 | 0.286 | G | 0.428 | CDM
7TAG054360R0141 | TY125-40X | Стяжка каб. Ty-Fast, стандартная, полиамид 6.6, черный УФ-стойкая, 3.6х141мм, TY125-40X, 1000 шт. | 1 | PAK | 1220,00 | 1220,00 | TB_Fastering | Заказ | 4 недели |  |  | 11.04.2018 |  |  |  | Installation Products | Wire Management and Connectivity | Cable Ties |  | 5414363060680 | 0.630 | G | 0.428 | CDM
7TAG054360R0142 | TY125-40X-100 | Стяжка каб. Ty-Fast, стандартная, полиамид 6.6, черный УФ-стойкая, 3.6х141мм, TY125-40X-100, 100 шт. | 1 | PAK | 131,00 | 131,00 | TB_Fastering | C | 5 недель |  |  | 11.04.2018 |  |  |  | Installation Products | Wire Management and Connectivity | Cable Ties |  | 5414363075141 | 0.286 | G | 0.428 | CDM
7TAG054360R0145 | TY125-50-100 | Стяжка каб. Ty-Fast, стандартная, пачка Euroslot, полиамид 6.6, бесцветный, 4.6х140мм, TY125-50-100, 100 шт. | 1 | PAK | 161,00 | 161,00 | TB_Fastering | Заказ | 7 недель |  |  | 11.04.2018 |  |  |  | Installation Products | Wire Management and Connectivity | Cable Ties |  | 5415022140958 | 0.286 | G | 0.428 | CDM
7TAG054360R0146 | TY125-50X | Стяжка каб. Ty-Fast, стандартная, полиамид 6.6, черный УФ-стойкая, 4.6х140мм, TY125-50X, 1000 шт. | 60 | PAK | 1420,00 | 85200,00 | TB_Fastering | Заказ | 7 недель |  |  | 11.04.2018 |  |  |  | Installation Products | Wire Management and Connectivity | Cable Ties |  | 5415022140989 | 1.170 | G | 0.428 | CDM
7TAG054360R0147 | TY125-50X-100 | Стяжка каб. Ty-Fast, стандартная, полиамид 6.6, черный УФ-стойкая, 4.6х140мм, TY125-50X-100, 100 шт. | 1 | PAK | 161,00 | 161,00 | TB_Fastering | Заказ | 7 недель |  |  | 11.04.2018 |  |  |  | Installation Products | Wire Management and Connectivity | Cable Ties |  | 5415022140941 | 1.134 | G | 0.428 | CDM
7TAG054360R0149 | TY150-18 | Стяжка каб. Ty-Fast, стандартная, полиамид 6.6, бесцветный, 2.4х163мм, TY150-18, 1000 шт. | 1 | PAK | 1450,00 | 1450,00 | TB_Fastering | Заказ | 7 недель |  |  | 11.04.2018 |  |  |  | Installation Products | Wire Management and Connectivity | Cable Ties |  | 5415022141115 | 0.544 | G | 0.428 | CDM
7TAG054360R0150 | TY150-18-100 | Стяжка каб. Ty-Fast, стандартная, пачка Euroslot, полиамид 6.6, бесцветный, 2.4х163мм, TY150-18-100, 100 шт. | 1 | PAK | 128,00 | 128,00 | TB_Fastering | B | 7 недель |  |  | 11.04.2018 |  |  |  | Installation Products | Wire Management and Connectivity | Cable Ties |  | 5415022140972 | 0.567 | G | 0.428 | CDM
7TAG054360R0151 | TY150-18X | Стяжка каб. Ty-Fast, стандартная, полиамид 6.6, черный УФ-стойкая, 2.4х163мм, TY150-18X, 1000 шт. | 1 | PAK | 1220,00 | 1220,00 | TB_Fastering | Заказ | 7 недель |  |  | 11.04.2018 |  |  |  | Installation Products | Wire Management and Connectivity | Cable Ties |  | 5415022141085 | 0.540 | G | 0.428 | CDM
7TAG054360R0152 | TY150-18X-100 | Стяжка каб. Ty-Fast, стандартная, полиамид 6.6, черный УФ-стойкая, 2.4х163мм, TY150-18X-100, 100 шт. | 1 | PAK | 131,00 | 131,00 | TB_Fastering | B | 7 недель |  |  | 11.04.2018 |  |  |  | Installation Products | Wire Management and Connectivity | Cable Ties |  | 5415022140965 | 0.567 | G | 0.428 | CDM
7TAG054360R0153 | TY175-50 | Стяжка каб. Ty-Fast, стандартная, полиамид 6.6, бесцветный, 4.6х186мм, TY175-50, 1000 шт. | 1 | PAK | 2030,00 | 2030,00 | TB_Fastering | Заказ | 4 недели |  |  | 11.04.2018 |  |  |  | Installation Products | Wire Management and Connectivity | Cable Ties |  | 5414363060789 | 1.134 | G | 0.428 | CDM
7TAG054360R0157 | TY175-50-100 | Стяжка каб. Ty-Fast, стандартная, пачка Euroslot, полиамид 6.6, бесцветный, 4.6х186мм, TY175-50-100, 100 шт. | 1 | PAK | 216,00 | 216,00 | TB_Fastering | C | 4 недели |  |  | 11.04.2018 |  |  |  | Installation Products | Wire Management and Connectivity | Cable Ties |  | 5414363075158 | 1.420 | G | 0.428 | CDM
7TAG054360R0178 | TY175-50X | Стяжка каб. Ty-Fast, стандартная, полиамид 6.6, черный УФ-стойкая, 4.6х186мм, TY175-50X, 1000 шт. | 1 | PAK | 2070,00 | 2070,00 | TB_Fastering | Заказ | 4 недели |  |  | 11.04.2018 |  |  |  | Installation Products | Wire Management and Connectivity | Cable Ties |  | 5414363060956 | 1.134 | G | 0.428 | CDM
7TAG054360R0179 | TY175-50X-100 | Стяжка каб. Ty-Fast, стандартная, полиамид 6.6, черный УФ-стойкая, 4.6х186мм, TY175-50X-100, 100 шт. | 1 | PAK | 221,00 | 221,00 | TB_Fastering | B | 5 недель |  |  | 11.04.2018 |  |  |  | Installation Products | Wire Management and Connectivity | Cable Ties |  | 5414363075165 | 1.701 | G | 0.428 | CDM
7TAG054360R0213 | TY200-40 | Стяжка каб. Ty-Fast, стандартная, полиамид 6.6, бесцветный, 3.6х205мм, TY200-40, 1000 шт. | 1 | PAK | 1670,00 | 1670,00 | TB_Fastering | Заказ | 4 недели |  |  | 11.04.2018 |  |  |  | Installation Products | Wire Management and Connectivity | Cable Ties |  | 5414363061250 | 0.853 | G | 0.428 | CDM
7TAG054360R0215 | TY200-40-100 | Стяжка каб. Ty-Fast, стандартная, пачка Euroslot, полиамид 6.6, бесцветный, 3.6х205мм, TY200-40-100, 100 шт. | 1 | PAK | 219,00 | 219,00 | TB_Fastering | B | 5 недель |  |  | 11.04.2018 |  |  |  | Installation Products | Wire Management and Connectivity | Cable Ties |  | 5414363061267 | 0.853 | G | 0.428 | CDM
7TAG054360R0228 | TY200-40X | Стяжка каб. Ty-Fast, стандартная, полиамид 6.6, черный УФ-стойкая, 3.6х205мм, TY200-40X, 1000 шт. | 1 | PAK | 1670,00 | 1670,00 | TB_Fastering | Заказ | 4 недели |  |  | 11.04.2018 |  |  |  | Installation Products | Wire Management and Connectivity | Cable Ties |  | 5414363061311 | 0.853 | G | 0.428 | CDM
7TAG054360R0229 | TY200-40X-100 | Стяжка каб. Ty-Fast, стандартная, пачка Euroslot, полиамид 6.6, черный УФ-стойкая, 3.6х205мм, TY200-40X-100, 100 шт. | 1 | PAK | 219,00 | 219,00 | TB_Fastering | B | 5 недель |  |  | 11.04.2018 |  |  |  | Installation Products | Wire Management and Connectivity | Cable Ties |  | 5414363075240 | 0.853 | G | 0.428 | CDM
7TAG054360R0238 | TY300-120-100 | Стяжка каб. Ty-Fast, стандартная, пачка Euroslot, полиамид 6.6, бесцветный, 7.6х289мм, TY300-120-100, 100 шт. | 1 | PAK | 684,00 | 684,00 | TB_Fastering | C | 7 недель |  |  | 11.04.2018 |  |  |  | Installation Products | Wire Management and Connectivity | Cable Ties |  | 5415022140774 | 4.309 | G | 0.428 | CDM
7TAG054360R0239 | TY300-120X-100 | Стяжка каб. Ty-Fast, стандартная, пачка Euroslot, полиамид 6.6, черный УФ-стойкая, 7.6х289мм, TY300-120X-100, 100 шт. | 1 | PAK | 915,00 | 915,00 | TB_Fastering | C | 7 недель |  |  | 11.04.2018 |  |  |  | Installation Products | Wire Management and Connectivity | Cable Ties |  | 5415022140767 | 4.250 | G | 0.428 | CDM
7TAG054360R0259 | TY300-50 | Стяжка каб. Ty-Fast, стандартная, полиамид 6.6, бесцветный, 4.6х291мм, TY300-50, 1000 шт. | 1 | PAK | 3280,00 | 3280,00 | TB_Fastering | Заказ | 4 недели |  |  | 11.04.2018 |  |  |  | Installation Products | Wire Management and Connectivity | Cable Ties |  | 5414363064015 | 1.987 | G | 0.428 | CDM
7TAG054360R0260 | TY300-50-100 | Стяжка каб. Ty-Fast, стандартная, пачка Euroslot, полиамид 6.6, бесцветный, 4.6х291мм, TY300-50-100, 100 шт. | 1 | PAK | 319,00 | 319,00 | TB_Fastering | B | 5 недель |  |  | 11.04.2018 |  |  |  | Installation Products | Wire Management and Connectivity | Cable Ties |  | 5414363064022 | 2.268 | G | 0.428 | CDM
7TAG054360R0278 | TY300-50X | Стяжка каб. Ty-Fast, стандартная, полиамид 6.6, черный УФ-стойкая, 4.6х291мм, TY300-50X, 1000 шт. | 1 | PAK | 3340,00 | 3340,00 | TB_Fastering | Заказ | 4 недели |  |  | 11.04.2018 |  |  |  | Installation Products | Wire Management and Connectivity | Cable Ties |  | 5414363064169 | 2.268 | G | 0.428 | CDM
7TAG054360R0279 | TY300-50X-100 | Стяжка каб. Ty-Fast, стандартная, полиамид 6.6, черный УФ-стойкая, 4.6х291мм, TY300-50X-100, 100 шт. | 1 | PAK | 325,00 | 325,00 | TB_Fastering | B | 5 недель |  |  | 11.04.2018 |  |  |  | Installation Products | Wire Management and Connectivity | Cable Ties |  | 5414363075325 | 1.701 | G | 0.428 | CDM
7TAG054360R0282 | TY400-120 | Стяжка каб. Ty-Fast, стандартная, полиамид 6.6, бесцветный, 7.6х375мм, TY400-120, 500 шт. | 1 | PAK | 4715,00 | 4715,00 | TB_Fastering | Заказ | 4 недели |  |  | 11.04.2018 |  |  |  | Installation Products | Wire Management and Connectivity | Cable Ties |  | 5414363064411 | 6.804 | G | 0.428 | CDM
7TAG054360R0307 | TY400-120X | Стяжка каб. Ty-Fast, стандартная, полиамид 6.6, черный УФ-стойкая, 7.6х375мм, TY400-120X, 500 шт. | 1 | PAK | 4815,00 | 4815,00 | TB_Fastering | Заказ | 4 недели |  |  | 11.04.2018 |  |  |  | Installation Products | Wire Management and Connectivity | Cable Ties |  | 5414363064527 | 5.670 | G | 0.428 | CDM
7TAG054360R0311 | TY400-40 | Стяжка каб. Ty-Fast, стандартная, полиамид 6.6, бесцветный, 3.6х368мм, TY400-40, 1000 шт. | 1 | PAK | 4600,00 | 4600,00 | TB_Fastering | Заказ | 5 недель |  |  | 11.04.2018 |  |  |  | Installation Products | Wire Management and Connectivity | Cable Ties |  | 5414363064565 | 2.268 | G | 0.428 | CDM
7TAG054360R0312 | TY400-40-100 | Стяжка каб. Ty-Fast, стандартная, пачка Euroslot, полиамид 6.6, бесцветный, 3.6х368мм, TY400-40-100, 100 шт. | 1 | PAK | 482,00 | 482,00 | TB_Fastering | Заказ | 5 недель |  |  | 11.04.2018 |  |  |  | Installation Products | Wire Management and Connectivity | Cable Ties |  | 5414363075356 | 0.286 | G | 0.428 | CDM
7TAG054360R0313 | TY400-40X | Стяжка каб. Ty-Fast, стандартная, полиамид 6.6, черный УФ-стойкая, 3.6х368мм, TY400-40X, 1000 шт. | 1 | PAK | 4700,00 | 4700,00 | TB_Fastering | Заказ | 5 недель |  |  | 11.04.2018 |  |  |  | Installation Products | Wire Management and Connectivity | Cable Ties |  | 5414363064589 | 1.724 | G | 0.428 | CDM
7TAG054360R0314 | TY400-40X-100 | Стяжка каб. Ty-Fast, стандартная, полиамид 6.6, черный УФ-стойкая, 3.6х368мм, TY400-40X-100, 100 шт. | 1 | PAK | 492,00 | 492,00 | TB_Fastering | Заказ | 5 недель |  |  | 11.04.2018 |  |  |  | Installation Products | Wire Management and Connectivity | Cable Ties |  | 5414363064596 | 2.268 | G | 0.428 | CDM
7TAG054360R0315 | TY400-50 | Стяжка каб. Ty-Fast, стандартная, полиамид 6.6, бесцветный, 4.6х366мм, TY400-50, 1000 шт. | 1 | PAK | 3550,00 | 3550,00 | TB_Fastering | Заказ | 4 недели |  |  | 11.04.2018 |  |  |  | Installation Products | Wire Management and Connectivity | Cable Ties |  | 5414363064602 | 2.268 | G | 0.428 | CDM
7TAG054360R0316 | TY400-50-100 | Стяжка каб. Ty-Fast, стандартная, пачка Euroslot, полиамид 6.6, бесцветный, 4.6х366мм, TY400-50-100, 100 шт. | 1 | PAK | 375,00 | 375,00 | TB_Fastering | B | 5 недель |  |  | 11.04.2018 |  |  |  | Installation Products | Wire Management and Connectivity | Cable Ties |  | 5414363064619 | 5.670 | G | 0.428 | CDM
7TAG054360R0336 | TY400-50X | Стяжка каб. Ty-Fast, стандартная, полиамид 6.6, черный УФ-стойкая, 4.6х366мм, TY400-50X, 1000 шт. | 1 | PAK | 3610,00 | 3610,00 | TB_Fastering | Заказ | 4 недели |  |  | 11.04.2018 |  |  |  | Installation Products | Wire Management and Connectivity | Cable Ties |  | 5414363064756 | 2.268 | G | 0.428 | CDM
7TAG054360R0337 | TY400-50X-100 | Стяжка каб. Ty-Fast, стандартная, полиамид 6.6, черный УФ-стойкая, 4.6х366мм, TY400-50X-100, 100 шт. | 1 | PAK | 375,00 | 375,00 | TB_Fastering | B | 5 недель |  |  | 11.04.2018 |  |  |  | Installation Products | Wire Management and Connectivity | Cable Ties |  | 5414363075363 | 2.554 | G | 0.428 | CDM
7TAG054360R0341 | TY450-120-50 | Стяжка каб. Ty-Fast, стандартная, полиамид 6.6, бесцветный, 7.6х457мм, TY450-120-50, 50 шт. | 1 | PAK | 525,00 | 525,00 | TB_Fastering | C | 7 недель |  |  | 11.04.2018 |  |  |  | Installation Products | Wire Management and Connectivity | Cable Ties |  | 5415022140804 | 8.800 | G | 0.428 | CDM
7TAG054360R0342 | TY450-120X-50 | Стяжка каб. Ty-Fast, стандартная, полиамид 6.6, черный УФ-стойкая, 7.6х457мм, TY450-120X-50, 50 шт. | 1 | PAK | 594,50 | 594,50 | TB_Fastering | C | 7 недель |  |  | 11.04.2018 |  |  |  | Installation Products | Wire Management and Connectivity | Cable Ties |  | 5415022140798 | 2.268 | G | 0.428 | CDM
7TAG054360R0343 | TY600-120 | Стяжка каб. Ty-Fast, стандартная, полиамид 6.6, бесцветный, 7.6х610мм, TY600-120, 50 шт. | 1 | PAK | 851,50 | 851,50 | TB_Fastering | C | 7 недель |  |  | 11.04.2018 |  |  |  | Installation Products | Wire Management and Connectivity | Cable Ties |  | 5415022140835 | 11.748 | G | 0.428 | CDM
7TAG054360R0344 | TY600-120X | Стяжка каб. Ty-Fast, стандартная, полиамид 6.6, черный УФ-стойкая, 7.6х610мм, TY600-120X, 50 шт. | 1 | PAK | 867,00 | 867,00 | TB_Fastering | C | 7 недель |  |  | 11.04.2018 |  |  |  | Installation Products | Wire Management and Connectivity | Cable Ties |  | 5415022140828 | 10.433 | G | 0.428 | CDM
7TAG054360R0347 | TY800-120 | Стяжка каб. Ty-Fast, стандартная, полиамид 6.6, бесцветный, 7.6х706мм, TY800-120, 50 шт. | 1 | PAK | 1038,50 | 1038,50 | TB_Fastering | Заказ | 5 недель |  |  | 11.04.2018 |  |  |  | Installation Products | Wire Management and Connectivity | Cable Ties |  | 5414363066774 | 10.796 | G | 0.428 | CDM
7TAG054360R0348 | TY800-120X | Стяжка каб. Ty-Fast, стандартная, полиамид 6.6, черный УФ-стойкая, 7.6х706мм, TY800-120X, 50 шт. | 1 | PAK | 1015,50 | 1015,50 | TB_Fastering | Заказ | 5 недель |  |  | 11.04.2018 |  |  |  | Installation Products | Wire Management and Connectivity | Cable Ties |  | 5414363066781 | 13.336 | G | 0.428 | CDM
7TAG054360R0350 | TY900-175 | Стяжка каб. Ty-Fast, сверхдлинная, полиамид 6.6, бесцветный, 8.8х930мм, TY900-175, 50 шт. | 1 | PAK | 1739,50 | 1739,50 | TB_Fastering | Заказ | 15 недель |  |  | 11.04.2018 |  |  |  | Installation Products | Wire Management and Connectivity | Cable Ties |  | 5415022140873 | 21.863 | G | 0.428 | CDM
7TAG054360R0351 | TY900-175X | Стяжка каб. Ty-Fast, сверхдлинная, полиамид 6.6, черный, 8.8х930мм, TY900-175X, 50 шт. | 1 | PAK | 1739,50 | 1739,50 | TB_Fastering | Заказ | 15 недель |  |  | 11.04.2018 |  |  |  | Installation Products | Wire Management and Connectivity | Cable Ties |  | 5415022140866 | 9.979 | G | 0.428 | CDM
7TAG054640R0001 | L-4-18ID-9-C | Стяжка каб. Ty-Fast, с маркировочным ярлыком, полиамид 6.6, белый, 2.5х102мм, L-4-18ID-9-C, 100 шт. | 1 | PAK | 627,00 | 627,00 | TB_Fastering | Заказ | 4 недели |  |  | 11.04.2018 |  |  |  | Installation Products | Wire Management and Connectivity | Cable Ties |  | 5414363078081 | 0.549 | G | 0.428 | CDM
7TAG054640R0002 | L-4-18ID-9-M | Стяжка каб. Ty-Fast, с маркировочным ярлыком, полиамид 6.6, белый, 2.5х102мм, L-4-18ID-9-M, 1000 шт. | 1 | PAK | 4960,00 | 4960,00 | TB_Fastering | Заказ | 5 недель |  |  | 11.04.2018 |  |  |  | Installation Products | Wire Management and Connectivity | Cable Ties |  | 5414363154020 | 0.567 | G | 0.428 | CDM
7TAG054640R0003 | L-7-50ID-9-C | Стяжка каб. Ty-Fast, с маркировочным ярлыком, полиамид 6.6, белый, 4.7х200мм, L-7-50ID-9-C, 100 шт. | 1 | PAK | 1153,00 | 1153,00 | TB_Fastering | Заказ | 4 недели |  |  | 11.04.2018 |  |  |  | Installation Products | Wire Management and Connectivity | Cable Ties |  | 5414363028833 | 1.701 | G | 0.428 | CDM
7TAG054640R0004 | L-7-50ID-9-M | Стяжка каб. Ty-Fast, с маркировочным ярлыком, полиамид 6.6, белый, 4.7х200мм, L-7-50ID-9-M, 1000 шт. | 1 | PAK | 11510,00 | 11510,00 | TB_Fastering | Заказ | 5 недель |  |  | 11.04.2018 |  |  |  | Installation Products | Wire Management and Connectivity | Cable Ties |  | 5414363154198 | 28.350 | G | 0.428 | CDM
7TAG054660R0000 | L-7-50MH-9-C | Стяжка каб. Ty-Fast, встраиваемая в монтажное отверстие, полиамид 6.6, черный, 4.7х208мм, L-7-50MH-9-C, 100 шт. | 1 | PAK | 797,00 | 797,00 | TB_Fastering | Заказ | 4 недели |  |  | 11.04.2018 |  |  |  | Installation Products | Wire Management and Connectivity | Cable Ties |  | 5414363028871 | 2.268 | G | 0.428 | CDM
7TAG054670R0001 | L-11-50MH-0-C | Стяжка каб. Ty-Fast, встраиваемая в монтажное отверстие, полиамид 6.6, черный УФ-стойкая, 4.7х314мм, L-11-50MH-0-C, 100 шт. | 1 | PAK | 635,00 | 635,00 | TB_Fastering | Заказ | 4 недели |  |  | 11.04.2018 |  |  |  | Installation Products | Wire Management and Connectivity | Cable Ties |  | 5414363025450 | 2.554 | G | 0.428 | CDM
7TAG054670R0003 | L-11-50MH-9-C | Стяжка каб. Ty-Fast, встраиваемая в монтажное отверстие, полиамид 6.6, черный, 4.7х314мм, L-11-50MH-9-C, 100 шт. | 1 | PAK | 635,00 | 635,00 | TB_Fastering | Заказ | 4 недели |  |  | 11.04.2018 |  |  |  | Installation Products | Wire Management and Connectivity | Cable Ties |  | 5414363025474 | 2.563 | G | 0.428 | CDM
7TAG054670R0004 | L-14-120MH-0-C | Стяжка каб. Ty-Fast, встраиваемая в монтажное отверстие, полиамид 6.6, черный УФ-стойкая, 7.6х382мм, L-14-120MH-0-C, 100 шт. | 20 | PAK | 1325,00 | 26500,00 | TB_Fastering | Заказ | 23 недель |  |  | 11.04.2018 |  |  |  | Installation Products | Wire Management and Connectivity | Cable Ties |  | 5414363025559 | 6.804 | G | 0.428 | CDM
7TAG054670R0005 | L-14-120MH-9-C | Стяжка каб. Ty-Fast, встраиваемая в монтажное отверстие, полиамид 6.6, белый, 7.6х382мм, L-14-120MH-9-C, 100 шт. | 20 | PAK | 1151,00 | 23020,00 | TB_Fastering | Заказ | 23 недель |  |  | 11.04.2018 |  |  |  | Installation Products | Wire Management and Connectivity | Cable Ties |  | 5414363025566 | 9.072 | G | 0.428 | CDM
7TAG054670R0006 | L-14-50MH-9-C | Стяжка каб. Ty-Fast, встраиваемая в монтажное отверстие, полиамид 6.6, черный, 4.7х382мм, L-14-50MH-9-C, 100 шт. | 1 | PAK | 799,00 | 799,00 | TB_Fastering | Заказ | 4 недели |  |  | 11.04.2018 |  |  |  | Installation Products | Wire Management and Connectivity | Cable Ties |  | 5414363025733 | 2.835 | G | 0.428 | CDM
7TAG054670R0008 | L-5-30MH-9-C | Стяжка каб. Ty-Fast, встраиваемая в монтажное отверстие, полиамид 6.6, черный, 3.3х152мм, L-5-30MH-9-C, 100 шт. | 1 | PAK | 401,00 | 401,00 | TB_Fastering | Заказ | 4 недели |  |  | 11.04.2018 |  |  |  | Installation Products | Wire Management and Connectivity | Cable Ties |  | 5414363028079 | 0.853 | G | 0.428 | CDM
7TAG054670R0009 | L-7-50MH-0-C | Стяжка каб. Ty-Fast, встраиваемая в монтажное отверстие, полиамид 6.6, бесцветный УФ-стойкая, 4.7х208мм, L-7-50MH-0-C, 100 шт. | 1 | PAK | 797,00 | 797,00 | TB_Fastering | Заказ | 4 недели |  |  | 11.04.2018 |  |  |  | Installation Products | Wire Management and Connectivity | Cable Ties |  | 5414363028857 | 1.701 | G | 0.428 | CDM
7TAG054680R0012 | L-14-50MH-0-C | Стяжка каб. Ty-Fast, встраиваемая в монтажное отверстие, полиамид 6.6, бесцветный УФ-стойкая, 4.7х382мм, L-14-50MH-0-C, 100 шт. | 1 | PAK | 799,00 | 799,00 | TB_Fastering | Заказ | 4 недели |  |  | 11.04.2018 |  |  |  | Installation Products | Wire Management and Connectivity | Cable Ties |  | 5414363025719 | 2.835 | G | 0.428 | CDM
7TAG054680R0014 | L-5-30MH-0-C | Стяжка каб. Ty-Fast, встраиваемая в монтажное отверстие, полиамид 6.6, бесцветный УФ-стойкая, 3.3х152мм, L-5-30MH-0-C, 100 шт. | 1 | PAK | 401,00 | 401,00 | TB_Fastering | Заказ | 4 недели |  |  | 11.04.2018 |  |  |  | Installation Products | Wire Management and Connectivity | Cable Ties |  | 5414363028055 | 14.198 | G | 0.428 | CDM
7TAG054710R0001 | L-5-50PM-9-D | Стяжка каб. Ty-Fast, разъемная для панельного монтажа, полиамид 6.6, белый, 4.8х147мм, L-5-50PM-9-D, 500 шт. | 40 | PAK | 4270,00 | 170800,00 | TB_Fastering | Заказ | 15 недель |  |  | 11.04.2018 |  |  |  | Installation Products | Wire Management and Connectivity | Cable Ties |  | 5414363028222 | 1.420 | G | 0.428 | CDM
7TAG054710R0002 | L-5-50PMR-0-C | Стяжка каб. Ty-Fast, разъемная для панельного монтажа, полиамид 6.6, бесцветный, УФ-стойкая, 4.8х147мм, L-5-50PMR-0-C, 100 шт. | 50 | PAK | 1220,00 | 61000,00 | TB_Fastering | Заказ | 23 недель |  |  | 11.04.2018 |  |  |  | Installation Products | Wire Management and Connectivity | Cable Ties |  | 5414363028239 | 1.556 | G | 0.428 | CDM
7TAG054710R0004 | L-7-50PM-0-C | Стяжка каб. Ty-Fast, разъемная для панельного монтажа, полиамид 6.6, бесцветный УФ-стойкая, 4.8х208мм, L-7-50PM-0-C, 100 шт. | 50 | PAK | 919,00 | 45950,00 | TB_Fastering | Заказ | 15 недель |  |  | 11.04.2018 |  |  |  | Installation Products | Wire Management and Connectivity | Cable Ties |  | 5414363028901 | 1.701 | G | 0.428 | CDM
7TAG054710R0005 | L-7-50PM-9-C | Стяжка каб. Ty-Fast, разъемная для панельного монтажа, полиамид 6.6, белый, 4.8х208мм, L-7-50PM-9-C, 100 шт. | 50 | PAK | 919,00 | 45950,00 | TB_Fastering | Заказ | 15 недель |  |  | 11.04.2018 |  |  |  | Installation Products | Wire Management and Connectivity | Cable Ties |  | 5414363028925 | 1.420 | G | 0.428 | CDM
7TAG054750R0009 | L-10-50R-0-C | Стяжка каб. Ty-Fast, разъемная, полиамид 6.6, бесцветный УФ-стойкая, 7.5х298мм, L-10-50R-0-C, 100 шт. | 1 | PAK | 1287,00 | 1287,00 | TB_Fastering | Заказ | 4 недели |  |  | 11.04.2018 |  |  |  | Installation Products | Wire Management and Connectivity | Cable Ties |  | 5414363077992 | 4.536 | G | 0.428 | CDM
7TAG054750R0011 | L-10-50R-9-C | Стяжка каб. Ty-Fast, разъемная, полиамид 6.6, белый, 7.5х298мм, L-10-50R-9-C, 100 шт. | 1 | PAK | 1287,00 | 1287,00 | TB_Fastering | Заказ | 4 недели |  |  | 11.04.2018 |  |  |  | Installation Products | Wire Management and Connectivity | Cable Ties |  | 5414363025221 | 3.402 | G | 0.428 | CDM
7TAG054750R0012 | L-5-50R-0-C | Стяжка каб. Ty-Fast, разъемная, полиамид 6.6, бесцветный УФ-стойкая, 7.5х150мм, L-5-50R-0-C, 100 шт. | 1 | PAK | 781,00 | 781,00 | TB_Fastering | Заказ | 4 недели |  |  | 11.04.2018 |  |  |  | Installation Products | Wire Management and Connectivity | Cable Ties |  | 5414363028277 | 1.420 | G | 0.428 | CDM
7TAG054750R0016 | L-8-50R-0-C | Стяжка каб. Ty-Fast, разъемная, полиамид 6.6, бесцветный УФ-стойкая, 7.5х198мм, L-8-50R-0-C, 100 шт. | 1 | PAK | 1228,00 | 1228,00 | TB_Fastering | Заказ | 4 недели |  |  | 11.04.2018 |  |  |  | Installation Products | Wire Management and Connectivity | Cable Ties |  | 5414363029274 | 2.268 | G | 0.428 | CDM
7TAG054750R0018 | L-8-50R-9-C | Стяжка каб. Ty-Fast, разъемная, полиамид 6.6, белый, 7.5х198мм, L-8-50R-9-C, 100 шт. | 1 | PAK | 1247,00 | 1247,00 | TB_Fastering | Заказ | 4 недели |  |  | 11.04.2018 |  |  |  | Installation Products | Wire Management and Connectivity | Cable Ties |  | 5414363029298 | 2.259 | G | 0.428 | CDM
7TAG054780R0009 | TT-11-30-0-L-EU | Cтяжка каб. Twist Tail, полиамид 6.6, черный, УФ-стойкая, 282x4.7мм, TT-11-30-0-L-EU, 50 шт. | 20 | PAK | 352,00 | 7040,00 | TB_Fastering | Заказ | 7 недель |  |  | 11.04.2018 |  |  |  | Installation Products | Wire Management and Connectivity | Cable Ties |  | 5414363925682 | 2.223 | G | 0.428 | CDM
7TAG054780R0012 | TT-11-30-9-L-EU | Cтяжка каб. Twist Tail, полиамид 6.6, белый, 282x4.7мм, TT-11-30-9-L-EU, 50 шт. | 20 | PAK | 352,00 | 7040,00 | TB_Fastering | Заказ | 7 недель |  |  | 11.04.2018 |  |  |  | Installation Products | Wire Management and Connectivity | Cable Ties |  | 5414363925699 | 2.223 | G | 0.428 | CDM
7TAG054780R0015 | TT-14-30-0-L-EU | Cтяжка каб. Twist Tail, полиамид 6.6, черный, УФ-стойкая, 358x4.7мм, TT-14-30-0-L-EU, 50 шт. | 20 | PAK | 395,00 | 7900,00 | TB_Fastering | Заказ | 7 недель |  |  | 11.04.2018 |  |  |  | Installation Products | Wire Management and Connectivity | Cable Ties |  | 5414363925705 | 1.179 | G | 0.428 | CDM
7TAG054780R0017 | TT-14-30-9-L-EU | Cтяжка каб. Twist Tail, полиамид 6.6, белый, 358x4.7мм, TT-14-30-9-L-EU, 50 шт. | 20 | PAK | 395,00 | 7900,00 | TB_Fastering | Заказ | 7 недель |  |  | 11.04.2018 |  |  |  | Installation Products | Wire Management and Connectivity | Cable Ties |  | 5414363925712 | 1.361 | G | 0.428 | CDM
7TAG054780R0020 | TT-7-30-0-L-EU | Cтяжка каб. Twist Tail, полиамид 6.6, черный, УФ-стойкая, 118x4.7мм, TT-7-30-0-L-EU, 50 шт. | 20 | PAK | 224,50 | 4490,00 | TB_Fastering | Заказ | 7 недель |  |  | 11.04.2018 |  |  |  | Installation Products | Wire Management and Connectivity | Cable Ties |  | 5414363925668 | 1.420 | G | 0.428 | CDM
7TAG054780R0023 | TT-7-30-9-L-EU | Cтяжка каб. Twist Tail, полиамид 6.6, белый, 118x4.7мм, TT-7-30-9-L-EU, 50 шт. | 20 | PAK | 224,50 | 4490,00 | TB_Fastering | Заказ | 7 недель |  |  | 11.04.2018 |  |  |  | Installation Products | Wire Management and Connectivity | Cable Ties |  | 5414363925675 | 1.452 | G | 0.428 | CDM
7TAG054980R0538 | HCNY-500-9-C | Зажим кабельный самоклеящийся, полиамид 6.6, натуральный, 20.83х28.19мм, Ø12.69мм, HCNY-500-9-C, 100 шт. | 50 | PAK | 11899,00 | 594950,00 | TB_Fastering | Заказ | 15 недель |  |  | 11.04.2018 |  |  |  | Installation Products | Wire Management and Connectivity | Cable Ties |  | 5414363024255 | 1.134 | G | 44.250 | CDM
7TAG054980R0640 | L-5-50PM-0-C | Стяжка каб. Ty-Fast, разъемная для панельного монтажа, полиамид 6.6, бесцветный УФ-стойкая, 4.8х147мм, L-5-50PM-0-C, 100 шт. | 50 | PAK | 873,00 | 43650,00 | TB_Fastering | Заказ | 23 недель |  |  | 11.04.2018 |  |  |  | Installation Products | Wire Management and Connectivity | Cable Ties |  | 5414363028192 | 1.420 | G | 0.428 | CDM
7TAG054980R0642 | L-5-50PMR-9-C | Стяжка каб. Ty-Fast, разъемная для панельного монтажа, полиамид 6.6, белый, 4.8х147мм, L-5-50PMR-9-C, 100 шт. | 50 | PAK | 1228,00 | 61400,00 | TB_Fastering | Заказ | 15 недель |  |  | 11.04.2018 |  |  |  | Installation Products | Wire Management and Connectivity | Cable Ties |  | 5414363028253 | 1.556 | G | 0.428 | CDM
7TAG054980R0648 | L-7-50PMR-9-C | Стяжка каб. Ty-Fast, разъемная для панельного монтажа, полиамид 6.6, белый, 4.8х208мм, L-7-50PMR-9-C, 100 шт. | 50 | PAK | 740,00 | 37000,00 | TB_Fastering | Заказ | 15 недель |  |  | 11.04.2018 |  |  |  | Installation Products | Wire Management and Connectivity | Cable Ties |  | 5414363028956 | 1.701 | G | 0.428 | CDM
7TCA017200R0001 | PIG0150-0-B | Трубка термоусаживаемая тонкостенная PIG, на катушке, полиолефин, черная, 300м, PIG0150-0-B, 1 шт. | 1 | PAK | 30370,00 | 30370,00 | TB_Heat_Shrink | Заказ | 10 недель |  |  | 11.04.2018 |  |  |  | Installation Products | Wire Management and Connectivity | Compression Terminals |  | 5414363127451 | 0.910 | KG | 6.218 | CDM
7TCA017200R0002 | PIG0150-0-D | Трубка термоусаживаемая тонкостенная PIG, в коробке, полиолефин, черная, 10,5м, PIG0150-0-D, 1 шт. | 1 | PAK | 1364,00 | 1364,00 | TB_Heat_Shrink | Заказ | 5 недель |  |  | 11.04.2018 |  |  |  | Installation Products | Wire Management and Connectivity | Compression Terminals |  | 5414363105763 | 0.120 | KG | 1.765 | CDM
7TCA017200R0003 | PIG0150-2-D | Трубка термоусаживаемая тонкостенная PIG, в коробке, полиолефин, красная, 10,5м, PIG0150-2-D, 1 шт. | 1 | PAK | 1491,00 | 1491,00 | TB_Heat_Shrink | Заказ | 10 недель |  |  | 11.04.2018 |  |  |  | Installation Products | Wire Management and Connectivity | Compression Terminals |  | 5414363105770 | 0.120 | KG | 1.765 | CDM
7TCA017200R0004 | PIG0150-4-D | Трубка термоусаживаемая тонкостенная PIG, в коробке, полиолефин, желтая, 10,5м, PIG0150-4-D, 1 шт. | 1 | PAK | 1491,00 | 1491,00 | TB_Heat_Shrink | Заказ | 10 недель |  |  | 11.04.2018 |  |  |  | Installation Products | Wire Management and Connectivity | Compression Terminals |  | 5414363105787 | 0.120 | KG | 1.765 | CDM
7TCA017200R0005 | PIG0150-6-D | Трубка термоусаживаемая тонкостенная PIG, в коробке, полиолефин, синяя, 10,5м, PIG0150-6-D, 1 шт. | 1 | PAK | 1491,00 | 1491,00 | TB_Heat_Shrink | Заказ | 10 недель |  |  | 11.04.2018 |  |  |  | Installation Products | Wire Management and Connectivity | Compression Terminals |  | 5414363105800 | 0.120 | KG | 1.765 | CDM
7TCA017200R0006 | PIG0150-9-D | Трубка термоусаживаемая тонкостенная PIG, в коробке, полиолефин, белая, 10,5м, PIG0150-9-D, 1 шт. | 1 | PAK | 1491,00 | 1491,00 | TB_Heat_Shrink | Заказ | 10 недель |  |  | 11.04.2018 |  |  |  | Installation Products | Wire Management and Connectivity | Compression Terminals |  | 5414363105817 | 0.120 | KG | 1.765 | CDM
7TCA017200R0008 | PIG0301-0-B | Трубка термоусаживаемая тонкостенная PIG, на катушке, полиолефин, черная, 300м, PIG0301-0-B, 1 шт. | 1 | PAK | 31970,00 | 31970,00 | TB_Heat_Shrink | Заказ | 10 недель |  |  | 11.04.2018 |  |  |  | Installation Products | Wire Management and Connectivity | Compression Terminals |  | 5414363105848 | 1.540 | KG | 10.105 | CDM
7TCA017200R0009 | PIG0301-0-D | Трубка термоусаживаемая тонкостенная PIG, в коробке, полиолефин, черная, 10м, PIG0301-0-D, 1 шт. | 1 | PAK | 1418,00 | 1418,00 | TB_Heat_Shrink | Заказ | 9 недель |  |  | 11.04.2018 |  |  |  | Installation Products | Wire Management and Connectivity | Compression Terminals |  | 5414363105855 | 0.140 | KG | 1.765 | CDM
7TCA017200R0010 | PIG0301-2-D | Трубка термоусаживаемая тонкостенная PIG, в коробке, полиолефин, красная, 10м, PIG0301-2-D, 1 шт. | 1 | PAK | 1563,00 | 1563,00 | TB_Heat_Shrink | Заказ | 5 недель |  |  | 11.04.2018 |  |  |  | Installation Products | Wire Management and Connectivity | Compression Terminals |  | 5414363105862 | 0.140 | KG | 1.765 | CDM
7TCA017200R0011 | PIG0301-4-D | Трубка термоусаживаемая тонкостенная PIG, в коробке, полиолефин, желтая, 10м, PIG0301-4-D, 1 шт. | 1 | PAK | 1563,00 | 1563,00 | TB_Heat_Shrink | Заказ | 10 недель |  |  | 11.04.2018 |  |  |  | Installation Products | Wire Management and Connectivity | Compression Terminals |  | 5414363105879 | 0.140 | KG | 1.765 | CDM
7TCA017200R0012 | PIG0301-6-D | Трубка термоусаживаемая тонкостенная PIG, в коробке, полиолефин, синяя, 10м, PIG0301-6-D, 1 шт. | 1 | PAK | 1563,00 | 1563,00 | TB_Heat_Shrink | Заказ | 5 недель |  |  | 11.04.2018 |  |  |  | Installation Products | Wire Management and Connectivity | Compression Terminals |  | 5414363105893 | 0.140 | KG | 1.765 | CDM
7TCA017200R0013 | PIG0301-9-D | Трубка термоусаживаемая тонкостенная PIG, в коробке, полиолефин, белая, 10м, PIG0301-9-D, 1 шт. | 1 | PAK | 1563,00 | 1563,00 | TB_Heat_Shrink | Заказ | 5 недель |  |  | 11.04.2018 |  |  |  | Installation Products | Wire Management and Connectivity | Compression Terminals |  | 5414363105909 | 0.140 | KG | 1.765 | CDM
7TCA017200R0015 | PIG0451-0-B | Трубка термоусаживаемая тонкостенная PIG, на катушке, полиолефин, черная, 300м, PIG0451-0-B, 1 шт. | 1 | PAK | 38110,00 | 38110,00 | TB_Heat_Shrink | Заказ | 10 недель |  |  | 11.04.2018 |  |  |  | Installation Products | Wire Management and Connectivity | Compression Terminals |  | 5414363127475 | 1.950 | KG | 24.484 | CDM
7TCA017200R0016 | PIG0451-0-D | Трубка термоусаживаемая тонкостенная PIG, в коробке, полиолефин, черная, 9м, PIG0451-0-D, 1 шт. | 1 | PAK | 1454,00 | 1454,00 | TB_Heat_Shrink | Заказ | 8 недель |  |  | 11.04.2018 |  |  |  | Installation Products | Wire Management and Connectivity | Compression Terminals |  | 5414363105930 | 0.140 | KG | 1.765 | CDM
7TCA017200R0017 | PIG0451-2-D | Трубка термоусаживаемая тонкостенная PIG, в коробке, полиолефин, красная, 9м, PIG0451-2-D, 1 шт. | 1 | PAK | 1600,00 | 1600,00 | TB_Heat_Shrink | Заказ | 5 недель |  |  | 11.04.2018 |  |  |  | Installation Products | Wire Management and Connectivity | Compression Terminals |  | 5414363105947 | 0.140 | KG | 1.765 | CDM
7TCA017200R0018 | PIG0451-4-D | Трубка термоусаживаемая тонкостенная PIG, в коробке, полиолефин, желтая, 9м, PIG0451-4-D, 1 шт. | 1 | PAK | 1600,00 | 1600,00 | TB_Heat_Shrink | Заказ | 5 недель |  |  | 11.04.2018 |  |  |  | Installation Products | Wire Management and Connectivity | Compression Terminals |  | 5414363105954 | 0.140 | KG | 1.765 | CDM
7TCA017200R0019 | PIG0451-6-D | Трубка термоусаживаемая тонкостенная PIG, в коробке, полиолефин, синяя, 9м, PIG0451-6-D, 1 шт. | 1 | PAK | 1600,00 | 1600,00 | TB_Heat_Shrink | Заказ | 5 недель |  |  | 11.04.2018 |  |  |  | Installation Products | Wire Management and Connectivity | Compression Terminals |  | 5414363105961 | 0.140 | KG | 1.765 | CDM
7TCA017200R0020 | PIG0451-9-D | Трубка термоусаживаемая тонкостенная PIG, в коробке, полиолефин, белая, 9м, PIG0451-9-D, 1 шт. | 1 | PAK | 1600,00 | 1600,00 | TB_Heat_Shrink | Заказ | 5 недель |  |  | 11.04.2018 |  |  |  | Installation Products | Wire Management and Connectivity | Compression Terminals |  | 5414363105978 | 0.140 | KG | 1.765 | CDM
7TCA017200R0025 | PIG0602-0-B | Трубка термоусаживаемая тонкостенная PIG, на катушке, полиолефин, черная, 300м, PIG0602-0-B, 1 шт. | 1 | PAK | 38530,00 | 38530,00 | TB_Heat_Shrink | Заказ | 10 недель |  |  | 11.04.2018 |  |  |  | Installation Products | Wire Management and Connectivity | Compression Terminals |  | 5414363106012 | 2.860 | KG | 24.484 | CDM
7TCA017200R0026 | PIG0602-0-D | Трубка термоусаживаемая тонкостенная PIG, в коробке, полиолефин, черная, 7м, PIG0602-0-D, 1 шт. | 1 | PAK | 1145,00 | 1145,00 | TB_Heat_Shrink | Заказ | 9 недель |  |  | 11.04.2018 |  |  |  | Installation Products | Wire Management and Connectivity | Compression Terminals |  | 5414363106029 | 0.160 | KG | 1.765 | CDM
7TCA017200R0027 | PIG0602-2-D | Трубка термоусаживаемая тонкостенная PIG, в коробке, полиолефин, красная, 7м, PIG0602-2-D, 1 шт. | 1 | PAK | 1273,00 | 1273,00 | TB_Heat_Shrink | Заказ | 10 недель |  |  | 11.04.2018 |  |  |  | Installation Products | Wire Management and Connectivity | Compression Terminals |  | 5414363106043 | 0.160 | KG | 1.765 | CDM
7TCA017200R0028 | PIG0602-4-D | Трубка термоусаживаемая тонкостенная PIG, в коробке, полиолефин, желтая, 7м, PIG0602-4-D, 1 шт. | 1 | PAK | 1273,00 | 1273,00 | TB_Heat_Shrink | Заказ | 5 недель |  |  | 11.04.2018 |  |  |  | Installation Products | Wire Management and Connectivity | Compression Terminals |  | 5414363106067 | 0.160 | KG | 1.765 | CDM
7TCA017200R0030 | PIG0602-6-D | Трубка термоусаживаемая тонкостенная PIG, в коробке, полиолефин, синяя, 7м, PIG0602-6-D, 1 шт. | 1 | PAK | 1273,00 | 1273,00 | TB_Heat_Shrink | Заказ | 5 недель |  |  | 11.04.2018 |  |  |  | Installation Products | Wire Management and Connectivity | Compression Terminals |  | 5414363106081 | 0.160 | KG | 1.765 | CDM
7TCA017200R0031 | PIG0602-9-D | Трубка термоусаживаемая тонкостенная PIG, в коробке, полиолефин, белая, 7м, PIG0602-9-D, 1 шт. | 1 | PAK | 1273,00 | 1273,00 | TB_Heat_Shrink | Заказ | 5 недель |  |  | 11.04.2018 |  |  |  | Installation Products | Wire Management and Connectivity | Compression Terminals |  | 5414363106098 | 0.160 | KG | 1.765 | CDM
7TCA017200R0036 | PIG0903-0-B | Трубка термоусаживаемая тонкостенная PIG, на катушке, полиолефин, черная, 150м, PIG0903-0-B, 1 шт. | 1 | PAK | 26470,00 | 26470,00 | TB_Heat_Shrink | Заказ | 10 недель |  |  | 11.04.2018 |  |  |  | Installation Products | Wire Management and Connectivity | Compression Terminals |  | 5414363106135 | 2.990 | KG | 40.029 | CDM
7TCA017200R0037 | PIG0903-0-D | Трубка термоусаживаемая тонкостенная PIG, в коробке, полиолефин, черная, 6м, PIG0903-0-D, 1 шт. | 1 | PAK | 1345,00 | 1345,00 | TB_Heat_Shrink | Заказ | 5 недель |  |  | 11.04.2018 |  |  |  | Installation Products | Wire Management and Connectivity | Compression Terminals |  | 5414363106142 | 0.190 | KG | 1.765 | CDM
7TCA017200R0038 | PIG0903-2-D | Трубка термоусаживаемая тонкостенная PIG, в коробке, полиолефин, красная, 6м, PIG0903-2-D, 1 шт. | 1 | PAK | 1491,00 | 1491,00 | TB_Heat_Shrink | Заказ | 10 недель |  |  | 11.04.2018 |  |  |  | Installation Products | Wire Management and Connectivity | Compression Terminals |  | 5414363106159 | 0.190 | KG | 1.765 | CDM
7TCA017200R0039 | PIG0903-4-D | Трубка термоусаживаемая тонкостенная PIG, в коробке, полиолефин, желтая, 6м, PIG0903-4-D, 1 шт. | 1 | PAK | 1491,00 | 1491,00 | TB_Heat_Shrink | Заказ | 5 недель |  |  | 11.04.2018 |  |  |  | Installation Products | Wire Management and Connectivity | Compression Terminals |  | 5414363106166 | 0.190 | KG | 1.765 | CDM
7TCA017200R0042 | PIG0903-6-D | Трубка термоусаживаемая тонкостенная PIG, в коробке, полиолефин, синяя, 6м, PIG0903-6-D, 1 шт. | 1 | PAK | 1491,00 | 1491,00 | TB_Heat_Shrink | Заказ | 12 недель |  |  | 11.04.2018 |  |  |  | Installation Products | Wire Management and Connectivity | Compression Terminals |  | 5414363106197 | 0.190 | KG | 1.765 | CDM
7TCA017200R0043 | PIG0903-9-D | Трубка термоусаживаемая тонкостенная PIG, в коробке, полиолефин, белая, 6м, PIG0903-9-D, 1 шт. | 1 | PAK | 1491,00 | 1491,00 | TB_Heat_Shrink | Заказ | 11 недель |  |  | 11.04.2018 |  |  |  | Installation Products | Wire Management and Connectivity | Compression Terminals |  | 5414363106203 | 0.190 | KG | 1.765 | CDM
7TCA017200R0047 | PIG1204-0-B | Трубка термоусаживаемая тонкостенная PIG, на катушке, полиолефин, черная, 100м, PIG1204-0-B, 1 шт. | 1 | PAK | 20760,00 | 20760,00 | TB_Heat_Shrink | Заказ | 10 недель |  |  | 11.04.2018 |  |  |  | Installation Products | Wire Management and Connectivity | Compression Terminals |  | 5414363106258 | 2.500 | KG | 40.029 | CDM
7TCA017200R0048 | PIG1204-0-D | Трубка термоусаживаемая тонкостенная PIG, в коробке, полиолефин, черная, 5,5м, PIG1204-0-D, 1 шт. | 1 | PAK | 1454,00 | 1454,00 | TB_Heat_Shrink | Заказ | 10 недель |  |  | 11.04.2018 |  |  |  | Installation Products | Wire Management and Connectivity | Compression Terminals |  | 5414363106265 | 0.180 | KG | 1.765 | CDM
7TCA017200R0049 | PIG1204-2-D | Трубка термоусаживаемая тонкостенная PIG, в коробке, полиолефин, красная, 5,5м, PIG1204-2-D, 1 шт. | 1 | PAK | 1600,00 | 1600,00 | TB_Heat_Shrink | Заказ | 5 недель |  |  | 11.04.2018 |  |  |  | Installation Products | Wire Management and Connectivity | Compression Terminals |  | 5414363106289 | 0.200 | KG | 1.765 | CDM
7TCA017200R0050 | PIG1204-4-D | Трубка термоусаживаемая тонкостенная PIG, в коробке, полиолефин, желтая, 5,5м, PIG1204-4-D, 1 шт. | 1 | PAK | 1600,00 | 1600,00 | TB_Heat_Shrink | Заказ | 8 недель |  |  | 11.04.2018 |  |  |  | Installation Products | Wire Management and Connectivity | Compression Terminals |  | 5414363106296 | 0.200 | KG | 1.765 | CDM
7TCA017200R0052 | PIG1204-6-D | Трубка термоусаживаемая тонкостенная PIG, в коробке, полиолефин, синяя, 5,5м, PIG1204-6-D, 1 шт. | 1 | PAK | 1600,00 | 1600,00 | TB_Heat_Shrink | Заказ | 12 недель |  |  | 11.04.2018 |  |  |  | Installation Products | Wire Management and Connectivity | Compression Terminals |  | 5414363106333 | 0.200 | KG | 1.765 | CDM
7TCA017200R0054 | PIG1204-9-D | Трубка термоусаживаемая тонкостенная PIG, в коробке, полиолефин, белая, 5,5м, PIG1204-9-D, 1 шт. | 1 | PAK | 1600,00 | 1600,00 | TB_Heat_Shrink | Заказ | 12 недель |  |  | 11.04.2018 |  |  |  | Installation Products | Wire Management and Connectivity | Compression Terminals |  | 5414363106357 | 0.200 | KG | 1.765 | CDM
7TCA017200R0060 | PIG1806-0-B | Трубка термоусаживаемая тонкостенная PIG, на катушке, полиолефин, черная, 50м, PIG1806-0-B, 1 шт. | 1 | PAK | 17830,00 | 17830,00 | TB_Heat_Shrink | Заказ | 10 недель |  |  | 11.04.2018 |  |  |  | Installation Products | Wire Management and Connectivity | Compression Terminals |  | 5414363106401 | 1.540 | KG | 6.995 | CDM
7TCA017200R0061 | PIG1806-0-D | Трубка термоусаживаемая тонкостенная PIG, в коробке, полиолефин, черная, 4,5м, PIG1806-0-D, 1 шт. | 1 | PAK | 2054,00 | 2054,00 | TB_Heat_Shrink | Заказ | 10 недель |  |  | 11.04.2018 |  |  |  | Installation Products | Wire Management and Connectivity | Compression Terminals |  | 5414363106418 | 0.210 | KG | 1.765 | CDM
7TCA017200R0062 | PIG1806-2-D | Трубка термоусаживаемая тонкостенная PIG, в коробке, полиолефин, красная, 4,5м, PIG1806-2-D, 1 шт. | 1 | PAK | 2254,00 | 2254,00 | TB_Heat_Shrink | Заказ | 10 недель |  |  | 11.04.2018 |  |  |  | Installation Products | Wire Management and Connectivity | Compression Terminals |  | 5414363106425 | 0.210 | KG | 1.765 | CDM
7TCA017200R0063 | PIG1806-4-D | Трубка термоусаживаемая тонкостенная PIG, в коробке, полиолефин, желтая, 4,5м, PIG1806-4-D, 1 шт. | 1 | PAK | 2254,00 | 2254,00 | TB_Heat_Shrink | Заказ | 10 недель |  |  | 11.04.2018 |  |  |  | Installation Products | Wire Management and Connectivity | Compression Terminals |  | 5414363106432 | 0.210 | KG | 1.765 | CDM
7TCA017200R0065 | PIG1806-6-D | Трубка термоусаживаемая тонкостенная PIG, в коробке, полиолефин, синяя, 4,5м, PIG1806-6-D, 1 шт. | 1 | PAK | 2254,00 | 2254,00 | TB_Heat_Shrink | Заказ | 8 недель |  |  | 11.04.2018 |  |  |  | Installation Products | Wire Management and Connectivity | Compression Terminals |  | 5414363106463 | 0.210 | KG | 1.765 | CDM
7TCA017200R0067 | PIG1806-9-D | Трубка термоусаживаемая тонкостенная PIG, в коробке, полиолефин, белая, 4,5м, PIG1806-9-D, 1 шт. | 1 | PAK | 2254,00 | 2254,00 | TB_Heat_Shrink | Заказ | 10 недель |  |  | 11.04.2018 |  |  |  | Installation Products | Wire Management and Connectivity | Compression Terminals |  | 5414363106487 | 0.210 | KG | 1.765 | CDM
7TCA017200R0072 | PIG2408-0-B | Трубка термоусаживаемая тонкостенная PIG, на катушке, полиолефин, черная, 50м, PIG2408-0-B, 1 шт. | 1 | PAK | 24030,00 | 24030,00 | TB_Heat_Shrink | Заказ | 8 недель |  |  | 11.04.2018 |  |  |  | Installation Products | Wire Management and Connectivity | Compression Terminals |  | 5414363106531 | 2.450 | KG | 10.105 | CDM
7TCA017200R0073 | PIG2408-0-D | Трубка термоусаживаемая тонкостенная PIG, в коробке, полиолефин, черная, 3,3м, PIG2408-0-D, 1 шт. | 1 | PAK | 2018,00 | 2018,00 | TB_Heat_Shrink | Заказ | 10 недель |  |  | 11.04.2018 |  |  |  | Installation Products | Wire Management and Connectivity | Compression Terminals |  | 5414363106548 | 0.240 | KG | 1.765 | CDM
7TCA017200R0075 | PIG2408-2-D | Трубка термоусаживаемая тонкостенная PIG, в коробке, полиолефин, красная, 3,3м, PIG2408-2-D, 1 шт. | 1 | PAK | 2218,00 | 2218,00 | TB_Heat_Shrink | Заказ | 10 недель |  |  | 11.04.2018 |  |  |  | Installation Products | Wire Management and Connectivity | Compression Terminals |  | 5414363106562 | 0.240 | KG | 1.765 | CDM
7TCA017200R0076 | PIG2408-4-D | Трубка термоусаживаемая тонкостенная PIG, в коробке, полиолефин, желтая, 3,3м, PIG2408-4-D, 1 шт. | 1 | PAK | 2218,00 | 2218,00 | TB_Heat_Shrink | Заказ | 10 недель |  |  | 11.04.2018 |  |  |  | Installation Products | Wire Management and Connectivity | Compression Terminals |  | 5414363106586 | 0.240 | KG | 1.765 | CDM
7TCA017200R0079 | PIG2408-6-D | Трубка термоусаживаемая тонкостенная PIG, в коробке, полиолефин, синяя, 3,3м, PIG2408-6-D, 1 шт. | 1 | PAK | 2218,00 | 2218,00 | TB_Heat_Shrink | Заказ | 12 недель |  |  | 11.04.2018 |  |  |  | Installation Products | Wire Management and Connectivity | Compression Terminals |  | 5414363106616 | 0.240 | KG | 1.765 | CDM
7TCA017200R0080 | PIG2408-9-D | Трубка термоусаживаемая тонкостенная PIG, в коробке, полиолефин, белая, 3,3м, PIG2408-9-D, 1 шт. | 1 | PAK | 2218,00 | 2218,00 | TB_Heat_Shrink | Заказ | 10 недель |  |  | 11.04.2018 |  |  |  | Installation Products | Wire Management and Connectivity | Compression Terminals |  | 5414363106623 | 0.240 | KG | 1.765 | CDM
7TCA017200R0084 | PIG4013-0-B | Трубка термоусаживаемая тонкостенная PIG, на катушке, полиолефин, черная, 50м, PIG4013-0-B, 1 шт. | 1 | PAK | 30750,00 | 30750,00 | TB_Heat_Shrink | Заказ | 9 недель |  |  | 11.04.2018 |  |  |  | Installation Products | Wire Management and Connectivity | Compression Terminals |  | 5414363106678 | 3.990 | KG | 14.768 | CDM
7TCA017200R0086 | PIG4013-4-E | Трубка термоусаживаемая тонкостенная PIG, на катушке, полиолефин, желтая, 30м, PIG4013-4-E, 1 шт. | 1 | PAK | 20300,00 | 20300,00 | TB_Heat_Shrink | Заказ | 8 недель |  |  | 11.04.2018 |  |  |  | Installation Products | Wire Management and Connectivity | Compression Terminals |  | 5414363127529 | 2.500 | KG | 10.105 | CDM
7TCA017300R0027 | CMP1000-0-BG | Трубка термоусаживаемая тонкостенная CMP, на катушке, полиолефин, черная, 50м, CMP1000-0-BG, 1 шт. | 1 | PAK | 25320,00 | 25320,00 | TB_Heat_Shrink | Заказ | 5 недель |  |  | 11.04.2018 |  |  |  | Installation Products | Wire Management and Connectivity | Compression Terminals |  | 5414363102205 | 2.950 | KG | 10.105 | CDM
7TCA017300R0046 | CMP125-0-BG | Трубка термоусаживаемая тонкостенная CMP, на катушке, полиолефин, черная, 300м, CMP125-0-BG, 1 шт. | 1 | PAK | 29540,00 | 29540,00 | TB_Heat_Shrink | Заказ | 8 недель |  |  | 11.04.2018 |  |  |  | Installation Products | Wire Management and Connectivity | Compression Terminals |  | 5414363102281 | 1.910 | KG | 10.105 | CDM
7TCA017300R0053 | CMP125-4-E | Трубка термоусаживаемая тонкостенная CMP, на катушке, полиолефин, желтая, 150м, CMP125-4-E, 1 шт. | 1 | PAK | 16250,00 | 16250,00 | TB_Heat_Shrink | Заказ | 9 недель |  |  | 11.04.2018 |  |  |  | Installation Products | Wire Management and Connectivity | Compression Terminals |  | 5414363127352 | 1.130 | KG | 10.105 | CDM
7TCA017300R0070 | CMP1500-0-BG | Трубка термоусаживаемая тонкостенная CMP, на катушке, полиолефин, черная, 50м, CMP1500-0-BG, 1 шт. | 1 | PAK | 31480,00 | 31480,00 | TB_Heat_Shrink | Заказ | 5 недель |  |  | 11.04.2018 |  |  |  | Installation Products | Wire Management and Connectivity | Compression Terminals |  | 5414363102380 | 4.850 | KG | 14.768 | CDM
7TCA017300R0076 | CMP187-0-BG | Трубка термоусаживаемая тонкостенная CMP, на катушке, полиолефин, черная, 300м, CMP187-0-BG, 1 шт. | 1 | PAK | 34330,00 | 34330,00 | TB_Heat_Shrink | Заказ | 5 недель |  |  | 11.04.2018 |  |  |  | Installation Products | Wire Management and Connectivity | Compression Terminals |  | 5414363102403 | 2.500 | KG | 24.484 | CDM
7TCA017300R0096 | CMP2000-0-BG | Трубка термоусаживаемая тонкостенная CMP, на катушке, полиолефин, черная, 50м, CMP2000-0-BG, 1 шт. | 1 | PAK | 34040,00 | 34040,00 | TB_Heat_Shrink | Заказ | 10 недель |  |  | 11.04.2018 |  |  |  | Installation Products | Wire Management and Connectivity | Compression Terminals |  | 5414363102502 | 6.350 | KG | 18.655 | CDM
7TCA017300R0101 | CMP250-0-BG | Трубка термоусаживаемая тонкостенная CMP, на катушке, полиолефин, черная, 300м, CMP250-0-BG, 1 шт. | 1 | PAK | 40510,00 | 40510,00 | TB_Heat_Shrink | Заказ | 11 недель |  |  | 11.04.2018 |  |  |  | Installation Products | Wire Management and Connectivity | Compression Terminals |  | 5414363102526 | 3.990 | KG | 40.029 | CDM
7TCA017300R0125 | CMP375-0-BG | Трубка термоусаживаемая тонкостенная CMP, на катушке, полиолефин, черная, 150м, CMP375-0-BG, 1 шт. | 1 | PAK | 34500,00 | 34500,00 | TB_Heat_Shrink | Заказ | 10 недель |  |  | 11.04.2018 |  |  |  | Installation Products | Wire Management and Connectivity | Compression Terminals |  | 5414363102632 | 3.130 | KG | 40.029 | CDM
7TCA017300R0146 | CMP46-0-BG | Трубка термоусаживаемая тонкостенная CMP, на катушке, полиолефин, черная, 300м, CMP46-0-BG, 1 шт. | 1 | PAK | 24380,00 | 24380,00 | TB_Heat_Shrink | Заказ | 10 недель |  |  | 11.04.2018 |  |  |  | Installation Products | Wire Management and Connectivity | Compression Terminals |  | 5414363102731 | 0.590 | KG | 6.995 | CDM
7TCA017300R0158 | CMP500-0-BG | Трубка термоусаживаемая тонкостенная CMP, на катушке, полиолефин, черная, 100м, CMP500-0-BG, 1 шт. | 1 | PAK | 23700,00 | 23700,00 | TB_Heat_Shrink | Заказ | 10 недель |  |  | 11.04.2018 |  |  |  | Installation Products | Wire Management and Connectivity | Compression Terminals |  | 5414363102816 | 2.900 | KG | 40.029 | CDM
7TCA017300R0180 | CMP63-0-BG | Трубка термоусаживаемая тонкостенная CMP, на катушке, полиолефин, черная, 300м, CMP63-0-BG, 1 шт. | 1 | PAK | 25410,00 | 25410,00 | TB_Heat_Shrink | Заказ | 12 недель |  |  | 11.04.2018 |  |  |  | Installation Products | Wire Management and Connectivity | Compression Terminals |  | 5414363102915 | 1.130 | KG | 6.995 | CDM
7TCA017300R0198 | CMP750-0-BG | Трубка термоусаживаемая тонкостенная CMP, на катушке, полиолефин, черная, 50м, CMP750-0-BG, 1 шт. | 1 | PAK | 19180,00 | 19180,00 | TB_Heat_Shrink | Заказ | 5 недель |  |  | 11.04.2018 |  |  |  | Installation Products | Wire Management and Connectivity | Compression Terminals |  | 5414363103004 | 2.090 | KG | 10.105 | CDM
7TCA017300R0221 | CMP93-0-BG | Трубка термоусаживаемая тонкостенная CMP, на катушке, полиолефин, черная, 300м, CMP93-0-BG, 1 шт. | 1 | PAK | 27470,00 | 27470,00 | TB_Heat_Shrink | Заказ | 9 недель |  |  | 11.04.2018 |  |  |  | Installation Products | Wire Management and Connectivity | Compression Terminals |  | 5414363103097 | 1.450 | KG | 10.105 | CDM
7TCA017300R0260 | GYS1000-E-D | Трубка термоусаживаемая тонкостенная GYS, в коробке, полиолефин, желто-зеленая, 3,3м, GYS1000-E-D, 1 шт. | 1 | PAK | 1691,00 | 1691,00 | TB_Heat_Shrink | Заказ | 9 недель |  |  | 11.04.2018 |  |  |  | Installation Products | Wire Management and Connectivity | Compression Terminals |  | 5414363103813 | 0.270 | KG | 1.765 | CDM
7TCA017300R0261 | GYS1000-E-E | Трубка термоусаживаемая тонкостенная GYS, на катушке, полиолефин, желто-зеленая, 30м, GYS1000-E-E, 1 шт. | 1 | PAK | 13560,00 | 13560,00 | TB_Heat_Shrink | Заказ | 10 недель |  |  | 11.04.2018 |  |  |  | Installation Products | Wire Management and Connectivity | Compression Terminals |  | 5414363103820 | 1.320 | KG | 10.105 | CDM
7TCA017300R0263 | GYS125-E-D | Трубка термоусаживаемая тонкостенная GYS, в коробке, полиолефин, желто-зеленая, 11,5м, GYS125-E-D, 1 шт. | 1 | PAK | 1491,00 | 1491,00 | TB_Heat_Shrink | Заказ | 10 недель |  |  | 11.04.2018 |  |  |  | Installation Products | Wire Management and Connectivity | Compression Terminals |  | 5414363103844 | 0.160 | KG | 1.765 | CDM
7TCA017300R0264 | GYS125-E-E | Трубка термоусаживаемая тонкостенная GYS, на катушке, полиолефин, желто-зеленая, 150м, GYS125-E-E, 1 шт. | 1 | PAK | 16830,00 | 16830,00 | TB_Heat_Shrink | Заказ | 8 недель |  |  | 11.04.2018 |  |  |  | Installation Products | Wire Management and Connectivity | Compression Terminals |  | 5414363103851 | 1.130 | KG | 10.105 | CDM
7TCA017300R0268 | GYS187-E-D | Трубка термоусаживаемая тонкостенная GYS, в коробке, полиолефин, желто-зеленая, 9,5м, GYS187-E-D, 1 шт. | 1 | PAK | 1527,00 | 1527,00 | TB_Heat_Shrink | Заказ | 10 недель |  |  | 11.04.2018 |  |  |  | Installation Products | Wire Management and Connectivity | Compression Terminals |  | 5414363103875 | 0.160 | KG | 1.765 | CDM
7TCA017300R0269 | GYS187-E-E | Трубка термоусаживаемая тонкостенная GYS, на катушке, полиолефин, желто-зеленая, 75м, GYS187-E-E, 1 шт. | 1 | PAK | 8978,00 | 8978,00 | TB_Heat_Shrink | Заказ | 9 недель |  |  | 11.04.2018 |  |  |  | Installation Products | Wire Management and Connectivity | Compression Terminals |  | 5414363103882 | 0.820 | KG | 6.218 | CDM
7TCA017300R0272 | GYS250-E-D | Трубка термоусаживаемая тонкостенная GYS, в коробке, полиолефин, желто-зеленая, 7,5м, GYS250-E-D, 1 шт. | 1 | PAK | 1436,00 | 1436,00 | TB_Heat_Shrink | Заказ | 10 недель |  |  | 11.04.2018 |  |  |  | Installation Products | Wire Management and Connectivity | Compression Terminals |  | 5414363103899 | 0.180 | KG | 1.765 | CDM
7TCA017300R0273 | GYS250-E-E | Трубка термоусаживаемая тонкостенная GYS, на катушке, полиолефин, желто-зеленая, 75м, GYS250-E-E, 1 шт. | 1 | PAK | 11640,00 | 11640,00 | TB_Heat_Shrink | Заказ | 9 недель |  |  | 11.04.2018 |  |  |  | Installation Products | Wire Management and Connectivity | Compression Terminals |  | 5414363103905 | 1.230 | KG | 40.029 | CDM
7TCA017300R0275 | GYS375-E-D | Трубка термоусаживаемая тонкостенная GYS, в коробке, полиолефин, желто-зеленая, 6,5м, GYS375-E-D, 1 шт. | 1 | PAK | 1473,00 | 1473,00 | TB_Heat_Shrink | Заказ | 12 недель |  |  | 11.04.2018 |  |  |  | Installation Products | Wire Management and Connectivity | Compression Terminals |  | 5414363103929 | 0.200 | KG | 1.765 | CDM
7TCA017300R0276 | GYS375-E-E | Трубка термоусаживаемая тонкостенная GYS, на катушке, полиолефин, желто-зеленая, 75м, GYS375-E-E, 1 шт. | 1 | PAK | 15630,00 | 15630,00 | TB_Heat_Shrink | Заказ | 10 недель |  |  | 11.04.2018 |  |  |  | Installation Products | Wire Management and Connectivity | Compression Terminals |  | 5414363103936 | 1.720 | KG | 6.218 | CDM
7TCA017300R0278 | GYS500-E-D | Трубка термоусаживаемая тонкостенная GYS, в коробке, полиолефин, желто-зеленая, 6м, GYS500-E-D, 1 шт. | 1 | PAK | 1454,00 | 1454,00 | TB_Heat_Shrink | Заказ | 10 недель |  |  | 11.04.2018 |  |  |  | Installation Products | Wire Management and Connectivity | Compression Terminals |  | 5414363103950 | 0.230 | KG | 1.765 | CDM
7TCA017300R0279 | GYS500-E-E | Трубка термоусаживаемая тонкостенная GYS, на катушке, полиолефин, желто-зеленая, 50м, GYS500-E-E, 1 шт. | 1 | PAK | 10490,00 | 10490,00 | TB_Heat_Shrink | Заказ | 10 недель |  |  | 11.04.2018 |  |  |  | Installation Products | Wire Management and Connectivity | Compression Terminals |  | 5414363103967 | 1.150 | KG | 6.218 | CDM
7TCA017300R0281 | GYS750-E-D | Трубка термоусаживаемая тонкостенная GYS, в коробке, полиолефин, желто-зеленая, 5м, GYS750-E-D, 1 шт. | 1 | PAK | 1618,00 | 1618,00 | TB_Heat_Shrink | Заказ | 10 недель |  |  | 11.04.2018 |  |  |  | Installation Products | Wire Management and Connectivity | Compression Terminals |  | 5414363103981 | 0.280 | KG | 1.765 | CDM
7TCA017300R0282 | GYS750-E-E | Трубка термоусаживаемая тонкостенная GYS, на катушке, полиолефин, желто-зеленая, 30м, GYS750-E-E, 1 шт. | 1 | PAK | 8142,00 | 8142,00 | TB_Heat_Shrink | Заказ | 10 недель |  |  | 11.04.2018 |  |  |  | Installation Products | Wire Management and Connectivity | Compression Terminals |  | 5414363103998 | 1.270 | KG | 9.327 | CDM
7TCA017300R0307 | HSB1000 | Трубка термоусаживаемая тонкостенная HSB, в коробке, полиолефин, черная, 3,3м, HSB1000, 1 шт. | 1 | PAK | 716,40 | 716,40 | TB_Heat_Shrink | Заказ | 12 недель |  |  | 11.04.2018 |  |  |  | Installation Products | Wire Management and Connectivity | Compression Terminals |  | 5414363104001 | 0.270 | KG | 1.765 | CDM
7TCA017300R0308 | HSB1000-1 | Трубка термоусаживаемая тонкостенная HSB, в коробке, полиолефин, коричневая, 3,3м, HSB1000-1, 1 шт. | 5 | PAK | 716,40 | 3582,00 | TB_Heat_Shrink | Заказ | 10 недель |  |  | 11.04.2018 |  |  |  | Installation Products | Wire Management and Connectivity | Compression Terminals |  | 5414363018254 | 0.270 | KG | 1.765 | CDM
7TCA017300R0309 | HSB1000-2 | Трубка термоусаживаемая тонкостенная HSB, в коробке, полиолефин, красная, 3,3м, HSB1000-2, 1 шт. | 1 | PAK | 716,40 | 716,40 | TB_Heat_Shrink | Заказ | 8 недель |  |  | 11.04.2018 |  |  |  | Installation Products | Wire Management and Connectivity | Compression Terminals |  | 5414363104018 | 0.270 | KG | 1.765 | CDM
7TCA017300R0310 | HSB1000-4 | Трубка термоусаживаемая тонкостенная HSB, в коробке, полиолефин, желтая, 3,3м, HSB1000-4, 1 шт. | 1 | PAK | 716,40 | 716,40 | TB_Heat_Shrink | Заказ | 10 недель |  |  | 11.04.2018 |  |  |  | Installation Products | Wire Management and Connectivity | Compression Terminals |  | 5414363104025 | 0.270 | KG | 1.765 | CDM
7TCA017300R0311 | HSB1000-5 | Трубка термоусаживаемая тонкостенная HSB, в коробке, полиолефин, зеленая, 3,3м, HSB1000-5, 1 шт. | 1 | PAK | 716,40 | 716,40 | TB_Heat_Shrink | Заказ | 10 недель |  |  | 11.04.2018 |  |  |  | Installation Products | Wire Management and Connectivity | Compression Terminals |  | 5414363104032 | 0.270 | KG | 1.765 | CDM
7TCA017300R0312 | HSB1000-6 | Трубка термоусаживаемая тонкостенная HSB, в коробке, полиолефин, синяя, 3,3м, HSB1000-6, 1 шт. | 1 | PAK | 716,40 | 716,40 | TB_Heat_Shrink | Заказ | 10 недель |  |  | 11.04.2018 |  |  |  | Installation Products | Wire Management and Connectivity | Compression Terminals |  | 5414363104049 | 0.270 | KG | 1.765 | CDM
7TCA017300R0313 | HSB1000-8 | Трубка термоусаживаемая тонкостенная HSB, в коробке, полиолефин, серая, 3,3м, HSB1000-8, 1 шт. | 5 | PAK | 716,40 | 3582,00 | TB_Heat_Shrink | Заказ | 8 недель |  |  | 11.04.2018 |  |  |  | Installation Products | Wire Management and Connectivity | Compression Terminals |  | 5414363449225 | 0.270 | KG | 1.731 | CDM
7TCA017300R0314 | HSB1000-9 | Трубка термоусаживаемая тонкостенная HSB, в коробке, полиолефин, белая, 3,3м, HSB1000-9, 1 шт. | 1 | PAK | 716,40 | 716,40 | TB_Heat_Shrink | Заказ | 12 недель |  |  | 11.04.2018 |  |  |  | Installation Products | Wire Management and Connectivity | Compression Terminals |  | 5414363104056 | 0.270 | KG | 1.765 | CDM
7TCA017300R0316 | HSB125 | Трубка термоусаживаемая тонкостенная HSB, в коробке, полиолефин, черная, 11,5м, HSB125, 1 шт. | 1 | PAK | 716,40 | 716,40 | TB_Heat_Shrink | Заказ | 12 недель |  |  | 11.04.2018 |  |  |  | Installation Products | Wire Management and Connectivity | Compression Terminals |  | 5414363104070 | 0.160 | KG | 1.765 | CDM
7TCA017300R0317 | HSB125-1 | Трубка термоусаживаемая тонкостенная HSB, в коробке, полиолефин, коричневая, 11,5м, HSB125-1, 1 шт. | 1 | PAK | 716,40 | 716,40 | TB_Heat_Shrink | Заказ | 12 недель |  |  | 11.04.2018 |  |  |  | Installation Products | Wire Management and Connectivity | Compression Terminals |  | 5414363172192 | 0.160 | KG | 1.765 | CDM
7TCA017300R0318 | HSB125-2 | Трубка термоусаживаемая тонкостенная HSB, в коробке, полиолефин, красная, 11,5м, HSB125-2, 1 шт. | 1 | PAK | 716,40 | 716,40 | TB_Heat_Shrink | Заказ | 12 недель |  |  | 11.04.2018 |  |  |  | Installation Products | Wire Management and Connectivity | Compression Terminals |  | 5414363104087 | 0.160 | KG | 1.765 | CDM
7TCA017300R0319 | HSB125-4 | Трубка термоусаживаемая тонкостенная HSB, в коробке, полиолефин, желтая, 11,5м, HSB125-4, 1 шт. | 1 | PAK | 716,40 | 716,40 | TB_Heat_Shrink | Заказ | 10 недель |  |  | 11.04.2018 |  |  |  | Installation Products | Wire Management and Connectivity | Compression Terminals |  | 5414363104094 | 0.160 | KG | 1.765 | CDM
7TCA017300R0320 | HSB125-5 | Трубка термоусаживаемая тонкостенная HSB, в коробке, полиолефин, зеленая, 11,5м, HSB125-5, 1 шт. | 1 | PAK | 716,40 | 716,40 | TB_Heat_Shrink | Заказ | 10 недель |  |  | 11.04.2018 |  |  |  | Installation Products | Wire Management and Connectivity | Compression Terminals |  | 5414363104100 | 0.160 | KG | 1.765 | CDM
7TCA017300R0321 | HSB125-6 | Трубка термоусаживаемая тонкостенная HSB, в коробке, полиолефин, синяя, 11,5м, HSB125-6, 1 шт. | 1 | PAK | 716,40 | 716,40 | TB_Heat_Shrink | Заказ | 8 недель |  |  | 11.04.2018 |  |  |  | Installation Products | Wire Management and Connectivity | Compression Terminals |  | 5414363104117 | 0.160 | KG | 1.765 | CDM
7TCA017300R0322 | HSB125-8 | Трубка термоусаживаемая тонкостенная HSB, в коробке, полиолефин, серая, 11,5м, HSB125-8, 1 шт. | 1 | PAK | 716,40 | 716,40 | TB_Heat_Shrink | Заказ | 5 недель |  |  | 11.04.2018 |  |  |  | Installation Products | Wire Management and Connectivity | Compression Terminals |  | 5414363028963 | 0.160 | KG | 1.765 | CDM
7TCA017300R0323 | HSB125-9 | Трубка термоусаживаемая тонкостенная HSB, в коробке, полиолефин, белая, 11,5м, HSB125-9, 1 шт. | 1 | PAK | 716,40 | 716,40 | TB_Heat_Shrink | Заказ | 10 недель |  |  | 11.04.2018 |  |  |  | Installation Products | Wire Management and Connectivity | Compression Terminals |  | 5414363104124 | 0.160 | KG | 1.765 | CDM
7TCA017300R0325 | HSB187 | Трубка термоусаживаемая тонкостенная HSB, в коробке, полиолефин, черная, 9,5м, HSB187, 1 шт. | 1 | PAK | 716,40 | 716,40 | TB_Heat_Shrink | Заказ | 11 недель |  |  | 11.04.2018 |  |  |  | Installation Products | Wire Management and Connectivity | Compression Terminals |  | 5414363104148 | 0.140 | KG | 1.765 | CDM
7TCA017300R0326 | HSB187-1 | Трубка термоусаживаемая тонкостенная HSB, в коробке, полиолефин, коричневая, 9,5м, HSB187-1, 1 шт. | 1 | PAK | 716,40 | 716,40 | TB_Heat_Shrink | Заказ | 9 недель |  |  | 11.04.2018 |  |  |  | Installation Products | Wire Management and Connectivity | Compression Terminals |  | 5414363166719 | 0.160 | KG | 1.765 | CDM
7TCA017300R0327 | HSB187-2 | Трубка термоусаживаемая тонкостенная HSB, в коробке, полиолефин, красная, 9,5м, HSB187-2, 1 шт. | 1 | PAK | 716,40 | 716,40 | TB_Heat_Shrink | Заказ | 8 недель |  |  | 11.04.2018 |  |  |  | Installation Products | Wire Management and Connectivity | Compression Terminals |  | 5414363104155 | 0.160 | KG | 1.765 | CDM
7TCA017300R0328 | HSB187-4 | Трубка термоусаживаемая тонкостенная HSB, в коробке, полиолефин, желтая, 9,5м, HSB187-4, 1 шт. | 1 | PAK | 716,40 | 716,40 | TB_Heat_Shrink | Заказ | 9 недель |  |  | 11.04.2018 |  |  |  | Installation Products | Wire Management and Connectivity | Compression Terminals |  | 5414363104162 | 0.160 | KG | 1.765 | CDM
7TCA017300R0329 | HSB187-5 | Трубка термоусаживаемая тонкостенная HSB, в коробке, полиолефин, зеленая, 9,5м, HSB187-5, 1 шт. | 5 | PAK | 716,40 | 3582,00 | TB_Heat_Shrink | Заказ | 9 недель |  |  | 11.04.2018 |  |  |  | Installation Products | Wire Management and Connectivity | Compression Terminals |  | 5414363104179 | 0.160 | KG | 1.765 | CDM
7TCA017300R0330 | HSB187-6 | Трубка термоусаживаемая тонкостенная HSB, в коробке, полиолефин, синяя, 9,5м, HSB187-6, 1 шт. | 1 | PAK | 716,40 | 716,40 | TB_Heat_Shrink | Заказ | 5 недель |  |  | 11.04.2018 |  |  |  | Installation Products | Wire Management and Connectivity | Compression Terminals |  | 5414363104186 | 0.160 | KG | 1.765 | CDM
7TCA017300R0331 | HSB187-8 | Трубка термоусаживаемая тонкостенная HSB, в коробке, полиолефин, серая, 9,5м, HSB187-8, 1 шт. | 5 | PAK | 716,40 | 3582,00 | TB_Heat_Shrink | Заказ | 9 недель |  |  | 11.04.2018 |  |  |  | Installation Products | Wire Management and Connectivity | Compression Terminals |  | 5414363165705 | 0.160 | KG | 1.765 | CDM
7TCA017300R0332 | HSB187-9 | Трубка термоусаживаемая тонкостенная HSB, в коробке, полиолефин, белая, 9,5м, HSB187-9, 1 шт. | 1 | PAK | 716,40 | 716,40 | TB_Heat_Shrink | Заказ | 9 недель |  |  | 11.04.2018 |  |  |  | Installation Products | Wire Management and Connectivity | Compression Terminals |  | 5414363104193 | 0.160 | KG | 1.765 | CDM
7TCA017300R0334 | HSB250 | Трубка термоусаживаемая тонкостенная HSB, в коробке, полиолефин, черная, 7,5м, HSB250, 1 шт. | 1 | PAK | 716,40 | 716,40 | TB_Heat_Shrink | Заказ | 8 недель |  |  | 11.04.2018 |  |  |  | Installation Products | Wire Management and Connectivity | Compression Terminals |  | 5414363076896 | 0.180 | KG | 1.765 | CDM
7TCA017300R0335 | HSB250-1 | Трубка термоусаживаемая тонкостенная HSB, в коробке, полиолефин, коричневая, 7,5м, HSB250-1, 1 шт. | 1 | PAK | 716,40 | 716,40 | TB_Heat_Shrink | Заказ | 9 недель |  |  | 11.04.2018 |  |  |  | Installation Products | Wire Management and Connectivity | Compression Terminals |  | 5414363176589 | 0.180 | KG | 1.765 | CDM
7TCA017300R0336 | HSB250-2 | Трубка термоусаживаемая тонкостенная HSB, в коробке, полиолефин, красная, 7,5м, HSB250-2, 1 шт. | 1 | PAK | 716,40 | 716,40 | TB_Heat_Shrink | Заказ | 9 недель |  |  | 11.04.2018 |  |  |  | Installation Products | Wire Management and Connectivity | Compression Terminals |  | 5414363104216 | 0.180 | KG | 1.765 | CDM
7TCA017300R0337 | HSB250-4 | Трубка термоусаживаемая тонкостенная HSB, в коробке, полиолефин, желтая, 7,5м, HSB250-4, 1 шт. | 1 | PAK | 716,40 | 716,40 | TB_Heat_Shrink | Заказ | 9 недель |  |  | 11.04.2018 |  |  |  | Installation Products | Wire Management and Connectivity | Compression Terminals |  | 5414363104223 | 0.180 | KG | 1.765 | CDM
7TCA017300R0338 | HSB250-5 | Трубка термоусаживаемая тонкостенная HSB, в коробке, полиолефин, зеленая, 7,5м, HSB250-5, 1 шт. | 1 | PAK | 716,40 | 716,40 | TB_Heat_Shrink | Заказ | 9 недель |  |  | 11.04.2018 |  |  |  | Installation Products | Wire Management and Connectivity | Compression Terminals |  | 5414363104230 | 0.180 | KG | 1.765 | CDM
7TCA017300R0339 | HSB250-6 | Трубка термоусаживаемая тонкостенная HSB, в коробке, полиолефин, синяя, 7,5м, HSB250-6, 1 шт. | 1 | PAK | 716,40 | 716,40 | TB_Heat_Shrink | Заказ | 5 недель |  |  | 11.04.2018 |  |  |  | Installation Products | Wire Management and Connectivity | Compression Terminals |  | 5414363104247 | 0.180 | KG | 1.765 | CDM
7TCA017300R0340 | HSB250-8 | Трубка термоусаживаемая тонкостенная HSB, в коробке, полиолефин, серая, 7,5м, HSB250-8, 1 шт. | 5 | PAK | 716,40 | 3582,00 | TB_Heat_Shrink | Заказ | 5 недель |  |  | 11.04.2018 |  |  |  | Installation Products | Wire Management and Connectivity | Compression Terminals |  | 5414363176596 | 0.180 | KG | 1.765 | CDM
7TCA017300R0341 | HSB250-9 | Трубка термоусаживаемая тонкостенная HSB, в коробке, полиолефин, белая, 7,5м, HSB250-9, 1 шт. | 1 | PAK | 716,40 | 716,40 | TB_Heat_Shrink | Заказ | 11 недель |  |  | 11.04.2018 |  |  |  | Installation Products | Wire Management and Connectivity | Compression Terminals |  | 5414363104254 | 0.180 | KG | 1.765 | CDM
7TCA017300R0343 | HSB375 | Трубка термоусаживаемая тонкостенная HSB, в коробке, полиолефин, черная, 6,5м, HSB375, 1 шт. | 1 | PAK | 716,40 | 716,40 | TB_Heat_Shrink | Заказ | 10 недель |  |  | 11.04.2018 |  |  |  | Installation Products | Wire Management and Connectivity | Compression Terminals |  | 5414363104278 | 0.180 | KG | 1.765 | CDM
7TCA017300R0344 | HSB375-1 | Трубка термоусаживаемая тонкостенная HSB, в коробке, полиолефин, коричневая, 6,5м, HSB375-1, 1 шт. | 5 | PAK | 716,40 | 3582,00 | TB_Heat_Shrink | Заказ | 9 недель |  |  | 11.04.2018 |  |  |  | Installation Products | Wire Management and Connectivity | Compression Terminals |  | 5414363176565 | 0.200 | KG | 1.765 | CDM
7TCA017300R0345 | HSB375-2 | Трубка термоусаживаемая тонкостенная HSB, в коробке, полиолефин, красная, 6,5м, HSB375-2, 1 шт. | 1 | PAK | 716,40 | 716,40 | TB_Heat_Shrink | Заказ | 10 недель |  |  | 11.04.2018 |  |  |  | Installation Products | Wire Management and Connectivity | Compression Terminals |  | 5414363076902 | 0.200 | KG | 1.765 | CDM
7TCA017300R0346 | HSB375-4 | Трубка термоусаживаемая тонкостенная HSB, в коробке, полиолефин, желтая, 6,5м, HSB375-4, 1 шт. | 1 | PAK | 716,40 | 716,40 | TB_Heat_Shrink | Заказ | 10 недель |  |  | 11.04.2018 |  |  |  | Installation Products | Wire Management and Connectivity | Compression Terminals |  | 5414363104285 | 0.200 | KG | 1.765 | CDM
7TCA017300R0347 | HSB375-5 | Трубка термоусаживаемая тонкостенная HSB, в коробке, полиолефин, зеленая, 6,5м, HSB375-5, 1 шт. | 1 | PAK | 716,40 | 716,40 | TB_Heat_Shrink | Заказ | 10 недель |  |  | 11.04.2018 |  |  |  | Installation Products | Wire Management and Connectivity | Compression Terminals |  | 5414363104292 | 0.200 | KG | 1.765 | CDM
7TCA017300R0348 | HSB375-6 | Трубка термоусаживаемая тонкостенная HSB, в коробке, полиолефин, синяя, 6,5м, HSB375-6, 1 шт. | 1 | PAK | 716,40 | 716,40 | TB_Heat_Shrink | Заказ | 12 недель |  |  | 11.04.2018 |  |  |  | Installation Products | Wire Management and Connectivity | Compression Terminals |  | 5414363076919 | 0.200 | KG | 1.765 | CDM
7TCA017300R0349 | HSB375-8 | Трубка термоусаживаемая тонкостенная HSB, в коробке, полиолефин, серая, 6,5м, HSB375-8, 1 шт. | 5 | PAK | 716,40 | 3582,00 | TB_Heat_Shrink | Заказ | 10 недель |  |  | 11.04.2018 |  |  |  | Installation Products | Wire Management and Connectivity | Compression Terminals |  | 5414363176572 | 0.200 | KG | 1.765 | CDM
7TCA017300R0350 | HSB375-9 | Трубка термоусаживаемая тонкостенная HSB, в коробке, полиолефин, белая, 6,5м, HSB375-9, 1 шт. | 1 | PAK | 716,40 | 716,40 | TB_Heat_Shrink | Заказ | 10 недель |  |  | 11.04.2018 |  |  |  | Installation Products | Wire Management and Connectivity | Compression Terminals |  | 5414363104308 | 0.200 | KG | 1.765 | CDM
7TCA017300R0352 | HSB46 | Трубка термоусаживаемая тонкостенная HSB, в коробке, полиолефин, черная, 12м, HSB46, 1 шт. | 1 | PAK | 716,40 | 716,40 | TB_Heat_Shrink | Заказ | 12 недель |  |  | 11.04.2018 |  |  |  | Installation Products | Wire Management and Connectivity | Compression Terminals |  | 5414363104322 | 0.130 | KG | 1.765 | CDM
7TCA017300R0353 | HSB46-2 | Трубка термоусаживаемая тонкостенная HSB, в коробке, полиолефин, красная, 12м, HSB46-2, 1 шт. | 1 | PAK | 716,40 | 716,40 | TB_Heat_Shrink | Заказ | 5 недель |  |  | 11.04.2018 |  |  |  | Installation Products | Wire Management and Connectivity | Compression Terminals |  | 5414363104339 | 0.130 | KG | 1.765 | CDM
7TCA017300R0354 | HSB46-4 | Трубка термоусаживаемая тонкостенная HSB, в коробке, полиолефин, желтая, 12м, HSB46-4, 1 шт. | 5 | PAK | 716,40 | 3582,00 | TB_Heat_Shrink | Заказ | 5 недель |  |  | 11.04.2018 |  |  |  | Installation Products | Wire Management and Connectivity | Compression Terminals |  | 5414363104346 | 0.130 | KG | 1.765 | CDM
7TCA017300R0355 | HSB46-6 | Трубка термоусаживаемая тонкостенная HSB, в коробке, полиолефин, синяя, 12м, HSB46-6, 1 шт. | 5 | PAK | 716,40 | 3582,00 | TB_Heat_Shrink | Заказ | 9 недель |  |  | 11.04.2018 |  |  |  | Installation Products | Wire Management and Connectivity | Compression Terminals |  | 5414363104353 | 0.130 | KG | 1.765 | CDM
7TCA017300R0356 | HSB46-9 | Трубка термоусаживаемая тонкостенная HSB, в коробке, полиолефин, белая, 12м, HSB46-9, 1 шт. | 1 | PAK | 716,40 | 716,40 | TB_Heat_Shrink | Заказ | 9 недель |  |  | 11.04.2018 |  |  |  | Installation Products | Wire Management and Connectivity | Compression Terminals |  | 5414363104360 | 0.130 | KG | 1.765 | CDM
7TCA017300R0358 | HSB500 | Трубка термоусаживаемая тонкостенная HSB, в коробке, полиолефин, черная, 6,0м, HSB500, 1 шт. | 1 | PAK | 716,40 | 716,40 | TB_Heat_Shrink | Заказ | 9 недель |  |  | 11.04.2018 |  |  |  | Installation Products | Wire Management and Connectivity | Compression Terminals |  | 5414363104384 | 0.230 | KG | 1.765 | CDM
7TCA017300R0359 | HSB500-1 | Трубка термоусаживаемая тонкостенная HSB, в коробке, полиолефин, коричневая, 6,0м, HSB500-1, 1 шт. | 1 | PAK | 716,40 | 716,40 | TB_Heat_Shrink | Заказ | 9 недель |  |  | 11.04.2018 |  |  |  | Installation Products | Wire Management and Connectivity | Compression Terminals |  | 5414363172208 | 0.230 | KG | 1.765 | CDM
7TCA017300R0360 | HSB500-2 | Трубка термоусаживаемая тонкостенная HSB, в коробке, полиолефин, красная, 6,0м, HSB500-2, 1 шт. | 1 | PAK | 716,40 | 716,40 | TB_Heat_Shrink | Заказ | 11 недель |  |  | 11.04.2018 |  |  |  | Installation Products | Wire Management and Connectivity | Compression Terminals |  | 5414363104391 | 0.230 | KG | 1.765 | CDM
7TCA017300R0361 | HSB500-4 | Трубка термоусаживаемая тонкостенная HSB, в коробке, полиолефин, желтая, 6,0м, HSB500-4, 1 шт. | 1 | PAK | 716,40 | 716,40 | TB_Heat_Shrink | Заказ | 5 недель |  |  | 11.04.2018 |  |  |  | Installation Products | Wire Management and Connectivity | Compression Terminals |  | 5414363104407 | 0.230 | KG | 1.765 | CDM
7TCA017300R0362 | HSB500-5 | Трубка термоусаживаемая тонкостенная HSB, в коробке, полиолефин, зеленая, 6,0м, HSB500-5, 1 шт. | 1 | PAK | 716,40 | 716,40 | TB_Heat_Shrink | Заказ | 5 недель |  |  | 11.04.2018 |  |  |  | Installation Products | Wire Management and Connectivity | Compression Terminals |  | 5414363104414 | 0.230 | KG | 1.765 | CDM
7TCA017300R0363 | HSB500-6 | Трубка термоусаживаемая тонкостенная HSB, в коробке, полиолефин, синяя, 6,0м, HSB500-6, 1 шт. | 1 | PAK | 716,40 | 716,40 | TB_Heat_Shrink | Заказ | 11 недель |  |  | 11.04.2018 |  |  |  | Installation Products | Wire Management and Connectivity | Compression Terminals |  | 5414363104421 | 0.230 | KG | 1.765 | CDM
7TCA017300R0364 | HSB500-8 | Трубка термоусаживаемая тонкостенная HSB, в коробке, полиолефин, серая, 6,0м, HSB500-8, 1 шт. | 1 | PAK | 716,40 | 716,40 | TB_Heat_Shrink | Заказ | 5 недель |  |  | 11.04.2018 |  |  |  | Installation Products | Wire Management and Connectivity | Compression Terminals |  | 5414363166726 | 0.230 | KG | 1.765 | CDM
7TCA017300R0365 | HSB500-9 | Трубка термоусаживаемая тонкостенная HSB, в коробке, полиолефин, белая, 6,0м, HSB500-9, 1 шт. | 1 | PAK | 716,40 | 716,40 | TB_Heat_Shrink | Заказ | 9 недель |  |  | 11.04.2018 |  |  |  | Installation Products | Wire Management and Connectivity | Compression Terminals |  | 5414363104438 | 0.230 | KG | 1.765 | CDM
7TCA017300R0367 | HSB63 | Трубка термоусаживаемая тонкостенная HSB, в коробке, полиолефин, черная, 12м, HSB63, 1 шт. | 1 | PAK | 716,40 | 716,40 | TB_Heat_Shrink | Заказ | 7 недель |  |  | 11.04.2018 |  |  |  | Installation Products | Wire Management and Connectivity | Compression Terminals |  | 5414363104452 | 0.130 | KG | 1.765 | CDM
7TCA017300R0368 | HSB63-2 | Трубка термоусаживаемая тонкостенная HSB, в коробке, полиолефин, красная, 12м, HSB63-2, 1 шт. | 1 | PAK | 716,40 | 716,40 | TB_Heat_Shrink | Заказ | 5 недель |  |  | 11.04.2018 |  |  |  | Installation Products | Wire Management and Connectivity | Compression Terminals |  | 5414363104469 | 0.130 | KG | 1.765 | CDM
7TCA017300R0369 | HSB63-4 | Трубка термоусаживаемая тонкостенная HSB, в коробке, полиолефин, желтая, 12м, HSB63-4, 1 шт. | 1 | PAK | 716,40 | 716,40 | TB_Heat_Shrink | Заказ | 9 недель |  |  | 11.04.2018 |  |  |  | Installation Products | Wire Management and Connectivity | Compression Terminals |  | 5414363104476 | 0.130 | KG | 1.765 | CDM
7TCA017300R0370 | HSB63-5 | Трубка термоусаживаемая тонкостенная HSB, в коробке, полиолефин, зеленая, 12м, HSB63-5, 1 шт. | 5 | PAK | 716,40 | 3582,00 | TB_Heat_Shrink | Заказ | 9 недель |  |  | 11.04.2018 |  |  |  | Installation Products | Wire Management and Connectivity | Compression Terminals |  | 5414363191308 | 0.130 | KG | 1.765 | CDM
7TCA017300R0371 | HSB63-6 | Трубка термоусаживаемая тонкостенная HSB, в коробке, полиолефин, синяя, 12м, HSB63-6, 1 шт. | 1 | PAK | 716,40 | 716,40 | TB_Heat_Shrink | Заказ | 9 недель |  |  | 11.04.2018 |  |  |  | Installation Products | Wire Management and Connectivity | Compression Terminals |  | 5414363104483 | 0.130 | KG | 1.765 | CDM
7TCA017300R0372 | HSB63-9 | Трубка термоусаживаемая тонкостенная HSB, в коробке, полиолефин, белая, 12м, HSB63-9, 1 шт. | 1 | PAK | 716,40 | 716,40 | TB_Heat_Shrink | Заказ | 5 недель |  |  | 11.04.2018 |  |  |  | Installation Products | Wire Management and Connectivity | Compression Terminals |  | 5414363104490 | 0.130 | KG | 1.765 | CDM
7TCA017300R0374 | HSB750 | Трубка термоусаживаемая тонкостенная HSB, в коробке, полиолефин, черная, 5м, HSB750, 1 шт. | 1 | PAK | 716,40 | 716,40 | TB_Heat_Shrink | Заказ | 9 недель |  |  | 11.04.2018 |  |  |  | Installation Products | Wire Management and Connectivity | Compression Terminals |  | 5414363104513 | 0.280 | KG | 1.765 | CDM
7TCA017300R0375 | HSB750-1 | Трубка термоусаживаемая тонкостенная HSB, в коробке, полиолефин, коричневая, 5м, HSB750-1, 1 шт. | 5 | PAK | 716,40 | 3582,00 | TB_Heat_Shrink | Заказ | 9 недель |  |  | 11.04.2018 |  |  |  | Installation Products | Wire Management and Connectivity | Compression Terminals |  | 5414363166733 | 0.280 | KG | 1.765 | CDM
7TCA017300R0376 | HSB750-2 | Трубка термоусаживаемая тонкостенная HSB, в коробке, полиолефин, красная, 5м, HSB750-2, 1 шт. | 1 | PAK | 716,40 | 716,40 | TB_Heat_Shrink | Заказ | 10 недель |  |  | 11.04.2018 |  |  |  | Installation Products | Wire Management and Connectivity | Compression Terminals |  | 5414363104520 | 0.280 | KG | 1.765 | CDM
7TCA017300R0377 | HSB750-4 | Трубка термоусаживаемая тонкостенная HSB, в коробке, полиолефин, желтая, 5м, HSB750-4, 1 шт. | 1 | PAK | 716,40 | 716,40 | TB_Heat_Shrink | Заказ | 10 недель |  |  | 11.04.2018 |  |  |  | Installation Products | Wire Management and Connectivity | Compression Terminals |  | 5414363104537 | 0.280 | KG | 1.765 | CDM
7TCA017300R0378 | HSB750-5 | Трубка термоусаживаемая тонкостенная HSB, в коробке, полиолефин, зеленая, 5м, HSB750-5, 1 шт. | 1 | PAK | 716,40 | 716,40 | TB_Heat_Shrink | Заказ | 11 недель |  |  | 11.04.2018 |  |  |  | Installation Products | Wire Management and Connectivity | Compression Terminals |  | 5414363104544 | 0.280 | KG | 1.765 | CDM
7TCA017300R0379 | HSB750-6 | Трубка термоусаживаемая тонкостенная HSB, в коробке, полиолефин, синяя, 5м, HSB750-6, 1 шт. | 1 | PAK | 716,40 | 716,40 | TB_Heat_Shrink | Заказ | 10 недель |  |  | 11.04.2018 |  |  |  | Installation Products | Wire Management and Connectivity | Compression Terminals |  | 5414363104551 | 0.280 | KG | 1.765 | CDM
7TCA017300R0380 | HSB750-8 | Трубка термоусаживаемая тонкостенная HSB, в коробке, полиолефин, серая, 5м, HSB750-8, 1 шт. | 5 | PAK | 716,40 | 3582,00 | TB_Heat_Shrink | Заказ | 9 недель |  |  | 11.04.2018 |  |  |  | Installation Products | Wire Management and Connectivity | Compression Terminals |  | 5414363166740 | 0.280 | KG | 1.765 | CDM
7TCA017300R0381 | HSB750-9 | Трубка термоусаживаемая тонкостенная HSB, в коробке, полиолефин, белая, 5м, HSB750-9, 1 шт. | 1 | PAK | 716,40 | 716,40 | TB_Heat_Shrink | Заказ | 10 недель |  |  | 11.04.2018 |  |  |  | Installation Products | Wire Management and Connectivity | Compression Terminals |  | 5414363104568 | 0.280 | KG | 1.765 | CDM
7TCA017300R0383 | HSB93 | Трубка термоусаживаемая тонкостенная HSB, в коробке, полиолефин, черная, 11,5м, HSB93, 1 шт. | 1 | PAK | 716,40 | 716,40 | TB_Heat_Shrink | Заказ | 8 недель |  |  | 11.04.2018 |  |  |  | Installation Products | Wire Management and Connectivity | Compression Terminals |  | 5414363104582 | 0.140 | KG | 1.765 | CDM
7TCA017300R0384 | HSB93-2 | Трубка термоусаживаемая тонкостенная HSB, в коробке, полиолефин, красная, 11,5м, HSB93-2, 1 шт. | 1 | PAK | 716,40 | 716,40 | TB_Heat_Shrink | Заказ | 10 недель |  |  | 11.04.2018 |  |  |  | Installation Products | Wire Management and Connectivity | Compression Terminals |  | 5414363104599 | 0.140 | KG | 1.765 | CDM
7TCA017300R0385 | HSB93-4 | Трубка термоусаживаемая тонкостенная HSB, в коробке, полиолефин, желтая, 11,5м, HSB93-4, 1 шт. | 1 | PAK | 716,40 | 716,40 | TB_Heat_Shrink | Заказ | 10 недель |  |  | 11.04.2018 |  |  |  | Installation Products | Wire Management and Connectivity | Compression Terminals |  | 5414363104605 | 0.140 | KG | 1.765 | CDM
7TCA017300R0386 | HSB93-5 | Трубка термоусаживаемая тонкостенная HSB, в коробке, полиолефин, зеленая, 11,5м, HSB93-5, 1 шт. | 5 | PAK | 716,40 | 3582,00 | TB_Heat_Shrink | Заказ | 10 недель |  |  | 11.04.2018 |  |  |  | Installation Products | Wire Management and Connectivity | Compression Terminals |  | 5414363104612 | 0.140 | KG | 1.765 | CDM
7TCA017300R0387 | HSB93-6 | Трубка термоусаживаемая тонкостенная HSB, в коробке, полиолефин, синяя, 11,5м, HSB93-6, 1 шт. | 1 | PAK | 716,40 | 716,40 | TB_Heat_Shrink | Заказ | 9 недель |  |  | 11.04.2018 |  |  |  | Installation Products | Wire Management and Connectivity | Compression Terminals |  | 5414363104629 | 0.140 | KG | 1.765 | CDM
7TCA017300R0388 | HSB93-8 | Трубка термоусаживаемая тонкостенная HSB, в коробке, полиолефин, серая, 11,5м, HSB93-8, 1 шт. | 5 | PAK | 716,40 | 3582,00 | TB_Heat_Shrink | Заказ | 8 недель |  |  | 11.04.2018 |  |  |  | Installation Products | Wire Management and Connectivity | Compression Terminals |  | 5414363028932 | 0.140 | KG | 1.765 | CDM
7TCA017300R0389 | HSB93-9 | Трубка термоусаживаемая тонкостенная HSB, в коробке, полиолефин, белая, 11,5м, HSB93-9, 1 шт. | 1 | PAK | 716,40 | 716,40 | TB_Heat_Shrink | Заказ | 10 недель |  |  | 11.04.2018 |  |  |  | Installation Products | Wire Management and Connectivity | Compression Terminals |  | 5414363104636 | 0.140 | KG | 1.765 | CDM
7TCA017300R0420 | MLP1000-0-BG | Трубка термоусаживаемая тонкостенная MLP, на катушке, полиолефин, черная, 50м, MLP1000-0-BG, 1 шт. | 1 | PAK | 26590,00 | 26590,00 | TB_Heat_Shrink | Заказ | 9 недель |  |  | 11.04.2018 |  |  |  | Installation Products | Wire Management and Connectivity | Compression Terminals |  | 5414363104766 | 2.950 | KG | 10.105 | CDM
7TCA017300R0423 | MLP125-0-BG | Трубка термоусаживаемая тонкостенная MLP, на катушке, полиолефин, черная, 300м, MLP125-0-BG, 1 шт. | 1 | PAK | 31030,00 | 31030,00 | TB_Heat_Shrink | Заказ | 10 недель |  |  | 11.04.2018 |  |  |  | Installation Products | Wire Management and Connectivity | Compression Terminals |  | 5414363104810 | 1.610 | KG | 10.105 | CDM
7TCA017300R0433 | MLP187-0-BG | Трубка термоусаживаемая тонкостенная MLP, на катушке, полиолефин, черная, 300м, MLP187-0-BG, 1 шт. | 1 | PAK | 36060,00 | 36060,00 | TB_Heat_Shrink | Заказ | 10 недель |  |  | 11.04.2018 |  |  |  | Installation Products | Wire Management and Connectivity | Compression Terminals |  | 5414363104926 | 2.500 | KG | 24.484 | CDM
7TCA017300R0444 | MLP250-0-BG | Трубка термоусаживаемая тонкостенная MLP, на катушке, полиолефин, черная, 300м, MLP250-0-BG, 1 шт. | 1 | PAK | 42550,00 | 42550,00 | TB_Heat_Shrink | Заказ | 10 недель |  |  | 11.04.2018 |  |  |  | Installation Products | Wire Management and Connectivity | Compression Terminals |  | 5414363105091 | 3.750 | KG | 40.029 | CDM
7TCA017300R0453 | MLP375-0-BG | Трубка термоусаживаемая тонкостенная MLP, на катушке, полиолефин, черная, 150м, MLP375-0-BG, 1 шт. | 1 | PAK | 36220,00 | 36220,00 | TB_Heat_Shrink | Заказ | 10 недель |  |  | 11.04.2018 |  |  |  | Installation Products | Wire Management and Connectivity | Compression Terminals |  | 5414363105213 | 2.730 | KG | 40.029 | CDM
7TCA017300R0464 | MLP500-0-BG | Трубка термоусаживаемая тонкостенная MLP, на катушке, полиолефин, черная, 100м, MLP500-0-BG, 1 шт. | 1 | PAK | 24900,00 | 24900,00 | TB_Heat_Shrink | Заказ | 5 недель |  |  | 11.04.2018 |  |  |  | Installation Products | Wire Management and Connectivity | Compression Terminals |  | 5414363105381 | 2.490 | KG | 40.029 | CDM
7TCA017300R0468 | MLP63-0-BG | Трубка термоусаживаемая тонкостенная MLP, на катушке, полиолефин, черная, 300м, MLP63-0-BG, 1 шт. | 1 | PAK | 26680,00 | 26680,00 | TB_Heat_Shrink | Заказ | 10 недель |  |  | 11.04.2018 |  |  |  | Installation Products | Wire Management and Connectivity | Compression Terminals |  | 5414363105473 | 0.920 | KG | 6.995 | CDM
7TCA017300R0475 | MLP750-0-BG | Трубка термоусаживаемая тонкостенная MLP, на катушке, полиолефин, черная, 50м, MLP750-0-BG, 1 шт. | 1 | PAK | 20140,00 | 20140,00 | TB_Heat_Shrink | Заказ | 10 недель |  |  | 11.04.2018 |  |  |  | Installation Products | Wire Management and Connectivity | Compression Terminals |  | 5414363105565 | 2.140 | KG | 10.105 | CDM
7TCA017300R0482 | MLP93-0-BG | Трубка термоусаживаемая тонкостенная MLP, на катушке, полиолефин, черная, 300м, MLP93-0-BG, 1 шт. | 1 | PAK | 28850,00 | 28850,00 | TB_Heat_Shrink | Заказ | 12 недель |  |  | 11.04.2018 |  |  |  | Installation Products | Wire Management and Connectivity | Compression Terminals |  | 5414363105688 | 1.240 | KG | 10.105 | CDM
7TCA017300R0493 | PIG1204-6-E | Трубка термоусаживаемая тонкостенная PIG, на катушке, полиолефин, синяя, 50м, PIG1204-6-E, 1 шт. | 1 | PAK | 11440,00 | 11440,00 | TB_Heat_Shrink | Заказ | 10 недель |  |  | 11.04.2018 |  |  |  | Installation Products | Wire Management and Connectivity | Compression Terminals |  | 5414363018261 | 1.180 | KG | 6.995 | CDM
7TCA017300R0494 | PIG1806-6-E | Трубка термоусаживаемая тонкостенная PIG, на катушке, полиолефин, синяя, 30м, PIG1806-6-E, 1 шт. | 1 | PAK | 11780,00 | 11780,00 | TB_Heat_Shrink | Заказ | 10 недель |  |  | 11.04.2018 |  |  |  | Installation Products | Wire Management and Connectivity | Compression Terminals |  | 5414363127505 | 0.010 | KG | 9.586 | CDM
7TCA017300R0497 | PIG4013-0-E | Трубка термоусаживаемая тонкостенная PIG, на катушке, полиолефин, черная, 30м, PIG4013-0-E, 1 шт. | 1 | PAK | 18470,00 | 18470,00 | TB_Heat_Shrink | Заказ | 10 недель |  |  | 11.04.2018 |  |  |  | Installation Products | Wire Management and Connectivity | Compression Terminals |  | 5414363131274 | 0.590 | KG | 0.016 | CDM
7TCA017300R0498 | PIG4013-2-E | Трубка термоусаживаемая тонкостенная PIG, на катушке, полиолефин, красная, 30м, PIG4013-2-E, 1 шт. | 1 | PAK | 20300,00 | 20300,00 | TB_Heat_Shrink | Заказ | 10 недель |  |  | 11.04.2018 |  |  |  | Installation Products | Wire Management and Connectivity | Compression Terminals |  | 5414363131281 | 0.010 | KG | 0.016 | CDM
7TCA017300R0499 | PIG4013-6-E | Трубка термоусаживаемая тонкостенная PIG, на катушке, полиолефин, синяя, 30м, PIG4013-6-E, 1 шт. | 1 | PAK | 20300,00 | 20300,00 | TB_Heat_Shrink | Заказ | 10 недель |  |  | 11.04.2018 |  |  |  | Installation Products | Wire Management and Connectivity | Compression Terminals |  | 5414363131304 | 0.010 | KG | 0.016 | CDM
7TCA017300R0503 | PKG0301-0-B | Трубка термоусаживаемая тонкостенная PKG, на катушке, полиолефин, черная, 300м, PKG0301-0-B, 1 шт. | 1 | PAK | 49600,00 | 49600,00 | TB_Heat_Shrink | Заказ | 10 недель |  |  | 11.04.2018 |  |  |  | Installation Products | Wire Management and Connectivity | Compression Terminals |  | 5414363106722 | 3.040 | KG | 10.105 | CDM
7TCA017300R0505 | PKG0301-0-D | Трубка термоусаживаемая тонкостенная PKG, на катушке, полиолефин, черная, 5м, PKG0301-0-D, 1 шт. | 5 | PAK | 1909,00 | 9545,00 | TB_Heat_Shrink | Заказ | 10 недель |  |  | 11.04.2018 |  |  |  | Installation Products | Wire Management and Connectivity | Compression Terminals |  | 5414363127550 | 0.150 | KG | 1.765 | CDM
7TCA017300R0506 | PKG0401-0-B | Трубка термоусаживаемая тонкостенная PKG, на катушке, полиолефин, черная, 300м, PKG0401-0-B, 1 шт. | 1 | PAK | 62990,00 | 62990,00 | TB_Heat_Shrink | Заказ | 12 недель |  |  | 11.04.2018 |  |  |  | Installation Products | Wire Management and Connectivity | Compression Terminals |  | 5414363919537 | 4.280 | KG | 24.484 | CDM
7TCA017300R0508 | PKG0602-0-B | Трубка термоусаживаемая тонкостенная PKG, на катушке, полиолефин, черная, 300м, PKG0602-0-B, 1 шт. | 1 | PAK | 67500,00 | 67500,00 | TB_Heat_Shrink | Заказ | 12 недель |  |  | 11.04.2018 |  |  |  | Installation Products | Wire Management and Connectivity | Compression Terminals |  | 5414363106777 | 5.040 | KG | 24.484 | CDM
7TCA017300R0510 | PKG0602-0-D | Трубка термоусаживаемая тонкостенная PKG, на катушке, полиолефин, черная, 3,5м, PKG0602-0-D, 1 шт. | 5 | PAK | 1709,00 | 8545,00 | TB_Heat_Shrink | Заказ | 10 недель |  |  | 11.04.2018 |  |  |  | Installation Products | Wire Management and Connectivity | Compression Terminals |  | 5414363127567 | 0.150 | KG | 1.765 | CDM
7TCA017300R0512 | PKG0903-0-B | Трубка термоусаживаемая тонкостенная PKG, на катушке, полиолефин, черная, 150м, PKG0903-0-B, 1 шт. | 1 | PAK | 41060,00 | 41060,00 | TB_Heat_Shrink | Заказ | 8 недель |  |  | 11.04.2018 |  |  |  | Installation Products | Wire Management and Connectivity | Compression Terminals |  | 5414363106814 | 4.490 | KG | 40.029 | CDM
7TCA017300R0514 | PKG0903-0-D | Трубка термоусаживаемая тонкостенная PKG, на катушке, полиолефин, черная, 3м, PKG0903-0-D, 1 шт. | 5 | PAK | 1382,00 | 6910,00 | TB_Heat_Shrink | Заказ | 9 недель |  |  | 11.04.2018 |  |  |  | Installation Products | Wire Management and Connectivity | Compression Terminals |  | 5414363127574 | 0.180 | KG | 1.765 | CDM
7TCA017300R0515 | PKG1203-0-B | Трубка термоусаживаемая тонкостенная PKG, на катушке, полиолефин, черная, 100м, PKG1203-0-B, 1 шт. | 1 | PAK | 43110,00 | 43110,00 | TB_Heat_Shrink | Заказ | 9 недель |  |  | 11.04.2018 |  |  |  | Installation Products | Wire Management and Connectivity | Compression Terminals |  | 5414363182306 | 4.450 | KG | 40.029 | CDM
7TCA017300R0517 | PKG1204-0-B | Трубка термоусаживаемая тонкостенная PKG, на катушке, полиолефин, черная, 100м, PKG1204-0-B, 1 шт. | 1 | PAK | 32190,00 | 32190,00 | TB_Heat_Shrink | Заказ | 8 недель |  |  | 11.04.2018 |  |  |  | Installation Products | Wire Management and Connectivity | Compression Terminals |  | 5414363106852 | 4.450 | KG | 40.029 | CDM
7TCA017300R0519 | PKG1204-0-D | Трубка термоусаживаемая тонкостенная PKG, на катушке, полиолефин, черная, 2,5м, PKG1204-0-D, 1 шт. | 5 | PAK | 2145,00 | 10725,00 | TB_Heat_Shrink | Заказ | 9 недель |  |  | 11.04.2018 |  |  |  | Installation Products | Wire Management and Connectivity | Compression Terminals |  | 5414363127581 | 0.190 | KG | 1.765 | CDM
7TCA017300R0520 | PKG1604-0-B | Трубка термоусаживаемая тонкостенная PKG, на катушке, полиолефин, черная, 50м, PKG1604-0-B, 1 шт. | 1 | PAK | 29300,00 | 29300,00 | TB_Heat_Shrink | Заказ | 10 недель |  |  | 11.04.2018 |  |  |  | Installation Products | Wire Management and Connectivity | Compression Terminals |  | 5414363106876 | 2.450 | KG | 24.484 | CDM
7TCA017300R0523 | PKG1806-0-B | Трубка термоусаживаемая тонкостенная PKG, на катушке, полиолефин, черная, 50м, PKG1806-0-B, 1 шт. | 1 | PAK | 27680,00 | 27680,00 | TB_Heat_Shrink | Заказ | 10 недель |  |  | 11.04.2018 |  |  |  | Installation Products | Wire Management and Connectivity | Compression Terminals |  | 5414363106890 | 3.580 | KG | 6.995 | CDM
7TCA017300R0525 | PKG1806-0-D | Трубка термоусаживаемая тонкостенная PKG, на катушке, полиолефин, черная, 2м, PKG1806-0-D, 1 шт. | 5 | PAK | 2109,00 | 10545,00 | TB_Heat_Shrink | Заказ | 10 недель |  |  | 11.04.2018 |  |  |  | Installation Products | Wire Management and Connectivity | Compression Terminals |  | 5414363127598 | 0.230 | KG | 1.765 | CDM
7TCA017300R0527 | PKG2406-0-B | Трубка термоусаживаемая тонкостенная PKG, на катушке, полиолефин, черная, 50м, PKG2406-0-B, 1 шт. | 1 | PAK | 37910,00 | 37910,00 | TB_Heat_Shrink | Заказ | 10 недель |  |  | 11.04.2018 |  |  |  | Installation Products | Wire Management and Connectivity | Compression Terminals |  | 5414363106913 | 3.630 | KG | 24.484 | CDM
7TCA017300R0529 | PKG2408-0-B | Трубка термоусаживаемая тонкостенная PKG, на катушке, полиолефин, черная, 50м, PKG2408-0-B, 1 шт. | 1 | PAK | 37300,00 | 37300,00 | TB_Heat_Shrink | Заказ | 10 недель |  |  | 11.04.2018 |  |  |  | Installation Products | Wire Management and Connectivity | Compression Terminals |  | 5414363106937 | 5.580 | KG | 40.029 | CDM
7TCA017300R0531 | PKG2408-0-D | Трубка термоусаживаемая тонкостенная PKG, на катушке, полиолефин, черная, 1,5м, PKG2408-0-D, 1 шт. | 5 | PAK | 1800,00 | 9000,00 | TB_Heat_Shrink | Заказ | 10 недель |  |  | 11.04.2018 |  |  |  | Installation Products | Wire Management and Connectivity | Compression Terminals |  | 5414363127604 | 0.240 | KG | 1.765 | CDM
7TCA017300R0532 | PKG3208-0-B | Трубка термоусаживаемая тонкостенная PKG, на катушке, полиолефин, черная, 50м, PKG3208-0-B, 1 шт. | 1 | PAK | 50350,00 | 50350,00 | TB_Heat_Shrink | Заказ | 9 недель |  |  | 11.04.2018 |  |  |  | Installation Products | Wire Management and Connectivity | Compression Terminals |  | 5414363106951 | 5.400 | KG | 40.029 | CDM
7TCA017300R0534 | PKG4013-0-B | Трубка термоусаживаемая тонкостенная PKG, на катушке, полиолефин, черная, 30м, PKG4013-0-B, 1 шт. | 1 | PAK | 38020,00 | 38020,00 | TB_Heat_Shrink | Заказ | 8 недель |  |  | 11.04.2018 |  |  |  | Installation Products | Wire Management and Connectivity | Compression Terminals |  | 5414363106975 | 3.990 | KG | 18.655 | CDM
7TCA017300R0536 | PKG5213-0-B | Трубка термоусаживаемая тонкостенная PKG, на катушке, полиолефин, черная, 30м, PKG5213-0-B, 1 шт. | 1 | PAK | 51350,00 | 51350,00 | TB_Heat_Shrink | Заказ | 10 недель |  |  | 11.04.2018 |  |  |  | Installation Products | Wire Management and Connectivity | Compression Terminals |  | 5414363106999 | 5.810 | KG | 40.029 | CDM
7TCA017300R0539 | PLG1000-0-18R | Трубка термоусаживаемая тонкостенная PLG, пачка, полиолефин, черная, 1шт, PLG1000-0-18R, 1 шт. | 1 | PAK | 211,10 | 211,10 | TB_Heat_Shrink | Заказ | 10 недель |  |  | 11.04.2018 |  |  |  | Installation Products | Wire Management and Connectivity | Compression Terminals |  | 5414363107019 | 1.910 | KG | 0.503 | CDM
7TCA017300R0541 | PLG1000-0-B | Трубка термоусаживаемая тонкостенная PLG, на катушке, полиолефин, черная, 50м, PLG1000-0-B, 1 шт. | 1 | PAK | 15440,00 | 15440,00 | TB_Heat_Shrink | Заказ | 9 недель |  |  | 11.04.2018 |  |  |  | Installation Products | Wire Management and Connectivity | Compression Terminals |  | 5414363107033 | 2.950 | KG | 10.105 | CDM
7TCA017300R0542 | PLG1000-0-E | Трубка термоусаживаемая тонкостенная PLG, на катушке, полиолефин, черная, 30м, PLG1000-0-E, 1 шт. | 1 | PAK | 9265,00 | 9265,00 | TB_Heat_Shrink | Заказ | 10 недель |  |  | 11.04.2018 |  |  |  | Installation Products | Wire Management and Connectivity | Compression Terminals |  | 5414363107040 | 1.910 | KG | 10.105 | CDM
7TCA017300R0547 | PLG1000-2-E | Трубка термоусаживаемая тонкостенная PLG, на катушке, полиолефин, красная, 30м, PLG1000-2-E, 1 шт. | 1 | PAK | 9265,00 | 9265,00 | TB_Heat_Shrink | Заказ | 12 недель |  |  | 11.04.2018 |  |  |  | Installation Products | Wire Management and Connectivity | Compression Terminals |  | 5414363107071 | 1.910 | KG | 10.105 | CDM
7TCA017300R0550 | PLG1000-4-E | Трубка термоусаживаемая тонкостенная PLG, на катушке, полиолефин, желтая, 30м, PLG1000-4-E, 1 шт. | 1 | PAK | 9265,00 | 9265,00 | TB_Heat_Shrink | Заказ | 5 недель |  |  | 11.04.2018 |  |  |  | Installation Products | Wire Management and Connectivity | Compression Terminals |  | 5414363107101 | 1.910 | KG | 10.105 | CDM
7TCA017300R0555 | PLG1000-6-E | Трубка термоусаживаемая тонкостенная PLG, на катушке, полиолефин, синяя, 30м, PLG1000-6-E, 1 шт. | 1 | PAK | 9265,00 | 9265,00 | TB_Heat_Shrink | Заказ | 12 недель |  |  | 11.04.2018 |  |  |  | Installation Products | Wire Management and Connectivity | Compression Terminals |  | 5414363107156 | 1.910 | KG | 10.105 | CDM
7TCA017300R0560 | PLG1000-9-E | Трубка термоусаживаемая тонкостенная PLG, на катушке, полиолефин, белая, 30м, PLG1000-9-E, 1 шт. | 1 | PAK | 9265,00 | 9265,00 | TB_Heat_Shrink | Заказ | 11 недель |  |  | 11.04.2018 |  |  |  | Installation Products | Wire Management and Connectivity | Compression Terminals |  | 5414363107187 | 1.910 | KG | 10.105 | CDM
7TCA017300R0564 | PLG125-0-10R | Трубка термоусаживаемая тонкостенная PLG, пачка, полиолефин, черная, 1шт, PLG125-0-10R, 1 шт. | 1 | PAK | 205,20 | 205,20 | TB_Heat_Shrink | Заказ | 12 недель |  |  | 11.04.2018 |  |  |  | Installation Products | Wire Management and Connectivity | Compression Terminals |  | 5414363107248 | 0.180 | KG | 0.503 | CDM
7TCA017300R0567 | PLG125-0-E | Трубка термоусаживаемая тонкостенная PLG, на катушке, полиолефин, черная, 150м, PLG125-0-E, 1 шт. | 1 | PAK | 9684,00 | 9684,00 | TB_Heat_Shrink | Заказ | 12 недель |  |  | 11.04.2018 |  |  |  | Installation Products | Wire Management and Connectivity | Compression Terminals |  | 5414363076940 | 1.130 | KG | 10.105 | CDM
7TCA017300R0569 | PLG125-2-E | Трубка термоусаживаемая тонкостенная PLG, на катушке, полиолефин, красная, 150м, PLG125-2-E, 1 шт. | 1 | PAK | 9684,00 | 9684,00 | TB_Heat_Shrink | Заказ | 10 недель |  |  | 11.04.2018 |  |  |  | Installation Products | Wire Management and Connectivity | Compression Terminals |  | 5414363107330 | 1.130 | KG | 10.105 | CDM
7TCA017300R0570 | PLG125-4-10R | Трубка термоусаживаемая тонкостенная PLG, пачка, полиолефин, желтая, 1шт, PLG125-4-10R, 1 шт. | 1 | PAK | 205,20 | 205,20 | TB_Heat_Shrink | Заказ | 12 недель |  |  | 11.04.2018 |  |  |  | Installation Products | Wire Management and Connectivity | Compression Terminals |  | 5414363107347 | 0.180 | KG | 0.503 | CDM
7TCA017300R0572 | PLG125-4-E | Трубка термоусаживаемая тонкостенная PLG, на катушке, полиолефин, желтая, 150м, PLG125-4-E, 1 шт. | 1 | PAK | 9684,00 | 9684,00 | TB_Heat_Shrink | Заказ | 12 недель |  |  | 11.04.2018 |  |  |  | Installation Products | Wire Management and Connectivity | Compression Terminals |  | 5414363107361 | 1.130 | KG | 10.105 | CDM
7TCA017300R0574 | PLG125-6-E | Трубка термоусаживаемая тонкостенная PLG, на катушке, полиолефин, синяя, 150м, PLG125-6-E, 1 шт. | 1 | PAK | 9684,00 | 9684,00 | TB_Heat_Shrink | Заказ | 5 недель |  |  | 11.04.2018 |  |  |  | Installation Products | Wire Management and Connectivity | Compression Terminals |  | 5414363107385 | 1.130 | KG | 10.105 | CDM
7TCA017300R0575 | PLG125-9-10R | Трубка термоусаживаемая тонкостенная PLG, пачка, полиолефин, белая, 1шт, PLG125-9-10R, 1 шт. | 1 | PAK | 205,20 | 205,20 | TB_Heat_Shrink | Заказ | 12 недель |  |  | 11.04.2018 |  |  |  | Installation Products | Wire Management and Connectivity | Compression Terminals |  | 5414363107392 | 0.180 | KG | 0.503 | CDM
7TCA017300R0577 | PLG125-9-E | Трубка термоусаживаемая тонкостенная PLG, на катушке, полиолефин, белая, 150м, PLG125-9-E, 1 шт. | 1 | PAK | 9684,00 | 9684,00 | TB_Heat_Shrink | Заказ | 8 недель |  |  | 11.04.2018 |  |  |  | Installation Products | Wire Management and Connectivity | Compression Terminals |  | 5414363107415 | 1.130 | KG | 10.105 | CDM
7TCA017300R0578 | PLG125-C-10R | Трубка термоусаживаемая тонкостенная PLG, пачка, полиолефин, черная, 1шт, PLG125-C-10R, 1 шт. | 1 | PAK | 205,20 | 205,20 | TB_Heat_Shrink | Заказ | 10 недель |  |  | 11.04.2018 |  |  |  | Installation Products | Wire Management and Connectivity | Compression Terminals |  | 5414363107422 | 0.180 | KG | 0.503 | CDM
7TCA017300R0583 | PLG1250-0-B | Трубка термоусаживаемая тонкостенная PLG, на катушке, полиолефин, черная, 50м, PLG1250-0-B, 1 шт. | 1 | PAK | 24220,00 | 24220,00 | TB_Heat_Shrink | Заказ | 12 недель |  |  | 11.04.2018 |  |  |  | Installation Products | Wire Management and Connectivity | Compression Terminals |  | 5414363107231 | 3.490 | KG | 14.768 | CDM
7TCA017300R0584 | PLG1250-0-E | Трубка термоусаживаемая тонкостенная PLG, на катушке, полиолефин, черная, 30м, PLG1250-0-E, 1 шт. | 1 | PAK | 16800,00 | 16800,00 | TB_Heat_Shrink | Заказ | 10 недель |  |  | 11.04.2018 |  |  |  | Installation Products | Wire Management and Connectivity | Compression Terminals |  | 5414363127642 | 2.180 | KG | 14.768 | CDM
7TCA017300R0585 | PLG1250-2-E | Трубка термоусаживаемая тонкостенная PLG, на катушке, полиолефин, красная, 30м, PLG1250-2-E, 1 шт. | 1 | PAK | 16800,00 | 16800,00 | TB_Heat_Shrink | Заказ | 12 недель |  |  | 11.04.2018 |  |  |  | Installation Products | Wire Management and Connectivity | Compression Terminals |  | 5414363127659 | 2.180 | KG | 14.768 | CDM
7TCA017300R0586 | PLG1250-4-E | Трубка термоусаживаемая тонкостенная PLG, на катушке, полиолефин, желтая, 30м, PLG1250-4-E, 1 шт. | 1 | PAK | 16800,00 | 16800,00 | TB_Heat_Shrink | Заказ | 12 недель |  |  | 11.04.2018 |  |  |  | Installation Products | Wire Management and Connectivity | Compression Terminals |  | 5414363127666 | 2.180 | KG | 14.768 | CDM
7TCA017300R0587 | PLG1250-6-E | Трубка термоусаживаемая тонкостенная PLG, на катушке, полиолефин, синяя, 30м, PLG1250-6-E, 1 шт. | 1 | PAK | 16800,00 | 16800,00 | TB_Heat_Shrink | Заказ | 10 недель |  |  | 11.04.2018 |  |  |  | Installation Products | Wire Management and Connectivity | Compression Terminals |  | 5414363127673 | 2.180 | KG | 14.768 | CDM
7TCA017300R0588 | PLG1250-9-E | Трубка термоусаживаемая тонкостенная PLG, на катушке, полиолефин, белая, 30м, PLG1250-9-E, 1 шт. | 1 | PAK | 16800,00 | 16800,00 | TB_Heat_Shrink | Заказ | 10 недель |  |  | 11.04.2018 |  |  |  | Installation Products | Wire Management and Connectivity | Compression Terminals |  | 5414363127680 | 2.180 | KG | 14.768 | CDM
7TCA017300R0592 | PLG1500-0-B | Трубка термоусаживаемая тонкостенная PLG, на катушке, полиолефин, черная, 30м, PLG1500-0-B, 1 шт. | 1 | PAK | 25330,00 | 25330,00 | TB_Heat_Shrink | Заказ | 9 недель |  |  | 11.04.2018 |  |  |  | Installation Products | Wire Management and Connectivity | Compression Terminals |  | 5414363107460 | 4.850 | KG | 14.768 | CDM
7TCA017300R0593 | PLG1500-0-E | Трубка термоусаживаемая тонкостенная PLG, на катушке, полиолефин, черная, 30м, PLG1500-0-E, 1 шт. | 1 | PAK | 15170,00 | 15170,00 | TB_Heat_Shrink | Заказ | 10 недель |  |  | 11.04.2018 |  |  |  | Installation Products | Wire Management and Connectivity | Compression Terminals |  | 5414363107477 | 3.080 | KG | 14.768 | CDM
7TCA017300R0597 | PLG1500-2-E | Трубка термоусаживаемая тонкостенная PLG, на катушке, полиолефин, красная, 30м, PLG1500-2-E, 1 шт. | 1 | PAK | 15200,00 | 15200,00 | TB_Heat_Shrink | Заказ | 10 недель |  |  | 11.04.2018 |  |  |  | Installation Products | Wire Management and Connectivity | Compression Terminals |  | 5414363107507 | 3.080 | KG | 14.768 | CDM
7TCA017300R0600 | PLG1500-4-E | Трубка термоусаживаемая тонкостенная PLG, на катушке, полиолефин, желтая, 30м, PLG1500-4-E, 1 шт. | 1 | PAK | 15200,00 | 15200,00 | TB_Heat_Shrink | Заказ | 10 недель |  |  | 11.04.2018 |  |  |  | Installation Products | Wire Management and Connectivity | Compression Terminals |  | 5414363107538 | 3.080 | KG | 14.768 | CDM
7TCA017300R0604 | PLG1500-6-E | Трубка термоусаживаемая тонкостенная PLG, на катушке, полиолефин, синяя, 30м, PLG1500-6-E, 1 шт. | 1 | PAK | 15200,00 | 15200,00 | TB_Heat_Shrink | Заказ | 10 недель |  |  | 11.04.2018 |  |  |  | Installation Products | Wire Management and Connectivity | Compression Terminals |  | 5414363107569 | 3.080 | KG | 14.768 | CDM
7TCA017300R0612 | PLG187-0-10R | Трубка термоусаживаемая тонкостенная PLG, пачка, полиолефин, черная, 1шт, PLG187-0-10R, 1 шт. | 1 | PAK | 246,80 | 246,80 | TB_Heat_Shrink | Заказ | 10 недель |  |  | 11.04.2018 |  |  |  | Installation Products | Wire Management and Connectivity | Compression Terminals |  | 5414363107637 | 0.200 | KG | 0.503 | CDM
7TCA017300R0614 | PLG187-0-B | Трубка термоусаживаемая тонкостенная PLG, на катушке, полиолефин, черная, 300м, PLG187-0-B, 1 шт. | 1 | PAK | 20890,00 | 20890,00 | TB_Heat_Shrink | Заказ | 10 недель |  |  | 11.04.2018 |  |  |  | Installation Products | Wire Management and Connectivity | Compression Terminals |  | 5414363107651 | 2.500 | KG | 24.484 | CDM
7TCA017300R0615 | PLG187-0-E | Трубка термоусаживаемая тонкостенная PLG, на катушке, полиолефин, черная, 75м, PLG187-0-E, 1 шт. | 1 | PAK | 5221,00 | 5221,00 | TB_Heat_Shrink | Заказ | 10 недель |  |  | 11.04.2018 |  |  |  | Installation Products | Wire Management and Connectivity | Compression Terminals |  | 5414363107668 | 0.720 | KG | 24.484 | CDM
7TCA017300R0618 | PLG187-2-E | Трубка термоусаживаемая тонкостенная PLG, на катушке, полиолефин, красная, 75м, PLG187-2-E, 1 шт. | 1 | PAK | 5221,00 | 5221,00 | TB_Heat_Shrink | Заказ | 10 недель |  |  | 11.04.2018 |  |  |  | Installation Products | Wire Management and Connectivity | Compression Terminals |  | 5414363107699 | 0.820 | KG | 24.484 | CDM
7TCA017300R0619 | PLG187-4-5R | Трубка термоусаживаемая тонкостенная PLG, пачка, полиолефин, желтая, 1шт, PLG187-4-5R, 1 шт. | 1 | PAK | 220,00 | 220,00 | TB_Heat_Shrink | Заказ | 10 недель |  |  | 11.04.2018 |  |  |  | Installation Products | Wire Management and Connectivity | Compression Terminals |  | 5414363107705 | 0.200 | KG | 0.503 | CDM
7TCA017300R0622 | PLG187-4-E | Трубка термоусаживаемая тонкостенная PLG, на катушке, полиолефин, желтая, 75м, PLG187-4-E, 1 шт. | 1 | PAK | 5221,00 | 5221,00 | TB_Heat_Shrink | Заказ | 11 недель |  |  | 11.04.2018 |  |  |  | Installation Products | Wire Management and Connectivity | Compression Terminals |  | 5414363107736 | 0.820 | KG | 24.484 | CDM
7TCA017300R0623 | PLG187-6-5R | Трубка термоусаживаемая тонкостенная PLG, пачка, полиолефин, синяя, 1шт, PLG187-6-5R, 1 шт. | 1 | PAK | 220,00 | 220,00 | TB_Heat_Shrink | Заказ | 10 недель |  |  | 11.04.2018 |  |  |  | Installation Products | Wire Management and Connectivity | Compression Terminals |  | 5414363107743 | 0.200 | KG | 0.503 | CDM
7TCA017300R0626 | PLG187-6-E | Трубка термоусаживаемая тонкостенная PLG, на катушке, полиолефин, синяя, 75м, PLG187-6-E, 1 шт. | 1 | PAK | 5221,00 | 5221,00 | TB_Heat_Shrink | Заказ | 11 недель |  |  | 11.04.2018 |  |  |  | Installation Products | Wire Management and Connectivity | Compression Terminals |  | 5414363107774 | 0.820 | KG | 24.484 | CDM
7TCA017300R0629 | PLG187-9-E | Трубка термоусаживаемая тонкостенная PLG, на катушке, полиолефин, белая, 75м, PLG187-9-E, 1 шт. | 1 | PAK | 5221,00 | 5221,00 | TB_Heat_Shrink | Заказ | 10 недель |  |  | 11.04.2018 |  |  |  | Installation Products | Wire Management and Connectivity | Compression Terminals |  | 5414363107804 | 0.820 | KG | 13.912 | CDM
7TCA017300R0630 | PLG187-C-5R | Трубка термоусаживаемая тонкостенная PLG, пачка, полиолефин, прозрачная, 1шт, PLG187-C-5R, 1 шт. | 1 | PAK | 220,00 | 220,00 | TB_Heat_Shrink | Заказ | 10 недель |  |  | 11.04.2018 |  |  |  | Installation Products | Wire Management and Connectivity | Compression Terminals |  | 5414363107811 | 0.200 | KG | 0.503 | CDM
7TCA017300R0634 | PLG2000-0-B | Трубка термоусаживаемая тонкостенная PLG, на катушке, полиолефин, черная, 50м, PLG2000-0-B, 1 шт. | 1 | PAK | 36320,00 | 36320,00 | TB_Heat_Shrink | Заказ | 10 недель |  |  | 11.04.2018 |  |  |  | Installation Products | Wire Management and Connectivity | Compression Terminals |  | 5414363107866 | 6.350 | KG | 18.655 | CDM
7TCA017300R0635 | PLG2000-0-E | Трубка термоусаживаемая тонкостенная PLG, на катушке, полиолефин, черная, 30м, PLG2000-0-E, 1 шт. | 1 | PAK | 21160,00 | 21160,00 | TB_Heat_Shrink | Заказ | 10 недель |  |  | 11.04.2018 |  |  |  | Installation Products | Wire Management and Connectivity | Compression Terminals |  | 5414363107873 | 3.950 | KG | 18.655 | CDM
7TCA017300R0639 | PLG2000-2-E | Трубка термоусаживаемая тонкостенная PLG, на катушке, полиолефин, красная, 30м, PLG2000-2-E, 1 шт. | 1 | PAK | 21160,00 | 21160,00 | TB_Heat_Shrink | Заказ | 11 недель |  |  | 11.04.2018 |  |  |  | Installation Products | Wire Management and Connectivity | Compression Terminals |  | 5414363107897 | 3.950 | KG | 18.655 | CDM
7TCA017300R0642 | PLG2000-4-E | Трубка термоусаживаемая тонкостенная PLG, на катушке, полиолефин, желтая, 30м, PLG2000-4-E, 1 шт. | 1 | PAK | 21160,00 | 21160,00 | TB_Heat_Shrink | Заказ | 10 недель |  |  | 11.04.2018 |  |  |  | Installation Products | Wire Management and Connectivity | Compression Terminals |  | 5414363107910 | 3.950 | KG | 18.655 | CDM
7TCA017300R0645 | PLG2000-6-E | Трубка термоусаживаемая тонкостенная PLG, на катушке, полиолефин, синяя, 30м, PLG2000-6-E, 1 шт. | 1 | PAK | 21160,00 | 21160,00 | TB_Heat_Shrink | Заказ | 9 недель |  |  | 11.04.2018 |  |  |  | Installation Products | Wire Management and Connectivity | Compression Terminals |  | 5414363107941 | 3.950 | KG | 18.655 | CDM
7TCA017300R0648 | PLG2000-9-E | Трубка термоусаживаемая тонкостенная PLG, на катушке, полиолефин, белая, 30м, PLG2000-9-E, 1 шт. | 1 | PAK | 21160,00 | 21160,00 | TB_Heat_Shrink | Заказ | 10 недель |  |  | 11.04.2018 |  |  |  | Installation Products | Wire Management and Connectivity | Compression Terminals |  | 5414363107972 | 3.950 | KG | 18.655 | CDM
7TCA017300R0652 | PLG250-0-10R | Трубка термоусаживаемая тонкостенная PLG, пачка, полиолефин, черная, 1шт, PLG250-0-10R, 1 шт. | 1 | PAK | 228,90 | 228,90 | TB_Heat_Shrink | Заказ | 12 недель |  |  | 11.04.2018 |  |  |  | Installation Products | Wire Management and Connectivity | Compression Terminals |  | 5414363108009 | 0.330 | KG | 0.503 | CDM
7TCA017300R0654 | PLG250-0-B | Трубка термоусаживаемая тонкостенная PLG, на катушке, полиолефин, черная, 300м, PLG250-0-B, 1 шт. | 1 | PAK | 28680,00 | 28680,00 | TB_Heat_Shrink | Заказ | 5 недель |  |  | 11.04.2018 |  |  |  | Installation Products | Wire Management and Connectivity | Compression Terminals |  | 5414363108023 | 3.990 | KG | 40.029 | CDM
7TCA017300R0655 | PLG250-0-E | Трубка термоусаживаемая тонкостенная PLG, на катушке, полиолефин, черная, 75м, PLG250-0-E, 1 шт. | 1 | PAK | 7167,00 | 7167,00 | TB_Heat_Shrink | Заказ | 10 недель |  |  | 11.04.2018 |  |  |  | Installation Products | Wire Management and Connectivity | Compression Terminals |  | 5414363076957 | 1.150 | KG | 40.029 | CDM
7TCA017300R0660 | PLG250-2-E | Трубка термоусаживаемая тонкостенная PLG, на катушке, полиолефин, красная, 75м, PLG250-2-E, 1 шт. | 1 | PAK | 7167,00 | 7167,00 | TB_Heat_Shrink | Заказ | 10 недель |  |  | 11.04.2018 |  |  |  | Installation Products | Wire Management and Connectivity | Compression Terminals |  | 5414363108047 | 1.230 | KG | 40.029 | CDM
7TCA017300R0661 | PLG250-4-5R | Трубка термоусаживаемая тонкостенная PLG, пачка, полиолефин, желтая, 1шт, PLG250-4-5R, 1 шт. | 1 | PAK | 228,90 | 228,90 | TB_Heat_Shrink | Заказ | 9 недель |  |  | 11.04.2018 |  |  |  | Installation Products | Wire Management and Connectivity | Compression Terminals |  | 5414363108054 | 0.330 | KG | 0.503 | CDM
7TCA017300R0664 | PLG250-4-E | Трубка термоусаживаемая тонкостенная PLG, на катушке, полиолефин, желтая, 75м, PLG250-4-E, 1 шт. | 1 | PAK | 7167,00 | 7167,00 | TB_Heat_Shrink | Заказ | 10 недель |  |  | 11.04.2018 |  |  |  | Installation Products | Wire Management and Connectivity | Compression Terminals |  | 5414363108078 | 1.230 | KG | 40.029 | CDM
7TCA017300R0665 | PLG250-6-10R | Трубка термоусаживаемая тонкостенная PLG, пачка, полиолефин, синяя, 1шт, PLG250-6-10R, 1 шт. | 1 | PAK | 228,50 | 228,50 | TB_Heat_Shrink | Заказ | 10 недель |  |  | 11.04.2018 |  |  |  | Installation Products | Wire Management and Connectivity | Compression Terminals |  | 5414363108085 | 0.330 | KG | 0.503 | CDM
7TCA017300R0668 | PLG250-6-E | Трубка термоусаживаемая тонкостенная PLG, на катушке, полиолефин, синяя, 75м, PLG250-6-E, 1 шт. | 1 | PAK | 7167,00 | 7167,00 | TB_Heat_Shrink | Заказ | 5 недель |  |  | 11.04.2018 |  |  |  | Installation Products | Wire Management and Connectivity | Compression Terminals |  | 5414363108115 | 1.230 | KG | 40.029 | CDM
7TCA017300R0670 | PLG250-9-5R | Трубка термоусаживаемая тонкостенная PLG, пачка, полиолефин, белая, 1шт, PLG250-9-5R, 1 шт. | 1 | PAK | 228,90 | 228,90 | TB_Heat_Shrink | Заказ | 9 недель |  |  | 11.04.2018 |  |  |  | Installation Products | Wire Management and Connectivity | Compression Terminals |  | 5414363108122 | 0.330 | KG | 0.503 | CDM
7TCA017300R0673 | PLG250-9-E | Трубка термоусаживаемая тонкостенная PLG, на катушке, полиолефин, белая, 75м, PLG250-9-E, 1 шт. | 1 | PAK | 7167,00 | 7167,00 | TB_Heat_Shrink | Заказ | 9 недель |  |  | 11.04.2018 |  |  |  | Installation Products | Wire Management and Connectivity | Compression Terminals |  | 5414363108146 | 1.230 | KG | 40.029 | CDM
7TCA017300R0677 | PLG3000-0-B | Трубка термоусаживаемая тонкостенная PLG, на катушке, полиолефин, черная, 25м, PLG3000-0-B, 1 шт. | 1 | PAK | 39370,00 | 39370,00 | TB_Heat_Shrink | Заказ | 5 недель |  |  | 11.04.2018 |  |  |  | Installation Products | Wire Management and Connectivity | Compression Terminals |  | 5414363108191 | 6.260 | KG | 24.484 | CDM
7TCA017300R0692 | PLG375-0-10R | Трубка термоусаживаемая тонкостенная PLG, пачка, полиолефин, черная, 1шт, PLG375-0-10R, 1 шт. | 1 | PAK | 211,10 | 211,10 | TB_Heat_Shrink | Заказ | 12 недель |  |  | 11.04.2018 |  |  |  | Installation Products | Wire Management and Connectivity | Compression Terminals |  | 5414363108269 | 0.480 | KG | 0.503 | CDM
7TCA017300R0694 | PLG375-0-B | Трубка термоусаживаемая тонкостенная PLG, на катушке, полиолефин, черная, 150м, PLG375-0-B, 1 шт. | 1 | PAK | 15800,00 | 15800,00 | TB_Heat_Shrink | Заказ | 9 недель |  |  | 11.04.2018 |  |  |  | Installation Products | Wire Management and Connectivity | Compression Terminals |  | 5414363108283 | 2.890 | KG | 40.029 | CDM
7TCA017300R0695 | PLG375-0-E | Трубка термоусаживаемая тонкостенная PLG, на катушке, полиолефин, черная, 75м, PLG375-0-E, 1 шт. | 1 | PAK | 7897,00 | 7897,00 | TB_Heat_Shrink | Заказ | 10 недель |  |  | 11.04.2018 |  |  |  | Installation Products | Wire Management and Connectivity | Compression Terminals |  | 5414363108290 | 1.630 | KG | 40.029 | CDM
7TCA017300R0702 | PLG375-4-E | Трубка термоусаживаемая тонкостенная PLG, на катушке, полиолефин, желтая, 75м, PLG375-4-E, 1 шт. | 1 | PAK | 7897,00 | 7897,00 | TB_Heat_Shrink | Заказ | 12 недель |  |  | 11.04.2018 |  |  |  | Installation Products | Wire Management and Connectivity | Compression Terminals |  | 5414363108351 | 1.630 | KG | 40.029 | CDM
7TCA017300R0703 | PLG375-6-10R | Трубка термоусаживаемая тонкостенная PLG, пачка, полиолефин, синяя, 1шт, PLG375-6-10R, 1 шт. | 1 | PAK | 211,10 | 211,10 | TB_Heat_Shrink | Заказ | 12 недель |  |  | 11.04.2018 |  |  |  | Installation Products | Wire Management and Connectivity | Compression Terminals |  | 5414363108368 | 0.480 | KG | 0.503 | CDM
7TCA017300R0706 | PLG375-6-E | Трубка термоусаживаемая тонкостенная PLG, на катушке, полиолефин, синяя, 75м, PLG375-6-E, 1 шт. | 1 | PAK | 7897,00 | 7897,00 | TB_Heat_Shrink | Заказ | 12 недель |  |  | 11.04.2018 |  |  |  | Installation Products | Wire Management and Connectivity | Compression Terminals |  | 5414363108399 | 1.630 | KG | 40.029 | CDM
7TCA017300R0710 | PLG375-9-E | Трубка термоусаживаемая тонкостенная PLG, на катушке, полиолефин, белая, 75м, PLG375-9-E, 1 шт. | 1 | PAK | 7897,00 | 7897,00 | TB_Heat_Shrink | Заказ | 5 недель |  |  | 11.04.2018 |  |  |  | Installation Products | Wire Management and Connectivity | Compression Terminals |  | 5414363108429 | 1.630 | KG | 40.029 | CDM
7TCA017300R0715 | PLG4000-0-B | Трубка термоусаживаемая тонкостенная PLG, на катушке, полиолефин, черная, 25м, PLG4000-0-B, 1 шт. | 1 | PAK | 48990,00 | 48990,00 | TB_Heat_Shrink | Заказ | 11 недель |  |  | 11.04.2018 |  |  |  | Installation Products | Wire Management and Connectivity | Compression Terminals |  | 5414363108474 | 8.350 | KG | 40.029 | CDM
7TCA017300R0729 | PLG46-0-E | Трубка термоусаживаемая тонкостенная PLG, на катушке, полиолефин, черная, 150м, PLG46-0-E, 1 шт. | 1 | PAK | 8736,00 | 8736,00 | TB_Heat_Shrink | Заказ | 10 недель |  |  | 11.04.2018 |  |  |  | Installation Products | Wire Management and Connectivity | Compression Terminals |  | 5414363108559 | 0.520 | KG | 6.995 | CDM
7TCA017300R0732 | PLG46-4-E | Трубка термоусаживаемая тонкостенная PLG, на катушке, полиолефин, желтая, 150м, PLG46-4-E, 1 шт. | 1 | PAK | 8736,00 | 8736,00 | TB_Heat_Shrink | Заказ | 10 недель |  |  | 11.04.2018 |  |  |  | Installation Products | Wire Management and Connectivity | Compression Terminals |  | 5414363108580 | 0.590 | KG | 6.995 | CDM
7TCA017300R0734 | PLG46-6-E | Трубка термоусаживаемая тонкостенная PLG, на катушке, полиолефин, синяя, 150м, PLG46-6-E, 1 шт. | 1 | PAK | 8736,00 | 8736,00 | TB_Heat_Shrink | Заказ | 10 недель |  |  | 11.04.2018 |  |  |  | Installation Products | Wire Management and Connectivity | Compression Terminals |  | 5414363108603 | 0.590 | KG | 6.995 | CDM
7TCA017300R0738 | PLG500-0-18R | Трубка термоусаживаемая тонкостенная PLG, пачка, полиолефин, черная, 1шт, PLG500-0-18R, 1 шт. | 1 | PAK | 234,90 | 234,90 | TB_Heat_Shrink | Заказ | 9 недель |  |  | 11.04.2018 |  |  |  | Installation Products | Wire Management and Connectivity | Compression Terminals |  | 5414363108641 | 1.410 | KG | 0.503 | CDM
7TCA017300R0740 | PLG500-0-B | Трубка термоусаживаемая тонкостенная PLG, на катушке, полиолефин, черная, 100м, PLG500-0-B, 1 шт. | 1 | PAK | 13260,00 | 13260,00 | TB_Heat_Shrink | Заказ | 12 недель |  |  | 11.04.2018 |  |  |  | Installation Products | Wire Management and Connectivity | Compression Terminals |  | 5414363108665 | 2.090 | KG | 40.029 | CDM
7TCA017300R0741 | PLG500-0-E | Трубка термоусаживаемая тонкостенная PLG, на катушке, полиолефин, черная, 50м, PLG500-0-E, 1 шт. | 1 | PAK | 6627,00 | 6627,00 | TB_Heat_Shrink | Заказ | 10 недель |  |  | 11.04.2018 |  |  |  | Installation Products | Wire Management and Connectivity | Compression Terminals |  | 5414363076964 | 1.410 | KG | 40.029 | CDM
7TCA017300R0743 | PLG500-2-10R | Трубка термоусаживаемая тонкостенная PLG, пачка, полиолефин, красная, 1шт, PLG500-2-10R, 1 шт. | 1 | PAK | 240,80 | 240,80 | TB_Heat_Shrink | Заказ | 5 недель |  |  | 11.04.2018 |  |  |  | Installation Products | Wire Management and Connectivity | Compression Terminals |  | 5414363108672 | 1.410 | KG | 0.503 | CDM
7TCA017300R0746 | PLG500-2-E | Трубка термоусаживаемая тонкостенная PLG, на катушке, полиолефин, красная, 50м, PLG500-2-E, 1 шт. | 1 | PAK | 6627,00 | 6627,00 | TB_Heat_Shrink | Заказ | 12 недель |  |  | 11.04.2018 |  |  |  | Installation Products | Wire Management and Connectivity | Compression Terminals |  | 5414363108702 | 1.410 | KG | 40.029 | CDM
7TCA017300R0748 | PLG500-4-E | Трубка термоусаживаемая тонкостенная PLG, на катушке, полиолефин, желтая, 50м, PLG500-4-E, 1 шт. | 1 | PAK | 6627,00 | 6627,00 | TB_Heat_Shrink | Заказ | 12 недель |  |  | 11.04.2018 |  |  |  | Installation Products | Wire Management and Connectivity | Compression Terminals |  | 5414363108733 | 1.410 | KG | 40.029 | CDM
7TCA017300R0751 | PLG500-6-E | Трубка термоусаживаемая тонкостенная PLG, на катушке, полиолефин, синяя, 50м, PLG500-6-E, 1 шт. | 1 | PAK | 6627,00 | 6627,00 | TB_Heat_Shrink | Заказ | 10 недель |  |  | 11.04.2018 |  |  |  | Installation Products | Wire Management and Connectivity | Compression Terminals |  | 5414363108764 | 1.410 | KG | 40.029 | CDM
7TCA017300R0755 | PLG500-9-E | Трубка термоусаживаемая тонкостенная PLG, на катушке, полиолефин, белая, 50м, PLG500-9-E, 1 шт. | 1 | PAK | 6627,00 | 6627,00 | TB_Heat_Shrink | Заказ | 12 недель |  |  | 11.04.2018 |  |  |  | Installation Products | Wire Management and Connectivity | Compression Terminals |  | 5414363108795 | 1.410 | KG | 40.029 | CDM
7TCA017300R0760 | PLG63-0-5R | Трубка термоусаживаемая тонкостенная PLG, пачка, полиолефин, черная, 1шт, PLG63-0-5R, 1 шт. | 1 | PAK | 199,20 | 199,20 | TB_Heat_Shrink | Заказ | 10 недель |  |  | 11.04.2018 |  |  |  | Installation Products | Wire Management and Connectivity | Compression Terminals |  | 5414363108832 | 0.080 | KG | 0.503 | CDM
7TCA017300R0763 | PLG63-0-E | Трубка термоусаживаемая тонкостенная PLG, на катушке, полиолефин, черная, 150м, PLG63-0-E, 1 шт. | 1 | PAK | 8780,00 | 8780,00 | TB_Heat_Shrink | Заказ | 10 недель |  |  | 11.04.2018 |  |  |  | Installation Products | Wire Management and Connectivity | Compression Terminals |  | 5414363108856 | 0.590 | KG | 6.995 | CDM
7TCA017300R0768 | PLG63-4-E | Трубка термоусаживаемая тонкостенная PLG, на катушке, полиолефин, желтая, 150м, PLG63-4-E, 1 шт. | 1 | PAK | 8780,00 | 8780,00 | TB_Heat_Shrink | Заказ | 10 недель |  |  | 11.04.2018 |  |  |  | Installation Products | Wire Management and Connectivity | Compression Terminals |  | 5414363108894 | 0.730 | KG | 6.995 | CDM
7TCA017300R0772 | PLG63-6-E | Трубка термоусаживаемая тонкостенная PLG, на катушке, полиолефин, синяя, 150м, PLG63-6-E, 1 шт. | 1 | PAK | 8780,00 | 8780,00 | TB_Heat_Shrink | Заказ | 10 недель |  |  | 11.04.2018 |  |  |  | Installation Products | Wire Management and Connectivity | Compression Terminals |  | 5414363108917 | 0.730 | KG | 6.995 | CDM
7TCA017300R0774 | PLG63-9-E | Трубка термоусаживаемая тонкостенная PLG, на катушке, полиолефин, белая, 150м, PLG63-9-E, 1 шт. | 1 | PAK | 8780,00 | 8780,00 | TB_Heat_Shrink | Заказ | 11 недель |  |  | 11.04.2018 |  |  |  | Installation Products | Wire Management and Connectivity | Compression Terminals |  | 5414363108931 | 0.730 | KG | 6.995 | CDM
7TCA017300R0775 | PLG63-C-5R | Трубка термоусаживаемая тонкостенная PLG, пачка, полиолефин, прозрачная, 1шт, PLG63-C-5R, 1 шт. | 1 | PAK | 199,20 | 199,20 | TB_Heat_Shrink | Заказ | 8 недель |  |  | 11.04.2018 |  |  |  | Installation Products | Wire Management and Connectivity | Compression Terminals |  | 5414363108948 | 0.080 | KG | 0.503 | CDM
7TCA017300R0779 | PLG750-0-18R | Трубка термоусаживаемая тонкостенная PLG, пачка, полиолефин, черная, 1шт, PLG750-0-18R, 1 шт. | 1 | PAK | 243,80 | 243,80 | TB_Heat_Shrink | Заказ | 9 недель |  |  | 11.04.2018 |  |  |  | Installation Products | Wire Management and Connectivity | Compression Terminals |  | 5414363108979 | 0.430 | KG | 0.503 | CDM
7TCA017300R0781 | PLG750-0-B | Трубка термоусаживаемая тонкостенная PLG, на катушке, полиолефин, черная, 500м, PLG750-0-B, 1 шт. | 1 | PAK | 10400,00 | 10400,00 | TB_Heat_Shrink | Заказ | 10 недель |  |  | 11.04.2018 |  |  |  | Installation Products | Wire Management and Connectivity | Compression Terminals |  | 5414363108993 | 2.090 | KG | 10.105 | CDM
7TCA017300R0782 | PLG750-0-E | Трубка термоусаживаемая тонкостенная PLG, на катушке, полиолефин, черная, 30м, PLG750-0-E, 1 шт. | 1 | PAK | 6235,00 | 6235,00 | TB_Heat_Shrink | Заказ | 10 недель |  |  | 11.04.2018 |  |  |  | Installation Products | Wire Management and Connectivity | Compression Terminals |  | 5414363109006 | 1.360 | KG | 10.105 | CDM
7TCA017300R0786 | PLG750-2-E | Трубка термоусаживаемая тонкостенная PLG, на катушке, полиолефин, красная, 30м, PLG750-2-E, 1 шт. | 1 | PAK | 6235,00 | 6235,00 | TB_Heat_Shrink | Заказ | 10 недель |  |  | 11.04.2018 |  |  |  | Installation Products | Wire Management and Connectivity | Compression Terminals |  | 5414363109037 | 1.360 | KG | 10.105 | CDM
7TCA017300R0788 | PLG750-4-E | Трубка термоусаживаемая тонкостенная PLG, на катушке, полиолефин, желтая, 30м, PLG750-4-E, 1 шт. | 1 | PAK | 6235,00 | 6235,00 | TB_Heat_Shrink | Заказ | 8 недель |  |  | 11.04.2018 |  |  |  | Installation Products | Wire Management and Connectivity | Compression Terminals |  | 5414363109068 | 1.360 | KG | 10.105 | CDM
7TCA017300R0790 | PLG750-6-10R | Трубка термоусаживаемая тонкостенная PLG, пачка, полиолефин, синяя, 1шт, PLG750-6-10R, 1 шт. | 1 | PAK | 231,90 | 231,90 | TB_Heat_Shrink | Заказ | 11 недель |  |  | 11.04.2018 |  |  |  | Installation Products | Wire Management and Connectivity | Compression Terminals |  | 5414363109075 | 0.430 | KG | 0.503 | CDM
7TCA017300R0793 | PLG750-6-E | Трубка термоусаживаемая тонкостенная PLG, на катушке, полиолефин, синяя, 30м, PLG750-6-E, 1 шт. | 1 | PAK | 6235,00 | 6235,00 | TB_Heat_Shrink | Заказ | 10 недель |  |  | 11.04.2018 |  |  |  | Installation Products | Wire Management and Connectivity | Compression Terminals |  | 5414363109105 | 1.360 | KG | 10.105 | CDM
7TCA017300R0798 | PLG750-9-E | Трубка термоусаживаемая тонкостенная PLG, на катушке, полиолефин, белая, 30м, PLG750-9-E, 1 шт. | 1 | PAK | 6235,00 | 6235,00 | TB_Heat_Shrink | Заказ | 10 недель |  |  | 11.04.2018 |  |  |  | Installation Products | Wire Management and Connectivity | Compression Terminals |  | 5414363109136 | 1.360 | KG | 10.105 | CDM
7TCA017300R0802 | PLG93-0-5R | Трубка термоусаживаемая тонкостенная PLG, пачка, полиолефин, черная, 1шт, PLG93-0-5R, 1 шт. | 1 | PAK | 199,20 | 199,20 | TB_Heat_Shrink | Заказ | 12 недель |  |  | 11.04.2018 |  |  |  | Installation Products | Wire Management and Connectivity | Compression Terminals |  | 5414363109174 | 0.910 | KG | 0.503 | CDM
7TCA017300R0805 | PLG93-0-E | Трубка термоусаживаемая тонкостенная PLG, на катушке, полиолефин, черная, 150м, PLG93-0-E, 1 шт. | 1 | PAK | 9684,00 | 9684,00 | TB_Heat_Shrink | Заказ | 10 недель |  |  | 11.04.2018 |  |  |  | Installation Products | Wire Management and Connectivity | Compression Terminals |  | 5414363109198 | 0.910 | KG | 10.105 | CDM
7TCA017300R0807 | PLG93-2-E | Трубка термоусаживаемая тонкостенная PLG, на катушке, полиолефин, красная, 150м, PLG93-2-E, 1 шт. | 1 | PAK | 9684,00 | 9684,00 | TB_Heat_Shrink | Заказ | 10 недель |  |  | 11.04.2018 |  |  |  | Installation Products | Wire Management and Connectivity | Compression Terminals |  | 5414363109211 | 0.910 | KG | 10.105 | CDM
7TCA017300R0810 | PLG93-4-E | Трубка термоусаживаемая тонкостенная PLG, на катушке, полиолефин, желтая, 150м, PLG93-4-E, 1 шт. | 1 | PAK | 9684,00 | 9684,00 | TB_Heat_Shrink | Заказ | 12 недель |  |  | 11.04.2018 |  |  |  | Installation Products | Wire Management and Connectivity | Compression Terminals |  | 5414363109235 | 0.910 | KG | 10.105 | CDM
7TCA017300R0812 | PLG93-6-E | Трубка термоусаживаемая тонкостенная PLG, на катушке, полиолефин, синяя, 150м, PLG93-6-E, 1 шт. | 1 | PAK | 9684,00 | 9684,00 | TB_Heat_Shrink | Заказ | 10 недель |  |  | 11.04.2018 |  |  |  | Installation Products | Wire Management and Connectivity | Compression Terminals |  | 5414363109259 | 0.910 | KG | 10.105 | CDM
7TCA017300R0814 | PLG93-9-E | Трубка термоусаживаемая тонкостенная PLG, на катушке, полиолефин, белая, 150м, PLG93-9-E, 1 шт. | 1 | PAK | 9684,00 | 9684,00 | TB_Heat_Shrink | Заказ | 12 недель |  |  | 11.04.2018 |  |  |  | Installation Products | Wire Management and Connectivity | Compression Terminals |  | 5414363109273 | 0.910 | KG | 10.105 | CDM
7TCA017300R0815 | PLG93-C-5R | Трубка термоусаживаемая тонкостенная PLG, пачка, полиолефин, прозрачная, 1шт, PLG93-C-5R, 1 шт. | 1 | PAK | 199,20 | 199,20 | TB_Heat_Shrink | Заказ | 12 недель |  |  | 11.04.2018 |  |  |  | Installation Products | Wire Management and Connectivity | Compression Terminals |  | 5414363109280 | 0.910 | KG | 0.503 | CDM
7TCA017400R0003 | TBW2000 | Трубка термоусаживаемая толстостенная TBW, пачка, полиолефин, черная, 1шт, TBW2000, 1 шт. | 1 | PAK | 2072,00 | 2072,00 | TB_Heat_Shrink | Заказ | 10 недель |  |  | 11.04.2018 |  |  |  | Installation Products | Wire Management and Connectivity | Compression Terminals |  | 5414363109617 | 0.090 | KG | 108.493 | CDM
7TCA017400R0004 | TBW2700 | Трубка термоусаживаемая толстостенная TBW, пачка, полиолефин, черная, 1шт, TBW2700, 1 шт. | 1 | PAK | 2490,00 | 2490,00 | TB_Heat_Shrink | Заказ | 8 недель |  |  | 11.04.2018 |  |  |  | Installation Products | Wire Management and Connectivity | Compression Terminals |  | 5414363109624 | 8.850 | KG | 108.493 | CDM
7TCA017400R0005 | TBW4700 | Трубка термоусаживаемая толстостенная TBW, пачка, полиолефин, черная, 1шт, TBW4700, 1 шт. | 1 | PAK | 3799,00 | 3799,00 | TB_Heat_Shrink | Заказ | 10 недель |  |  | 11.04.2018 |  |  |  | Installation Products | Wire Management and Connectivity | Compression Terminals |  | 5414363109648 | 3.900 | KG | 108.493 | CDM
7TCA017410R0014 | TBM2050 | Трубка термоусаживаемая среднестенная TBM, пачка, полиолефин, черная, 1шт, TBM2050, 1 шт. | 1 | PAK | 1981,00 | 1981,00 | TB_Heat_Shrink | Заказ | 5 недель |  |  | 11.04.2018 |  |  |  | Installation Products | Wire Management and Connectivity | Compression Terminals |  | 5414363109464 | 7.090 | KG | 108.493 | CDM
7TCA017410R0015 | TBM2750 | Трубка термоусаживаемая среднестенная TBM, пачка, полиолефин, черная, 1шт, TBM2750, 1 шт. | 1 | PAK | 2181,00 | 2181,00 | TB_Heat_Shrink | Заказ | 9 недель |  |  | 11.04.2018 |  |  |  | Installation Products | Wire Management and Connectivity | Compression Terminals |  | 5414363109471 | 2.980 | KG | 108.493 | CDM
7TCA017410R0016 | TBM3500 | Трубка термоусаживаемая среднестенная TBM, пачка, полиолефин, черная, 1шт, TBM3500, 1 шт. | 1 | PAK | 2708,00 | 2708,00 | TB_Heat_Shrink | Заказ | 5 недель |  |  | 11.04.2018 |  |  |  | Installation Products | Wire Management and Connectivity | Compression Terminals |  | 5414363109488 | 4.540 | KG | 108.493 | CDM
7TCA017410R0017 | TBM4700 | Трубка термоусаживаемая среднестенная TBM, пачка, полиолефин, черная, 1шт, TBM4700, 1 шт. | 1 | PAK | 2926,00 | 2926,00 | TB_Heat_Shrink | Заказ | 5 недель |  |  | 11.04.2018 |  |  |  | Installation Products | Wire Management and Connectivity | Compression Terminals |  | 5414363109495 | 2.630 | KG | 108.493 | CDM
7TCA017410R0019 | TBM6700 | Трубка термоусаживаемая среднестенная TBM, пачка, полиолефин, черная, 1шт, TBM6700, 1 шт. | 1 | PAK | 3835,00 | 3835,00 | TB_Heat_Shrink | Заказ | 9 недель |  |  | 11.04.2018 |  |  |  | Installation Products | Wire Management and Connectivity | Compression Terminals |  | 5414363109501 | 4.540 | KG | 108.493 | CDM
7TCA017410R0020 | TBM9000 | Трубка термоусаживаемая среднестенная TBM, пачка, полиолефин, черная, 1шт, TBM9000, 1 шт. | 1 | PAK | 6870,00 | 6870,00 | TB_Heat_Shrink | Заказ | 9 недель |  |  | 11.04.2018 |  |  |  | Installation Products | Wire Management and Connectivity | Compression Terminals |  | 5414363109518 | 6.490 | KG | 108.493 | CDM
7TCA017440R0001 | TBW3500 | Трубка термоусаживаемая толстостенная TBW, пачка, полиолефин, черная, 1шт, TBW3500, 1 шт. | 1 | PAK | 3163,00 | 3163,00 | TB_Heat_Shrink | Заказ | 5 недель |  |  | 11.04.2018 |  |  |  | Installation Products | Wire Management and Connectivity | Compression Terminals |  | 5414363109631 | 13.150 | KG | 108.493 | CDM
7TCA017990R0020 | TBTA-ZH-19 | Лента самоамальгирующая TBT, этиленпропиленовый каучук, черная, 19мм, TBTA-ZH-19, 1 шт. | 1 | PAK | 2872,00 | 2872,00 | TB_Heat_Shrink | Заказ | 12 недель |  |  | 11.04.2018 |  |  |  | Installation Products | Wire Management and Connectivity | Compression Terminals |  | 5414363109525 | 0.200 | KG | 62.871 | CDM
7TCA017990R0021 | TBTA-ZH-25 | Лента самоамальгирующая TBT, этиленпропиленовый каучук, черная, 25мм, TBTA-ZH-25, 1 шт. | 1 | PAK | 3817,00 | 3817,00 | TB_Heat_Shrink | Заказ | 11 недель |  |  | 11.04.2018 |  |  |  | Installation Products | Wire Management and Connectivity | Compression Terminals |  | 5414363109532 | 0.400 | KG | 62.871 | CDM
7TCA017990R0022 | TBTA-ZH-38 | Лента самоамальгирующая TBT, этиленпропиленовый каучук, черная, 38мм, TBTA-ZH-38, 1 шт. | 1 | PAK | 5216,00 | 5216,00 | TB_Heat_Shrink | Заказ | 10 недель |  |  | 11.04.2018 |  |  |  | Installation Products | Wire Management and Connectivity | Compression Terminals |  | 5414363109549 | 0.640 | KG | 62.871 | CDM
7TCA017990R0023 | TBTA-ZH-51 | Лента самоамальгирующая TBT, этиленпропиленовый каучук, черная, 51мм, TBTA-ZH-51, 1 шт. | 1 | PAK | 7270,00 | 7270,00 | TB_Heat_Shrink | Заказ | 10 недель |  |  | 11.04.2018 |  |  |  | Installation Products | Wire Management and Connectivity | Compression Terminals |  | 5414363109556 | 0.820 | KG | 62.871 | CDM
7TCA017990R0024 | VMS1 | Трубка термоусаживаемая VMS, набор, полиолефин, черная, 1шт, VMS1, 1 шт. | 30 | PAK | 581,60 | 17448,00 | TB_Heat_Shrink | Заказ | 10 недель |  |  | 11.04.2018 |  |  |  | Installation Products | Wire Management and Connectivity | Compression Terminals |  | 5414363109945 | 0.320 | KG | 125.132 | CDM
7TCA017990R0025 | VMS2 | Трубка термоусаживаемая VMS, набор, полиолефин, черная, 1шт, VMS2, 1 шт. | 30 | PAK | 1127,00 | 33810,00 | TB_Heat_Shrink | Заказ | 8 недель |  |  | 11.04.2018 |  |  |  | Installation Products | Wire Management and Connectivity | Compression Terminals |  | 5414363109952 | 0.410 | KG | 125.132 | CDM
7TCA017990R0026 | VMS3 | Трубка термоусаживаемая VMS, набор, полиолефин, черная, 1шт, VMS3, 1 шт. | 30 | PAK | 1909,00 | 57270,00 | TB_Heat_Shrink | Заказ | 10 недель |  |  | 11.04.2018 |  |  |  | Installation Products | Wire Management and Connectivity | Compression Terminals |  | 5414363109969 | 0.500 | KG | 125.132 | CDM
7TCA017990R0027 | VMS6 | Трубка термоусаживаемая VMS, набор, полиолефин, черная, 1шт, VMS6, 1 шт. | 30 | PAK | 2036,00 | 61080,00 | TB_Heat_Shrink | Заказ | 10 недель |  |  | 11.04.2018 |  |  |  | Installation Products | Wire Management and Connectivity | Compression Terminals |  | 5414363109976 | 0.540 | KG | 125.132 | CDM
7TCA017990R0028 | VMS7 | Трубка термоусаживаемая VMS, набор, полиолефин, черная, 1шт, VMS7, 1 шт. | 20 | PAK | 2945,00 | 58900,00 | TB_Heat_Shrink | Заказ | 10 недель |  |  | 11.04.2018 |  |  |  | Installation Products | Wire Management and Connectivity | Compression Terminals |  | 5414363109983 | 0.590 | KG | 125.132 | CDM
7TCA017990R0029 | VMS8 | Трубка термоусаживаемая VMS, набор, полиолефин, черная, 1шт, VMS8, 1 шт. | 20 | PAK | 3254,00 | 65080,00 | TB_Heat_Shrink | Заказ | 10 недель |  |  | 11.04.2018 |  |  |  | Installation Products | Wire Management and Connectivity | Compression Terminals |  | 5414363109990 | 0.950 | KG | 125.132 | CDM
7TCA017990R0030 | VMS9 | Трубка термоусаживаемая VMS, набор, полиолефин, черная, 1шт, VMS9, 1 шт. | 15 | PAK | 5362,00 | 80430,00 | TB_Heat_Shrink | Заказ | 10 недель |  |  | 11.04.2018 |  |  |  | Installation Products | Wire Management and Connectivity | Compression Terminals |  | 5414363110002 | 1.230 | KG | 125.132 | CDM
7TCA131000R0032 | TBZ3 | Инструмент обжимной, фиксированного типа, сталь/накладки из резины, TBZ3, 1 шт. | 1 | PAK | 14307,32 | 14307,32 | TLS | Заказ | 10 недель |  |  | 11.04.2018 |  |  |  | Installation Products | Wire Management and Connectivity | Compression Terminals |  | 5414363077596 | 0.463 | KG | 0.164 | CDM
7TCA131030R0008 | WT2124Y | Инструмент обжимной, трещоточного типа, сталь/накладки из резины, WT2124Y, 1 шт. | 1 | PAK | 11056,08 | 11056,08 | TLS | Заказ | 10 недель |  |  | 11.04.2018 |  |  |  | Installation Products | Wire Management and Connectivity | Compression Terminals |  | 5414363077770 | 0.649 | KG | 0.164 | CDM
7TCA131040R0019 | ERG9001 | Инструмент ручной, для опрессовки каб.наконечников, сталь/накладки из резины, ERG9001, 1 шт. | 1 | PAK | 12300,00 | 12300,00 | TLS | Заказ | 10 недель |  |  | 11.04.2018 |  |  |  | Installation Products | Wire Management and Connectivity | Compression Terminals |  | 5415022384802 | 816.000 | G | 3835.000 | CCM
7TCA131040R0020 | ERG9002 | Инструмент ручной, для опрессовки каб.наконечников, сталь/накладки из резины, ERG9002, 1 шт. | 1 | PAK | 12300,00 | 12300,00 | TLS | Заказ | 10 недель |  |  | 11.04.2018 |  |  |  | Installation Products | Wire Management and Connectivity | Compression Terminals |  | 5415022384994 | 816.000 | G | 3835.000 | CCM
7TCA131040R0021 | ERG9003 | Инструмент ручной, для опрессовки каб.наконечников, сталь/накладки из резины, ERG9003, 1 шт. | 1 | PAK | 12300,00 | 12300,00 | TLS | Заказ | 10 недель |  |  | 11.04.2018 |  |  |  | Installation Products | Wire Management and Connectivity | Compression Terminals |  | 5415022385014 | 816.000 | G | 3835.000 | CCM
7TCA131060R0007 | MCT2000A | Инструмент обжимной, с тремя гнездами, сталь/накладки из резины, MCT2000A, 1 шт. | 1 | PAK | 14476,99 | 14476,99 | TLS | Заказ | 9 недель |  |  | 11.04.2018 |  |  |  | Installation Products | Wire Management and Connectivity | Compression Terminals |  | 5415022206463 | 0.570 | KG | 4.677 | CDM
7TCA131060R0008 | MCT2000B | Инструмент обжимной, с тремя гнездами, сталь/накладки из резины, MCT2000B, 1 шт. | 1 | PAK | 14476,99 | 14476,99 | TLS | Заказ | 9 недель |  |  | 11.04.2018 |  |  |  | Installation Products | Wire Management and Connectivity | Compression Terminals |  | 5415022206470 | 0.570 | KG | 14.948 | CDM
7TCA131060R0009 | MCT2000C | Инструмент обжимной, с тремя гнездами, сталь/накладки из резины, MCT2000C, 1 шт. | 1 | PAK | 14476,99 | 14476,99 | TLS | Заказ | 9 недель |  |  | 11.04.2018 |  |  |  | Installation Products | Wire Management and Connectivity | Compression Terminals |  | 5415022206487 | 0.570 | KG | 31.053 | CDM
7TCA131060R0010 | MCT2000D | Инструмент обжимной, для неизолированных наконечников, сталь/накладки из резины, MCT2000D, 1 шт. | 1 | PAK | 14476,99 | 14476,99 | TLS | Заказ | 9 недель |  |  | 11.04.2018 |  |  |  | Installation Products | Wire Management and Connectivity | Compression Terminals |  | 5415022206494 | 0.570 | KG | 53.975 | CDM
7TCA131060R0011 | MCT2000G | Инструмент обжимной, для глухих наконеч. и наконеч. с термоус. изоляцией, сталь/накладки из резины, MCT2000G, 1 шт. | 1 | PAK | 14476,99 | 14476,99 | TLS | Заказ | 9 недель |  |  | 11.04.2018 |  |  |  | Installation Products | Wire Management and Connectivity | Compression Terminals |  | 5415022206500 | 0.570 | KG | 84.697 | CDM
7TCA131060R0012 | MCT2000L | Инструмент обжимной, для обжимных втулок, сталь/накладки из резины, MCT2000L, 1 шт. | 1 | PAK | 14335,74 | 14335,74 | TLS | Заказ | 9 недель |  |  | 11.04.2018 |  |  |  | Installation Products | Wire Management and Connectivity | Compression Terminals |  | 5415022206517 | 0.570 | KG | 124.202 | CDM
7TCA131060R0013 | MCT2000M | Инструмент обжимной, для обжимных втулок, сталь/накладки из резины, MCT2000M, 1 шт. | 1 | PAK | 14335,74 | 14335,74 | TLS | Заказ | 9 недель |  |  | 11.04.2018 |  |  |  | Installation Products | Wire Management and Connectivity | Compression Terminals |  | 5415022206524 | 0.570 | KG | 173.475 | CDM
7TCA131060R0014 | MCT2000N | Инструмент обжимной, для обжимных втулок, сталь/накладки из резины, MCT2000N, 1 шт. | 1 | PAK | 14335,74 | 14335,74 | TLS | Заказ | 9 недель |  |  | 11.04.2018 |  |  |  | Installation Products | Wire Management and Connectivity | Compression Terminals |  | 5415022206531 | 0.570 | KG | 233.497 | CDM
7TCA131060R0015 | MCT2000P | Инструмент обжимной, для обжимных втулок, сталь/накладки из резины, MCT2000P, 1 шт. | 1 | PAK | 14335,74 | 14335,74 | TLS | Заказ | 9 недель |  |  | 11.04.2018 |  |  |  | Installation Products | Wire Management and Connectivity | Compression Terminals |  | 5415022206548 | 0.570 | KG | 305.252 | CDM
7TCA131140R0004 | CT1-TB | Инструмент ручной, для стяжек металических, сталь, CT1-TB, 1 шт. | 1 | PAK | 4500,00 | 4500,00 | TLS | Заказ | 8 недель |  |  | 11.04.2018 |  |  |  | Installation Products | Wire Management and Connectivity | Compression Terminals |  | 5414363098645 | 11340.000 | G | 2751.000 | CCM
7TCA131140R0005 | CT2-TB | Инструмент ручной, для стяжек металических, сталь, CT2-TB, 1 шт. | 1 | PAK | 19300,00 | 19300,00 | TLS | Заказ | 8 недель |  |  | 11.04.2018 |  |  |  | Installation Products | Wire Management and Connectivity | Compression Terminals |  | 5414363098652 | 309.000 | G | 2751.000 | CCM
7TCA131140R0007 | CT4-TB | Инструмент ручной, для стяжек металических, сталь/накладки из резины, CT4-TB, 1 шт. | 1 | PAK | 89100,00 | 89100,00 | TLS | Заказ | 8 недель |  |  | 11.04.2018 |  |  |  | Installation Products | Wire Management and Connectivity | Compression Terminals |  | 5414363098669 | 1188.000 | G | 2751.000 | CCM
7TCA131140R0008 | CT5 | Инструмент ручной, для стяжек металических, сталь/накладки из резины, CT5, 1 шт. | 1 | PAK | 151600,00 | 151600,00 | TLS | Заказ | 8 недель |  |  | 11.04.2018 |  |  |  | Installation Products | Wire Management and Connectivity | Compression Terminals |  | 5414363017622 | 454.000 | G | 2751.000 | CCM
7TCA131140R0009 | CT7 | Инструмент ручной, для стяжек металических, сталь, CT7, 1 шт. | 1 | PAK | 27400,00 | 27400,00 | TLS | Заказ | 15 недель |  |  | 11.04.2018 |  |  |  | Installation Products | Wire Management and Connectivity | Compression Terminals |  | 5414363495826 | 1297.000 | G | 2751.000 | CCM
7TCA131140R0010 | CT8 | Инструмент ручной, для стяжек металических, сталь, CT8, 1 шт. | 1 | PAK | 25400,00 | 25400,00 | TLS | Заказ | 15 недель |  |  | 11.04.2018 |  |  |  | Installation Products | Wire Management and Connectivity | Compression Terminals |  | 5414363495833 | 1597.000 | G | 4086.000 | CCM
7TCA131140R0014 | ERG120B | Лезвие запасное, для инструмента, для стяжек 4,8 - 7,6 мм, пластиковых, сталь, ERG120B, 2 шт. | 1 | PAK | 4820,00 | 4820,00 | TLS | Заказ | 17 недель |  |  | 11.04.2018 |  |  |  | Installation Products | Wire Management and Connectivity | Compression Terminals |  | 5414363202455 | 250.000 | G | 150.000 | CCM
7TCA131140R0022 | L-500-EU | Инструмент ручной, для стяжек 4,7 - 13,3 мм, металических, сталь, L-500-EU, 1 шт. | 1 | PAK | 2900,00 | 2900,00 | TLS | Заказ | 17 недель |  |  | 11.04.2018 |  |  |  | Installation Products | Wire Management and Connectivity | Compression Terminals |  | 5414363027867 | 363.000 | G | 5400.000 | CCM
7TCA131140R0030 | WT992GR | Насадка, для фена GR121, сталь, WT992GR, 1 шт. | 1 | PAK | 1030,00 | 1030,00 | TLS | Заказ | 7 недель |  |  | 11.04.2018 |  |  |  | Installation Products | Wire Management and Connectivity | Compression Terminals |  | 5414363110019 | 454.000 | G | 17.000 | CCM
7TCA131140R0031 | WT993GR | Насадка, для фена GR121, сталь, WT993GR, 1 шт. | 1 | PAK | 1030,00 | 1030,00 | TLS | Заказ | 7 недель |  |  | 11.04.2018 |  |  |  | Installation Products | Wire Management and Connectivity | Compression Terminals |  | 5414363110026 | 19.000 | G | 17.000 | CCM
7TCA131140R0032 | WT994GR | Насадка, для фена GR121, сталь, WT994GR, 1 шт. | 1 | PAK | 1030,00 | 1030,00 | TLS | Заказ | 7 недель |  |  | 11.04.2018 |  |  |  | Installation Products | Wire Management and Connectivity | Compression Terminals |  | 5414363110033 | 454.000 | G | 17.000 | CCM
7TCA131140R0033 | WT995GR | Насадка, для фена GR121, сталь, WT995GR, 1 шт. | 1 | PAK | 1230,00 | 1230,00 | TLS | Заказ | 7 недель |  |  | 11.04.2018 |  | новая позиция | #N/A | Installation Products | Wire Management and Connectivity | Compression Terminals |  | 5414363110040 | 454.000 | G | 17.000 | CCM
7TCA131140R0034 | WT996GR | Насадка, для фена GR121, сталь, WT996GR, 1 шт. | 1 | PAK | 1300,00 | 1300,00 | TLS | Заказ | 7 недель |  |  | 11.04.2018 |  |  |  | Installation Products | Wire Management and Connectivity | Compression Terminals |  | 5414363110057 | 454.000 | G | 17.000 | CCM
7TCA131140R0035 | WT999GR | Насадка, для фена GR121, сталь, WT999GR, 1 шт. | 1 | PAK | 1030,00 | 1030,00 | TLS | Заказ | 7 недель |  |  | 11.04.2018 |  |  |  | Installation Products | Wire Management and Connectivity | Compression Terminals |  | 5414363110064 | 5.000 | G | 17.000 | CCM
7TCA131440R0113 | 6TON08M | Матрица для опрессовки, сталь, 6TON08M, 1 шт. | 1 | PAK | 11000,00 | 11000,00 | TLS | Заказ | 8 недель |  |  | 11.04.2018 |  |  |  | Installation Products | Wire Management and Connectivity | Compression Terminals |  | 5415022206845 | 141.000 | G | 187.000 | CCM
7TCA131440R0114 | 6TON09M | Матрица для опрессовки, сталь, 6TON09M, 1 шт. | 1 | PAK | 11000,00 | 11000,00 | TLS | Заказ | 8 недель |  |  | 11.04.2018 |  |  |  | Installation Products | Wire Management and Connectivity | Compression Terminals |  | 5415022206869 | 141.000 | G | 187.000 | CCM
7TCA131440R0115 | 6TON11M | Матрица для опрессовки, сталь, 6TON11M, 1 шт. | 1 | PAK | 11000,00 | 11000,00 | TLS | Заказ | 8 недель |  |  | 11.04.2018 |  |  |  | Installation Products | Wire Management and Connectivity | Compression Terminals |  | 5415022206876 | 141.000 | G | 187.000 | CCM
7TCA131440R0116 | 6TON13M | Матрица для опрессовки, сталь, 6TON13M, 1 шт. | 1 | PAK | 11000,00 | 11000,00 | TLS | Заказ | 9 недель |  |  | 11.04.2018 |  |  |  | Installation Products | Wire Management and Connectivity | Compression Terminals |  | 5415022206883 | 141.000 | G | 187.000 | CCM
7TCA131440R0117 | 6TON145M | Матрица для опрессовки, сталь, 6TON145M, 1 шт. | 1 | PAK | 11000,00 | 11000,00 | TLS | Заказ | 8 недель |  |  | 11.04.2018 |  |  |  | Installation Products | Wire Management and Connectivity | Compression Terminals |  | 5415022206890 | 141.000 | G | 187.000 | CCM
7TCA131440R0118 | 6TON17M | Матрица для опрессовки, сталь, 6TON17M, 1 шт. | 1 | PAK | 11000,00 | 11000,00 | TLS | Заказ | 9 недель |  |  | 11.04.2018 |  |  |  | Installation Products | Wire Management and Connectivity | Compression Terminals |  | 5415022206906 | 141.000 | G | 187.000 | CCM
7TCA131440R0119 | 6TON20M | Матрица для опрессовки, сталь, 6TON20M, 1 шт. | 1 | PAK | 11000,00 | 11000,00 | TLS | Заказ | 8 недель |  |  | 11.04.2018 |  |  |  | Installation Products | Wire Management and Connectivity | Compression Terminals |  | 5415022206913 | 141.000 | G | 187.000 | CCM
7TCA131440R0120 | 6TON22M | Матрица для опрессовки, сталь, 6TON22M, 1 шт. | 1 | PAK | 11000,00 | 11000,00 | TLS | Заказ | 9 недель |  |  | 11.04.2018 |  |  |  | Installation Products | Wire Management and Connectivity | Compression Terminals |  | 5415022206920 | 141.000 | G | 187.000 | CCM
7TCA131440R0121 | 6TON25M | Матрица для опрессовки, сталь, 6TON25M, 1 шт. | 1 | PAK | 11000,00 | 11000,00 | TLS | Заказ | 8 недель |  |  | 11.04.2018 |  |  |  | Installation Products | Wire Management and Connectivity | Compression Terminals |  | 5415022206937 | 141.000 | G | 187.000 | CCM
7TCA131440R0122 | 6TON27M | Матрица для опрессовки, сталь, 6TON27M, 1 шт. | 1 | PAK | 11000,00 | 11000,00 | TLS | Заказ | 8 недель |  |  | 11.04.2018 |  |  |  | Installation Products | Wire Management and Connectivity | Compression Terminals |  | 5415022206944 | 141.000 | G | 187.000 | CCM
7TCA131440R0123 | 6TON30M | Матрица для опрессовки, сталь, 6TON30M, 1 шт. | 1 | PAK | 11000,00 | 11000,00 | TLS | Заказ | 8 недель |  |  | 11.04.2018 |  |  |  | Installation Products | Wire Management and Connectivity | Compression Terminals |  | 5415022206951 | 141.000 | G | 187.000 | CCM
7TCA131440R0124 | 6TON06M | Матрица для опрессовки, сталь, 6TON06M, 1 шт. | 1 | PAK | 11000,00 | 11000,00 | TLS | Заказ | 9 недель |  |  | 11.04.2018 |  |  |  | Installation Products | Wire Management and Connectivity | Compression Terminals |  | 5415022271256 | 142.000 | G | 187.000 | CCM
7TCA131440R0125 | 6TON07M | Матрица для опрессовки, сталь, 6TON07M, 1 шт. | 1 | PAK | 11000,00 | 11000,00 | TLS | Заказ | 8 недель |  |  | 11.04.2018 |  |  |  | Installation Products | Wire Management and Connectivity | Compression Terminals |  | 5415022352368 | 141.000 | G | 257.000 | CCM
7TCA131440R0126 | 6TON075M | Матрица для опрессовки, сталь, 6TON075M, 1 шт. | 1 | PAK | 11000,00 | 11000,00 | TLS | Заказ | 8 недель |  |  | 11.04.2018 |  |  |  | Installation Products | Wire Management and Connectivity | Compression Terminals |  | 5415022352375 | 141.000 | G | 257.000 | CCM
7TCA131440R0127 | 6TON085M | Матрица для опрессовки, сталь, 6TON085M, 1 шт. | 1 | PAK | 11000,00 | 11000,00 | TLS | Заказ | 8 недель |  |  | 11.04.2018 |  |  |  | Installation Products | Wire Management and Connectivity | Compression Terminals |  | 5415022352382 | 141.000 | G | 257.000 | CCM
7TCA131440R0128 | 6TON12M | Матрица для опрессовки, сталь, 6TON12M, 1 шт. | 1 | PAK | 11000,00 | 11000,00 | TLS | Заказ | 8 недель |  |  | 11.04.2018 |  |  |  | Installation Products | Wire Management and Connectivity | Compression Terminals |  | 5415022352399 | 141.000 | G | 257.000 | CCM
7TCA131440R0129 | 6TON15M | Матрица для опрессовки, сталь, 6TON15M, 1 шт. | 1 | PAK | 11000,00 | 11000,00 | TLS | Заказ | 8 недель |  |  | 11.04.2018 |  |  |  | Installation Products | Wire Management and Connectivity | Compression Terminals |  | 5415022352405 | 141.000 | G | 257.000 | CCM
7TCA131440R0130 | 6TON18M | Матрица для опрессовки, сталь, 6TON18M, 1 шт. | 1 | PAK | 11000,00 | 11000,00 | TLS | Заказ | 8 недель |  |  | 11.04.2018 |  |  |  | Installation Products | Wire Management and Connectivity | Compression Terminals |  | 5415022352412 | 141.000 | G | 257.000 | CCM
7TCA131440R0131 | 6TON21M | Матрица для опрессовки, сталь, 6TON21M, 1 шт. | 1 | PAK | 11000,00 | 11000,00 | TLS | Заказ | 8 недель |  |  | 11.04.2018 |  |  |  | Installation Products | Wire Management and Connectivity | Compression Terminals |  | 5415022352429 | 141.000 | G | 257.000 | CCM
7TCA131440R0132 | 6TON23M | Матрица для опрессовки, сталь, 6TON23M, 1 шт. | 1 | PAK | 11000,00 | 11000,00 | TLS | Заказ | 8 недель |  |  | 11.04.2018 |  |  |  | Installation Products | Wire Management and Connectivity | Compression Terminals |  | 5415022352436 | 141.000 | G | 257.000 | CCM
7TCA131530R0000 | H-CK 400 | Инструмент ручной, гидравлический для опрессовки, сталь/накладки из резины, H-CK 400, 1 шт. | 1 | PAK | 157300,00 | 157300,00 | TLS | Заказ | 16 недель |  |  | 11.04.2018 |  |  |  | Installation Products | Wire Management and Connectivity | Compression Terminals |  | 5415022351699 | 7185.000 | G | 5400.000 | CCM
7TCA131530R0003 | T-CK 240 | Инструмент обжимной, гидравлический, с удаленной головкой, сталь, T-CK 240, 1 шт. | 1 | PAK | 88700,00 | 88700,00 | TLS | Заказ | 25 недель |  |  | 11.04.2018 |  |  |  | Installation Products | Wire Management and Connectivity | Compression Terminals |  | 5415022352252 | 4.391 | KG | 64.813 | CDM
7TCA131530R0004 | T-CK 400 | Инструмент обжимной, гидравлический, с удаленной головкой, сталь, T-CK 400, 1 шт. | 1 | PAK | 117500,00 | 117500,00 | TLS | Заказ | 16 недель |  |  | 11.04.2018 |  |  |  | Installation Products | Wire Management and Connectivity | Compression Terminals |  | 5415022352269 | 7.784 | KG | 97.431 | CDM
7TCA131530R0005 | H-Cut 22 | Резак ручной, гидравлический, сталь/накладки из резины, H-Cut 22, 1 шт. | 1 | PAK | 93600,00 | 93600,00 | TLS | Заказ | 15 недель |  |  | 11.04.2018 |  |  |  | Installation Products | Wire Management and Connectivity | Compression Terminals |  | 5415022352276 | 450.000 | G | 1700.000 | CCM
7TCA131530R0014 | H-CK 240 | Инструмент ручной, гидравлический для опрессовки, сталь/накладки из резины, H-CK 240, 1 шт. | 1 | PAK | 145500,00 | 145500,00 | TLS | Заказ | 25 недель |  |  | 11.04.2018 |  |  |  | Installation Products | Wire Management and Connectivity | Compression Terminals |  | 5415022368925 | 4391.000 | G | 5400.000 | CCM
7TCA131810R0001 | L300-FR | Инструмент ручной, для стяжек 7,6 - 9 мм, металических, сталь, L300-FR, 1 шт. | 1 | PAK | 1450,00 | 1450,00 | TLS | Заказ | 17 недель |  |  | 11.04.2018 |  |  |  | Installation Products | Wire Management and Connectivity | Compression Terminals |  | 5414363098676 | 372.000 | G | 5400.000 | CCM
7TCA131880R0018 | 15508M | Матрица для опрессовки, сталь, 15508M, 1 шт. | 1 | PAK | 15500,00 | 15500,00 | TLS | Заказ | 8 недель |  |  | 11.04.2018 |  |  |  | Installation Products | Wire Management and Connectivity | Compression Terminals |  | 5415022206562 | 141.000 | G | 187.000 | CCM
7TCA131880R0019 | 15509M | Матрица для опрессовки, сталь, 15509M, 1 шт. | 1 | PAK | 15500,00 | 15500,00 | TLS | Заказ | 8 недель |  |  | 11.04.2018 |  |  |  | Installation Products | Wire Management and Connectivity | Compression Terminals |  | 5415022206579 | 141.000 | G | 187.000 | CCM
7TCA131880R0020 | 15511M | Матрица для опрессовки, сталь, 15511M, 1 шт. | 1 | PAK | 15500,00 | 15500,00 | TLS | Заказ | 8 недель |  |  | 11.04.2018 |  |  |  | Installation Products | Wire Management and Connectivity | Compression Terminals |  | 5415022206586 | 141.000 | G | 187.000 | CCM
7TCA131880R0021 | 15513M | Матрица для опрессовки, сталь, 15513M, 1 шт. | 1 | PAK | 15500,00 | 15500,00 | TLS | Заказ | 8 недель |  |  | 11.04.2018 |  |  |  | Installation Products | Wire Management and Connectivity | Compression Terminals |  | 5415022206593 | 141.000 | G | 187.000 | CCM
7TCA131880R0022 | 155145M | Матрица для опрессовки, сталь, 155145M, 1 шт. | 1 | PAK | 15500,00 | 15500,00 | TLS | Заказ | 8 недель |  |  | 11.04.2018 |  |  |  | Installation Products | Wire Management and Connectivity | Compression Terminals |  | 5415022206609 | 141.000 | G | 187.000 | CCM
7TCA131880R0023 | 15517M | Матрица для опрессовки, сталь, 15517M, 1 шт. | 1 | PAK | 15500,00 | 15500,00 | TLS | Заказ | 8 недель |  |  | 11.04.2018 |  |  |  | Installation Products | Wire Management and Connectivity | Compression Terminals |  | 5415022206616 | 141.000 | G | 187.000 | CCM
7TCA131880R0024 | 15520M | Матрица для опрессовки, сталь, 15520M, 1 шт. | 1 | PAK | 15500,00 | 15500,00 | TLS | Заказ | 8 недель |  |  | 11.04.2018 |  |  |  | Installation Products | Wire Management and Connectivity | Compression Terminals |  | 5415022206623 | 141.000 | G | 187.000 | CCM
7TCA131880R0025 | 15522M | Матрица для опрессовки, сталь, 15522M, 1 шт. | 1 | PAK | 15500,00 | 15500,00 | TLS | Заказ | 8 недель |  |  | 11.04.2018 |  |  |  | Installation Products | Wire Management and Connectivity | Compression Terminals |  | 5415022206630 | 141.000 | G | 187.000 | CCM
7TCA131880R0026 | 15525M | Матрица для опрессовки, сталь, 15525M, 1 шт. | 1 | PAK | 15500,00 | 15500,00 | TLS | Заказ | 9 недель |  |  | 11.04.2018 |  |  |  | Installation Products | Wire Management and Connectivity | Compression Terminals |  | 5415022206647 | 141.000 | G | 187.000 | CCM
7TCA131880R0027 | 15527M | Матрица для опрессовки, сталь, 15527M, 1 шт. | 1 | PAK | 15500,00 | 15500,00 | TLS | Заказ | 8 недель |  |  | 11.04.2018 |  |  |  | Installation Products | Wire Management and Connectivity | Compression Terminals |  | 5415022206654 | 141.000 | G | 187.000 | CCM
7TCA131880R0028 | 15530M | Матрица для опрессовки, сталь, 15530M, 1 шт. | 1 | PAK | 15500,00 | 15500,00 | TLS | Заказ | 8 недель |  |  | 11.04.2018 |  |  |  | Installation Products | Wire Management and Connectivity | Compression Terminals |  | 5415022206661 | 141.000 | G | 187.000 | CCM
7TCA131880R0029 | 15532M | Матрица для опрессовки, сталь, 15532M, 1 шт. | 1 | PAK | 15500,00 | 15500,00 | TLS | Заказ | 8 недель |  |  | 11.04.2018 |  |  |  | Installation Products | Wire Management and Connectivity | Compression Terminals |  | 5415022206678 | 141.000 | G | 187.000 | CCM
7TCA131880R0030 | 15536M | Матрица для опрессовки, сталь, 15536M, 1 шт. | 1 | PAK | 15500,00 | 15500,00 | TLS | Заказ | 9 недель |  |  | 11.04.2018 |  |  |  | Installation Products | Wire Management and Connectivity | Compression Terminals |  | 5415022206685 | 141.000 | G | 187.000 | CCM
7TCA131880R0050 | 15507M | Матрица для опрессовки, сталь, 15507M, 1 шт. | 1 | PAK | 15500,00 | 15500,00 | TLS | Заказ | 8 недель |  |  | 11.04.2018 |  |  |  | Installation Products | Wire Management and Connectivity | Compression Terminals |  | 5415022352443 | 141.000 | G | 257.000 | CCM
7TCA131880R0051 | 155075M | Матрица для опрессовки, сталь, 155075M, 1 шт. | 1 | PAK | 15500,00 | 15500,00 | TLS | Заказ | 8 недель |  |  | 11.04.2018 |  |  |  | Installation Products | Wire Management and Connectivity | Compression Terminals |  | 5415022352450 | 141.000 | G | 257.000 | CCM
7TCA131880R0052 | 155085M | Матрица для опрессовки, сталь, 155085M, 1 шт. | 1 | PAK | 15500,00 | 15500,00 | TLS | Заказ | 8 недель |  |  | 11.04.2018 |  |  |  | Installation Products | Wire Management and Connectivity | Compression Terminals |  | 5415022352467 | 141.000 | G | 257.000 | CCM
7TCA131880R0053 | 15512M | Матрица для опрессовки, сталь, 15512M, 1 шт. | 1 | PAK | 15500,00 | 15500,00 | TLS | Заказ | 8 недель |  |  | 11.04.2018 |  |  |  | Installation Products | Wire Management and Connectivity | Compression Terminals |  | 5415022352474 | 141.000 | G | 257.000 | CCM
7TCA131880R0054 | 15515M | Матрица для опрессовки, сталь, 15515M, 1 шт. | 1 | PAK | 15500,00 | 15500,00 | TLS | Заказ | 8 недель |  |  | 11.04.2018 |  |  |  | Installation Products | Wire Management and Connectivity | Compression Terminals |  | 5415022352481 | 141.000 | G | 257.000 | CCM
7TCA131880R0055 | 15518M | Матрица для опрессовки, сталь, 15518M, 1 шт. | 1 | PAK | 15500,00 | 15500,00 | TLS | Заказ | 8 недель |  |  | 11.04.2018 |  |  |  | Installation Products | Wire Management and Connectivity | Compression Terminals |  | 5415022352498 | 141.000 | G | 257.000 | CCM
7TCA131880R0056 | 15521M | Матрица для опрессовки, сталь, 15521M, 1 шт. | 1 | PAK | 15500,00 | 15500,00 | TLS | Заказ | 8 недель |  |  | 11.04.2018 |  |  |  | Installation Products | Wire Management and Connectivity | Compression Terminals |  | 5415022352504 | 141.000 | G | 257.000 | CCM
7TCA131880R0057 | 15523M | Матрица для опрессовки, сталь, 15523M, 1 шт. | 1 | PAK | 15500,00 | 15500,00 | TLS | Заказ | 8 недель |  |  | 11.04.2018 |  |  |  | Installation Products | Wire Management and Connectivity | Compression Terminals |  | 5415022352511 | 141.000 | G | 257.000 | CCM
7TCA131880R0058 | 15526M | Матрица для опрессовки, сталь, 15526M, 1 шт. | 1 | PAK | 15500,00 | 15500,00 | TLS | Заказ | 8 недель |  |  | 11.04.2018 |  |  |  | Installation Products | Wire Management and Connectivity | Compression Terminals |  | 5415022352528 | 141.000 | G | 257.000 | CCM
7TCA131880R0059 | 15529M | Матрица для опрессовки, сталь, 15529M, 1 шт. | 1 | PAK | 15500,00 | 15500,00 | TLS | Заказ | 8 недель |  |  | 11.04.2018 |  |  |  | Installation Products | Wire Management and Connectivity | Compression Terminals |  | 5415022352535 | 141.000 | G | 257.000 | CCM
7TCA131990R0206 | CT3 | Инструмент ручной, для стяжек металических, сталь/накладки из резины, CT3, 1 шт. | 1 | PAK | 19000,00 | 19000,00 | TLS | Заказ | 9 недель |  |  | 11.04.2018 |  |  |  | Installation Products | Wire Management and Connectivity | Compression Terminals |  | 5414363073956 | 635.000 | G | 2751.000 | CCM
7TCA131990R0211 | CT6 | Инструмент ручной, для стяжек металических, сталь/накладки из резины, CT6, 1 шт. | 1 | PAK | 115500,00 | 115500,00 | TLS | Заказ | 8 недель |  |  | 11.04.2018 |  |  |  | Installation Products | Wire Management and Connectivity | Compression Terminals |  | 5414363074663 | 454.000 | G | 2751.000 | CCM
7TCA131990R0361 | WT52 | Инструмент обжимной, клещевого типа, сталь/накладки из резины, WT52, 5 шт. | 1 | PAK | 4119,50 | 4119,50 | TLS | Заказ | 9 недель |  |  | 11.04.2018 |  |  |  | Installation Products | Wire Management and Connectivity | Compression Terminals |  | 5414363116417 | 362.878 | G | 0.164 | CDM
7TCA296000R0048 | ACB16 | Хомут ACB, нейлон, черный, Ø16, ACB16, 10 шт. | 1 | PAK | 271,60 | 271,60 | TCND | Заказ | 4 недели |  |  | 11.04.2018 |  |  |  | Installation Products | Compression Terminals | Compression Terminals | Compression Terminals | 5020963009297 | 4.536 | G | 19271.187 | CCM
7TCA296000R0052 | ACB16/ST | Хомут ударопрочный ACB, модиф.нейлон, черный, Ø16, ACB16/ST, 10 шт. | 1 | PAK | 310,30 | 310,30 | TCND | Заказ | 4 недели |  |  | 11.04.2018 |  |  |  | Installation Products | Compression Terminals | Compression Terminals | Compression Terminals | 5020963020537 | 136.079 | G | 19.664 | CCM
7TCA296000R0056 | ACB21 | Хомут ACB, нейлон, черный, Ø21, ACB21, 10 шт. | 1 | PAK | 290,00 | 290,00 | TCND | Заказ | 4 недели |  |  | 11.04.2018 |  |  |  | Installation Products | Compression Terminals | Compression Terminals | Compression Terminals | 5020963009372 | 4.672 | G | 19271.187 | CCM
7TCA296000R0060 | ACB21/ST | Хомут ударопрочный ACB, модиф.нейлон, черный, Ø21, ACB21/ST, 10 шт. | 1 | PAK | 390,00 | 390,00 | TCND | Заказ | 4 недели |  |  | 11.04.2018 |  |  |  | Installation Products | Compression Terminals | Compression Terminals | Compression Terminals | 5020963020544 | 4.536 | G | 16.387 | CCM
7TCA296000R0064 | ACB28 | Хомут ACB, нейлон, черный, Ø28, ACB28, 10 шт. | 1 | PAK | 465,40 | 465,40 | TCND | Заказ | 4 недели |  |  | 11.04.2018 |  |  |  | Installation Products | Compression Terminals | Compression Terminals | Compression Terminals | 5020963009303 | 9.072 | G | 19271.187 | CCM
7TCA296000R0066 | ACB28/ST | Хомут ударопрочный ACB, модиф.нейлон, черный, Ø28, ACB28/ST, 10 шт. | 1 | PAK | 543,00 | 543,00 | TCND | Заказ | 4 недели |  |  | 11.04.2018 |  |  |  | Installation Products | Compression Terminals | Compression Terminals | Compression Terminals | 5020963036774 | 136.079 | G | 16.387 | CCM
7TCA296000R0070 | ACB34 | Хомут ACB, нейлон, черный, Ø34, ACB34, 10 шт. | 1 | PAK | 562,30 | 562,30 | TCND | Заказ | 4 недели |  |  | 11.04.2018 |  |  |  | Installation Products | Compression Terminals | Compression Terminals | Compression Terminals | 5020963009280 | 13.608 | G | 19271.187 | CCM
7TCA296000R0072 | ACB34/ST | Хомут ударопрочный ACB, модиф.нейлон, черный, Ø34, ACB34/ST, 10 шт. | 1 | PAK | 720,00 | 720,00 | TCND | Заказ | 4 недели |  |  | 11.04.2018 |  |  |  | Installation Products | Compression Terminals | Compression Terminals | Compression Terminals | 5020963020551 | 13.608 | G | 16.387 | CCM
7TCA296000R0076 | ACB42 | Хомут ACB, нейлон, черный, Ø42, ACB42, 5 шт. | 1 | PAK | 407,25 | 407,25 | TCND | Заказ | 4 недели |  |  | 11.04.2018 |  |  |  | Installation Products | Compression Terminals | Compression Terminals | Compression Terminals | 5020963012730 | 18.144 | G | 19271.187 | CCM
7TCA296000R0078 | ACB42/ST | Хомут ударопрочный ACB, модиф.нейлон, черный, Ø42, ACB42/ST, 5 шт. | 1 | PAK | 575,00 | 575,00 | TCND | Заказ | 4 недели |  |  | 11.04.2018 |  |  |  | Installation Products | Compression Terminals | Compression Terminals | Compression Terminals | 5020963020469 | 18.144 | G | 16.387 | CCM
7TCA296000R0082 | ACB54 | Хомут ACB, нейлон, черный, Ø54, ACB54, 5 шт. | 1 | PAK | 555,00 | 555,00 | TCND | Заказ | 4 недели |  |  | 11.04.2018 |  |  |  | Installation Products | Compression Terminals | Compression Terminals | Compression Terminals | 5020963013249 | 36.288 | G | 19271.187 | CCM
7TCA296000R0084 | ACB54/ST | Хомут ударопрочный ACB, модиф.нейлон, черный, Ø54, ACB54/ST, 5 шт. | 1 | PAK | 700,00 | 700,00 | TCND | Заказ | 4 недели |  |  | 11.04.2018 |  |  |  | Installation Products | Compression Terminals | Compression Terminals | Compression Terminals | 5020963020568 | 36.288 | G | 16.387 | CCM
7TCA296000R0093 | ACG21 | Хомут ACG, нейлон, серый, Ø21, ACG21, 10 шт. | 1 | PAK | 317,90 | 317,90 | TCND | Заказ | 4 недели |  |  | 11.04.2018 |  |  |  | Installation Products | Compression Terminals | Compression Terminals | Compression Terminals | 5020963009389 | 4.627 | G | 16.387 | CCM
7TCA296000R0097 | ACG28 | Хомут ACG, нейлон, серый, Ø28, ACG28, 10 шт. | 1 | PAK | 421,20 | 421,20 | TCND | Заказ | 4 недели |  |  | 11.04.2018 |  |  |  | Installation Products | Compression Terminals | Compression Terminals | Compression Terminals | 5020963009327 | 9.072 | G | 16.387 | CCM
7TCA296000R0100 | ACG34 | Хомут ACG, нейлон, серый, Ø34, ACG34, 10 шт. | 1 | PAK | 614,50 | 614,50 | TCND | Заказ | 6 недель |  |  | 11.04.2018 |  |  |  | Installation Products | Compression Terminals | Compression Terminals | Compression Terminals | 5020963009273 | 13.608 | G | 16.387 | CCM
7TCA296000R0103 | ACG42 | Хомут ACG, нейлон, серый, Ø42, ACG42, 5 шт. | 1 | PAK | 469,65 | 469,65 | TCND | Заказ | 6 недель |  |  | 11.04.2018 |  |  |  | Installation Products | Compression Terminals | Compression Terminals | Compression Terminals | 5020963011399 | 18.144 | G | 16.387 | CCM
7TCA296000R0106 | ACG54 | Хомут ACG, нейлон, серый, Ø54, ACG54, 5 шт. | 1 | PAK | 614,50 | 614,50 | TCND | Заказ | 6 недель |  |  | 11.04.2018 |  |  |  | Installation Products | Compression Terminals | Compression Terminals | Compression Terminals | 5020963012655 | 36.288 | G | 16.387 | CCM
7TCA296000R0123 | ADC80/FL/A/BL | Фитинг ADC, Jumbo с фланцем, прямой, поворотный, нейлон, черный, Ø80, ADC80/FL/A/BL, 1 шт. | 1 | PAK | 1090,00 | 1090,00 | TCND | Заказ | 4 недели |  |  | 11.04.2018 |  |  |  | Installation Products | Compression Terminals | Compression Terminals | Compression Terminals | 5020963014819 | 95.255 | G | 19271.187 | CCM
7TCA296000R0126 | ADC80/FL/A/GR | Фланец Adaptalok ADC, прямой, нейлон, серый, Ø80, ADC80/FL/A/GR, 1 шт. | 1 | PAK | 861,30 | 861,30 | TCND | Заказ | 7 недель |  |  | 11.04.2018 |  |  |  | Installation Products | Compression Terminals | Compression Terminals | Compression Terminals | 5020963016530 | 99.791 | G | 0.016 | CDM
7TCA296000R0133 | AL10/KM20/A/BL | Фитинг Adaptalok AL, прямой, нейлон, черный, резьба KM20, Ø10, AL10/KM20/A/BL, 10 шт. | 1 | PAK | 1039,00 | 1039,00 | TCND | Заказ | 7 недель |  |  | 11.04.2018 |  |  |  | Installation Products | Compression Terminals | Compression Terminals | Compression Terminals | 5020963016776 | 4.536 | G | 0.016 | CDM
7TCA296000R0134 | AL10/M12/A/BL | Фитинг AL, прямой, нейлон, черный, резьба M12, Ø10, AL10/M12/A/BL, 10 шт. | 1 | PAK | 780,00 | 780,00 | TCND | Заказ | 4 недели |  |  | 11.04.2018 |  |  |  | Installation Products | Compression Terminals | Compression Terminals | Compression Terminals | 5020963017346 | 4.536 | G | 19271.187 | CCM
7TCA296000R0136 | AL10/M12/A/GR | Фитинг Adaptalok AL, прямой, нейлон, серый, резьба M12, Ø10, AL10/M12/A/GR, 10 шт. | 1 | PAK | 1041,00 | 1041,00 | TCND | Заказ | 6 недель |  |  | 11.04.2018 |  |  |  | Installation Products | Compression Terminals | Compression Terminals | Compression Terminals | 5020963019302 | 4.536 | G | 0.016 | CDM
7TCA296000R0140 | AL10/M8/SFA/BL | Фитинг Adaptalok AL, прямой, нейлон, черный, резьба M8, Ø10, AL10/M8/SFA/BL, 10 шт. | 1 | PAK | 4336,00 | 4336,00 | TCND | Заказ | 7 недель |  |  | 11.04.2018 |  |  |  | Installation Products | Compression Terminals | Compression Terminals | Compression Terminals | 5020963019364 | 13.608 | G | 0.590 | CDM
7TCA296000R0141 | AL10/PF025/A/BL | Фитинг AL, прямой, нейлон, черный, резьба PF025, Ø10, AL10/PF025/A/BL, 10 шт. | 1 | PAK | 1249,00 | 1249,00 | TCND | Заказ | 6 недель |  |  | 11.04.2018 |  |  |  | Installation Products | Compression Terminals | Compression Terminals | Compression Terminals | 5020963010484 | 4.536 | G | 16.387 | CCM
7TCA296000R0143 | AL10/PG7/A/BL | Фитинг Adaptalok AL, прямой, нейлон, черный, резьба PG7, Ø10, AL10/PG7/A/BL, 10 шт. | 1 | PAK | 531,00 | 531,00 | TCND | Заказ | 4 недели |  |  | 11.04.2018 |  |  |  | Installation Products | Compression Terminals | Compression Terminals | Compression Terminals | 5020963004926 | 4.536 | G | 0.016 | CDM
7TCA296000R0146 | AL10/PG7/A/GR | Фитинг Adaptalok AL, прямой, нейлон, серый, резьба PG7, Ø10, AL10/PG7/A/GR, 10 шт. | 1 | PAK | 1041,00 | 1041,00 | TCND | Заказ | 6 недель |  |  | 11.04.2018 |  |  |  | Installation Products | Compression Terminals | Compression Terminals | Compression Terminals | 5020963009242 | 4.536 | G | 0.016 | CDM
7TCA296000R0150 | AL10/PG7/C90/GR | Фитинг Adaptalok AL, 90°, нейлон, серый, резьба PG7, Ø10, AL10/PG7/C90/GR, 10 шт. | 1 | PAK | 1962,00 | 1962,00 | TCND | Заказ | 6 недель |  |  | 11.04.2018 |  |  |  | Installation Products | Compression Terminals | Compression Terminals | Compression Terminals | 5020963039812 | 4.536 | G | 0.016 | CDM
7TCA296000R0154 | AL10/PG9/A/BL | Фитинг AL, прямой, нейлон, черный, резьба PG9, Ø10, AL10/PG9/A/BL, 10 шт. | 1 | PAK | 670,00 | 670,00 | TCND | Заказ | 4 недели |  |  | 11.04.2018 |  |  |  | Installation Products | Compression Terminals | Compression Terminals | Compression Terminals | 5020963011467 | 4.536 | G | 16.387 | CCM
7TCA296000R0161 | AL13/038/45/BL | Фитинг Adaptalok AL, 45°, нейлон, черный, резьба 038, Ø13, AL13/038/45/BL, 10 шт. | 1 | PAK | 1626,00 | 1626,00 | TCND | Заказ | 6 недель |  |  | 11.04.2018 |  |  |  | Installation Products | Compression Terminals | Compression Terminals | Compression Terminals | 5020963053832 | 4.536 | G | 0.016 | CDM
7TCA296000R0163 | AL13/038/A/BL | Фитинг AL, прямой, нейлон, черный, резьба 038, Ø13, AL13/038/A/BL, 10 шт. | 1 | PAK | 1836,00 | 1836,00 | TCND | Заказ | 7 недель |  |  | 11.04.2018 |  |  |  | Installation Products | Compression Terminals | Compression Terminals | Compression Terminals | 5020963017056 | 4.536 | G | 16.387 | CCM
7TCA296000R0168 | AL13/038/C90/BL | Фитинг AL, 90°, нейлон, черный, резьба 038, Ø13, AL13/038/C90/BL, 10 шт. | 1 | PAK | 2330,00 | 2330,00 | TCND | Заказ | 6 недель |  |  | 11.04.2018 |  |  |  | Installation Products | Compression Terminals | Compression Terminals | Compression Terminals | 5020963006555 | 9.072 | G | 16.387 | CCM
7TCA296000R0173 | AL13/038/CS90/BL | Фитинг Adaptalok AL, 90°, нейлон, черный, резьба 038, Ø13, AL13/038/CS90/BL, 10 шт. | 1 | PAK | 4661,00 | 4661,00 | TCND | Заказ | 7 недель |  |  | 11.04.2018 |  |  |  | Installation Products | Compression Terminals | Compression Terminals | Compression Terminals | 5020963784071 | 36.288 | G | 0.016 | CDM
7TCA296000R0174 | AL13/038/CS90/GR | Фитинг Adaptalok AL, 90°, нейлон, серый, резьба 038, Ø13, AL13/038/CS90/GR, 10 шт. | 1 | PAK | 4661,00 | 4661,00 | TCND | Заказ | 7 недель |  |  | 11.04.2018 |  |  |  | Installation Products | Compression Terminals | Compression Terminals | Compression Terminals | 5020963784088 | 36.288 | G | 0.016 | CDM
7TCA296000R0179 | AL13/A/U/BL | Фитинг AL, прямой, поворотный, нейлон, черный, Ø13, AL13/A/U/BL, 10 шт. | 1 | PAK | 6070,00 | 6070,00 | TCND | Заказ | 6 недель |  |  | 11.04.2018 |  |  |  | Installation Products | Compression Terminals | Compression Terminals | Compression Terminals | 5020963050985 | 13.608 | G | 16.387 | CCM
7TCA296000R0181 | AL13/FL/C90/BL | Фитинг AL, 90°, поворотный с фланцем, нейлон, черный, Ø13, AL13/FL/C90/BL, 10 шт. | 1 | PAK | 3613,00 | 3613,00 | TCND | Заказ | 6 недель |  |  | 11.04.2018 |  |  |  | Installation Products | Compression Terminals | Compression Terminals | Compression Terminals | 5020963029134 | 13.608 | G | 16.387 | CCM
7TCA296000R0184 | AL13/M16/45/BL | Фитинг AL, 45°, нейлон, черный, резьба M16, Ø13, AL13/M16/45/BL, 10 шт. | 1 | PAK | 1230,00 | 1230,00 | TCND | Заказ | 6 недель |  |  | 11.04.2018 |  |  |  | Installation Products | Compression Terminals | Compression Terminals | Compression Terminals | 5020963017896 | 0.789 | G | 19271.187 | CCM
7TCA296000R0187 | AL13/M16/45/GR | Фитинг Adaptalok AL, 45°, нейлон, серый, резьба M16, Ø13, AL13/M16/45/GR, 10 шт. | 1 | PAK | 1626,00 | 1626,00 | TCND | Заказ | 7 недель |  |  | 11.04.2018 |  |  |  | Installation Products | Compression Terminals | Compression Terminals | Compression Terminals | 5020963031199 | 9.072 | G | 0.016 | CDM
7TCA296000R0188 | AL13/M16/A/BL | Фитинг AL, прямой, нейлон, черный, резьба M16, Ø13, AL13/M16/A/BL, 10 шт. | 1 | PAK | 750,00 | 750,00 | TCND | Заказ | 4 недели |  |  | 11.04.2018 |  |  |  | Installation Products | Compression Terminals | Compression Terminals | Compression Terminals | 5020963004964 | 90.719 | G | 16.387 | CCM
7TCA296000R0192 | AL13/M16/A/GR | Фитинг Adaptalok AL, прямой, нейлон, серый, резьба M16, Ø13, AL13/M16/A/GR, 10 шт. | 1 | PAK | 1247,00 | 1247,00 | TCND | Заказ | 6 недель |  |  | 11.04.2018 |  |  |  | Installation Products | Compression Terminals | Compression Terminals | Compression Terminals | 5020963004957 | 4.536 | G | 0.016 | CDM
7TCA296000R0195 | AL13/M16/C90/BL | Фитинг AL, 90°, нейлон, черный, резьба M16, Ø13, AL13/M16/C90/BL, 10 шт. | 1 | PAK | 1400,00 | 1400,00 | TCND | Заказ | 4 недели |  |  | 11.04.2018 |  |  |  | Installation Products | Compression Terminals | Compression Terminals | Compression Terminals | 5020963013270 | 9.072 | G | 16.387 | CCM
7TCA296000R0198 | AL13/M16/C90/GR | Фитинг Adaptalok AL, 90°, нейлон, серый, резьба M16, Ø13, AL13/M16/C90/GR, 10 шт. | 1 | PAK | 1626,00 | 1626,00 | TCND | Заказ | 6 недель |  |  | 11.04.2018 |  |  |  | Installation Products | Compression Terminals | Compression Terminals | Compression Terminals | 5020963016370 | 9.072 | G | 0.016 | CDM
7TCA296000R0199 | AL13/M16/CS90/BL | Фитинг AL, 90°, поворотный, нейлон/никелированная латунь, черный, резьба M16, Ø13, AL13/M16/CS90/BL, 10 шт. | 1 | PAK | 4080,00 | 4080,00 | TCND | Заказ | 6 недель |  |  | 11.04.2018 |  |  |  | Installation Products | Compression Terminals | Compression Terminals | Compression Terminals | 5020963006753 | 31.752 | G | 16.387 | CCM
7TCA296000R0200 | AL13/M16/CS90/GR | Фитинг Adaptalok AL, 90°, нейлон, серый, резьба M16, Ø13, AL13/M16/CS90/GR, 10 шт. | 1 | PAK | 4661,00 | 4661,00 | TCND | Заказ | 7 недель |  |  | 11.04.2018 |  |  |  | Installation Products | Compression Terminals | Compression Terminals | Compression Terminals | 5020963053276 | 31.752 | G | 0.016 | CDM
7TCA296000R0201 | AL13/M16/CSF90/BL | Фитинг AL, 90°, поворотный, нейлон/никелированная латунь, черный, резьба M16, Ø13, AL13/M16/CSF90/BL, 10 шт. | 1 | PAK | 4199,00 | 4199,00 | TCND | Заказ | 6 недель |  |  | 11.04.2018 |  |  |  | Installation Products | Compression Terminals | Compression Terminals | Compression Terminals | 5020963032684 | 36.288 | G | 16.387 | CCM
7TCA296000R0202 | AL13/M16/PPA/BL | Фитинг AL, прямой, РРА, полипропилен, черный, резьба M16, Ø13, AL13/M16/PPA/BL, 10 шт. | 1 | PAK | 880,00 | 880,00 | TCND | Заказ | 6 недель |  |  | 11.04.2018 |  |  |  | Installation Products | Compression Terminals | Compression Terminals | Compression Terminals | 5020963017124 | 4.536 | G | 16.387 | CCM
7TCA296000R0203 | AL13/M16/S45/BL | Фитинг AL, 45°, поворотный, нейлон/никелированная латунь, черный, резьба M16, Ø13, AL13/M16/S45/BL, 10 шт. | 1 | PAK | 4080,00 | 4080,00 | TCND | Заказ | 7 недель |  |  | 11.04.2018 |  |  |  | Installation Products | Compression Terminals | Compression Terminals | Compression Terminals | 5020963776960 | 22.680 | G | 16.387 | CCM
7TCA296000R0205 | AL13/M16/SA/BL | Фитинг AL, прямой, поворотный, нейлон/никелированная латунь, черный, резьба M16, Ø13, AL13/M16/SA/BL, 10 шт. | 1 | PAK | 3780,00 | 3780,00 | TCND | Заказ | 7 недель |  |  | 11.04.2018 |  |  |  | Installation Products | Compression Terminals | Compression Terminals | Compression Terminals | 5020963019517 | 22.680 | G | 16.387 | CCM
7TCA296000R0207 | AL13/M16/SA/GR | Фитинг Adaptalok AL, прямой, нейлон, серый, резьба M16, Ø13, AL13/M16/SA/GR, 10 шт. | 1 | PAK | 4336,00 | 4336,00 | TCND | Заказ | 7 недель |  |  | 11.04.2018 |  |  |  | Installation Products | Compression Terminals | Compression Terminals | Compression Terminals | 5020963051784 | 22.680 | G | 0.016 | CDM
7TCA296000R0208 | AL13/M16/SF45/BL | Фитинг AL, 45°, поворотный, нейлон/никелированная латунь, черный, резьба M16, Ø13, AL13/M16/SF45/BL, 10 шт. | 1 | PAK | 4080,00 | 4080,00 | TCND | Заказ | 7 недель |  |  | 11.04.2018 |  |  |  | Installation Products | Compression Terminals | Compression Terminals | Compression Terminals | 5020963776755 | 31.752 | G | 16.387 | CCM
7TCA296000R0209 | AL13/M16/SF45/GR | Фитинг Adaptalok AL, 45°, нейлон/никелированная латунь, серый, резьба M16, Ø13, AL13/M16/SF45/GR, 10 шт. | 1 | PAK | 4512,00 | 4512,00 | TCND | Заказ | 7 недель |  |  | 11.04.2018 |  |  |  | Installation Products | Compression Terminals | Compression Terminals | Compression Terminals | 5020963776762 | 31.752 | G | 0.016 | CDM
7TCA296000R0210 | AL13/M16/SFA/BL | Фитинг AL, прямой, поворотный, нейлон/никелированная латунь, черный, резьба M16, Ø13, AL13/M16/SFA/BL, 10 шт. | 1 | PAK | 3580,00 | 3580,00 | TCND | Заказ | 7 недель |  |  | 11.04.2018 |  |  |  | Installation Products | Compression Terminals | Compression Terminals | Compression Terminals | 5020963029592 | 27.216 | G | 16.387 | CCM
7TCA296000R0212 | AL13/M20/A/BL | Фитинг AL, прямой, нейлон, черный, резьба M20, Ø13, AL13/M20/A/BL, 10 шт. | 1 | PAK | 1084,00 | 1084,00 | TCND | Заказ | 4 недели |  |  | 11.04.2018 |  |  |  | Installation Products | Compression Terminals | Compression Terminals | Compression Terminals | 5020963020667 | 4.536 | G | 16.387 | CCM
7TCA296000R0213 | AL13/M20/A/GR | Фитинг Adaptalok AL, прямой, нейлон, серый, резьба M20, Ø13, AL13/M20/A/GR, 10 шт. | 1 | PAK | 1084,00 | 1084,00 | TCND | Заказ | 7 недель |  |  | 11.04.2018 |  |  |  | Installation Products | Compression Terminals | Compression Terminals | Compression Terminals | 5020963030062 | 4.536 | G | 0.016 | CDM
7TCA296000R0214 | AL13/M20/CS90/BL | Фитинг Adaptalok AL, 90°, нейлон, черный, резьба M20, Ø13, AL13/M20/CS90/BL, 10 шт. | 1 | PAK | 4661,00 | 4661,00 | TCND | Заказ | 7 недель |  |  | 11.04.2018 |  |  |  | Installation Products | Compression Terminals | Compression Terminals | Compression Terminals | 5020963040290 | 31.752 | G | 0.016 | CDM
7TCA296000R0215 | AL13/M20/S45/BL | Фитинг Adaptalok AL, 45°, нейлон, черный, резьба M20, Ø13, AL13/M20/S45/BL, 10 шт. | 1 | PAK | 4894,00 | 4894,00 | TCND | Заказ | 7 недель |  |  | 11.04.2018 |  |  |  | Installation Products | Compression Terminals | Compression Terminals | Compression Terminals | 5020963776984 | 40.824 | G | 0.016 | CDM
7TCA296000R0216 | AL13/PF038/A/BL | Фитинг AL, прямой, нейлон, черный, резьба PF038, Ø13, AL13/PF038/A/BL, 10 шт. | 1 | PAK | 1405,00 | 1405,00 | TCND | Заказ | 6 недель |  |  | 11.04.2018 |  |  |  | Installation Products | Compression Terminals | Compression Terminals | Compression Terminals | 5020963009525 | 4.536 | G | 16.387 | CCM
7TCA296000R0218 | AL13/PF038/A/LG | Фитинг Adaptalok AL, прямой, нейлон, светло-серый, резьба PF038, Ø13, AL13/PF038/A/LG, 10 шт. | 1 | PAK | 1405,00 | 1405,00 | TCND | Заказ | 7 недель |  |  | 11.04.2018 |  |  |  | Installation Products | Compression Terminals | Compression Terminals | Compression Terminals | 5020963051357 | 4.536 | G | 0.016 | CDM
7TCA296000R0219 | AL13/PF038/C90/BL | Фитинг AL, 90°, нейлон, черный, резьба PF038, Ø13, AL13/PF038/C90/BL, 10 шт. | 1 | PAK | 2341,00 | 2341,00 | TCND | Заказ | 6 недель |  |  | 11.04.2018 |  |  |  | Installation Products | Compression Terminals | Compression Terminals | Compression Terminals | 5020963005886 | 9.072 | G | 16.387 | CCM
7TCA296000R0220 | AL13/PF038/C90/LG | Фитинг Adaptalok AL, 90°, нейлон, светло-серый, резьба PF038, Ø13, AL13/PF038/C90/LG, 10 шт. | 1 | PAK | 2341,00 | 2341,00 | TCND | Заказ | 7 недель |  |  | 11.04.2018 |  |  |  | Installation Products | Compression Terminals | Compression Terminals | Compression Terminals | 5020963028472 | 9.072 | G | 0.016 | CDM
7TCA296000R0223 | AL13/PG11/A/BL | Фитинг AL, прямой, нейлон, черный, резьба PG11, Ø13, AL13/PG11/A/BL, 10 шт. | 1 | PAK | 700,00 | 700,00 | TCND | Заказ | 4 недели |  |  | 11.04.2018 |  |  |  | Installation Products | Compression Terminals | Compression Terminals | Compression Terminals | 5020963011603 | 4.536 | G | 16.387 | CCM
7TCA296000R0226 | AL13/PG11/A/GR | Фитинг Adaptalok AL, прямой, нейлон, серый, резьба PG11, Ø13, AL13/PG11/A/GR, 10 шт. | 1 | PAK | 1084,00 | 1084,00 | TCND | Заказ | 7 недель |  |  | 11.04.2018 |  |  |  | Installation Products | Compression Terminals | Compression Terminals | Compression Terminals | 5020963013546 | 4.536 | G | 0.016 | CDM
7TCA296000R0227 | AL13/PG11/BTC90/BL | Фитинг Adaptalok AL, 90°, нейлон, черный, резьба PG11, Ø13, AL13/PG11/BTC90/BL, 10 шт. | 1 | PAK | 6131,00 | 6131,00 | TCND | Заказ | 7 недель |  |  | 11.04.2018 |  |  |  | Installation Products | Compression Terminals | Compression Terminals | Compression Terminals | 5020963777226 | 22.680 | G | 0.016 | CDM
7TCA296000R0229 | AL13/PG11/CS90/BL | Фитинг Adaptalok AL, 90°, нейлон, черный, резьба PG11, Ø13, AL13/PG11/CS90/BL, 10 шт. | 1 | PAK | 4661,00 | 4661,00 | TCND | Заказ | 7 недель |  |  | 11.04.2018 |  |  |  | Installation Products | Compression Terminals | Compression Terminals | Compression Terminals | 5020963777240 | 36.288 | G | 0.016 | CDM
7TCA296000R0230 | AL13/PG11/CSF90/BL | Фитинг Adaptalok AL, 90°, нейлон, черный, резьба PG11, Ø13, AL13/PG11/CSF90/BL, 10 шт. | 1 | PAK | 4894,00 | 4894,00 | TCND | Заказ | 7 недель |  |  | 11.04.2018 |  |  |  | Installation Products | Compression Terminals | Compression Terminals | Compression Terminals | 5020963777233 | 40.824 | G | 0.016 | CDM
7TCA296000R0231 | AL13/PG11/S45/BL | Фитинг Adaptalok AL, 45°, нейлон/никелированная латунь, черный, резьба PG11, Ø13, AL13/PG11/S45/BL, 10 шт. | 1 | PAK | 4512,00 | 4512,00 | TCND | Заказ | 7 недель |  |  | 11.04.2018 |  |  |  | Installation Products | Compression Terminals | Compression Terminals | Compression Terminals | 5020963777677 | 31.752 | G | 0.016 | CDM
7TCA296000R0232 | AL13/PG11/SA/BL | Фитинг Adaptalok AL, прямой, нейлон, черный, резьба PG11, Ø13, AL13/PG11/SA/BL, 10 шт. | 1 | PAK | 3007,00 | 3007,00 | TCND | Заказ | 7 недель |  |  | 11.04.2018 |  |  |  | Installation Products | Compression Terminals | Compression Terminals | Compression Terminals | 5020963027512 | 31.752 | G | 0.016 | CDM
7TCA296000R0233 | AL13/PG11/SF45/BL | Фитинг Adaptalok AL, 45°, нейлон, черный, резьба PG11, Ø13, AL13/PG11/SF45/BL, 10 шт. | 1 | PAK | 4661,00 | 4661,00 | TCND | Заказ | 7 недель |  |  | 11.04.2018 |  |  |  | Installation Products | Compression Terminals | Compression Terminals | Compression Terminals | 5020963777660 | 36.288 | G | 0.016 | CDM
7TCA296000R0234 | AL13/PG11/SFA/BL | Фитинг Adaptalok AL, прямой, нейлон/никелированная латунь, черный, резьба PG11, Ø13, AL13/PG11/SFA/BL, 10 шт. | 1 | PAK | 4198,00 | 4198,00 | TCND | Заказ | 7 недель |  |  | 11.04.2018 |  |  |  | Installation Products | Compression Terminals | Compression Terminals | Compression Terminals | 5020963792106 | 31.752 | G | 0.016 | CDM
7TCA296000R0237 | AL13/PG13/A/BL | Фитинг AL, прямой, нейлон, черный, резьба PG13, Ø13, AL13/PG13/A/BL, 10 шт. | 1 | PAK | 680,00 | 680,00 | TCND | Заказ | 5 недель |  |  | 11.04.2018 |  |  |  | Installation Products | Compression Terminals | Compression Terminals | Compression Terminals | 5020963012280 | 4.536 | G | 19271.187 | CCM
7TCA296000R0239 | AL13/PG13/A/GR | Фитинг Adaptalok AL, прямой, нейлон, серый, резьба PG13, Ø13, AL13/PG13/A/GR, 10 шт. | 1 | PAK | 1084,00 | 1084,00 | TCND | Заказ | 6 недель |  |  | 11.04.2018 |  |  |  | Installation Products | Compression Terminals | Compression Terminals | Compression Terminals | 5020963004988 | 4.536 | G | 0.016 | CDM
7TCA296000R0241 | AL13/PG13/C90/0065 | Фитинг Adaptalok AL, 90°, нейлон, черный, резьба PG13, Ø13, AL13/PG13/C90/00655J, 10 шт. | 1 | PAK | 4661,00 | 4661,00 | TCND | Заказ | 7 недель |  |  | 11.04.2018 |  |  |  | Installation Products | Compression Terminals | Compression Terminals | Compression Terminals | 5020963777714 | 40.824 | G | 0.016 | CDM
7TCA296000R0242 | AL13/PG13/CS90/BL | Фитинг Adaptalok AL, 90°, нейлон, черный, резьба PG13, Ø13, AL13/PG13/CS90/BL, 10 шт. | 1 | PAK | 4661,00 | 4661,00 | TCND | Заказ | 7 недель |  |  | 11.04.2018 |  |  |  | Installation Products | Compression Terminals | Compression Terminals | Compression Terminals | 5020963051302 | 36.288 | G | 0.016 | CDM
7TCA296000R0243 | AL13/PG13/CSF90/BL | Фитинг Adaptalok AL, 90°, нейлон, черный, резьба PG13, Ø13, AL13/PG13/CSF90/BL, 10 шт. | 1 | PAK | 4661,00 | 4661,00 | TCND | Заказ | 7 недель |  |  | 11.04.2018 |  |  |  | Installation Products | Compression Terminals | Compression Terminals | Compression Terminals | 5020963777707 | 36.288 | G | 0.016 | CDM
7TCA296000R0244 | AL13/PG13/S45/BL | Фитинг Adaptalok AL, 45°, нейлон/никелированная латунь, черный, резьба PG13, Ø13, AL13/PG13/S45/BL, 10 шт. | 1 | PAK | 4512,00 | 4512,00 | TCND | Заказ | 7 недель |  |  | 11.04.2018 |  |  |  | Installation Products | Compression Terminals | Compression Terminals | Compression Terminals | 5020963778162 | 31.752 | G | 0.016 | CDM
7TCA296000R0246 | AL13/PG13/SF45/BL | Фитинг Adaptalok AL, 45°, нейлон, черный, резьба PG13, Ø13, AL13/PG13/SF45/BL, 10 шт. | 1 | PAK | 4661,00 | 4661,00 | TCND | Заказ | 7 недель |  |  | 11.04.2018 |  |  |  | Installation Products | Compression Terminals | Compression Terminals | Compression Terminals | 5020963778155 | 36.288 | G | 0.016 | CDM
7TCA296000R0247 | AL13/PG13/SFA/BL | Фитинг Adaptalok AL, прямой, нейлон/никелированная латунь, черный, резьба PG13, Ø13, AL13/PG13/SFA/BL, 10 шт. | 1 | PAK | 4198,00 | 4198,00 | TCND | Заказ | 7 недель |  |  | 11.04.2018 |  |  |  | Installation Products | Compression Terminals | Compression Terminals | Compression Terminals | 5020963792113 | 36.288 | G | 0.016 | CDM
7TCA296000R0250 | AL13/PG9/45/BL | Фитинг AL, 45°, нейлон, черный, резьба PG9, Ø13, AL13/PG9/45/BL, 10 шт. | 1 | PAK | 1230,00 | 1230,00 | TCND | Заказ | 7 недель |  |  | 11.04.2018 |  |  |  | Installation Products | Compression Terminals | Compression Terminals | Compression Terminals | 5020963019074 | 4.536 | G | 16.387 | CCM
7TCA296000R0253 | AL13/PG9/A/BL | Фитинг AL, прямой, нейлон, черный, резьба PG9, Ø13, AL13/PG9/A/BL, 10 шт. | 1 | PAK | 680,00 | 680,00 | TCND | Заказ | 4 недели |  |  | 11.04.2018 |  |  |  | Installation Products | Compression Terminals | Compression Terminals | Compression Terminals | 5020963005626 | 4.627 | G | 78.658 | CCM
7TCA296000R0256 | AL13/PG9/A/GR | Фитинг Adaptalok AL, прямой, нейлон, серый, резьба PG9, Ø13, AL13/PG9/A/GR, 10 шт. | 1 | PAK | 1084,00 | 1084,00 | TCND | Заказ | 4 недели |  |  | 11.04.2018 |  |  |  | Installation Products | Compression Terminals | Compression Terminals | Compression Terminals | 5020963009259 | 4.536 | G | 0.016 | CDM
7TCA296000R0258 | AL13/PG9/BTC90/BL | Фитинг Adaptalok AL, 90°, нейлон, черный, резьба PG9, Ø13, AL13/PG9/BTC90/BL, 10 шт. | 1 | PAK | 4336,00 | 4336,00 | TCND | Заказ | 7 недель |  |  | 11.04.2018 |  |  |  | Installation Products | Compression Terminals | Compression Terminals | Compression Terminals | 5020963794254 | 36.288 | G | 0.016 | CDM
7TCA296000R0259 | AL13/PG9/C90/BL | Фитинг AL, 90°, нейлон, черный, резьба PG9, Ø13, AL13/PG9/C90/BL, 10 шт. | 1 | PAK | 1200,00 | 1200,00 | TCND | Заказ | 4 недели |  |  | 11.04.2018 |  |  |  | Installation Products | Compression Terminals | Compression Terminals | Compression Terminals | 5020963012815 | 9.072 | G | 22483.052 | CCM
7TCA296000R0262 | AL13/PG9/C90/GR | Фитинг Adaptalok AL, 90°, нейлон, серый, резьба PG9, Ø13, AL13/PG9/C90/GR, 10 шт. | 1 | PAK | 1561,00 | 1561,00 | TCND | Заказ | 6 недель |  |  | 11.04.2018 |  |  |  | Installation Products | Compression Terminals | Compression Terminals | Compression Terminals | 5020963012600 | 9.072 | G | 0.016 | CDM
7TCA296000R0263 | AL13/PG9/CS90/BL | Фитинг AL, 90°, поворотный, нейлон/никелированная латунь, черный, резьба PG9, Ø13, AL13/PG9/CS90/BL, 10 шт. | 1 | PAK | 4190,00 | 4190,00 | TCND | Заказ | 6 недель |  |  | 11.04.2018 |  |  |  | Installation Products | Compression Terminals | Compression Terminals | Compression Terminals | 5020963007033 | 31.752 | G | 16.387 | CCM
7TCA296000R0265 | AL13/PG9/CSF90/BL | Фитинг AL, 90°, поворотный, нейлон/никелированная латунь, черный, резьба PG9, Ø13, AL13/PG9/CSF90/BL, 10 шт. | 1 | PAK | 4038,00 | 4038,00 | TCND | Заказ | 6 недель |  |  | 11.04.2018 |  |  |  | Installation Products | Compression Terminals | Compression Terminals | Compression Terminals | 5020963034688 | 40.824 | G | 16.387 | CCM
7TCA296000R0266 | AL13/PG9/SA/BL | Фитинг AL, прямой, поворотный, нейлон/никелированная латунь, черный, резьба PG9, Ø13, AL13/PG9/SA/BL, 10 шт. | 1 | PAK | 3500,00 | 3500,00 | TCND | Заказ | 6 недель |  |  | 11.04.2018 |  |  |  | Installation Products | Compression Terminals | Compression Terminals | Compression Terminals | 5020963026157 | 22.680 | G | 16.387 | CCM
7TCA296000R0268 | AL13/PG9/SA/GR | Фитинг Adaptalok AL, прямой, нейлон, серый, резьба PG9, Ø13, AL13/PG9/SA/GR, 10 шт. | 1 | PAK | 4162,00 | 4162,00 | TCND | Заказ | 6 недель |  |  | 11.04.2018 |  |  |  | Installation Products | Compression Terminals | Compression Terminals | Compression Terminals | 5020963032691 | 22.680 | G | 0.016 | CDM
7TCA296000R0269 | AL13/PG9/SFA/BL | Фитинг AL, прямой, поворотный, нейлон/никелированная латунь, черный, резьба PG9, Ø13, AL13/PG9/SFA/BL, 10 шт. | 1 | PAK | 3500,00 | 3500,00 | TCND | Заказ | 7 недель |  |  | 11.04.2018 |  |  |  | Installation Products | Compression Terminals | Compression Terminals | Compression Terminals | 5020963034893 | 27.216 | G | 16.387 | CCM
7TCA296000R0270 | AL13/U050/A/000620 | Фитинг Adaptalok UNEF AL, прямой, нейлон, черный, резьба U050, Ø13, AL13/U050/A/000620, 10 шт. | 1 | PAK | 5138,00 | 5138,00 | TCND | Заказ | 7 недель |  |  | 11.04.2018 |  |  |  | Installation Products | Compression Terminals | Compression Terminals | Compression Terminals | 5020963778193 | 31.752 | G | 0.016 | CDM
7TCA296000R0271 | AL13/U056/A/000620 | Фитинг Adaptalok UNEF AL, прямой, нейлон, черный, резьба U056, Ø13, AL13/U056/A/000620, 10 шт. | 1 | PAK | 5138,00 | 5138,00 | TCND | Заказ | 7 недель |  |  | 11.04.2018 |  |  |  | Installation Products | Compression Terminals | Compression Terminals | Compression Terminals | 5020963778209 | 31.752 | G | 0.016 | CDM
7TCA296000R0272 | AL13/U063/45/00062 | Фитинг AL, UNEF 45°, поворотный, нейлон/алюминий, черный, резьба U063, Ø13, AL13/U063/45/000620, 10 шт. | 1 | PAK | 6110,00 | 6110,00 | TCND | Заказ | 7 недель |  |  | 11.04.2018 |  |  |  | Installation Products | Compression Terminals | Compression Terminals | Compression Terminals | 5020963778216 | 36.288 | G | 16.387 | CCM
7TCA296000R0274 | AL13/U063/A/000620 | Фитинг AL, UNEF прямой, поворотный, нейлон/алюминий, черный, резьба U063, Ø13, AL13/U063/A/000620, 10 шт. | 1 | PAK | 5664,00 | 5664,00 | TCND | Заказ | 6 недель |  |  | 11.04.2018 |  |  |  | Installation Products | Compression Terminals | Compression Terminals | Compression Terminals | 5020963008658 | 31.752 | G | 16.387 | CCM
7TCA296000R0275 | AL13/U063/C90/0006 | Фитинг AL, UNEF 90°, поворотный, нейлон/алюминий, черный, резьба U063, Ø13, AL13/U063/C90/000620, 10 шт. | 1 | PAK | 6110,00 | 6110,00 | TCND | Заказ | 7 недель |  |  | 11.04.2018 |  |  |  | Installation Products | Compression Terminals | Compression Terminals | Compression Terminals | 5020963009464 | 13.608 | G | 16.387 | CCM
7TCA296000R0276 | AL13/U069/A/000620 | Фитинг Adaptalok UNEF AL, прямой, нейлон, черный, резьба U069, Ø13, AL13/U069/A/000620, 10 шт. | 1 | PAK | 5138,00 | 5138,00 | TCND | Заказ | 7 недель |  |  | 11.04.2018 |  |  |  | Installation Products | Compression Terminals | Compression Terminals | Compression Terminals | 5020963778223 | 31.752 | G | 0.016 | CDM
7TCA296000R0277 | AL13/U075/45/00062 | Фитинг AL, UNEF 45°, поворотный, нейлон/алюминий, черный, резьба U075, Ø13, AL13/U075/45/000620, 10 шт. | 1 | PAK | 6110,00 | 6110,00 | TCND | Заказ | 7 недель |  |  | 11.04.2018 |  |  |  | Installation Products | Compression Terminals | Compression Terminals | Compression Terminals | 5020963778582 | 13.608 | G | 16.387 | CCM
7TCA296000R0278 | AL13/U075/A/000620 | Фитинг AL, UNEF прямой, поворотный, нейлон/алюминий, черный, резьба U075, Ø13, AL13/U075/A/000620, 10 шт. | 1 | PAK | 5664,00 | 5664,00 | TCND | Заказ | 6 недель |  |  | 11.04.2018 |  |  |  | Installation Products | Compression Terminals | Compression Terminals | Compression Terminals | 5020963008665 | 13.608 | G | 16.387 | CCM
7TCA296000R0279 | AL13/U075/C90/0006 | Фитинг AL, UNEF 90°, поворотный, нейлон/алюминий, черный, резьба U075, Ø13, AL13/U075/C90/000620, 10 шт. | 1 | PAK | 6280,00 | 6280,00 | TCND | Заказ | 7 недель |  |  | 11.04.2018 |  |  |  | Installation Products | Compression Terminals | Compression Terminals | Compression Terminals | 5020963009570 | 13.608 | G | 16.387 | CCM
7TCA296000R0280 | AL13/U081/C90/0006 | Фитинг Adaptalok UNEF AL, 90°, нейлон, черный, резьба U081, Ø13, AL13/U081/C90/000620, 10 шт. | 1 | PAK | 7706,00 | 7706,00 | TCND | Заказ | 6 недель |  |  | 11.04.2018 |  |  |  | Installation Products | Compression Terminals | Compression Terminals | Compression Terminals | 5020963036057 | 13.608 | G | 0.017 | CDM
7TCA296000R0282 | AL13/U088/A/000620 | Фитинг AL, UNEF прямой, поворотный, нейлон/алюминий, черный, резьба U088, Ø13, AL13/U088/A/000620, 10 шт. | 1 | PAK | 5664,00 | 5664,00 | TCND | Заказ | 7 недель |  |  | 11.04.2018 |  |  |  | Installation Products | Compression Terminals | Compression Terminals | Compression Terminals | 5020963008740 | 0.454 | G | 16.387 | CCM
7TCA296000R0283 | AL13/U088/C90/0006 | Фитинг AL, UNEF 90°, поворотный, нейлон/алюминий, черный, резьба U088, Ø13, AL13/U088/C90/000620, 10 шт. | 1 | PAK | 7350,00 | 7350,00 | TCND | Заказ | 7 недель |  |  | 11.04.2018 |  |  |  | Installation Products | Compression Terminals | Compression Terminals | Compression Terminals | 5020963009587 | 18.144 | G | 16.387 | CCM
7TCA296000R0285 | AL131010/Y/BL | Фитинг AL, 3-сторонний, нейлон, черный, Ø13,Ø10,Ø10, AL131010/Y/BL, 10 шт. | 1 | PAK | 1630,00 | 1630,00 | TCND | Заказ | 6 недель |  |  | 11.04.2018 |  |  |  | Installation Products | Compression Terminals | Compression Terminals | Compression Terminals | 5020963008474 | 9.072 | G | 16.387 | CCM
7TCA296000R0306 | AL16/038/CS90/BL | Фитинг Adaptalok AL, 90°, нейлон, черный, резьба 038, Ø16, AL16/038/CS90/BL, 10 шт. | 1 | PAK | 4971,00 | 4971,00 | TCND | Заказ | 7 недель |  |  | 11.04.2018 |  |  |  | Installation Products | Compression Terminals | Compression Terminals | Compression Terminals | 5020963782473 | 40.824 | G | 0.016 | CDM
7TCA296000R0307 | AL16/038/CS90/GR | Фитинг Adaptalok AL, 90°, нейлон, серый, резьба 038, Ø16, AL16/038/CS90/GR, 10 шт. | 1 | PAK | 4971,00 | 4971,00 | TCND | Заказ | 7 недель |  |  | 11.04.2018 |  |  |  | Installation Products | Compression Terminals | Compression Terminals | Compression Terminals | 5020963782480 | 40.824 | G | 0.016 | CDM
7TCA296000R0312 | AL16/050/A/BL | Фитинг AL, прямой, нейлон, черный, резьба 050, Ø16, AL16/050/A/BL, 10 шт. | 1 | PAK | 1788,00 | 1788,00 | TCND | Заказ | 6 недель |  |  | 11.04.2018 |  |  |  | Installation Products | Compression Terminals | Compression Terminals | Compression Terminals | 5020963017070 | 9.072 | G | 16.387 | CCM
7TCA296000R0318 | AL16/050/C90/BL | Фитинг AL, 90°, нейлон, черный, резьба 050, Ø16, AL16/050/C90/BL, 10 шт. | 1 | PAK | 2230,00 | 2230,00 | TCND | Заказ | 7 недель |  |  | 11.04.2018 |  |  |  | Installation Products | Compression Terminals | Compression Terminals | Compression Terminals | 5020963006562 | 9.072 | G | 16.387 | CCM
7TCA296000R0324 | AL16/050/CS90/BL | Фитинг Adaptalok AL, 90°, нейлон, черный, резьба 050, Ø16, AL16/050/CS90/BL, 10 шт. | 1 | PAK | 4971,00 | 4971,00 | TCND | Заказ | 7 недель |  |  | 11.04.2018 |  |  |  | Installation Products | Compression Terminals | Compression Terminals | Compression Terminals | 5020963782640 | 40.824 | G | 0.016 | CDM
7TCA296000R0325 | AL16/050/CS90/GR | Фитинг Adaptalok AL, 90°, нейлон, серый, резьба 050, Ø16, AL16/050/CS90/GR, 10 шт. | 1 | PAK | 4971,00 | 4971,00 | TCND | Заказ | 7 недель |  |  | 11.04.2018 |  |  |  | Installation Products | Compression Terminals | Compression Terminals | Compression Terminals | 5020963782657 | 40.824 | G | 0.016 | CDM
7TCA296000R0332 | AL16/A/U/BL | Фитинг AL, прямой, поворотный, нейлон, черный, Ø16, AL16/A/U/BL, 10 шт. | 1 | PAK | 6359,00 | 6359,00 | TCND | Заказ | 7 недель |  |  | 11.04.2018 |  |  |  | Installation Products | Compression Terminals | Compression Terminals | Compression Terminals | 5020963051142 | 18.144 | G | 16.387 | CCM
7TCA296000R0334 | AL16/FL/45/BL | Фитинг AL, 45° поворотный, с фланцем, нейлон, черный, Ø16, AL16/FL/45/BL, 10 шт. | 1 | PAK | 1378,00 | 1378,00 | TCND | Заказ | 7 недель |  |  | 11.04.2018 |  |  |  | Installation Products | Compression Terminals | Compression Terminals | Compression Terminals | 5020963778971 | 11.022 | G | 1179.869 | CCM
7TCA296000R0335 | AL16/FL/A/BL | Фитинг AL, прямой поворотный, с фланцем, нейлон, черный, Ø16, AL16/FL/A/BL, 10 шт. | 1 | PAK | 2220,00 | 2220,00 | TCND | Заказ | 6 недель |  |  | 11.04.2018 |  |  |  | Installation Products | Compression Terminals | Compression Terminals | Compression Terminals | 5020963026836 | 9.072 | G | 16.387 | CCM
7TCA296000R0336 | AL16/FL/A/GR | Фланец Adaptalok AL, прямой, нейлон, серый, Ø16, AL16/FL/A/GR, 10 шт. | 1 | PAK | 3122,00 | 3122,00 | TCND | Заказ | 6 недель |  |  | 11.04.2018 |  |  |  | Installation Products | Compression Terminals | Compression Terminals | Compression Terminals | 5020963032103 | 13.608 | G | 0.016 | CDM
7TCA296000R0337 | AL16/FL/C90/BL | Фитинг AL, 90° поворотный, с фланцем, нейлон, черный, Ø16, AL16/FL/C90/BL, 10 шт. | 1 | PAK | 2720,00 | 2720,00 | TCND | Заказ | 6 недель |  |  | 11.04.2018 |  |  |  | Installation Products | Compression Terminals | Compression Terminals | Compression Terminals | 5020963019395 | 13.608 | G | 16.387 | CCM
7TCA296000R0338 | AL16/FL/C90/GR | Фитинг Adaptalok AL, 90°, нейлон, серый, Ø16, AL16/FL/C90/GR, 10 шт. | 1 | PAK | 4682,00 | 4682,00 | TCND | Заказ | 6 недель |  |  | 11.04.2018 |  |  |  | Installation Products | Compression Terminals | Compression Terminals | Compression Terminals | 5020963778964 | 13.608 | G | 0.016 | CDM
7TCA296000R0340 | AL16/KM20/A/BL | Фитинг AL, прямой, нейлон, черный, резьба KM20, Ø16, AL16/KM20/A/BL, 10 шт. | 1 | PAK | 1060,00 | 1060,00 | TCND | Заказ | 6 недель |  |  | 11.04.2018 |  |  |  | Installation Products | Compression Terminals | Compression Terminals | Compression Terminals | 5020963016752 | 9.072 | G | 16.387 | CCM
7TCA296000R0343 | AL16/M13DS/CSF90/B | Фитинг Adaptalok AL, 90°, нейлон, черный, резьба M13, Ø16, AL16/M13DS/CSF90/BL, 10 шт. | 1 | PAK | 10300,00 | 10300,00 | TCND | Заказ | 6 недель |  |  | 11.04.2018 |  |  |  | Installation Products | Compression Terminals | Compression Terminals | Compression Terminals | 5020963035050 | 31.752 | G | 0.016 | CDM
7TCA296000R0345 | AL16/M16/45/BL | Фитинг AL, 45°, нейлон, черный, резьба M16, Ø16, AL16/M16/45/BL, 10 шт. | 1 | PAK | 1290,00 | 1290,00 | TCND | Заказ | 6 недель |  |  | 11.04.2018 |  |  |  | Installation Products | Compression Terminals | Compression Terminals | Compression Terminals | 5020963017889 | 9.072 | G | 16.387 | CCM
7TCA296000R0348 | AL16/M16/45/GR | Фитинг Adaptalok AL, 45°, нейлон, серый, резьба M16, Ø16, AL16/M16/45/GR, 10 шт. | 1 | PAK | 1735,00 | 1735,00 | TCND | Заказ | 7 недель |  |  | 11.04.2018 |  |  |  | Installation Products | Compression Terminals | Compression Terminals | Compression Terminals | 5020963779831 | 9.072 | G | 0.016 | CDM
7TCA296000R0350 | AL16/M16/A/BL | Фитинг AL, прямой, нейлон, черный, резьба M16, Ø16, AL16/M16/A/BL, 10 шт. | 1 | PAK | 770,00 | 770,00 | TCND | Заказ | 4 недели |  |  | 11.04.2018 |  |  |  | Installation Products | Compression Terminals | Compression Terminals | Compression Terminals | 5020963001505 | 7.303 | G | 44736.685 | CCM
7TCA296000R0354 | AL16/M16/A/BL/BULK | Фитинг Adaptalok AL, прямой, нейлон, черный, резьба M16, Ø16, AL16/M16/A/BL/BULK, 1 шт. | 1 | PAK | 115,70 | 115,70 | TCND | Заказ | 7 недель |  |  | 11.04.2018 |  |  |  | Installation Products | Compression Terminals | Compression Terminals | Compression Terminals | 5020963779473 | 9.072 | G | 0.016 | CDM
7TCA296000R0358 | AL16/M16/A/GR | Фитинг Adaptalok AL, прямой, нейлон, серый, резьба M16, Ø16, AL16/M16/A/GR, 10 шт. | 1 | PAK | 1157,00 | 1157,00 | TCND | Заказ | 6 недель |  |  | 11.04.2018 |  |  |  | Installation Products | Compression Terminals | Compression Terminals | Compression Terminals | 5020963004001 | 9.072 | G | 0.016 | CDM
7TCA296000R0361 | AL16/M16/C90/BL | Фитинг AL, 90°, нейлон, черный, резьба M16, Ø16, AL16/M16/C90/BL, 10 шт. | 1 | PAK | 1290,00 | 1290,00 | TCND | Заказ | 4 недели |  |  | 11.04.2018 |  |  |  | Installation Products | Compression Terminals | Compression Terminals | Compression Terminals | 5020963012822 | 9.072 | G | 16.387 | CCM
7TCA296000R0365 | AL16/M16/C90/GR | Фитинг Adaptalok AL, 90°, нейлон, серый, резьба M16, Ø16, AL16/M16/C90/GR, 10 шт. | 1 | PAK | 1735,00 | 1735,00 | TCND | Заказ | 6 недель |  |  | 11.04.2018 |  |  |  | Installation Products | Compression Terminals | Compression Terminals | Compression Terminals | 5020963013584 | 9.072 | G | 0.016 | CDM
7TCA296000R0366 | AL16/M16/CS90/BL | Фитинг AL, 90°, поворотный, нейлон/никелированная латунь, черный, резьба M16, Ø16, AL16/M16/CS90/BL, 10 шт. | 1 | PAK | 4220,00 | 4220,00 | TCND | Заказ | 6 недель |  |  | 11.04.2018 |  |  |  | Installation Products | Compression Terminals | Compression Terminals | Compression Terminals | 5020963006876 | 36.288 | G | 16.387 | CCM
7TCA296000R0367 | AL16/M16/CS90/GR | Фитинг Adaptalok AL, 90°, нейлон, серый, резьба M16, Ø16, AL16/M16/CS90/GR, 10 шт. | 1 | PAK | 4971,00 | 4971,00 | TCND | Заказ | 7 недель |  |  | 11.04.2018 |  |  |  | Installation Products | Compression Terminals | Compression Terminals | Compression Terminals | 5020963028496 | 36.288 | G | 0.016 | CDM
7TCA296000R0368 | AL16/M16/CSF90/BL | Фитинг AL, 90°, поворотный, нейлон/никелированная латунь, черный, резьба M16, Ø16, AL16/M16/CSF90/BL, 10 шт. | 1 | PAK | 4510,00 | 4510,00 | TCND | Заказ | 6 недель |  |  | 11.04.2018 |  |  |  | Installation Products | Compression Terminals | Compression Terminals | Compression Terminals | 5020963028502 | 36.288 | G | 16.387 | CCM
7TCA296000R0369 | AL16/M16/CSF90/GR | Фитинг Adaptalok AL, 90°, нейлон, серый, резьба M16, Ø16, AL16/M16/CSF90/GR, 10 шт. | 1 | PAK | 4971,00 | 4971,00 | TCND | Заказ | 7 недель |  |  | 11.04.2018 |  |  |  | Installation Products | Compression Terminals | Compression Terminals | Compression Terminals | 5020963779503 | 36.288 | G | 0.016 | CDM
7TCA296000R0370 | AL16/M16/PPA/BL | Фитинг AL, прямой РРА, полипропилен, черный, резьба M16, Ø16, AL16/M16/PPA/BL, 10 шт. | 1 | PAK | 950,00 | 950,00 | TCND | Заказ | 6 недель |  |  | 11.04.2018 |  |  |  | Installation Products | Compression Terminals | Compression Terminals | Compression Terminals | 5020963017131 | 9.072 | G | 16.387 | CCM
7TCA296000R0371 | AL16/M16/S45/BL | Фитинг AL, 45°, поворотный, нейлон/никелированная латунь, черный, резьба M16, Ø16, AL16/M16/S45/BL, 10 шт. | 1 | PAK | 4323,00 | 4323,00 | TCND | Заказ | 6 недель |  |  | 11.04.2018 |  |  |  | Installation Products | Compression Terminals | Compression Terminals | Compression Terminals | 5020963027536 | 31.752 | G | 16.387 | CCM
7TCA296000R0373 | AL16/M16/SA/BL | Фитинг AL, прямой, поворотный, нейлон/никелированная латунь, черный, резьба M16, Ø16, AL16/M16/SA/BL, 10 шт. | 1 | PAK | 3740,00 | 3740,00 | TCND | Заказ | 6 недель |  |  | 11.04.2018 |  |  |  | Installation Products | Compression Terminals | Compression Terminals | Compression Terminals | 5020963019524 | 0.485 | G | 19271.187 | CCM
7TCA296000R0374 | AL16/M16/SA/GR | Фитинг Adaptalok AL, прямой, нейлон, серый, резьба M16, Ø16, AL16/M16/SA/GR, 10 шт. | 1 | PAK | 4625,00 | 4625,00 | TCND | Заказ | 7 недель |  |  | 11.04.2018 |  |  |  | Installation Products | Compression Terminals | Compression Terminals | Compression Terminals | 5020963033681 | 31.752 | G | 0.016 | CDM
7TCA296000R0377 | AL16/M16/SFA/BL | Фитинг AL, прямой, поворотный, нейлон/никелированная латунь, черный, резьба M16, Ø16, AL16/M16/SFA/BL, 10 шт. | 1 | PAK | 3820,00 | 3820,00 | TCND | Заказ | 4 недели |  |  | 11.04.2018 |  |  |  | Installation Products | Compression Terminals | Compression Terminals | Compression Terminals | 5020963027543 | 36.288 | G | 94.389 | CCM
7TCA296000R0380 | AL16/M20/45/BL | Фитинг AL, 45°, нейлон, черный, резьба M20, Ø16, AL16/M20/45/BL, 10 шт. | 1 | PAK | 1320,00 | 1320,00 | TCND | Заказ | 6 недель |  |  | 11.04.2018 |  |  |  | Installation Products | Compression Terminals | Compression Terminals | Compression Terminals | 5020963017872 | 9.072 | G | 16.387 | CCM
7TCA296000R0384 | AL16/M20/A/BL | Фитинг AL, прямой, нейлон, черный, резьба M20, Ø16, AL16/M20/A/BL, 10 шт. | 1 | PAK | 740,00 | 740,00 | TCND | Заказ | 4 недели |  |  | 11.04.2018 |  |  |  | Installation Products | Compression Terminals | Compression Terminals | Compression Terminals | 5020963001499 | 8.255 | G | 19271.187 | CCM
7TCA296000R0388 | AL16/M20/A/GR | Фитинг Adaptalok AL, прямой, нейлон, серый, резьба M20, Ø16, AL16/M20/A/GR, 10 шт. | 1 | PAK | 1157,00 | 1157,00 | TCND | Заказ | 5 недель |  |  | 11.04.2018 |  |  |  | Installation Products | Compression Terminals | Compression Terminals | Compression Terminals | 5020963006203 | 9.072 | G | 0.016 | CDM
7TCA296000R0390 | AL16/M20/C90/BL | Фитинг AL, 90°, нейлон, черный, резьба M20, Ø16, AL16/M20/C90/BL, 10 шт. | 1 | PAK | 1320,00 | 1320,00 | TCND | Заказ | 4 недели |  |  | 11.04.2018 |  |  |  | Installation Products | Compression Terminals | Compression Terminals | Compression Terminals | 5020963013126 | 13.608 | G | 16.387 | CCM
7TCA296000R0394 | AL16/M20/C90/GR | Фитинг Adaptalok AL, 90°, нейлон, серый, резьба M20, Ø16, AL16/M20/C90/GR, 10 шт. | 1 | PAK | 1735,00 | 1735,00 | TCND | Заказ | 6 недель |  |  | 11.04.2018 |  |  |  | Installation Products | Compression Terminals | Compression Terminals | Compression Terminals | 5020963016387 | 13.608 | G | 0.016 | CDM
7TCA296000R0395 | AL16/M20/CS90/BL | Фитинг Adaptalok AL, 90°, нейлон, черный, резьба M20, Ø16, AL16/M20/CS90/BL, 10 шт. | 1 | PAK | 4971,00 | 4971,00 | TCND | Заказ | 7 недель |  |  | 11.04.2018 |  |  |  | Installation Products | Compression Terminals | Compression Terminals | Compression Terminals | 5020963026041 | 31.752 | G | 0.016 | CDM
7TCA296000R0397 | AL16/PF038/A/BL | Фитинг AL, прямой, нейлон, черный, резьба PF038, Ø16, AL16/PF038/A/BL, 10 шт. | 1 | PAK | 1717,00 | 1717,00 | TCND | Заказ | 6 недель |  |  | 11.04.2018 |  |  |  | Installation Products | Compression Terminals | Compression Terminals | Compression Terminals | 5020963013089 | 4.536 | G | 16.387 | CCM
7TCA296000R0399 | AL16/PF038/C90/BL | Фитинг AL, 90°, нейлон, черный, резьба PF038, Ø16, AL16/PF038/C90/BL, 10 шт. | 1 | PAK | 2862,00 | 2862,00 | TCND | Заказ | 6 недель |  |  | 11.04.2018 |  |  |  | Installation Products | Compression Terminals | Compression Terminals | Compression Terminals | 5020963005893 | 9.072 | G | 16.387 | CCM
7TCA296000R0400 | AL16/PF038/C90/LG | Фитинг Adaptalok AL, 90°, нейлон, светло-серый, резьба PF038, Ø16, AL16/PF038/C90/LG, 10 шт. | 1 | PAK | 2862,00 | 2862,00 | TCND | Заказ | 7 недель |  |  | 11.04.2018 |  |  |  | Installation Products | Compression Terminals | Compression Terminals | Compression Terminals | 5020963780356 | 9.072 | G | 0.016 | CDM
7TCA296000R0401 | AL16/PF050/A/BL | Фитинг AL, прямой, нейлон, черный, резьба PF050, Ø16, AL16/PF050/A/BL, 10 шт. | 1 | PAK | 1270,00 | 1270,00 | TCND | Заказ | 4 недели |  |  | 11.04.2018 |  |  |  | Installation Products | Compression Terminals | Compression Terminals | Compression Terminals | 5020963011122 | 9.072 | G | 16.387 | CCM
7TCA296000R0403 | AL16/PF050/A/LG | Фитинг Adaptalok AL, прямой, нейлон, светло-серый, резьба PF050, Ø16, AL16/PF050/A/LG, 10 шт. | 1 | PAK | 1717,00 | 1717,00 | TCND | Заказ | 7 недель |  |  | 11.04.2018 |  |  |  | Installation Products | Compression Terminals | Compression Terminals | Compression Terminals | 5020963012174 | 9.072 | G | 0.016 | CDM
7TCA296000R0404 | AL16/PF050/C90/BL | Фитинг AL, 90°, нейлон, черный, резьба PF050, Ø16, AL16/PF050/C90/BL, 10 шт. | 1 | PAK | 2080,00 | 2080,00 | TCND | Заказ | 6 недель |  |  | 11.04.2018 |  |  |  | Installation Products | Compression Terminals | Compression Terminals | Compression Terminals | 5020963005916 | 13.608 | G | 16.387 | CCM
7TCA296000R0405 | AL16/PF050/C90/LG | Фитинг Adaptalok AL, 90°, нейлон, светло-серый, резьба PF050, Ø16, AL16/PF050/C90/LG, 10 шт. | 1 | PAK | 2862,00 | 2862,00 | TCND | Заказ | 7 недель |  |  | 11.04.2018 |  |  |  | Installation Products | Compression Terminals | Compression Terminals | Compression Terminals | 5020963015106 | 13.608 | G | 0.016 | CDM
7TCA296000R0406 | AL16/PG11/45/BL | Фитинг AL, 45°, нейлон, черный, резьба PG11, Ø16, AL16/PG11/45/BL, 10 шт. | 1 | PAK | 1250,00 | 1250,00 | TCND | Заказ | 7 недель |  |  | 11.04.2018 |  |  |  | Installation Products | Compression Terminals | Compression Terminals | Compression Terminals | 5020963026843 | 9.072 | G | 16.387 | CCM
7TCA296000R0412 | AL16/PG11/A/BL | Фитинг AL, прямой, нейлон, черный, резьба PG11, Ø16, AL16/PG11/A/BL, 10 шт. | 1 | PAK | 740,00 | 740,00 | TCND | Заказ | 4 недели |  |  | 11.04.2018 |  |  |  | Installation Products | Compression Terminals | Compression Terminals | Compression Terminals | 5020963005442 | 6.486 | G | 80.231 | CCM
7TCA296000R0415 | AL16/PG11/A/GR | Фитинг Adaptalok AL, прямой, нейлон, серый, резьба PG11, Ø16, AL16/PG11/A/GR, 10 шт. | 1 | PAK | 1157,00 | 1157,00 | TCND | Заказ | 5 недель |  |  | 11.04.2018 |  |  |  | Installation Products | Compression Terminals | Compression Terminals | Compression Terminals | 5020963009839 | 4.536 | G | 0.016 | CDM
7TCA296000R0417 | AL16/PG11/BTC90/BL | Фитинг Adaptalok AL, 90°, нейлон, черный, резьба PG11, Ø16, AL16/PG11/BTC90/BL, 10 шт. | 1 | PAK | 4336,00 | 4336,00 | TCND | Заказ | 7 недель |  |  | 11.04.2018 |  |  |  | Installation Products | Compression Terminals | Compression Terminals | Compression Terminals | 5020963034657 | 22.680 | G | 0.016 | CDM
7TCA296000R0420 | AL16/PG11/C90/GR | Фитинг Adaptalok AL, 90°, нейлон, серый, резьба PG11, Ø16, AL16/PG11/C90/GR, 10 шт. | 1 | PAK | 1626,00 | 1626,00 | TCND | Заказ | 6 недель |  |  | 11.04.2018 |  |  |  | Installation Products | Compression Terminals | Compression Terminals | Compression Terminals | 5020963013539 | 9.072 | G | 0.016 | CDM
7TCA296000R0422 | AL16/PG11/CS90/BL | Фитинг AL, 90°, поворотный, нейлон/никелированная латунь, черный, резьба PG11, Ø16, AL16/PG11/CS90/BL, 10 шт. | 1 | PAK | 4080,00 | 4080,00 | TCND | Заказ | 7 недель |  |  | 11.04.2018 |  |  |  | Installation Products | Compression Terminals | Compression Terminals | Compression Terminals | 5020963007088 | 40.824 | G | 16.387 | CCM
7TCA296000R0424 | AL16/PG11/CS90/GR | Фитинг Adaptalok AL, 90°, нейлон, серый, резьба PG11, Ø16, AL16/PG11/CS90/GR, 10 шт. | 1 | PAK | 4661,00 | 4661,00 | TCND | Заказ | 7 недель |  |  | 11.04.2018 |  |  |  | Installation Products | Compression Terminals | Compression Terminals | Compression Terminals | 5020963775376 | 40.824 | G | 0.016 | CDM
7TCA296000R0426 | AL16/PG11/CSF90/GR | Фитинг Adaptalok AL, 90°, нейлон, серый, резьба PG11, Ø16, AL16/PG11/CSF90/GR, 10 шт. | 1 | PAK | 4661,00 | 4661,00 | TCND | Заказ | 7 недель |  |  | 11.04.2018 |  |  |  | Installation Products | Compression Terminals | Compression Terminals | Compression Terminals | 5020963774904 | 45.360 | G | 0.016 | CDM
7TCA296000R0427 | AL16/PG11/S45/BL | Фитинг AL, 45°, поворотный, нейлон/никелированная латунь, черный, резьба PG11, Ø16, AL16/PG11/S45/BL, 10 шт. | 1 | PAK | 4080,00 | 4080,00 | TCND | Заказ | 6 недель |  |  | 11.04.2018 |  |  |  | Installation Products | Compression Terminals | Compression Terminals | Compression Terminals | 5020963051449 | 36.288 | G | 16.387 | CCM
7TCA296000R0428 | AL16/PG11/S45/GR | Фитинг Adaptalok AL, 45°, нейлон/никелированная латунь, серый, резьба PG11, Ø16, AL16/PG11/S45/GR, 10 шт. | 1 | PAK | 4512,00 | 4512,00 | TCND | Заказ | 7 недель |  |  | 11.04.2018 |  |  |  | Installation Products | Compression Terminals | Compression Terminals | Compression Terminals | 5020963775437 | 36.288 | G | 0.016 | CDM
7TCA296000R0429 | AL16/PG11/SA/BL | Фитинг AL, прямой, поворотный, нейлон/никелированная латунь, черный, резьба PG11, Ø16, AL16/PG11/SA/BL, 10 шт. | 1 | PAK | 3850,00 | 3850,00 | TCND | Заказ | 6 недель |  |  | 11.04.2018 |  |  |  | Installation Products | Compression Terminals | Compression Terminals | Compression Terminals | 5020963036262 | 36.288 | G | 16.387 | CCM
7TCA296000R0431 | AL16/PG11/SA/GR | Фитинг Adaptalok AL, прямой, нейлон, серый, резьба PG11, Ø16, AL16/PG11/SA/GR, 10 шт. | 1 | PAK | 4336,00 | 4336,00 | TCND | Заказ | 7 недель |  |  | 11.04.2018 |  |  |  | Installation Products | Compression Terminals | Compression Terminals | Compression Terminals | 5020963019890 | 36.288 | G | 0.016 | CDM
7TCA296000R0434 | AL16/PG11/SF45/BL | Фитинг AL, 45°, поворотный, нейлон/никелированная латунь, черный, резьба PG11, Ø16, AL16/PG11/SF45/BL, 10 шт. | 1 | PAK | 4080,00 | 4080,00 | TCND | Заказ | 7 недель |  |  | 11.04.2018 |  |  |  | Installation Products | Compression Terminals | Compression Terminals | Compression Terminals | 5020963775413 | 40.824 | G | 16.387 | CCM
7TCA296000R0435 | AL16/PG11/SF45/GR | Фитинг Adaptalok AL, 45°, нейлон, серый, резьба PG11, Ø16, AL16/PG11/SF45/GR, 10 шт. | 1 | PAK | 4661,00 | 4661,00 | TCND | Заказ | 7 недель |  |  | 11.04.2018 |  |  |  | Installation Products | Compression Terminals | Compression Terminals | Compression Terminals | 5020963775420 | 40.824 | G | 0.016 | CDM
7TCA296000R0436 | AL16/PG11/SFA/BL | Фитинг AL, прямой, поворотный, нейлон/никелированная латунь, черный, резьба PG11, Ø16, AL16/PG11/SFA/BL, 10 шт. | 1 | PAK | 3610,00 | 3610,00 | TCND | Заказ | 6 недель |  |  | 11.04.2018 |  |  |  | Installation Products | Compression Terminals | Compression Terminals | Compression Terminals | 5020963030697 | 40.824 | G | 16.387 | CCM
7TCA296000R0437 | AL16/PG11/SFA/GR | Фитинг Adaptalok AL, прямой, нейлон/никелированная латунь, серый, резьба PG11, Ø16, AL16/PG11/SFA/GR, 10 шт. | 1 | PAK | 4198,00 | 4198,00 | TCND | Заказ | 7 недель |  |  | 11.04.2018 |  |  |  | Installation Products | Compression Terminals | Compression Terminals | Compression Terminals | 5020963775406 | 40.824 | G | 0.016 | CDM
7TCA296000R0438 | AL16/PG13/45/BL | Фитинг AL, 45°, нейлон, черный, резьба PG13, Ø16, AL16/PG13/45/BL, 10 шт. | 1 | PAK | 1320,00 | 1320,00 | TCND | Заказ | 7 недель |  |  | 11.04.2018 |  |  |  | Installation Products | Compression Terminals | Compression Terminals | Compression Terminals | 5020963019036 | 9.072 | G | 16.387 | CCM
7TCA296000R0443 | AL16/PG13/A/BL | Фитинг AL, прямой, нейлон, черный, резьба PG13, Ø16, AL16/PG13/A/BL, 10 шт. | 1 | PAK | 740,00 | 740,00 | TCND | Заказ | 5 недель |  |  | 11.04.2018 |  |  |  | Installation Products | Compression Terminals | Compression Terminals | Compression Terminals | 5020963005497 | 4.536 | G | 80.231 | CCM
7TCA296000R0446 | AL16/PG13/A/GR | Фитинг Adaptalok AL, прямой, нейлон, серый, резьба PG13, Ø16, AL16/PG13/A/GR, 10 шт. | 1 | PAK | 1157,00 | 1157,00 | TCND | Заказ | 6 недель |  |  | 11.04.2018 |  |  |  | Installation Products | Compression Terminals | Compression Terminals | Compression Terminals | 5020963008078 | 9.072 | G | 0.016 | CDM
7TCA296000R0449 | AL16/PG13/BTC90/BL | Фитинг Adaptalok AL, 90°, нейлон, черный, резьба PG13, Ø16, AL16/PG13/BTC90/BL, 10 шт. | 1 | PAK | 4625,00 | 4625,00 | TCND | Заказ | 7 недель |  |  | 11.04.2018 |  |  |  | Installation Products | Compression Terminals | Compression Terminals | Compression Terminals | 5020963787829 | 27.216 | G | 0.016 | CDM
7TCA296000R0450 | AL16/PG13/C90/BL | Фитинг AL, 90°, нейлон, черный, резьба PG13, Ø16, AL16/PG13/C90/BL, 10 шт. | 1 | PAK | 1340,00 | 1340,00 | TCND | Заказ | 4 недели |  |  | 11.04.2018 |  |  |  | Installation Products | Compression Terminals | Compression Terminals | Compression Terminals | 5020963013096 | 9.072 | G | 16.387 | CCM
7TCA296000R0452 | AL16/PG13/C90/GR | Фитинг Adaptalok AL, 90°, нейлон, серый, резьба PG13, Ø16, AL16/PG13/C90/GR, 10 шт. | 1 | PAK | 1735,00 | 1735,00 | TCND | Заказ | 6 недель |  |  | 11.04.2018 |  |  |  | Installation Products | Compression Terminals | Compression Terminals | Compression Terminals | 5020963005299 | 9.072 | G | 0.016 | CDM
7TCA296000R0453 | AL16/PG13/C90/PGR | Фитинг Adaptalok AL, 90°, нейлон, серый, резьба PG13, Ø16, AL16/PG13/C90/PGR, 10 шт. | 1 | PAK | 1735,00 | 1735,00 | TCND | Заказ | 7 недель |  |  | 11.04.2018 |  |  |  | Installation Products | Compression Terminals | Compression Terminals | Compression Terminals | 5020963787850 | 454.000 | G | 0.016 | CDM
7TCA296000R0454 | AL16/PG13/CS90/BL | Фитинг Adaptalok AL, 90°, нейлон, черный, резьба PG13, Ø16, AL16/PG13/CS90/BL, 10 шт. | 1 | PAK | 4971,00 | 4971,00 | TCND | Заказ | 7 недель |  |  | 11.04.2018 |  |  |  | Installation Products | Compression Terminals | Compression Terminals | Compression Terminals | 5020963787843 | 36.288 | G | 0.016 | CDM
7TCA296000R0455 | AL16/PG13/CSF90/BL | Фитинг Adaptalok AL, 90°, нейлон, черный, резьба PG13, Ø16, AL16/PG13/CSF90/BL, 10 шт. | 1 | PAK | 4971,00 | 4971,00 | TCND | Заказ | 7 недель |  |  | 11.04.2018 |  |  |  | Installation Products | Compression Terminals | Compression Terminals | Compression Terminals | 5020963787836 | 36.288 | G | 0.016 | CDM
7TCA296000R0456 | AL16/PG13/S45/BL | Фитинг Adaptalok AL, 45°, нейлон/никелированная латунь, черный, резьба PG13, Ø16, AL16/PG13/S45/BL, 10 шт. | 1 | PAK | 4512,00 | 4512,00 | TCND | Заказ | 6 недель |  |  | 11.04.2018 |  |  |  | Installation Products | Compression Terminals | Compression Terminals | Compression Terminals | 5020963019647 | 36.288 | G | 0.016 | CDM
7TCA296000R0457 | AL16/PG13/S45/BLTK | Фитинг Adaptalok AL, 45°, нейлон, черный, резьба PG13, Ø16, AL16/PG13/S45/BLTK, 10 шт. | 1 | PAK | 4661,00 | 4661,00 | TCND | Заказ | 7 недель |  |  | 11.04.2018 |  |  |  | Installation Products | Compression Terminals | Compression Terminals | Compression Terminals | 5020963026065 | 40.824 | G | 0.016 | CDM
7TCA296000R0459 | AL16/PG13/SF45/BL | Фитинг Adaptalok AL, 45°, нейлон, черный, резьба PG13, Ø16, AL16/PG13/SF45/BL, 10 шт. | 1 | PAK | 4661,00 | 4661,00 | TCND | Заказ | 7 недель |  |  | 11.04.2018 |  |  |  | Installation Products | Compression Terminals | Compression Terminals | Compression Terminals | 5020963788017 | 36.288 | G | 0.016 | CDM
7TCA296000R0460 | AL16/PG13/SFA/BL | Фитинг Adaptalok AL, прямой, нейлон/никелированная латунь, черный, резьба PG13, Ø16, AL16/PG13/SFA/BL, 10 шт. | 1 | PAK | 4477,00 | 4477,00 | TCND | Заказ | 7 недель |  |  | 11.04.2018 |  |  |  | Installation Products | Compression Terminals | Compression Terminals | Compression Terminals | 5020963787874 | 36.288 | G | 0.016 | CDM
7TCA296000R0462 | AL16/PG16/A/BL | Фитинг AL, прямой, нейлон, черный, резьба PG16, Ø16, AL16/PG16/A/BL, 10 шт. | 1 | PAK | 740,00 | 740,00 | TCND | Заказ | 4 недели |  |  | 11.04.2018 |  |  |  | Installation Products | Compression Terminals | Compression Terminals | Compression Terminals | 5020963013416 | 9.072 | G | 16.387 | CCM
7TCA296000R0464 | AL16/PG16/A/GR | Фитинг Adaptalok AL, нейлон, серый, резьба PG16, Ø16, AL16/PG16/A/GR, 10 шт. | 1 | PAK | 1157,00 | 1157,00 | TCND | Заказ | 6 недель |  |  | 11.04.2018 |  |  |  | Installation Products | Compression Terminals | Compression Terminals | Compression Terminals | 5020963005039 | 9.072 | G | 0.016 | CDM
7TCA296000R0465 | AL16/PG16/C90/0065 | Фитинг Adaptalok AL, 90°, нейлон, черный, резьба PG16, Ø16, AL16/PG16/C90/006510, 10 шт. | 1 | PAK | 4971,00 | 4971,00 | TCND | Заказ | 7 недель |  |  | 11.04.2018 |  |  |  | Installation Products | Compression Terminals | Compression Terminals | Compression Terminals | 5020963788055 | 45.360 | G | 0.016 | CDM
7TCA296000R0466 | AL16/PG16/CS90/BL | Фитинг Adaptalok AL, 90°, нейлон, черный, резьба PG16, Ø16, AL16/PG16/CS90/BL, 10 шт. | 1 | PAK | 4971,00 | 4971,00 | TCND | Заказ | 7 недель |  |  | 11.04.2018 |  |  |  | Installation Products | Compression Terminals | Compression Terminals | Compression Terminals | 5020963788048 | 45.360 | G | 0.016 | CDM
7TCA296000R0467 | AL16/PG16/CSF90/BL | Фитинг Adaptalok AL, 90°, нейлон, черный, резьба PG16, Ø16, AL16/PG16/CSF90/BL, 10 шт. | 1 | PAK | 4971,00 | 4971,00 | TCND | Заказ | 7 недель |  |  | 11.04.2018 |  |  |  | Installation Products | Compression Terminals | Compression Terminals | Compression Terminals | 5020963788031 | 45.360 | G | 0.016 | CDM
7TCA296000R0469 | AL16/PG16/SF45/BL | Фитинг Adaptalok AL, 45°, нейлон, черный, резьба PG16, Ø16, AL16/PG16/SF45/BL, 10 шт. | 1 | PAK | 4661,00 | 4661,00 | TCND | Заказ | 7 недель |  |  | 11.04.2018 |  |  |  | Installation Products | Compression Terminals | Compression Terminals | Compression Terminals | 5020963788161 | 45.360 | G | 0.016 | CDM
7TCA296000R0470 | AL16/PG16/SFA/BL | Фитинг Adaptalok AL, прямой, нейлон/никелированная латунь, черный, резьба PG16, Ø16, AL16/PG16/SFA/BL, 10 шт. | 1 | PAK | 4477,00 | 4477,00 | TCND | Заказ | 7 недель |  |  | 11.04.2018 |  |  |  | Installation Products | Compression Terminals | Compression Terminals | Compression Terminals | 5020963788154 | 45.360 | G | 0.016 | CDM
7TCA296000R0471 | AL16/PG9/A/BL | Фитинг AL, прямой, нейлон, черный, резьба PG9, Ø16, AL16/PG9/A/BL, 10 шт. | 1 | PAK | 840,00 | 840,00 | TCND | Заказ | 4 недели |  |  | 11.04.2018 |  |  |  | Installation Products | Compression Terminals | Compression Terminals | Compression Terminals | 5020963012440 | 4.536 | G | 80.231 | CCM
7TCA296000R0474 | AL16/PG9/A/GR | Фитинг Adaptalok AL, прямой, нейлон, серый, резьба PG9, Ø16, AL16/PG9/A/GR, 10 шт. | 1 | PAK | 1157,00 | 1157,00 | TCND | Заказ | 6 недель |  |  | 11.04.2018 |  |  |  | Installation Products | Compression Terminals | Compression Terminals | Compression Terminals | 5020963004995 | 4.536 | G | 0.016 | CDM
7TCA296000R0476 | AL16/PG9/C90/BL | Фитинг AL, 90°, нейлон, черный, резьба PG9, Ø16, AL16/PG9/C90/BL, 10 шт. | 1 | PAK | 1280,00 | 1280,00 | TCND | Заказ | 6 недель |  |  | 11.04.2018 |  |  |  | Installation Products | Compression Terminals | Compression Terminals | Compression Terminals | 5020963017155 | 9.072 | G | 16.387 | CCM
7TCA296000R0482 | AL16/U063/A/000620 | Фитинг AL, UNEF прямой, поворотный, нейлон/алюминий, черный, резьба U063, Ø16, AL16/U063/A/000620, 10 шт. | 1 | PAK | 5664,00 | 5664,00 | TCND | Заказ | 7 недель |  |  | 11.04.2018 |  |  |  | Installation Products | Compression Terminals | Compression Terminals | Compression Terminals | 5020963008795 | 13.608 | G | 16.387 | CCM
7TCA296000R0483 | AL16/U063/C90/0006 | Фитинг AL, UNEF 90°, поворотный, нейлон/алюминий, черный, резьба U063, Ø16, AL16/U063/C90/000620, 10 шт. | 1 | PAK | 6570,00 | 6570,00 | TCND | Заказ | 7 недель |  |  | 11.04.2018 |  |  |  | Installation Products | Compression Terminals | Compression Terminals | Compression Terminals | 5020963009730 | 13.608 | G | 16.387 | CCM
7TCA296000R0484 | AL16/U069/A/006520 | Фитинг Adaptalok UNEF AL, прямой, нейлон, черный, резьба U069, Ø16, AL16/U069/A/006520, 10 шт. | 1 | PAK | 5904,00 | 5904,00 | TCND | Заказ | 7 недель |  |  | 11.04.2018 |  |  |  | Installation Products | Compression Terminals | Compression Terminals | Compression Terminals | 5020963788208 | 22.680 | G | 0.016 | CDM
7TCA296000R0485 | AL16/U069/C90/0065 | Фитинг Adaptalok UNEF AL, 90°, нейлон, черный, резьба U069, Ø16, AL16/U069/C90/006520, 10 шт. | 1 | PAK | 8140,00 | 8140,00 | TCND | Заказ | 7 недель |  |  | 11.04.2018 |  |  |  | Installation Products | Compression Terminals | Compression Terminals | Compression Terminals | 5020963788215 | 27.216 | G | 0.016 | CDM
7TCA296000R0487 | AL16/U075/A/000620 | Фитинг AL, UNEF прямой, поворотный, нейлон/алюминий, черный, резьба U075, Ø16, AL16/U075/A/000620, 10 шт. | 1 | PAK | 5664,00 | 5664,00 | TCND | Заказ | 7 недель |  |  | 11.04.2018 |  |  |  | Installation Products | Compression Terminals | Compression Terminals | Compression Terminals | 5020963008825 | 13.608 | G | 16.387 | CCM
7TCA296000R0489 | AL16/U081/45/00062 | Фитинг AL, UNEF 45°, поворотный, нейлон/алюминий, черный, резьба U081, Ø16, AL16/U081/45/000620, 10 шт. | 1 | PAK | 6550,00 | 6550,00 | TCND | Заказ | 7 недель |  |  | 11.04.2018 |  |  |  | Installation Products | Compression Terminals | Compression Terminals | Compression Terminals | 5020963788314 | 13.608 | G | 16.387 | CCM
7TCA296000R0490 | AL16/U081/A/000620 | Фитинг AL, UNEF прямой, поворотный, нейлон/алюминий, черный, резьба U081, Ø16, AL16/U081/A/000620, 10 шт. | 1 | PAK | 5664,00 | 5664,00 | TCND | Заказ | 6 недель |  |  | 11.04.2018 |  |  |  | Installation Products | Compression Terminals | Compression Terminals | Compression Terminals | 5020963034756 | 13.608 | G | 16.387 | CCM
7TCA296000R0493 | AL16/U088/A/000620 | Фитинг AL, UNEF прямой, поворотный, нейлон/алюминий, черный, резьба U088, Ø16, AL16/U088/A/000620, 10 шт. | 1 | PAK | 6205,00 | 6205,00 | TCND | Заказ | 7 недель |  |  | 11.04.2018 |  |  |  | Installation Products | Compression Terminals | Compression Terminals | Compression Terminals | 5020963014413 | 13.608 | G | 16.387 | CCM
7TCA296000R0495 | AL16/U088/C90/0006 | Фитинг AL, UNEF 90°, поворотный, нейлон/алюминий, черный, резьба U088, Ø16, AL16/U088/C90/000620, 10 шт. | 1 | PAK | 6730,00 | 6730,00 | TCND | Заказ | 7 недель |  |  | 11.04.2018 |  |  |  | Installation Products | Compression Terminals | Compression Terminals | Compression Terminals | 5020963009808 | 18.144 | G | 16.387 | CCM
7TCA296000R0496 | AL16/U094/45/00062 | Фитинг AL, UNEF 45°, поворотный, нейлон/алюминий, черный, резьба U094, Ø16, AL16/U094/45/000620, 10 шт. | 1 | PAK | 7040,00 | 7040,00 | TCND | Заказ | 7 недель |  |  | 11.04.2018 |  |  |  | Installation Products | Compression Terminals | Compression Terminals | Compression Terminals | 5020963788338 | 18.144 | G | 16.387 | CCM
7TCA296000R0497 | AL16/U094/A/000620 | Фитинг AL, UNEF прямой, поворотный, нейлон/алюминий, черный, резьба U094, Ø16, AL16/U094/A/000620, 10 шт. | 1 | PAK | 6491,00 | 6491,00 | TCND | Заказ | 6 недель |  |  | 11.04.2018 |  |  |  | Installation Products | Compression Terminals | Compression Terminals | Compression Terminals | 5020963026225 | 18.144 | G | 19271.187 | CCM
7TCA296000R0498 | AL16/U094/C90/0006 | Фитинг AL, UNEF 90°, поворотный, нейлон/алюминий, черный, резьба U094, Ø16, AL16/U094/C90/000620, 10 шт. | 1 | PAK | 7730,00 | 7730,00 | TCND | Заказ | 6 недель |  |  | 11.04.2018 |  |  |  | Installation Products | Compression Terminals | Compression Terminals | Compression Terminals | 5020963035937 | 18.144 | G | 19271.187 | CCM
7TCA296000R0500 | AL16/U100/A/000620 | Фитинг AL, UNEF прямой, поворотный, нейлон/алюминий, черный, резьба U100, Ø16, AL16/U100/A/000620, 10 шт. | 1 | PAK | 6235,00 | 6235,00 | TCND | Заказ | 7 недель |  |  | 11.04.2018 |  |  |  | Installation Products | Compression Terminals | Compression Terminals | Compression Terminals | 5020963008863 | 13.608 | G | 16.387 | CCM
7TCA296000R0501 | AL16/U100/C90/0006 | Фитинг AL, UNEF 90°, поворотный, нейлон/алюминий, черный, резьба U100, Ø16, AL16/U100/C90/000620, 10 шт. | 1 | PAK | 7070,00 | 7070,00 | TCND | Заказ | 7 недель |  |  | 11.04.2018 |  |  |  | Installation Products | Compression Terminals | Compression Terminals | Compression Terminals | 5020963009921 | 18.144 | G | 16.387 | CCM
7TCA296000R0503 | AL16/U119/A/000620 | Фитинг AL, UNEF прямой, поворотный, нейлон/алюминий, черный, резьба U119, Ø16, AL16/U119/A/000620, 10 шт. | 1 | PAK | 6681,00 | 6681,00 | TCND | Заказ | 6 недель |  |  | 11.04.2018 |  |  |  | Installation Products | Compression Terminals | Compression Terminals | Compression Terminals | 5020963008955 | 68.040 | G | 16.387 | CCM
7TCA296000R0504 | AL16/U119/C90/0006 | Фитинг AL, UNEF 90°, поворотный, нейлон/алюминий, черный, резьба U119, Ø16, AL16/U119/C90/000620, 10 шт. | 1 | PAK | 8230,00 | 8230,00 | TCND | Заказ | 7 недель |  |  | 11.04.2018 |  |  |  | Installation Products | Compression Terminals | Compression Terminals | Compression Terminals | 5020963009938 | 68.040 | G | 16.387 | CCM
7TCA296000R0505 | AL16/U131/45/00062 | Фитинг AL, UNEF 45°, поворотный, нейлон/алюминий, черный, резьба U131, Ø16, AL16/U131/45/000620, 10 шт. | 1 | PAK | 9060,00 | 9060,00 | TCND | Заказ | 6 недель |  |  | 11.04.2018 |  |  |  | Installation Products | Compression Terminals | Compression Terminals | Compression Terminals | 5020963053399 | 31.752 | G | 16.387 | CCM
7TCA296000R0506 | AL16/U131/A/000620 | Фитинг AL, UNEF прямой, поворотный, нейлон/алюминий, черный, резьба U131, Ø16, AL16/U131/A/000620, 10 шт. | 1 | PAK | 7710,00 | 7710,00 | TCND | Заказ | 6 недель |  |  | 11.04.2018 |  |  |  | Installation Products | Compression Terminals | Compression Terminals | Compression Terminals | 5020963029356 | 31.752 | G | 16.387 | CCM
7TCA296000R0507 | AL16/U131/C90/0006 | Фитинг AL, UNEF 90°, поворотный, нейлон/алюминий, черный, резьба U131, Ø16, AL16/U131/C90/000620, 10 шт. | 1 | PAK | 9240,00 | 9240,00 | TCND | Заказ | 7 недель |  |  | 11.04.2018 |  |  |  | Installation Products | Compression Terminals | Compression Terminals | Compression Terminals | 5020963788543 | 31.752 | G | 16.387 | CCM
7TCA296000R0508 | AL161313/Y/BL | Фитинг AL, 3-сторонний, нейлон, черный, Ø16,Ø13,Ø13, AL161313/Y/BL, 10 шт. | 1 | PAK | 2130,00 | 2130,00 | TCND | Заказ | 4 недели |  |  | 11.04.2018 |  |  |  | Installation Products | Compression Terminals | Compression Terminals | Compression Terminals | 5020963015076 | 18.144 | G | 283.463 | CCM
7TCA296000R0511 | AL161313/Y/GR | Ответвитель Adaptalok ATS AL, Y-образный, нейлон/эластомер, серый, Ø16,Ø13,Ø13, AL161313/Y/GR, 10 шт. | 1 | PAK | 2891,00 | 2891,00 | TCND | Заказ | 7 недель |  |  | 11.04.2018 |  |  |  | Installation Products | Compression Terminals | Compression Terminals | Compression Terminals | 5020963008535 | 18.144 | G | 0.016 | CDM
7TCA296000R0521 | AL18/M20/A/BL | Фитинг Adaptalok AL, прямой, нейлон, черный, резьба M20, Ø18, AL18/M20/A/BL, 10 шт. | 1 | PAK | 1229,00 | 1229,00 | TCND | Заказ | 6 недель |  |  | 11.04.2018 |  |  |  | Installation Products | Compression Terminals | Compression Terminals | Compression Terminals | 5020963027567 | 9.072 | G | 0.016 | CDM
7TCA296000R0523 | AL18/PG13/90/BL | Фитинг Adaptalok AL, 90°, нейлон, черный, резьба PG13, Ø18, AL18/PG13/90/BL, 10 шт. | 1 | PAK | 1843,00 | 1843,00 | TCND | Заказ | 6 недель |  |  | 11.04.2018 |  |  |  | Installation Products | Compression Terminals | Compression Terminals | Compression Terminals | 5020963026850 | 13.608 | G | 0.016 | CDM
7TCA296000R0525 | AL18/PG13/90/GR | Фитинг Adaptalok AL, 90°, нейлон, серый, резьба PG13, Ø18, AL18/PG13/90/GR, 10 шт. | 1 | PAK | 1843,00 | 1843,00 | TCND | Заказ | 7 недель |  |  | 11.04.2018 |  |  |  | Installation Products | Compression Terminals | Compression Terminals | Compression Terminals | 5020963009341 | 13.608 | G | 0.016 | CDM
7TCA296000R0526 | AL18/PG13/A/BL | Фитинг Adaptalok AL, прямой, нейлон, черный, резьба PG13, Ø18, AL18/PG13/A/BL, 10 шт. | 1 | PAK | 1009,00 | 1009,00 | TCND | Заказ | 5 недель |  |  | 11.04.2018 |  |  |  | Installation Products | Compression Terminals | Compression Terminals | Compression Terminals | 5020963009518 | 9.072 | G | 0.016 | CDM
7TCA296000R0528 | AL18/PG13/A/GR | Фитинг Adaptalok AL, прямой, нейлон, серый, резьба PG13, Ø18, AL18/PG13/A/GR, 10 шт. | 1 | PAK | 1229,00 | 1229,00 | TCND | Заказ | 6 недель |  |  | 11.04.2018 |  |  |  | Installation Products | Compression Terminals | Compression Terminals | Compression Terminals | 5020963012365 | 9.072 | G | 0.016 | CDM
7TCA296000R0529 | AL20/M20/A/BL | Фитинг Adaptalok AL, прямой, нейлон, черный, резьба M20, Ø20, AL20/M20/A/BL, 10 шт. | 1 | PAK | 570,00 | 570,00 | TCND | Заказ | 7 недель |  |  | 11.04.2018 |  |  |  | Installation Products | Compression Terminals | Compression Terminals | Compression Terminals | 5020963012020 | 9.072 | G | 0.016 | CDM
7TCA296000R0531 | AL20/M20/A/GR | Фитинг Adaptalok AL, прямой, нейлон, серый, резьба M20, Ø20, AL20/M20/A/GR, 10 шт. | 1 | PAK | 1301,00 | 1301,00 | TCND | Заказ | 7 недель |  |  | 11.04.2018 |  |  |  | Installation Products | Compression Terminals | Compression Terminals | Compression Terminals | 5020963011818 | 9.072 | G | 0.016 | CDM
7TCA296000R0538 | AL21/050/45/BL | Фитинг Adaptalok AL, 45°, нейлон, черный, резьба 050, Ø21, AL21/050/45/BL, 10 шт. | 1 | PAK | 2276,00 | 2276,00 | TCND | Заказ | 7 недель |  |  | 11.04.2018 |  |  |  | Installation Products | Compression Terminals | Compression Terminals | Compression Terminals | 5020963008184 | 13.608 | G | 0.016 | CDM
7TCA296000R0541 | AL21/050/A/BL | Фитинг AL, прямой, нейлон, черный, резьба 050, Ø21, AL21/050/A/BL, 10 шт. | 1 | PAK | 1812,00 | 1812,00 | TCND | Заказ | 6 недель |  |  | 11.04.2018 |  |  |  | Installation Products | Compression Terminals | Compression Terminals | Compression Terminals | 5020963015113 | 9.072 | G | 16.387 | CCM
7TCA296000R0547 | AL21/050/C90/BL | Фитинг Adaptalok AL, 90°, нейлон, черный, резьба 050, Ø21, AL21/050/C90/BL, 10 шт. | 1 | PAK | 2019,00 | 2019,00 | TCND | Заказ | 6 недель |  |  | 11.04.2018 |  |  |  | Installation Products | Compression Terminals | Compression Terminals | Compression Terminals | 5020963015120 | 13.608 | G | 0.016 | CDM
7TCA296000R0553 | AL21/050/CS90/BL | Фитинг Adaptalok AL, 90°, нейлон/никелированная латунь, черный, резьба 050, Ø21, AL21/050/CS90/BL, 10 шт. | 1 | PAK | 6317,00 | 6317,00 | TCND | Заказ | 7 недель |  |  | 11.04.2018 |  |  |  | Installation Products | Compression Terminals | Compression Terminals | Compression Terminals | 5020963783180 | 45.360 | G | 0.016 | CDM
7TCA296000R0554 | AL21/050/CS90/GR | Фитинг Adaptalok AL, 90°, нейлон/никелированная латунь, серый, резьба 050, Ø21, AL21/050/CS90/GR, 10 шт. | 1 | PAK | 6317,00 | 6317,00 | TCND | Заказ | 7 недель |  |  | 11.04.2018 |  |  |  | Installation Products | Compression Terminals | Compression Terminals | Compression Terminals | 5020963783197 | 45.360 | G | 0.016 | CDM
7TCA296000R0555 | AL21/050/CSF90/BL | Фитинг Adaptalok AL, 90°, нейлон/никелированная латунь, черный, резьба 050, Ø21, AL21/050/CSF90/BL, 10 шт. | 1 | PAK | 6317,00 | 6317,00 | TCND | Заказ | 7 недель |  |  | 11.04.2018 |  |  |  | Installation Products | Compression Terminals | Compression Terminals | Compression Terminals | 5020963783074 | 49.896 | G | 0.016 | CDM
7TCA296000R0558 | AL21/050/SA/BL | Фитинг Adaptalok AL, прямой, нейлон/никелированная латунь, черный, резьба 050, Ø21, AL21/050/SA/BL, 10 шт. | 1 | PAK | 5876,00 | 5876,00 | TCND | Заказ | 7 недель |  |  | 11.04.2018 |  |  |  | Installation Products | Compression Terminals | Compression Terminals | Compression Terminals | 5020963783203 | 40.824 | G | 0.016 | CDM
7TCA296000R0560 | AL21/050/SFA/BL | Фитинг Adaptalok AL, прямой, нейлон, черный, резьба 050, Ø21, AL21/050/SFA/BL, 10 шт. | 1 | PAK | 5876,00 | 5876,00 | TCND | Заказ | 7 недель |  |  | 11.04.2018 |  |  |  | Installation Products | Compression Terminals | Compression Terminals | Compression Terminals | 5020963052552 | 45.360 | G | 0.016 | CDM
7TCA296000R0561 | AL21/A/U/BL | Фитинг AL, прямой, поворотный, нейлон, черный, Ø21, AL21/A/U/BL, 10 шт. | 1 | PAK | 7625,00 | 7625,00 | TCND | Заказ | 6 недель |  |  | 11.04.2018 |  |  |  | Installation Products | Compression Terminals | Compression Terminals | Compression Terminals | 5020963052361 | 31.752 | G | 16.387 | CCM
7TCA296000R0562 | AL21/FL/45/BL | Фитинг AL, 45° поворотный, с фланцем, нейлон, черный, Ø21, AL21/FL/45/BL, 10 шт. | 1 | PAK | 2840,00 | 2840,00 | TCND | Заказ | 7 недель |  |  | 11.04.2018 |  |  |  | Installation Products | Compression Terminals | Compression Terminals | Compression Terminals | 5020963016493 | 18.144 | G | 16.387 | CCM
7TCA296000R0564 | AL21/FL/A/BL | Фитинг AL, прямой поворотный, с фланцем, нейлон, черный, Ø21, AL21/FL/A/BL, 10 шт. | 1 | PAK | 1960,00 | 1960,00 | TCND | Заказ | 6 недель |  |  | 11.04.2018 |  |  |  | Installation Products | Compression Terminals | Compression Terminals | Compression Terminals | 5020963016417 | 13.608 | G | 16.387 | CCM
7TCA296000R0568 | AL21/FL/C90/BL | Фитинг AL, 90° поворотный, с фланцем, нейлон, черный, Ø21, AL21/FL/C90/BL, 10 шт. | 1 | PAK | 3550,00 | 3550,00 | TCND | Заказ | 6 недель |  |  | 11.04.2018 |  |  |  | Installation Products | Compression Terminals | Compression Terminals | Compression Terminals | 5020963013492 | 18.144 | G | 16.387 | CCM
7TCA296000R0573 | AL21/KM20/A/BL | Фитинг AL, прямой, нейлон, черный, резьба KM20, Ø21, AL21/KM20/A/BL, 10 шт. | 1 | PAK | 920,00 | 920,00 | TCND | Заказ | 4 недели |  |  | 11.04.2018 |  |  |  | Installation Products | Compression Terminals | Compression Terminals | Compression Terminals | 5020963016769 | 9.072 | G | 16.387 | CCM
7TCA296000R0578 | AL21/M20/45/BL | Фитинг AL, 45°, нейлон, черный, резьба M20, Ø21, AL21/M20/45/BL, 10 шт. | 1 | PAK | 1430,00 | 1430,00 | TCND | Заказ | 4 недели |  |  | 11.04.2018 |  |  |  | Installation Products | Compression Terminals | Compression Terminals | Compression Terminals | 5020963012082 | 4.536 | G | 0.000 | CCM
7TCA296000R0581 | AL21/M20/45/GR | Фитинг Adaptalok AL, 45°, нейлон/никелированная латунь, серый, резьба M20, Ø21, AL21/M20/45/GR, 10 шт. | 1 | PAK | 1889,00 | 1889,00 | TCND | Заказ | 7 недель |  |  | 11.04.2018 |  |  |  | Installation Products | Compression Terminals | Compression Terminals | Compression Terminals | 5020963012402 | 13.608 | G | 0.016 | CDM
7TCA296000R0585 | AL21/M20/A/BL | Фитинг AL, прямой, нейлон, черный, резьба M20, Ø21, AL21/M20/A/BL, 10 шт. | 1 | PAK | 850,00 | 850,00 | TCND | Заказ | 4 недели |  |  | 11.04.2018 |  |  |  | Installation Products | Compression Terminals | Compression Terminals | Compression Terminals | 5020963000164 | 13.154 | G | 19271.187 | CCM
7TCA296000R0594 | AL21/M20/A/GR | Фитинг Adaptalok AL, прямой, нейлон, серый, резьба M20, Ø21, AL21/M20/A/GR, 10 шт. | 1 | PAK | 1301,00 | 1301,00 | TCND | Заказ | 4 недели |  |  | 11.04.2018 |  |  |  | Installation Products | Compression Terminals | Compression Terminals | Compression Terminals | 5020963000911 | 9.072 | G | 0.016 | CDM
7TCA296000R0596 | AL21/M20/C90/BL | Фитинг AL, 90°, нейлон, черный, резьба M20, Ø21, AL21/M20/C90/BL, 10 шт. | 1 | PAK | 1460,00 | 1460,00 | TCND | Заказ | 4 недели |  |  | 11.04.2018 |  |  |  | Installation Products | Compression Terminals | Compression Terminals | Compression Terminals | 5020963012778 | 58.968 | G | 19271.187 | CCM
7TCA296000R0603 | AL21/M20/C90/GR | Фитинг Adaptalok AL, 90°, нейлон, серый, резьба M20, Ø21, AL21/M20/C90/GR, 10 шт. | 1 | PAK | 1951,00 | 1951,00 | TCND | Заказ | 6 недель |  |  | 11.04.2018 |  |  |  | Installation Products | Compression Terminals | Compression Terminals | Compression Terminals | 5020963013218 | 13.608 | G | 0.016 | CDM
7TCA296000R0604 | AL21/M20/CS90/BL | Фитинг AL, 90°, поворотный, нейлон/никелированная латунь, черный, резьба M20, Ø21, AL21/M20/CS90/BL, 10 шт. | 1 | PAK | 4830,00 | 4830,00 | TCND | Заказ | 4 недели |  |  | 11.04.2018 |  |  |  | Installation Products | Compression Terminals | Compression Terminals | Compression Terminals | 5020963014284 | 40.824 | G | 16.387 | CCM
7TCA296000R0606 | AL21/M20/CS90/GR | Фитинг Adaptalok AL, 90°, нейлон/никелированная латунь, серый, резьба M20, Ø21, AL21/M20/CS90/GR, 10 шт. | 1 | PAK | 5415,00 | 5415,00 | TCND | Заказ | 4 недели |  |  | 11.04.2018 |  |  |  | Installation Products | Compression Terminals | Compression Terminals | Compression Terminals | 5020963019739 | 40.824 | G | 0.016 | CDM
7TCA296000R0607 | AL21/M20/CSF90/BL | Фитинг AL, 90°, поворотный, нейлон/никелированная латунь, черный, резьба M20, Ø21, AL21/M20/CSF90/BL, 10 шт. | 1 | PAK | 4830,00 | 4830,00 | TCND | Заказ | 7 недель |  |  | 11.04.2018 |  |  |  | Installation Products | Compression Terminals | Compression Terminals | Compression Terminals | 5020963028540 | 45.360 | G | 16.387 | CCM
7TCA296000R0609 | AL21/M20/PPA/BL | Фитинг AL, прямой РРА, полипропилен, черный, резьба M20, Ø21, AL21/M20/PPA/BL, 10 шт. | 1 | PAK | 1090,00 | 1090,00 | TCND | Заказ | 6 недель |  |  | 11.04.2018 |  |  |  | Installation Products | Compression Terminals | Compression Terminals | Compression Terminals | 5020963012181 | 9.072 | G | 16.387 | CCM
7TCA296000R0610 | AL21/M20/S45/BL | Фитинг AL, 45°, поворотный, нейлон/никелированная латунь, черный, резьба M20, Ø21, AL21/M20/S45/BL, 10 шт. | 1 | PAK | 4830,00 | 4830,00 | TCND | Заказ | 6 недель |  |  | 11.04.2018 |  |  |  | Installation Products | Compression Terminals | Compression Terminals | Compression Terminals | 5020963010095 | 40.824 | G | 16.387 | CCM
7TCA296000R0612 | AL21/M20/SA/BL | Фитинг AL, прямой, поворотный, нейлон/никелированная латунь, черный, резьба M20, Ø21, AL21/M20/SA/BL, 10 шт. | 1 | PAK | 4420,00 | 4420,00 | TCND | Заказ | 4 недели |  |  | 11.04.2018 |  |  |  | Installation Products | Compression Terminals | Compression Terminals | Compression Terminals | 5020963010088 | 1.787 | G | 436.920 | CCM
7TCA296000R0613 | AL21/M20/SA/GR | Фитинг Adaptalok AL, прямой, нейлон/никелированная латунь, серый, резьба M20, Ø21, AL21/M20/SA/GR, 10 шт. | 1 | PAK | 5037,00 | 5037,00 | TCND | Заказ | 7 недель |  |  | 11.04.2018 |  |  |  | Installation Products | Compression Terminals | Compression Terminals | Compression Terminals | 5020963053108 | 36.288 | G | 0.016 | CDM
7TCA296000R0615 | AL21/M20/SF45/BL | Фитинг AL, 45°, поворотный, нейлон/никелированная латунь, черный, резьба M20, Ø21, AL21/M20/SF45/BL, 10 шт. | 1 | PAK | 4830,00 | 4830,00 | TCND | Заказ | 7 недель |  |  | 11.04.2018 |  |  |  | Installation Products | Compression Terminals | Compression Terminals | Compression Terminals | 5020963027574 | 45.360 | G | 16.387 | CCM
7TCA296000R0617 | AL21/M20/SFA/BL | Фитинг AL, прямой, поворотный, нейлон/никелированная латунь, черный, резьба M20, Ø21, AL21/M20/SFA/BL, 10 шт. | 1 | PAK | 4420,00 | 4420,00 | TCND | Заказ | 6 недель |  |  | 11.04.2018 |  |  |  | Installation Products | Compression Terminals | Compression Terminals | Compression Terminals | 5020963011344 | 40.824 | G | 276.532 | CCM
7TCA296000R0620 | AL21/M25/A/BL | Фитинг AL, прямой, нейлон, черный, резьба M25, Ø21, AL21/M25/A/BL, 10 шт. | 1 | PAK | 1268,00 | 1268,00 | TCND | Заказ | 4 недели |  |  | 11.04.2018 |  |  |  | Installation Products | Compression Terminals | Compression Terminals | Compression Terminals | 5020963020506 | 13.608 | G | 16.387 | CCM
7TCA296000R0622 | AL21/M25/A/GR | Фитинг Adaptalok AL, прямой, нейлон, серый, резьба M25, Ø21, AL21/M25/A/GR, 10 шт. | 1 | PAK | 1518,00 | 1518,00 | TCND | Заказ | 6 недель |  |  | 11.04.2018 |  |  |  | Installation Products | Compression Terminals | Compression Terminals | Compression Terminals | 5020963020421 | 13.608 | G | 0.016 | CDM
7TCA296000R0623 | AL21/PF050/45/BL | Фитинг Adaptalok AL, 45°, нейлон, черный, резьба PF050, Ø21, AL21/PF050/45/BL, 10 шт. | 1 | PAK | 1668,00 | 1668,00 | TCND | Заказ | 6 недель |  |  | 11.04.2018 |  |  |  | Installation Products | Compression Terminals | Compression Terminals | Compression Terminals | 5020963007866 | 13.608 | G | 0.016 | CDM
7TCA296000R0625 | AL21/PF050/A/BL | Фитинг AL, прямой, нейлон, черный, резьба PF050, Ø21, AL21/PF050/A/BL, 10 шт. | 1 | PAK | 1301,00 | 1301,00 | TCND | Заказ | 4 недели |  |  | 11.04.2018 |  |  |  | Installation Products | Compression Terminals | Compression Terminals | Compression Terminals | 5020963011115 | 9.072 | G | 16.387 | CCM
7TCA296000R0627 | AL21/PF050/A/LG | Фитинг Adaptalok AL, прямой, нейлон, светло-серый, резьба PF050, Ø21, AL21/PF050/A/LG, 10 шт. | 1 | PAK | 1301,00 | 1301,00 | TCND | Заказ | 7 недель |  |  | 11.04.2018 |  |  |  | Installation Products | Compression Terminals | Compression Terminals | Compression Terminals | 5020963013409 | 9.072 | G | 0.016 | CDM
7TCA296000R0629 | AL21/PF050/C90/BL | Фитинг AL, 90°, нейлон, черный, резьба PF050, Ø21, AL21/PF050/C90/BL, 10 шт. | 1 | PAK | 2280,00 | 2280,00 | TCND | Заказ | 5 недель |  |  | 11.04.2018 |  |  |  | Installation Products | Compression Terminals | Compression Terminals | Compression Terminals | 5020963013140 | 13.608 | G | 16.387 | CCM
7TCA296000R0631 | AL21/PG11/A/BL | Фитинг AL, прямой, нейлон, черный, резьба PG11, Ø21, AL21/PG11/A/BL, 10 шт. | 1 | PAK | 1090,00 | 1090,00 | TCND | Заказ | 6 недель |  |  | 11.04.2018 |  |  |  | Installation Products | Compression Terminals | Compression Terminals | Compression Terminals | 5020963004896 | 1.787 | G | 191.729 | CCM
7TCA296000R0639 | AL21/PG13/45/BL | Фитинг AL, 45°, нейлон, черный, резьба PG13, Ø21, AL21/PG13/45/BL, 10 шт. | 1 | PAK | 1380,00 | 1380,00 | TCND | Заказ | 7 недель |  |  | 11.04.2018 |  |  |  | Installation Products | Compression Terminals | Compression Terminals | Compression Terminals | 5020963007484 | 13.608 | G | 16.387 | CCM
7TCA296000R0643 | AL21/PG13/A/BL | Фитинг AL, прямой, нейлон, черный, резьба PG13, Ø21, AL21/PG13/A/BL, 10 шт. | 1 | PAK | 850,00 | 850,00 | TCND | Заказ | 4 недели |  |  | 11.04.2018 |  |  |  | Installation Products | Compression Terminals | Compression Terminals | Compression Terminals | 5020963012334 | 426.381 | G | 176.980 | CCM
7TCA296000R0645 | AL21/PG13/A/GR | Фитинг Adaptalok AL, прямой, нейлон, серый, резьба PG13, Ø21, AL21/PG13/A/GR, 10 шт. | 1 | PAK | 1301,00 | 1301,00 | TCND | Заказ | 7 недель |  |  | 11.04.2018 |  |  |  | Installation Products | Compression Terminals | Compression Terminals | Compression Terminals | 5020963017049 | 9.072 | G | 0.016 | CDM
7TCA296000R0648 | AL21/PG13/C90/BL | Фитинг AL, 90°, нейлон, черный, резьба PG13, Ø21, AL21/PG13/C90/BL, 10 шт. | 1 | PAK | 1420,00 | 1420,00 | TCND | Заказ | 6 недель |  |  | 11.04.2018 |  |  |  | Installation Products | Compression Terminals | Compression Terminals | Compression Terminals | 5020963014123 | 13.608 | G | 16.387 | CCM
7TCA296000R0650 | AL21/PG13/C90/GR | Фитинг Adaptalok AL, 90°, нейлон/никелированная латунь, серый, резьба PG13, Ø21, AL21/PG13/C90/GR, 10 шт. | 1 | PAK | 1889,00 | 1889,00 | TCND | Заказ | 7 недель |  |  | 11.04.2018 |  |  |  | Installation Products | Compression Terminals | Compression Terminals | Compression Terminals | 5020963005367 | 13.608 | G | 0.016 | CDM
7TCA296000R0651 | AL21/PG13/CS90/BL | Фитинг AL, 90°, поворотный, нейлон/никелированная латунь, черный, резьба PG13, Ø21, AL21/PG13/CS90/BL, 10 шт. | 1 | PAK | 4690,00 | 4690,00 | TCND | Заказ | 6 недель |  |  | 11.04.2018 |  |  |  | Installation Products | Compression Terminals | Compression Terminals | Compression Terminals | 5020963007101 | 45.360 | G | 16.387 | CCM
7TCA296000R0654 | AL21/PG13/CSF90/BL | Фитинг AL, 90°, поворотный, нейлон/никелированная латунь, черный, резьба PG13, Ø21, AL21/PG13/CSF90/BL, 10 шт. | 1 | PAK | 4690,00 | 4690,00 | TCND | Заказ | 7 недель |  |  | 11.04.2018 |  |  |  | Installation Products | Compression Terminals | Compression Terminals | Compression Terminals | 5020963792380 | 45.360 | G | 16.387 | CCM
7TCA296000R0656 | AL21/PG13/S45/BL | Фитинг AL, 45°, поворотный, нейлон/никелированная латунь, черный, резьба PG13, Ø21, AL21/PG13/S45/BL, 10 шт. | 1 | PAK | 4690,00 | 4690,00 | TCND | Заказ | 7 недель |  |  | 11.04.2018 |  |  |  | Installation Products | Compression Terminals | Compression Terminals | Compression Terminals | 5020963030802 | 40.824 | G | 16.387 | CCM
7TCA296000R0658 | AL21/PG13/SA/BL | Фитинг AL, прямой, поворотный, нейлон/никелированная латунь, черный, резьба PG13, Ø21, AL21/PG13/SA/BL, 10 шт. | 1 | PAK | 4290,00 | 4290,00 | TCND | Заказ | 7 недель |  |  | 11.04.2018 |  |  |  | Installation Products | Compression Terminals | Compression Terminals | Compression Terminals | 5020963034220 | 40.824 | G | 16.387 | CCM
7TCA296000R0662 | AL21/PG13/SFA/BL | Фитинг AL, прямой, поворотный, нейлон/никелированная латунь, черный, резьба PG13, Ø21, AL21/PG13/SFA/BL, 10 шт. | 1 | PAK | 4290,00 | 4290,00 | TCND | Заказ | 6 недель |  |  | 11.04.2018 |  |  |  | Installation Products | Compression Terminals | Compression Terminals | Compression Terminals | 5020963030901 | 40.824 | G | 16.387 | CCM
7TCA296000R0664 | AL21/PG16/45/BL | Фитинг AL, 45°, нейлон, черный, резьба PG16, Ø21, AL21/PG16/45/BL, 10 шт. | 1 | PAK | 1430,00 | 1430,00 | TCND | Заказ | 6 недель |  |  | 11.04.2018 |  |  |  | Installation Products | Compression Terminals | Compression Terminals | Compression Terminals | 5020963007514 | 13.608 | G | 16.387 | CCM
7TCA296000R0674 | AL21/PG16/A/BL | Фитинг AL, прямой, нейлон, черный, резьба PG16, Ø21, AL21/PG16/A/BL, 10 шт. | 1 | PAK | 930,00 | 930,00 | TCND | Заказ | 4 недели |  |  | 11.04.2018 |  |  |  | Installation Products | Compression Terminals | Compression Terminals | Compression Terminals | 5020963005459 | 54.432 | G | 19271.187 | CCM
7TCA296000R0678 | AL21/PG16/A/BLTW | Фитинг Adaptalok AL, прямой, с замком, нейлон, черный, резьба PG16, Ø21, AL21/PG16/A/BLTW, 10 шт. | 1 | PAK | 1518,00 | 1518,00 | TCND | Заказ | 7 недель |  |  | 11.04.2018 |  |  |  | Installation Products | Compression Terminals | Compression Terminals | Compression Terminals | 5020963050299 | 13.608 | G | 0.016 | CDM
7TCA296000R0679 | AL21/PG16/A/GR | Фитинг Adaptalok AL, прямой, нейлон, серый, резьба PG16, Ø21, AL21/PG16/A/GR, 10 шт. | 1 | PAK | 1518,00 | 1518,00 | TCND | Заказ | 6 недель |  |  | 11.04.2018 |  |  |  | Installation Products | Compression Terminals | Compression Terminals | Compression Terminals | 5020963005695 | 9.072 | G | 0.016 | CDM
7TCA296000R0681 | AL21/PG16/BTC90/BL | Фитинг Adaptalok AL, 90°, нейлон, черный, резьба PG16, Ø21, AL21/PG16/BTC90/BL, 10 шт. | 1 | PAK | 5203,00 | 5203,00 | TCND | Заказ | 7 недель |  |  | 11.04.2018 |  |  |  | Installation Products | Compression Terminals | Compression Terminals | Compression Terminals | 5020963035234 | 27.216 | G | 0.016 | CDM
7TCA296000R0682 | AL21/PG16/C90/BL | Фитинг AL, 90°, нейлон, черный, резьба PG16, Ø21, AL21/PG16/C90/BL, 10 шт. | 1 | PAK | 1430,00 | 1430,00 | TCND | Заказ | 4 недели |  |  | 11.04.2018 |  |  |  | Installation Products | Compression Terminals | Compression Terminals | Compression Terminals | 5020963012839 | 31.752 | G | 84.243 | CCM
7TCA296000R0685 | AL21/PG16/C90/GR | Фитинг Adaptalok AL, 90°, нейлон/никелированная латунь, серый, резьба PG16, Ø21, AL21/PG16/C90/GR, 10 шт. | 1 | PAK | 1889,00 | 1889,00 | TCND | Заказ | 7 недель |  |  | 11.04.2018 |  |  |  | Installation Products | Compression Terminals | Compression Terminals | Compression Terminals | 5020963005398 | 13.608 | G | 0.016 | CDM
7TCA296000R0686 | AL21/PG16/CS90/BL | Фитинг AL, 90°, поворотный, нейлон/никелированная латунь, черный, резьба PG16, Ø21, AL21/PG16/CS90/BL, 10 шт. | 1 | PAK | 4830,00 | 4830,00 | TCND | Заказ | 5 недель |  |  | 11.04.2018 |  |  |  | Installation Products | Compression Terminals | Compression Terminals | Compression Terminals | 5020963007118 | 45.360 | G | 16.387 | CCM
7TCA296000R0689 | AL21/PG16/CSF90/BL | Фитинг AL, 90°, поворотный, нейлон/никелированная латунь, черный, резьба PG16, Ø21, AL21/PG16/CSF90/BL, 10 шт. | 1 | PAK | 4830,00 | 4830,00 | TCND | Заказ | 7 недель |  |  | 11.04.2018 |  |  |  | Installation Products | Compression Terminals | Compression Terminals | Compression Terminals | 5020963018077 | 45.360 | G | 16.387 | CCM
7TCA296000R0691 | AL21/PG16/S45/BL | Фитинг AL, 45°, поворотный, нейлон/никелированная латунь, черный, резьба PG16, Ø21, AL21/PG16/S45/BL, 10 шт. | 1 | PAK | 4830,00 | 4830,00 | TCND | Заказ | 6 недель |  |  | 11.04.2018 |  |  |  | Installation Products | Compression Terminals | Compression Terminals | Compression Terminals | 5020963026867 | 45.360 | G | 16.387 | CCM
7TCA296000R0693 | AL21/PG16/SA/BL | Фитинг AL, прямой, поворотный, нейлон/никелированная латунь, черный, резьба PG16, Ø21, AL21/PG16/SA/BL, 10 шт. | 1 | PAK | 4420,00 | 4420,00 | TCND | Заказ | 6 недель |  |  | 11.04.2018 |  |  |  | Installation Products | Compression Terminals | Compression Terminals | Compression Terminals | 5020963019487 | 40.824 | G | 150.695 | CCM
7TCA296000R0695 | AL21/PG16/SA/BLTW | Фитинг Adaptalok AL, прямой, нейлон/никелированная латунь, черный, резьба PG16, Ø21, AL21/PG16/SA/BLTW, 10 шт. | 1 | PAK | 5037,00 | 5037,00 | TCND | Заказ | 7 недель |  |  | 11.04.2018 |  |  |  | Installation Products | Compression Terminals | Compression Terminals | Compression Terminals | 5020963786839 | 45.360 | G | 0.016 | CDM
7TCA296000R0699 | AL21/PG16/SF45/BL | Фитинг AL, 45°, поворотный, нейлон/никелированная латунь, черный, резьба PG16, Ø21, AL21/PG16/SF45/BL, 10 шт. | 1 | PAK | 4830,00 | 4830,00 | TCND | Заказ | 6 недель |  |  | 11.04.2018 |  |  |  | Installation Products | Compression Terminals | Compression Terminals | Compression Terminals | 5020963026874 | 45.360 | G | 16.387 | CCM
7TCA296000R0701 | AL21/PG16/SFA/BL | Фитинг AL, прямой, поворотный, нейлон/никелированная латунь, черный, резьба PG16, Ø21, AL21/PG16/SFA/BL, 10 шт. | 1 | PAK | 4420,00 | 4420,00 | TCND | Заказ | 6 недель |  |  | 11.04.2018 |  |  |  | Installation Products | Compression Terminals | Compression Terminals | Compression Terminals | 5020963026881 | 40.824 | G | 16.387 | CCM
7TCA296000R0707 | AL21/U075/A/000620 | Фитинг AL, UNEF прямой, поворотный, нейлон/алюминий, черный, резьба U075, Ø21, AL21/U075/A/000620, 10 шт. | 1 | PAK | 6380,00 | 6380,00 | TCND | Заказ | 7 недель |  |  | 11.04.2018 |  |  |  | Installation Products | Compression Terminals | Compression Terminals | Compression Terminals | 5020963008962 | 18.144 | G | 16.387 | CCM
7TCA296000R0710 | AL21/U088/A/000620 | Фитинг AL, UNEF прямой, поворотный, нейлон/алюминий, черный, резьба U088, Ø21, AL21/U088/A/000620, 10 шт. | 1 | PAK | 5904,00 | 5904,00 | TCND | Заказ | 7 недель |  |  | 11.04.2018 |  |  |  | Installation Products | Compression Terminals | Compression Terminals | Compression Terminals | 5020963008986 | 18.144 | G | 16.387 | CCM
7TCA296000R0713 | AL21/U094/A/000620 | Фитинг AL, UNEF прямой, поворотный, нейлон/алюминий, черный, резьба U094, Ø21, AL21/U094/A/000620, 10 шт. | 1 | PAK | 5904,00 | 5904,00 | TCND | Заказ | 6 недель |  |  | 11.04.2018 |  |  |  | Installation Products | Compression Terminals | Compression Terminals | Compression Terminals | 5020963036323 | 18.144 | G | 19271.187 | CCM
7TCA296000R0714 | AL21/U094/C90/0006 | Фитинг AL, UNEF 90°, поворотный, нейлон/алюминий, черный, резьба U094, Ø21, AL21/U094/C90/000620, 10 шт. | 1 | PAK | 8080,00 | 8080,00 | TCND | Заказ | 6 недель |  |  | 11.04.2018 |  |  |  | Installation Products | Compression Terminals | Compression Terminals | Compression Terminals | 5020963036583 | 22.680 | G | 19271.187 | CCM
7TCA296000R0715 | AL21/U100/45/00062 | Фитинг AL, UNEF 45°, поворотный, нейлон/алюминий, черный, резьба U100, Ø21, AL21/U100/45/000620, 10 шт. | 1 | PAK | 8140,00 | 8140,00 | TCND | Заказ | 7 недель |  |  | 11.04.2018 |  |  |  | Installation Products | Compression Terminals | Compression Terminals | Compression Terminals | 5020963010606 | 18.144 | G | 16.387 | CCM
7TCA296000R0716 | AL21/U100/A/000620 | Фитинг AL, UNEF прямой, поворотный, нейлон/алюминий, черный, резьба U100, Ø21, AL21/U100/A/000620, 10 шт. | 1 | PAK | 5904,00 | 5904,00 | TCND | Заказ | 5 недель |  |  | 11.04.2018 |  |  |  | Installation Products | Compression Terminals | Compression Terminals | Compression Terminals | 5020963015212 | 18.144 | G | 16.387 | CCM
7TCA296000R0720 | AL21/U113/A/000620 | Фитинг AL, UNEF прямой, поворотный, нейлон/алюминий, черный, резьба U113, Ø21, AL21/U113/A/000620, 10 шт. | 1 | PAK | 5904,00 | 5904,00 | TCND | Заказ | 7 недель |  |  | 11.04.2018 |  |  |  | Installation Products | Compression Terminals | Compression Terminals | Compression Terminals | 5020963009006 | 58.968 | G | 16.387 | CCM
7TCA296000R0722 | AL21/U119/45/00062 | Фитинг AL, UNEF 45°, поворотный, нейлон/алюминий, черный, резьба U119, Ø21, AL21/U119/45/000620, 10 шт. | 1 | PAK | 8140,00 | 8140,00 | TCND | Заказ | 7 недель |  |  | 11.04.2018 |  |  |  | Installation Products | Compression Terminals | Compression Terminals | Compression Terminals | 5020963010880 | 18.144 | G | 16.387 | CCM
7TCA296000R0723 | AL21/U119/A/000620 | Фитинг AL, UNEF прямой, поворотный, нейлон/алюминий, черный, резьба U119, Ø21, AL21/U119/A/000620, 10 шт. | 1 | PAK | 5904,00 | 5904,00 | TCND | Заказ | 4 недели |  |  | 11.04.2018 |  |  |  | Installation Products | Compression Terminals | Compression Terminals | Compression Terminals | 5020963009310 | 13.608 | G | 16.387 | CCM
7TCA296000R0724 | AL21/U119/C90/0006 | Фитинг AL, UNEF 90°, поворотный, нейлон/алюминий, черный, резьба U119, Ø21, AL21/U119/C90/000620, 10 шт. | 1 | PAK | 8140,00 | 8140,00 | TCND | Заказ | 4 недели |  |  | 11.04.2018 |  |  |  | Installation Products | Compression Terminals | Compression Terminals | Compression Terminals | 5020963010163 | 18.144 | G | 16.387 | CCM
7TCA296000R0727 | AL21/U131/A/000620 | Фитинг AL, UNEF прямой, поворотный, нейлон/алюминий, черный, резьба U131, Ø21, AL21/U131/A/000620, 10 шт. | 1 | PAK | 6780,00 | 6780,00 | TCND | Заказ | 7 недель |  |  | 11.04.2018 |  |  |  | Installation Products | Compression Terminals | Compression Terminals | Compression Terminals | 5020963037375 | 31.752 | G | 16.387 | CCM
7TCA296000R0729 | AL21/U138/45/00062 | Фитинг AL, UNEF 45°, поворотный, нейлон/алюминий, черный, резьба U138, Ø21, AL21/U138/45/000620, 10 шт. | 1 | PAK | 7160,00 | 7160,00 | TCND | Заказ | 7 недель |  |  | 11.04.2018 |  |  |  | Installation Products | Compression Terminals | Compression Terminals | Compression Terminals | 5020963787362 | 18.144 | G | 16.387 | CCM
7TCA296000R0731 | AL21/U138/C90/0006 | Фитинг AL, UNEF 90°, поворотный, нейлон/алюминий, черный, резьба U138, Ø21, AL21/U138/C90/000620, 10 шт. | 1 | PAK | 8140,00 | 8140,00 | TCND | Заказ | 6 недель |  |  | 11.04.2018 |  |  |  | Installation Products | Compression Terminals | Compression Terminals | Compression Terminals | 5020963028588 | 18.144 | G | 16.387 | CCM
7TCA296000R0732 | AL21/U144/45/00062 | Фитинг AL, UNEF 45°, поворотный, нейлон/алюминий, черный, резьба U144, Ø21, AL21/U144/45/000620, 10 шт. | 1 | PAK | 8960,00 | 8960,00 | TCND | Заказ | 7 недель |  |  | 11.04.2018 |  |  |  | Installation Products | Compression Terminals | Compression Terminals | Compression Terminals | 5020963011443 | 18.144 | G | 16.387 | CCM
7TCA296000R0733 | AL21/U144/A/000620 | Фитинг AL, UNEF прямой, поворотный, нейлон/алюминий, черный, резьба U144, Ø21, AL21/U144/A/000620, 10 шт. | 1 | PAK | 6780,00 | 6780,00 | TCND | Заказ | 6 недель |  |  | 11.04.2018 |  |  |  | Installation Products | Compression Terminals | Compression Terminals | Compression Terminals | 5020963009112 | 18.144 | G | 16.387 | CCM
7TCA296000R0734 | AL21/U144/C90/0006 | Фитинг AL, UNEF 90°, поворотный, нейлон/алюминий, черный, резьба U144, Ø21, AL21/U144/C90/000620, 10 шт. | 1 | PAK | 8960,00 | 8960,00 | TCND | Заказ | 6 недель |  |  | 11.04.2018 |  |  |  | Installation Products | Compression Terminals | Compression Terminals | Compression Terminals | 5020963010194 | 22.680 | G | 16.387 | CCM
7TCA296000R0736 | AL21/U175/A/000620 | Фитинг AL, UNEF прямой, поворотный, нейлон/алюминий, черный, резьба U175, Ø21, AL21/U175/A/000620, 10 шт. | 1 | PAK | 7330,00 | 7330,00 | TCND | Заказ | 7 недель |  |  | 11.04.2018 |  |  |  | Installation Products | Compression Terminals | Compression Terminals | Compression Terminals | 5020963787379 | 185.975 | G | 16.387 | CCM
7TCA296000R0741 | AL211616/Y/BL | Фитинг AL, 3-сторонний, нейлон, черный, Ø21, AL211616/Y/BL, 10 шт. | 1 | PAK | 2490,00 | 2490,00 | TCND | Заказ | 4 недели |  |  | 11.04.2018 |  |  |  | Installation Products | Compression Terminals | Compression Terminals | Compression Terminals | 5020963017919 | 22.680 | G | 19271.187 | CCM
7TCA296000R0748 | AL25/M25/A/BL | Фитинг Adaptalok AL, прямой, нейлон, черный, резьба M25, Ø25, AL25/M25/A/BL, 10 шт. | 1 | PAK | 770,00 | 770,00 | TCND | Заказ | 4 недели |  |  | 11.04.2018 |  |  |  | Installation Products | Compression Terminals | Compression Terminals | Compression Terminals | 5020963012006 | 13.608 | G | 0.016 | CDM
7TCA296000R0749 | AL25/M25/A/GR | Фитинг Adaptalok AL, прямой, нейлон, серый, резьба M25, Ø25, AL25/M25/A/GR, 10 шт. | 1 | PAK | 1518,00 | 1518,00 | TCND | Заказ | 7 недель |  |  | 11.04.2018 |  |  |  | Installation Products | Compression Terminals | Compression Terminals | Compression Terminals | 5020963015243 | 13.608 | G | 0.016 | CDM
7TCA296000R0760 | AL28/075/A/BL | Фитинг AL, прямой, нейлон, черный, резьба 075, Ø28, AL28/075/A/BL, 10 шт. | 1 | PAK | 2717,00 | 2717,00 | TCND | Заказ | 9 недель |  |  | 11.04.2018 |  |  |  | Installation Products | Compression Terminals | Compression Terminals | Compression Terminals | 5020963017087 | 444.525 | G | 94.389 | CCM
7TCA296000R0766 | AL28/075/C90/BL | Фитинг AL, 90°, нейлон, черный, резьба 075, Ø28, AL28/075/C90/BL, 10 шт. | 1 | PAK | 3690,00 | 3690,00 | TCND | Заказ | 7 недель |  |  | 11.04.2018 |  |  |  | Installation Products | Compression Terminals | Compression Terminals | Compression Terminals | 5020963006579 | 31.752 | G | 16.387 | CCM
7TCA296000R0772 | AL28/075/CS90/BL | Фитинг Adaptalok AL, 90°, нейлон/никелированная латунь, черный, резьба 075, Ø28, AL28/075/CS90/BL, 10 шт. | 1 | PAK | 6919,00 | 6919,00 | TCND | Заказ | 7 недель |  |  | 11.04.2018 |  |  |  | Installation Products | Compression Terminals | Compression Terminals | Compression Terminals | 5020963783685 | 81.647 | G | 0.016 | CDM
7TCA296000R0779 | AL28/A/U/BL | Фитинг AL, прямой, поворотный, нейлон, черный, Ø28, AL28/A/U/BL, 10 шт. | 1 | PAK | 8671,00 | 8671,00 | TCND | Заказ | 6 недель |  |  | 11.04.2018 |  |  |  | Installation Products | Compression Terminals | Compression Terminals | Compression Terminals | 5020963052163 | 40.824 | G | 16.387 | CCM
7TCA296000R0783 | AL28/FL/45/GR | Фланец Adaptalok AL, 45°, нейлон, серый, Ø28, AL28/FL/45/GR, 10 шт. | 1 | PAK | 6503,00 | 6503,00 | TCND | Заказ | 7 недель |  |  | 11.04.2018 |  |  |  | Installation Products | Compression Terminals | Compression Terminals | Compression Terminals | 5020963026744 | 27.216 | G | 0.016 | CDM
7TCA296000R0784 | AL28/FL/A/BL | Фланец Adaptalok AL, прямой, нейлон, черный, Ø28, AL28/FL/A/BL, 10 шт. | 1 | PAK | 1680,00 | 1680,00 | TCND | Заказ | 6 недель |  |  | 11.04.2018 |  |  |  | Installation Products | Compression Terminals | Compression Terminals | Compression Terminals | 5020963016424 | 18.144 | G | 0.016 | CDM
7TCA296000R0787 | AL28/FL/C90/BL | Фитинг AL, 90° поворотный, с фланцем, нейлон, черный, Ø28, AL28/FL/C90/BL, 10 шт. | 1 | PAK | 3700,00 | 3700,00 | TCND | Заказ | 4 недели |  |  | 11.04.2018 |  |  |  | Installation Products | Compression Terminals | Compression Terminals | Compression Terminals | 5020963012488 | 27.216 | G | 16.387 | CCM
7TCA296000R0791 | AL28/M25/45/BL | Фитинг AL, 45°, нейлон, черный, резьба M25, Ø28, AL28/M25/45/BL, 10 шт. | 1 | PAK | 1900,00 | 1900,00 | TCND | Заказ | 6 недель |  |  | 11.04.2018 |  |  |  | Installation Products | Compression Terminals | Compression Terminals | Compression Terminals | 5020963015281 | 22.680 | G | 16.387 | CCM
7TCA296000R0797 | AL28/M25/A/BL | Фитинг AL, прямой, нейлон, черный, резьба M25, Ø28, AL28/M25/A/BL, 10 шт. | 1 | PAK | 1180,00 | 1180,00 | TCND | Заказ | 4 недели |  |  | 11.04.2018 |  |  |  | Installation Products | Compression Terminals | Compression Terminals | Compression Terminals | 5020963000713 | 14.424 | G | 19271.187 | CCM
7TCA296000R0805 | AL28/M25/A/GR | Фитинг Adaptalok AL, прямой, нейлон, серый, резьба M25, Ø28, AL28/M25/A/GR, 10 шт. | 1 | PAK | 1662,00 | 1662,00 | TCND | Заказ | 4 недели |  |  | 11.04.2018 |  |  |  | Installation Products | Compression Terminals | Compression Terminals | Compression Terminals | 5020963003967 | 18.144 | G | 0.016 | CDM
7TCA296000R0807 | AL28/M25/C90/BL | Фитинг AL, 90°, нейлон, черный, резьба M25, Ø28, AL28/M25/C90/BL, 10 шт. | 1 | PAK | 2493,00 | 2493,00 | TCND | Заказ | 4 недели |  |  | 11.04.2018 |  |  |  | Installation Products | Compression Terminals | Compression Terminals | Compression Terminals | 5020963012846 | 0.463 | G | 117.987 | CCM
7TCA296000R0813 | AL28/M25/C90/GR | Фитинг Adaptalok AL, 90°, нейлон, серый, резьба M25, Ø28, AL28/M25/C90/GR, 10 шт. | 1 | PAK | 2493,00 | 2493,00 | TCND | Заказ | 4 недели |  |  | 11.04.2018 |  |  |  | Installation Products | Compression Terminals | Compression Terminals | Compression Terminals | 5020963013188 | 27.216 | G | 0.016 | CDM
7TCA296000R0815 | AL28/M25/CS90/BL | Фитинг Adaptalok AL, 90°, нейлон/никелированная латунь, черный, резьба M25, Ø28, AL28/M25/CS90/BL, 10 шт. | 1 | PAK | 7023,00 | 7023,00 | TCND | Заказ | 6 недель |  |  | 11.04.2018 |  |  |  | Installation Products | Compression Terminals | Compression Terminals | Compression Terminals | 5020963006944 | 68.040 | G | 0.016 | CDM
7TCA296000R0816 | AL28/M25/CS90/GR | Фитинг Adaptalok AL, 90°, нейлон/никелированная латунь, серый, резьба M25, Ø28, AL28/M25/CS90/GR, 10 шт. | 1 | PAK | 6919,00 | 6919,00 | TCND | Заказ | 4 недели |  |  | 11.04.2018 |  |  |  | Installation Products | Compression Terminals | Compression Terminals | Compression Terminals | 5020963033797 | 68.040 | G | 0.016 | CDM
7TCA296000R0817 | AL28/M25/CSF90/BL | Фитинг AL, 90°, поворотный, нейлон/никелированная латунь, черный, резьба M25, Ø28, AL28/M25/CSF90/BL, 10 шт. | 1 | PAK | 7485,00 | 7485,00 | TCND | Заказ | 7 недель |  |  | 11.04.2018 |  |  |  | Installation Products | Compression Terminals | Compression Terminals | Compression Terminals | 5020963028595 | 72.576 | G | 16.387 | CCM
7TCA296000R0819 | AL28/M25/PPA/BL | Фитинг AL, прямой РРА, полипропилен, черный, резьба M25, Ø28, AL28/M25/PPA/BL, 10 шт. | 1 | PAK | 791,10 | 791,10 | TCND | Заказ | 6 недель |  |  | 11.04.2018 |  |  |  | Installation Products | Compression Terminals | Compression Terminals | Compression Terminals | 5020963015144 | 18.144 | G | 16.387 | CCM
7TCA296000R0820 | AL28/M25/S45/BL | Фитинг AL, 45°, поворотный, нейлон/никелированная латунь, черный, резьба M25, Ø28, AL28/M25/S45/BL, 10 шт. | 1 | PAK | 7465,00 | 7465,00 | TCND | Заказ | 7 недель |  |  | 11.04.2018 |  |  |  | Installation Products | Compression Terminals | Compression Terminals | Compression Terminals | 5020963026416 | 68.040 | G | 16.387 | CCM
7TCA296000R0822 | AL28/M25/SA/BL | Фитинг AL, прямой, поворотный, нейлон/никелированная латунь, черный, резьба M25, Ø28, AL28/M25/SA/BL, 10 шт. | 1 | PAK | 5784,00 | 5784,00 | TCND | Заказ | 4 недели |  |  | 11.04.2018 |  |  |  | Installation Products | Compression Terminals | Compression Terminals | Compression Terminals | 5020963017360 | 58.968 | G | 16.387 | CCM
7TCA296000R0826 | AL28/M25/SF45/BL | Фитинг AL, 45° поворотныйнейлон/никелированная латунь, черный, резьба M25, Ø28, AL28/M25/SF45/BL, 10 шт. | 1 | PAK | 7465,00 | 7465,00 | TCND | Заказ | 7 недель |  |  | 11.04.2018 |  |  |  | Installation Products | Compression Terminals | Compression Terminals | Compression Terminals | 5020963788000 | 68.040 | G | 16.387 | CCM
7TCA296000R0828 | AL28/M25/SFA/BL | Фитинг AL, прямой, поворотный, нейлон/никелированная латунь, черный, резьба M25, Ø28, AL28/M25/SFA/BL, 10 шт. | 1 | PAK | 5784,00 | 5784,00 | TCND | Заказ | 6 недель |  |  | 11.04.2018 |  |  |  | Installation Products | Compression Terminals | Compression Terminals | Compression Terminals | 5020963033971 | 63.504 | G | 117.987 | CCM
7TCA296000R0832 | AL28/M32/A/BL | Фитинг AL, прямой, нейлон, черный, резьба M32, Ø28, AL28/M32/A/BL, 10 шт. | 1 | PAK | 1230,00 | 1230,00 | TCND | Заказ | 4 недели |  |  | 11.04.2018 |  |  |  | Installation Products | Compression Terminals | Compression Terminals | Compression Terminals | 5020963026898 | 444.525 | G | 111.432 | CCM
7TCA296000R0834 | AL28/M32/A/GR | Фитинг Adaptalok AL, прямой, нейлон, серый, резьба M32, Ø28, AL28/M32/A/GR, 10 шт. | 1 | PAK | 1662,00 | 1662,00 | TCND | Заказ | 6 недель |  |  | 11.04.2018 |  |  |  | Installation Products | Compression Terminals | Compression Terminals | Compression Terminals | 5020963030086 | 4.536 | G | 0.016 | CDM
7TCA296000R0835 | AL28/PF075/45/BL | Фитинг Adaptalok AL, 45°, нейлон, черный, резьба PF075, Ø28, AL28/PF075/45/BL, 10 шт. | 1 | PAK | 3642,00 | 3642,00 | TCND | Заказ | 6 недель |  |  | 11.04.2018 |  |  |  | Installation Products | Compression Terminals | Compression Terminals | Compression Terminals | 5020963007941 | 22.680 | G | 0.016 | CDM
7TCA296000R0837 | AL28/PF075/A/BL | Фитинг AL, прямой, нейлон, черный, резьба PF075, Ø28, AL28/PF075/A/BL, 10 шт. | 1 | PAK | 2185,00 | 2185,00 | TCND | Заказ | 6 недель |  |  | 11.04.2018 |  |  |  | Installation Products | Compression Terminals | Compression Terminals | Compression Terminals | 5020963012037 | 13.608 | G | 16.387 | CCM
7TCA296000R0839 | AL28/PF075/A/LG | Фитинг Adaptalok AL, прямой, нейлон, светло-серый, резьба PF075, Ø28, AL28/PF075/A/LG, 10 шт. | 1 | PAK | 2185,00 | 2185,00 | TCND | Заказ | 7 недель |  |  | 11.04.2018 |  |  |  | Installation Products | Compression Terminals | Compression Terminals | Compression Terminals | 5020963034596 | 14.742 | G | 1.180 | CDM
7TCA296000R0840 | AL28/PF075/C90/BL | Фитинг AL, 90°, нейлон, черный, резьба PF075, Ø28, AL28/PF075/C90/BL, 10 шт. | 1 | PAK | 3642,00 | 3642,00 | TCND | Заказ | 6 недель |  |  | 11.04.2018 |  |  |  | Installation Products | Compression Terminals | Compression Terminals | Compression Terminals | 5020963005954 | 24.948 | G | 16.387 | CCM
7TCA296000R0842 | AL28/PF075/C90/LG | Фитинг Adaptalok AL, 90°, нейлон, светло-серый, резьба PF075, Ø28, AL28/PF075/C90/LG, 10 шт. | 1 | PAK | 3642,00 | 3642,00 | TCND | Заказ | 7 недель |  |  | 11.04.2018 |  |  |  | Installation Products | Compression Terminals | Compression Terminals | Compression Terminals | 5020963788253 | 27.216 | G | 0.016 | CDM
7TCA296000R0843 | AL28/PG21/45/BL | Фитинг AL, 45°, нейлон, черный, резьба PG21, Ø28, AL28/PG21/45/BL, 10 шт. | 1 | PAK | 1810,00 | 1810,00 | TCND | Заказ | 4 недели |  |  | 11.04.2018 |  |  |  | Installation Products | Compression Terminals | Compression Terminals | Compression Terminals | 5020963007620 | 18.144 | G | 16.387 | CCM
7TCA296000R0851 | AL28/PG21/A/BL | Фитинг AL, прямой, нейлон, черный, резьба PG21, Ø28, AL28/PG21/A/BL, 10 шт. | 1 | PAK | 1180,00 | 1180,00 | TCND | Заказ | 4 недели |  |  | 11.04.2018 |  |  |  | Installation Products | Compression Terminals | Compression Terminals | Compression Terminals | 5020963005633 | 14.198 | G | 98.322 | CCM
7TCA296000R0852 | AL28/PG21/A/BL500 | Фитинг Adaptalok AL, прямой, нейлон, черный, резьба PG21, Ø28, AL28/PG21/A/BL500, 500 шт. | 1 | PAK | 83100,00 | 83100,00 | TCND | Заказ | 5 недель |  |  | 11.04.2018 |  |  |  | Installation Products | Compression Terminals | Compression Terminals | Compression Terminals | 5020963040375 | 13.608 | G | 0.016 | CDM
7TCA296000R0854 | AL28/PG21/A/BLEKM | Фитинг Adaptalok AL, прямой, нейлон, черный, резьба PG21, Ø28, AL28/PG21/A/BLEKM, 10 шт. | 1 | PAK | 1662,00 | 1662,00 | TCND | Заказ | 7 недель |  |  | 11.04.2018 |  |  |  | Installation Products | Compression Terminals | Compression Terminals | Compression Terminals | 5020963047800 | 13.608 | G | 0.016 | CDM
7TCA296000R0856 | AL28/PG21/A/GR | Фитинг Adaptalok AL, прямой, нейлон, серый, резьба PG21, Ø28, AL28/PG21/A/GR, 10 шт. | 1 | PAK | 1662,00 | 1662,00 | TCND | Заказ | 6 недель |  |  | 11.04.2018 |  |  |  | Installation Products | Compression Terminals | Compression Terminals | Compression Terminals | 5020963008559 | 81.647 | G | 0.016 | CDM
7TCA296000R0859 | AL28/PG21/BTC90/BL | Фитинг Adaptalok AL, 90°, нейлон, черный, резьба PG21, Ø28, AL28/PG21/BTC90/BL, 10 шт. | 1 | PAK | 6070,00 | 6070,00 | TCND | Заказ | 7 недель |  |  | 11.04.2018 |  |  |  | Installation Products | Compression Terminals | Compression Terminals | Compression Terminals | 5020963025914 | 45.360 | G | 0.016 | CDM
7TCA296000R0860 | AL28/PG21/C90/BL | Фитинг AL, 90°, нейлон, черный, резьба PG21, Ø28, AL28/PG21/C90/BL, 10 шт. | 1 | PAK | 1810,00 | 1810,00 | TCND | Заказ | 4 недели |  |  | 11.04.2018 |  |  |  | Installation Products | Compression Terminals | Compression Terminals | Compression Terminals | 5020963012853 | 36.288 | G | 91.768 | CCM
7TCA296000R0863 | AL28/PG21/C90/GR | Фитинг Adaptalok AL, 90°, нейлон/никелированная латунь, серый, резьба PG21, Ø28, AL28/PG21/C90/GR, 10 шт. | 1 | PAK | 2204,00 | 2204,00 | TCND | Заказ | 6 недель |  |  | 11.04.2018 |  |  |  | Installation Products | Compression Terminals | Compression Terminals | Compression Terminals | 5020963005671 | 22.680 | G | 0.016 | CDM
7TCA296000R0864 | AL28/PG21/CS90/BL | Фитинг AL, 90°, поворотный, нейлон/никелированная латунь, черный, резьба PG21, Ø28, AL28/PG21/CS90/BL, 10 шт. | 1 | PAK | 7485,00 | 7485,00 | TCND | Заказ | 4 недели |  |  | 11.04.2018 |  |  |  | Installation Products | Compression Terminals | Compression Terminals | Compression Terminals | 5020963007125 | 0.454 | G | 82.591 | CCM
7TCA296000R0869 | AL28/PG21/CSF90J/B | Фитинг Adaptalok AL, 90°, нейлон/никелированная латунь, черный, резьба PG21, Ø28, AL28/PG21/CSF90J/BL, 10 шт. | 1 | PAK | 6317,00 | 6317,00 | TCND | Заказ | 7 недель |  |  | 11.04.2018 |  |  |  | Installation Products | Compression Terminals | Compression Terminals | Compression Terminals | 5020963788468 | 86.183 | G | 0.016 | CDM
7TCA296000R0871 | AL28/PG21/S45/BL | Фитинг AL, 45°, поворотный, нейлон/никелированная латунь, черный, резьба PG21, Ø28, AL28/PG21/S45/BL, 10 шт. | 1 | PAK | 7465,00 | 7465,00 | TCND | Заказ | 6 недель |  |  | 11.04.2018 |  |  |  | Installation Products | Compression Terminals | Compression Terminals | Compression Terminals | 5020963019869 | 68.040 | G | 16.387 | CCM
7TCA296000R0873 | AL28/PG21/SA/BL | Фитинг AL, прямой, поворотный, нейлон/никелированная латунь, черный, резьба PG21, Ø28, AL28/PG21/SA/BL, 10 шт. | 1 | PAK | 5784,00 | 5784,00 | TCND | Заказ | 4 недели |  |  | 11.04.2018 |  |  |  | Installation Products | Compression Terminals | Compression Terminals | Compression Terminals | 5020963019494 | 0.499 | G | 68.826 | CCM
7TCA296000R0875 | AL28/PG21/SA/GR | Фитинг Adaptalok AL, прямой, нейлон, серый, резьба PG21, Ø28, AL28/PG21/SA/GR, 10 шт. | 1 | PAK | 6070,00 | 6070,00 | TCND | Заказ | 6 недель |  |  | 11.04.2018 |  |  |  | Installation Products | Compression Terminals | Compression Terminals | Compression Terminals | 5020963788482 | 63.504 | G | 2.360 | CDM
7TCA296000R0880 | AL28/PG21/SFA/BL | Фитинг AL, прямой, поворотный, нейлон/никелированная латунь, черный, резьба PG21, Ø28, AL28/PG21/SFA/BL, 10 шт. | 1 | PAK | 5784,00 | 5784,00 | TCND | Заказ | 6 недель |  |  | 11.04.2018 |  |  |  | Installation Products | Compression Terminals | Compression Terminals | Compression Terminals | 5020963026904 | 77.111 | G | 16.387 | CCM
7TCA296000R0881 | AL28/PG21/SFA/GR | Фитинг Adaptalok AL, прямой, нейлон/никелированная латунь, серый, резьба PG21, Ø28, AL28/PG21/SFA/GR, 10 шт. | 1 | PAK | 5876,00 | 5876,00 | TCND | Заказ | 6 недель |  |  | 11.04.2018 |  |  |  | Installation Products | Compression Terminals | Compression Terminals | Compression Terminals | 5020963030093 | 77.111 | G | 0.016 | CDM
7TCA296000R0883 | AL28/U088/45/00062 | Фитинг AL, UNEF 45°, поворотный, нейлон/алюминий, черный, резьба U088, Ø28, AL28/U088/45/000620, 10 шт. | 1 | PAK | 9320,00 | 9320,00 | TCND | Заказ | 7 недель |  |  | 11.04.2018 |  |  |  | Installation Products | Compression Terminals | Compression Terminals | Compression Terminals | 5020963788994 | 81.647 | G | 16.387 | CCM
7TCA296000R0885 | AL28/U088/C90/0006 | Фитинг AL, UNEF 90°, поворотный, нейлон/алюминий, черный, резьба U088, Ø28, AL28/U088/C90/000620, 10 шт. | 1 | PAK | 9320,00 | 9320,00 | TCND | Заказ | 7 недель |  |  | 11.04.2018 |  |  |  | Installation Products | Compression Terminals | Compression Terminals | Compression Terminals | 5020963788987 | 81.647 | G | 16.387 | CCM
7TCA296000R0887 | AL28/U094/A/000620 | Фитинг AL, UNEF прямой, поворотный, нейлон/алюминий, черный, резьба U094, Ø28, AL28/U094/A/000620, 10 шт. | 1 | PAK | 8260,00 | 8260,00 | TCND | Заказ | 7 недель |  |  | 11.04.2018 |  |  |  | Installation Products | Compression Terminals | Compression Terminals | Compression Terminals | 5020963040887 | 72.576 | G | 16.387 | CCM
7TCA296000R0888 | AL28/U094/C90/0006 | Фитинг AL, UNEF 90°, поворотный, нейлон/алюминий, черный, резьба U094, Ø28, AL28/U094/C90/000620, 10 шт. | 1 | PAK | 9320,00 | 9320,00 | TCND | Заказ | 7 недель |  |  | 11.04.2018 |  |  |  | Installation Products | Compression Terminals | Compression Terminals | Compression Terminals | 5020963046506 | 81.647 | G | 16.387 | CCM
7TCA296000R0890 | AL28/U100/A/000620 | Фитинг AL, UNEF прямой, поворотный, нейлон/алюминий, черный, резьба U100, Ø28, AL28/U100/A/000620, 10 шт. | 1 | PAK | 8380,00 | 8380,00 | TCND | Заказ | 6 недель |  |  | 11.04.2018 |  |  |  | Installation Products | Compression Terminals | Compression Terminals | Compression Terminals | 5020963009129 | 27.216 | G | 16.387 | CCM
7TCA296000R0893 | AL28/U119/A/000620 | Фитинг AL, UNEF прямой, поворотный, нейлон/алюминий, черный, резьба U119, Ø28, AL28/U119/A/000620, 10 шт. | 1 | PAK | 8380,00 | 8380,00 | TCND | Заказ | 6 недель |  |  | 11.04.2018 |  |  |  | Installation Products | Compression Terminals | Compression Terminals | Compression Terminals | 5020963009136 | 27.216 | G | 16.387 | CCM
7TCA296000R0894 | AL28/U119/C90/0006 | Фитинг AL, UNEF 90°, поворотный, нейлон/алюминий, черный, резьба U119, Ø28, AL28/U119/C90/000620, 10 шт. | 1 | PAK | 11000,00 | 11000,00 | TCND | Заказ | 7 недель |  |  | 11.04.2018 |  |  |  | Installation Products | Compression Terminals | Compression Terminals | Compression Terminals | 5020963010231 | 36.288 | G | 16.387 | CCM
7TCA296000R0896 | AL28/U138/A/000620 | Фитинг AL, UNEF прямой, поворотный, нейлон/алюминий, черный, резьба U138, Ø28, AL28/U138/A/000620, 10 шт. | 1 | PAK | 8720,00 | 8720,00 | TCND | Заказ | 7 недель |  |  | 11.04.2018 |  |  |  | Installation Products | Compression Terminals | Compression Terminals | Compression Terminals | 5020963028618 | 104.327 | G | 16.387 | CCM
7TCA296000R0898 | AL28/U144/45/00062 | Фитинг AL, UNEF 45°, поворотный, нейлон/алюминий, черный, резьба U144, Ø28, AL28/U144/45/000620, 10 шт. | 1 | PAK | 11450,00 | 11450,00 | TCND | Заказ | 6 недель |  |  | 11.04.2018 |  |  |  | Installation Products | Compression Terminals | Compression Terminals | Compression Terminals | 5020963012198 | 36.288 | G | 16.387 | CCM
7TCA296000R0899 | AL28/U144/A/000620 | Фитинг AL, UNEF прямой, поворотный, нейлон/алюминий, черный, резьба U144, Ø28, AL28/U144/A/000620, 10 шт. | 1 | PAK | 9590,00 | 9590,00 | TCND | Заказ | 4 недели |  |  | 11.04.2018 |  |  |  | Installation Products | Compression Terminals | Compression Terminals | Compression Terminals | 5020963009150 | 27.216 | G | 16.387 | CCM
7TCA296000R0900 | AL28/U144/C90/0006 | Фитинг AL, UNEF 90°, поворотный, нейлон/алюминий, черный, резьба U144, Ø28, AL28/U144/C90/000620, 10 шт. | 1 | PAK | 11000,00 | 11000,00 | TCND | Заказ | 7 недель |  |  | 11.04.2018 |  |  |  | Installation Products | Compression Terminals | Compression Terminals | Compression Terminals | 5020963010255 | 36.288 | G | 16.387 | CCM
7TCA296000R0903 | AL28/U175/A/000620 | Фитинг AL, UNEF прямой, поворотный, нейлон/алюминий, черный, резьба U175, Ø28, AL28/U175/A/000620, 10 шт. | 1 | PAK | 8720,00 | 8720,00 | TCND | Заказ | 6 недель |  |  | 11.04.2018 |  |  |  | Installation Products | Compression Terminals | Compression Terminals | Compression Terminals | 5020963009198 | 36.288 | G | 16.387 | CCM
7TCA296000R0913 | AL282121/Y/BL | Фитинг AL, 3-сторонний, нейлон, черный, Ø28,Ø21,Ø21, AL282121/Y/BL, 10 шт. | 1 | PAK | 2710,00 | 2710,00 | TCND | Заказ | 5 недель |  |  | 11.04.2018 |  |  |  | Installation Products | Compression Terminals | Compression Terminals | Compression Terminals | 5020963017902 | 36.288 | G | 19271.187 | CCM
7TCA296000R0933 | AL34/100/C90/BL | Фитинг AL, 90°, нейлон, черный, резьба 100, Ø34, AL34/100/C90/BL, 10 шт. | 1 | PAK | 4496,00 | 4496,00 | TCND | Заказ | 7 недель |  |  | 11.04.2018 |  |  |  | Installation Products | Compression Terminals | Compression Terminals | Compression Terminals | 5020963006593 | 40.824 | G | 16.387 | CCM
7TCA296000R0945 | AL34/A/U/BL | Фитинг AL, прямой, поворотный, нейлон, черный, Ø34, AL34/A/U/BL, 10 шт. | 1 | PAK | 10120,00 | 10120,00 | TCND | Заказ | 6 недель |  |  | 11.04.2018 |  |  |  | Installation Products | Compression Terminals | Compression Terminals | Compression Terminals | 5020963054129 | 54.432 | G | 16.387 | CCM
7TCA296000R0946 | AL34/FL/90/BL | Фитинг AL, 90° с фланцем, нейлон, черный, Ø34, AL34/FL/90/BL, 10 шт. | 1 | PAK | 3670,00 | 3670,00 | TCND | Заказ | 4 недели |  |  | 11.04.2018 |  |  |  | Installation Products | Compression Terminals | Compression Terminals | Compression Terminals | 5020963007439 | 36.288 | G | 16.387 | CCM
7TCA296000R0948 | AL34/FL/90/GR | Фланец Adaptalok AL, 90°, нейлон, серый, Ø34, AL34/FL/90/GR, 10 шт. | 1 | PAK | 6236,00 | 6236,00 | TCND | Заказ | 6 недель |  |  | 11.04.2018 |  |  |  | Installation Products | Compression Terminals | Compression Terminals | Compression Terminals | 5020963006395 | 36.288 | G | 0.016 | CDM
7TCA296000R0950 | AL34/M32/45/BL | Фитинг AL, 45°, нейлон, черный, резьба M32, Ø34, AL34/M32/45/BL, 10 шт. | 1 | PAK | 2110,00 | 2110,00 | TCND | Заказ | 6 недель |  |  | 11.04.2018 |  |  |  | Installation Products | Compression Terminals | Compression Terminals | Compression Terminals | 5020963000058 | 31.752 | G | 16.387 | CCM
7TCA296000R0957 | AL34/M32/A/BL | Фитинг AL, прямой, нейлон, черный, резьба M32, Ø34, AL34/M32/A/BL, 10 шт. | 1 | PAK | 1500,00 | 1500,00 | TCND | Заказ | 4 недели |  |  | 11.04.2018 |  |  |  | Installation Products | Compression Terminals | Compression Terminals | Compression Terminals | 5020963001543 | 68.040 | G | 19271.187 | CCM
7TCA296000R0962 | AL34/M32/A/GR | Фитинг Adaptalok AL, прямой, нейлон, серый, резьба M32, Ø34, AL34/M32/A/GR, 10 шт. | 1 | PAK | 2168,00 | 2168,00 | TCND | Заказ | 6 недель |  |  | 11.04.2018 |  |  |  | Installation Products | Compression Terminals | Compression Terminals | Compression Terminals | 5020963006067 | 22.680 | G | 0.016 | CDM
7TCA296000R0964 | AL34/M32/C90/BL | Фитинг AL, 90°, нейлон, черный, резьба M32, Ø34, AL34/M32/C90/BL, 10 шт. | 1 | PAK | 3252,00 | 3252,00 | TCND | Заказ | 4 недели |  |  | 11.04.2018 |  |  |  | Installation Products | Compression Terminals | Compression Terminals | Compression Terminals | 5020963013195 | 45.360 | G | 19271.187 | CCM
7TCA296000R0967 | AL34/M32/C90/GR | Фитинг Adaptalok AL, 90°, нейлон, серый, резьба M32, Ø34, AL34/M32/C90/GR, 10 шт. | 1 | PAK | 3252,00 | 3252,00 | TCND | Заказ | 7 недель |  |  | 11.04.2018 |  |  |  | Installation Products | Compression Terminals | Compression Terminals | Compression Terminals | 5020963014574 | 45.360 | G | 0.016 | CDM
7TCA296000R0968 | AL34/M32/CS90/BL | Фитинг AL, 90°, поворотный, нейлон/никелированная латунь, черный, резьба M32, Ø34, AL34/M32/CS90/BL, 10 шт. | 1 | PAK | 10110,00 | 10110,00 | TCND | Заказ | 6 недель |  |  | 11.04.2018 |  |  |  | Installation Products | Compression Terminals | Compression Terminals | Compression Terminals | 5020963013430 | 108.863 | G | 16.387 | CCM
7TCA296000R0971 | AL34/M32/CSF90/BL | Фитинг AL, 90°, поворотный, нейлон/никелированная латунь, черный, резьба M32, Ø34, AL34/M32/CSF90/BL, 10 шт. | 1 | PAK | 10110,00 | 10110,00 | TCND | Заказ | 7 недель |  |  | 11.04.2018 |  |  |  | Installation Products | Compression Terminals | Compression Terminals | Compression Terminals | 5020963026911 | 104.327 | G | 16.387 | CCM
7TCA296000R0973 | AL34/M32/PPA/BL | Фитинг AL, прямой РРА, полипропилен, черный, резьба M32, Ø34, AL34/M32/PPA/BL, 10 шт. | 1 | PAK | 1720,00 | 1720,00 | TCND | Заказ | 7 недель |  |  | 11.04.2018 |  |  |  | Installation Products | Compression Terminals | Compression Terminals | Compression Terminals | 5020963015236 | 18.144 | G | 16.387 | CCM
7TCA296000R0976 | AL34/M32/SA/BL | Фитинг AL, прямой, поворотный, нейлон/никелированная латунь, черный, резьба M32, Ø34, AL34/M32/SA/BL, 10 шт. | 1 | PAK | 8726,00 | 8726,00 | TCND | Заказ | 4 недели |  |  | 11.04.2018 |  |  |  | Installation Products | Compression Terminals | Compression Terminals | Compression Terminals | 5020963011917 | 95.255 | G | 16.387 | CCM
7TCA296000R0981 | AL34/M32/SFA/BL | Фитинг AL, прямой, поворотный, нейлон/никелированная латунь, черный, резьба M32, Ø34, AL34/M32/SFA/BL, 10 шт. | 1 | PAK | 8726,00 | 8726,00 | TCND | Заказ | 7 недель |  |  | 11.04.2018 |  |  |  | Installation Products | Compression Terminals | Compression Terminals | Compression Terminals | 5020963026935 | 90.719 | G | 16.387 | CCM
7TCA296000R0983 | AL34/M40/A/BL | Фитинг AL, прямой, нейлон, черный, резьба M40, Ø34, AL34/M40/A/BL, 10 шт. | 1 | PAK | 1590,00 | 1590,00 | TCND | Заказ | 4 недели |  |  | 11.04.2018 |  |  |  | Installation Products | Compression Terminals | Compression Terminals | Compression Terminals | 5020963026942 | 1.393 | G | 106.188 | CCM
7TCA296000R0985 | AL34/M40/A/GR | Фитинг Adaptalok AL, прямой, нейлон, серый, резьба M40, Ø34, AL34/M40/A/GR, 10 шт. | 1 | PAK | 2529,00 | 2529,00 | TCND | Заказ | 7 недель |  |  | 11.04.2018 |  |  |  | Installation Products | Compression Terminals | Compression Terminals | Compression Terminals | 5020963029363 | 27.216 | G | 0.016 | CDM
7TCA296000R0986 | AL34/PF100/45/BL | Фитинг Adaptalok AL, 45°, нейлон, черный, резьба PF100, Ø34, AL34/PF100/45/BL, 10 шт. | 1 | PAK | 3642,00 | 3642,00 | TCND | Заказ | 6 недель |  |  | 11.04.2018 |  |  |  | Installation Products | Compression Terminals | Compression Terminals | Compression Terminals | 5020963008115 | 27.216 | G | 0.016 | CDM
7TCA296000R0988 | AL34/PF100/A/BL | Фитинг AL, прямой, нейлон, черный, резьба PF100, Ø34, AL34/PF100/A/BL, 10 шт. | 1 | PAK | 2185,00 | 2185,00 | TCND | Заказ | 5 недель |  |  | 11.04.2018 |  |  |  | Installation Products | Compression Terminals | Compression Terminals | Compression Terminals | 5020963012532 | 18.144 | G | 16.387 | CCM
7TCA296000R0990 | AL34/PF100/A/LG | Фитинг Adaptalok AL, прямой, нейлон, светло-серый, резьба PF100, Ø34, AL34/PF100/A/LG, 10 шт. | 1 | PAK | 2185,00 | 2185,00 | TCND | Заказ | 7 недель |  |  | 11.04.2018 |  |  |  | Installation Products | Compression Terminals | Compression Terminals | Compression Terminals | 5020963788529 | 18.144 | G | 0.016 | CDM
7TCA296000R0991 | AL34/PF100/C90/BL | Фитинг AL, 90°, нейлон, черный, резьба PF100, Ø34, AL34/PF100/C90/BL, 10 шт. | 1 | PAK | 3642,00 | 3642,00 | TCND | Заказ | 6 недель |  |  | 11.04.2018 |  |  |  | Installation Products | Compression Terminals | Compression Terminals | Compression Terminals | 5020963006043 | 40.824 | G | 16.387 | CCM
7TCA296000R0996 | AL34/PG29/45/BL | Фитинг AL, 45°, нейлон, черный, резьба PG29, Ø34, AL34/PG29/45/BL, 10 шт. | 1 | PAK | 2110,00 | 2110,00 | TCND | Заказ | 7 недель |  |  | 11.04.2018 |  |  |  | Installation Products | Compression Terminals | Compression Terminals | Compression Terminals | 5020963007637 | 27.216 | G | 16.387 | CCM
7TCA296000R0997 | AL34/PG29/45/BLTW | Фитинг Adaptalok AL, 45°, нейлон, черный, резьба PG29, Ø34, AL34/PG29/45/BLTW, 10 шт. | 1 | PAK | 2493,00 | 2493,00 | TCND | Заказ | 7 недель |  |  | 11.04.2018 |  |  |  | Installation Products | Compression Terminals | Compression Terminals | Compression Terminals | 5020963048487 | 27.216 | G | 0.016 | CDM
7TCA296000R1002 | AL34/PG29/A/BL | Фитинг AL, прямой, нейлон, черный, резьба PG29, Ø34, AL34/PG29/A/BL, 10 шт. | 1 | PAK | 1500,00 | 1500,00 | TCND | Заказ | 4 недели |  |  | 11.04.2018 |  |  |  | Installation Products | Compression Terminals | Compression Terminals | Compression Terminals | 5020963006531 | 68.040 | G | 59.649 | CCM
7TCA296000R1005 | AL34/PG29/A/BLTW | Фитинг Adaptalok AL, прямой, с замком, нейлон, черный, резьба PG29, Ø34, AL34/PG29/A/BLTW, 10 шт. | 1 | PAK | 2168,00 | 2168,00 | TCND | Заказ | 7 недель |  |  | 11.04.2018 |  |  |  | Installation Products | Compression Terminals | Compression Terminals | Compression Terminals | 5020963045943 | 22.680 | G | 0.016 | CDM
7TCA296000R1006 | AL34/PG29/A/GR | Фитинг Adaptalok AL, прямой, нейлон, серый, резьба PG29, Ø34, AL34/PG29/A/GR, 10 шт. | 1 | PAK | 2168,00 | 2168,00 | TCND | Заказ | 4 недели |  |  | 11.04.2018 |  |  |  | Installation Products | Compression Terminals | Compression Terminals | Compression Terminals | 5020963008412 | 18.144 | G | 0.016 | CDM
7TCA296000R1010 | AL34/PG29/C90/BL | Фитинг AL, 90°, нейлон, черный, резьба PG29, Ø34, AL34/PG29/C90/BL, 10 шт. | 1 | PAK | 2110,00 | 2110,00 | TCND | Заказ | 4 недели |  |  | 11.04.2018 |  |  |  | Installation Products | Compression Terminals | Compression Terminals | Compression Terminals | 5020963005244 | 36.288 | G | 16.387 | CCM
7TCA296000R1013 | AL34/PG29/C90/GR | Фитинг Adaptalok AL, 90°, нейлон, серый, резьба PG29, Ø34, AL34/PG29/C90/GR, 10 шт. | 1 | PAK | 2493,00 | 2493,00 | TCND | Заказ | 6 недель |  |  | 11.04.2018 |  |  |  | Installation Products | Compression Terminals | Compression Terminals | Compression Terminals | 5020963005688 | 31.752 | G | 0.016 | CDM
7TCA296000R1014 | AL34/PG29/CS90/BL | Фитинг AL, 90°, поворотный, нейлон/никелированная латунь, черный, резьба PG29, Ø34, AL34/PG29/CS90/BL, 10 шт. | 1 | PAK | 10110,00 | 10110,00 | TCND | Заказ | 6 недель |  |  | 11.04.2018 |  |  |  | Installation Products | Compression Terminals | Compression Terminals | Compression Terminals | 5020963007132 | 108.863 | G | 16.387 | CCM
7TCA296000R1018 | AL34/PG29/S45/BL | Фитинг AL, 45°, поворотный, нейлон/никелированная латунь, черный, резьба PG29, Ø34, AL34/PG29/S45/BL, 10 шт. | 1 | PAK | 10110,00 | 10110,00 | TCND | Заказ | 6 недель |  |  | 11.04.2018 |  |  |  | Installation Products | Compression Terminals | Compression Terminals | Compression Terminals | 5020963026409 | 99.791 | G | 16.387 | CCM
7TCA296000R1020 | AL34/PG29/SA/BL | Фитинг AL, прямой, поворотный, нейлон/никелированная латунь, черный, резьба PG29, Ø34, AL34/PG29/SA/BL, 10 шт. | 1 | PAK | 8726,00 | 8726,00 | TCND | Заказ | 6 недель |  |  | 11.04.2018 |  |  |  | Installation Products | Compression Terminals | Compression Terminals | Compression Terminals | 5020963025709 | 95.255 | G | 16.387 | CCM
7TCA296000R1027 | AL34/PG29/SF45/BL | Фитинг AL, 45°, поворотный, нейлон/никелированная латунь, черный, резьба PG29, Ø34, AL34/PG29/SF45/BL, 10 шт. | 1 | PAK | 10110,00 | 10110,00 | TCND | Заказ | 6 недель |  |  | 11.04.2018 |  |  |  | Installation Products | Compression Terminals | Compression Terminals | Compression Terminals | 5020963026959 | 101.923 | G | 16.387 | CCM
7TCA296000R1029 | AL34/PG29/SFA/BL | Фитинг AL, прямой, поворотный, нейлон/никелированная латунь, черный, резьба PG29, Ø34, AL34/PG29/SFA/BL, 10 шт. | 1 | PAK | 8726,00 | 8726,00 | TCND | Заказ | 6 недель |  |  | 11.04.2018 |  |  |  | Installation Products | Compression Terminals | Compression Terminals | Compression Terminals | 5020963026966 | 95.255 | G | 16.387 | CCM
7TCA296000R1032 | AL34/U100/A/000620 | Фитинг AL, UNEF прямой, поворотный, нейлон/алюминий, черный, резьба U100, Ø34, AL34/U100/A/000620, 10 шт. | 1 | PAK | 9830,00 | 9830,00 | TCND | Заказ | 7 недель |  |  | 11.04.2018 |  |  |  | Installation Products | Compression Terminals | Compression Terminals | Compression Terminals | 5020963009211 | 117.935 | G | 16.387 | CCM
7TCA296000R1035 | AL34/U119/A/000620 | Фитинг AL, UNEF прямой, поворотный, нейлон/алюминий, черный, резьба U119, Ø34, AL34/U119/A/000620, 10 шт. | 1 | PAK | 9830,00 | 9830,00 | TCND | Заказ | 7 недель |  |  | 11.04.2018 |  |  |  | Installation Products | Compression Terminals | Compression Terminals | Compression Terminals | 5020963009228 | 36.288 | G | 16.387 | CCM
7TCA296000R1037 | AL34/U144/45/00062 | Фитинг AL, UNEF 45°, поворотный, нейлон/алюминий, черный, резьба U144, Ø34, AL34/U144/45/000620, 10 шт. | 1 | PAK | 13220,00 | 13220,00 | TCND | Заказ | 6 недель |  |  | 11.04.2018 |  |  |  | Installation Products | Compression Terminals | Compression Terminals | Compression Terminals | 5020963014420 | 40.824 | G | 16.387 | CCM
7TCA296000R1038 | AL34/U144/A/000620 | Фитинг AL, UNEF прямой, поворотный, нейлон/алюминий, черный, резьба U144, Ø34, AL34/U144/A/000620, 10 шт. | 1 | PAK | 9830,00 | 9830,00 | TCND | Заказ | 4 недели |  |  | 11.04.2018 |  |  |  | Installation Products | Compression Terminals | Compression Terminals | Compression Terminals | 5020963015205 | 31.752 | G | 16.387 | CCM
7TCA296000R1039 | AL34/U144/A/006520 | Фитинг Adaptalok UNEF AL, прямой, нейлон, черный, резьба U144, Ø34, AL34/U144/A/006520, 10 шт. | 1 | PAK | 14660,00 | 14660,00 | TCND | Заказ | 6 недель |  |  | 11.04.2018 |  |  |  | Installation Products | Compression Terminals | Compression Terminals | Compression Terminals | 5020963033865 | 63.504 | G | 0.016 | CDM
7TCA296000R1040 | AL34/U144/C90/0006 | Фитинг AL, UNEF 90°, поворотный, нейлон/алюминий, черный, резьба U144, Ø34, AL34/U144/C90/000620, 10 шт. | 1 | PAK | 11090,00 | 11090,00 | TCND | Заказ | 4 недели |  |  | 11.04.2018 |  |  |  | Installation Products | Compression Terminals | Compression Terminals | Compression Terminals | 5020963010330 | 45.360 | G | 16.387 | CCM
7TCA296000R1042 | AL34/U175/45/00062 | Фитинг AL, UNEF 45°, поворотный, нейлон/алюминий, черный, резьба U175, Ø34, AL34/U175/45/000620, 10 шт. | 1 | PAK | 13560,00 | 13560,00 | TCND | Заказ | 7 недель |  |  | 11.04.2018 |  |  |  | Installation Products | Compression Terminals | Compression Terminals | Compression Terminals | 5020963017179 | 45.360 | G | 16.387 | CCM
7TCA296000R1043 | AL34/U175/A/000620 | Фитинг AL, UNEF прямой, поворотный, нейлон/алюминий, черный, резьба U175, Ø34, AL34/U175/A/000620, 10 шт. | 1 | PAK | 10390,00 | 10390,00 | TCND | Заказ | 7 недель |  |  | 11.04.2018 |  |  |  | Installation Products | Compression Terminals | Compression Terminals | Compression Terminals | 5020963009396 | 36.288 | G | 16.387 | CCM
7TCA296000R1046 | AL34/U200/A/000620 | Фитинг AL, UNEF прямой, поворотный, нейлон/алюминий, черный, резьба U200, Ø34, AL34/U200/A/000620, 10 шт. | 1 | PAK | 11680,00 | 11680,00 | TCND | Заказ | 7 недель |  |  | 11.04.2018 |  |  |  | Installation Products | Compression Terminals | Compression Terminals | Compression Terminals | 5020963009433 | 49.896 | G | 16.387 | CCM
7TCA296000R1056 | AL42/125/A/BL | Фитинг AL, прямой, нейлон, черный, резьба 125, Ø42, AL42/125/A/BL, 2 шт. | 1 | PAK | 1256,00 | 1256,00 | TCND | Заказ | 7 недель |  |  | 11.04.2018 |  |  |  | Installation Products | Compression Terminals | Compression Terminals | Compression Terminals | 5020963017100 | 45.360 | G | 16.387 | CCM
7TCA296000R1061 | AL42/125/C90/BL | Фитинг AL, 90°, нейлон, черный, резьба 125, Ø42, AL42/125/C90/BL, 2 шт. | 1 | PAK | 1300,00 | 1300,00 | TCND | Заказ | 7 недель |  |  | 11.04.2018 |  |  |  | Installation Products | Compression Terminals | Compression Terminals | Compression Terminals | 5020963006647 | 72.576 | G | 16.387 | CCM
7TCA296000R1073 | AL42/A/U/BL | Фитинг Adaptalok AL, прямой, нейлон, черный, Ø42, AL42/A/U/BL, 10 шт. | 1 | PAK | 12290,00 | 12290,00 | TCND | Заказ | 6 недель |  |  | 11.04.2018 |  |  |  | Installation Products | Compression Terminals | Compression Terminals | Compression Terminals | 5020963797217 | 99.791 | G | 0.016 | CDM
7TCA296000R1074 | AL42/FL/90/BL | Фланец Adaptalok AL, 90°, нейлон, черный, Ø42, AL42/FL/90/BL, 2 шт. | 1 | PAK | 856,00 | 856,00 | TCND | Заказ | 4 недели |  |  | 11.04.2018 |  |  |  | Installation Products | Compression Terminals | Compression Terminals | Compression Terminals | 5020963007774 | 86.183 | G | 0.016 | CDM
7TCA296000R1076 | AL42/FL/90/BLEKM | Фланец Adaptalok AL, 90°, нейлон, черный, Ø42, AL42/FL/90/BLEKM, 1 шт. | 1 | PAK | 1114,00 | 1114,00 | TCND | Заказ | 7 недель |  |  | 11.04.2018 |  |  |  | Installation Products | Compression Terminals | Compression Terminals | Compression Terminals | 5020963054167 | 86.183 | G | 0.016 | CDM
7TCA296000R1079 | AL42/M40/45/BL | Фитинг Adaptalok AL, 45°, нейлон, черный, резьба M40, Ø42, AL42/M40/45/BL, 2 шт. | 1 | PAK | 808,00 | 808,00 | TCND | Заказ | 6 недель |  |  | 11.04.2018 |  |  |  | Installation Products | Compression Terminals | Compression Terminals | Compression Terminals | 5020963013997 | 68.040 | G | 0.016 | CDM
7TCA296000R1081 | AL42/M40/A/BL | Фитинг AL, прямой, нейлон, черный, резьба M40, Ø42, AL42/M40/A/BL, 2 шт. | 1 | PAK | 572,00 | 572,00 | TCND | Заказ | 4 недели |  |  | 11.04.2018 |  |  |  | Installation Products | Compression Terminals | Compression Terminals | Compression Terminals | 5020963001352 | 49.896 | G | 16.387 | CCM
7TCA296000R1084 | AL42/M40/A/GR | Фитинг Adaptalok AL, прямой, нейлон, серый, резьба M40, Ø42, AL42/M40/A/GR, 2 шт. | 1 | PAK | 1011,60 | 1011,60 | TCND | Заказ | 4 недели |  |  | 11.04.2018 |  |  |  | Installation Products | Compression Terminals | Compression Terminals | Compression Terminals | 5020963007460 | 49.896 | G | 0.016 | CDM
7TCA296000R1087 | AL42/M40/C90/BL | Фитинг AL, 90°, нейлон, черный, резьба M40, Ø42, AL42/M40/C90/BL, 2 шт. | 1 | PAK | 1058,00 | 1058,00 | TCND | Заказ | 4 недели |  |  | 11.04.2018 |  |  |  | Installation Products | Compression Terminals | Compression Terminals | Compression Terminals | 5020963013782 | 77.111 | G | 16.387 | CCM
7TCA296000R1090 | AL42/M40/C90/GR | Фитинг Adaptalok AL, 90°, нейлон, серый, резьба M40, Ø42, AL42/M40/C90/GR, 2 шт. | 1 | PAK | 1517,40 | 1517,40 | TCND | Заказ | 7 недель |  |  | 11.04.2018 |  |  |  | Installation Products | Compression Terminals | Compression Terminals | Compression Terminals | 5020963013102 | 77.111 | G | 0.016 | CDM
7TCA296000R1091 | AL42/M40/CS90/BL | Фитинг AL, 90°, поворотный, нейлон/никелированная латунь, черный, резьба M40, Ø42, AL42/M40/CS90/BL, 2 шт. | 1 | PAK | 4120,00 | 4120,00 | TCND | Заказ | 6 недель |  |  | 11.04.2018 |  |  |  | Installation Products | Compression Terminals | Compression Terminals | Compression Terminals | 5020963007026 | 195.047 | G | 16.387 | CCM
7TCA296000R1093 | AL42/M40/CS90/GR | Фитинг Adaptalok AL, 90°, нейлон/никелированная латунь, серый, резьба M40, Ø42, AL42/M40/CS90/GR, 2 шт. | 1 | PAK | 4212,00 | 4212,00 | TCND | Заказ | 7 недель |  |  | 11.04.2018 |  |  |  | Installation Products | Compression Terminals | Compression Terminals | Compression Terminals | 5020963054198 | 195.047 | G | 0.016 | CDM
7TCA296000R1096 | AL42/M40/S45/BL | Фитинг AL, 45°, поворотный, нейлон/никелированная латунь, черный, резьба M40, Ø42, AL42/M40/S45/BL, 2 шт. | 1 | PAK | 4120,00 | 4120,00 | TCND | Заказ | 6 недель |  |  | 11.04.2018 |  |  |  | Installation Products | Compression Terminals | Compression Terminals | Compression Terminals | 5020963026980 | 181.439 | G | 16.387 | CCM
7TCA296000R1098 | AL42/M40/SA/BL | Фитинг AL, прямой, поворотный, нейлон/никелированная латунь, черный, резьба M40, Ø42, AL42/M40/SA/BL, 2 шт. | 1 | PAK | 3398,00 | 3398,00 | TCND | Заказ | 7 недель |  |  | 11.04.2018 |  |  |  | Installation Products | Compression Terminals | Compression Terminals | Compression Terminals | 5020963019531 | 163.295 | G | 16.387 | CCM
7TCA296000R1102 | AL42/M40/SF45/BL | Фитинг AL, 45°, поворотный, нейлон/никелированная латунь, черный, резьба M40, Ø42, AL42/M40/SF45/BL, 2 шт. | 1 | PAK | 4120,00 | 4120,00 | TCND | Заказ | 7 недель |  |  | 11.04.2018 |  |  |  | Installation Products | Compression Terminals | Compression Terminals | Compression Terminals | 5020963052569 | 185.975 | G | 16.387 | CCM
7TCA296000R1103 | AL42/M40/SFA/BL | Фитинг AL, прямой, поворотный, нейлон/никелированная латунь, черный, резьба M40, Ø42, AL42/M40/SFA/BL, 2 шт. | 1 | PAK | 3398,00 | 3398,00 | TCND | Заказ | 7 недель |  |  | 11.04.2018 |  |  |  | Installation Products | Compression Terminals | Compression Terminals | Compression Terminals | 5020963026997 | 172.367 | G | 16.387 | CCM
7TCA296000R1105 | AL42/M40/SFAJ/BL | Фитинг Adaptalok AL, прямой, нейлон/никелированная латунь, черный, резьба M40, Ø42, AL42/M40/SFAJ/BL, 2 шт. | 1 | PAK | 2800,00 | 2800,00 | TCND | Заказ | 7 недель |  |  | 11.04.2018 |  |  |  | Installation Products | Compression Terminals | Compression Terminals | Compression Terminals | 5020963025051 | 167.831 | G | 0.016 | CDM
7TCA296000R1106 | AL42/M50/A/BL | Фитинг AL, прямой, нейлон, черный, резьба M50, Ø42, AL42/M50/A/BL, 2 шт. | 1 | PAK | 716,00 | 716,00 | TCND | Заказ | 4 недели |  |  | 11.04.2018 |  |  |  | Installation Products | Compression Terminals | Compression Terminals | Compression Terminals | 5020963027000 | 68.040 | G | 16.387 | CCM
7TCA296000R1109 | AL42/PF125/45/BL | Фитинг Adaptalok AL, 45°, нейлон, черный, резьба PF125, Ø42, AL42/PF125/45/BL, 2 шт. | 1 | PAK | 728,40 | 728,40 | TCND | Заказ | 6 недель |  |  | 11.04.2018 |  |  |  | Installation Products | Compression Terminals | Compression Terminals | Compression Terminals | 5020963008122 | 63.504 | G | 0.016 | CDM
7TCA296000R1111 | AL42/PF125/A/BL | Фитинг AL, прямой, нейлон, черный, резьба PF125, Ø42, AL42/PF125/A/BL, 2 шт. | 1 | PAK | 1560,80 | 1560,80 | TCND | Заказ | 5 недель |  |  | 11.04.2018 |  |  |  | Installation Products | Compression Terminals | Compression Terminals | Compression Terminals | 5020963005145 | 45.360 | G | 16.387 | CCM
7TCA296000R1113 | AL42/PF125/C90/BL | Фитинг AL, 90°, нейлон, черный, резьба PF125, Ø42, AL42/PF125/C90/BL, 2 шт. | 1 | PAK | 728,40 | 728,40 | TCND | Заказ | 6 недель |  |  | 11.04.2018 |  |  |  | Installation Products | Compression Terminals | Compression Terminals | Compression Terminals | 5020963006166 | 68.040 | G | 16.387 | CCM
7TCA296000R1117 | AL42/PG36/45/BL | Фитинг AL, 45°, нейлон, черный, резьба PG36, Ø42, AL42/PG36/45/BL, 2 шт. | 1 | PAK | 764,20 | 764,20 | TCND | Заказ | 6 недель |  |  | 11.04.2018 |  |  |  | Installation Products | Compression Terminals | Compression Terminals | Compression Terminals | 5020963007651 | 49.896 | G | 16.387 | CCM
7TCA296000R1118 | AL42/PG36/45/BL100 | Фитинг Adaptalok AL, 45°, нейлон, черный, резьба PG36, Ø42, AL42/PG36/45/BL100, 100 шт. | 1 | PAK | 32520,00 | 32520,00 | TCND | Заказ | 6 недель |  |  | 11.04.2018 |  |  |  | Installation Products | Compression Terminals | Compression Terminals | Compression Terminals | 5020963040382 | 49.896 | G | 0.016 | CDM
7TCA296000R1122 | AL42/PG36/A/BL | Фитинг AL, прямой, нейлон, черный, резьба PG36, Ø42, AL42/PG36/A/BL, 2 шт. | 1 | PAK | 602,00 | 602,00 | TCND | Заказ | 4 недели |  |  | 11.04.2018 |  |  |  | Installation Products | Compression Terminals | Compression Terminals | Compression Terminals | 5020963004247 | 40.824 | G | 16.387 | CCM
7TCA296000R1124 | AL42/PG36/A/BLEKM | Фитинг Adaptalok, AL, прямой, нейлон/ацеталь, черный, резьба PG36, Ø42, AL42/PG36/A/BLEKM, 1 шт. | 1 | PAK | 505,80 | 505,80 | TCND | Заказ | 7 недель |  |  | 11.04.2018 |  |  |  | Installation Products | Compression Terminals | Compression Terminals | Compression Terminals | 5020963051777 | 40.824 | G | 0.016 | CDM
7TCA296000R1126 | AL42/PG36/A/BLTW | Фитинг Adaptalok, AL, прямой, нейлон, черный, резьба PG36, Ø42, AL42/PG36/A/BLTW, 2 шт. | 1 | PAK | 1011,60 | 1011,60 | TCND | Заказ | 7 недель |  |  | 11.04.2018 |  |  |  | Installation Products | Compression Terminals | Compression Terminals | Compression Terminals | 5020963792489 | 45.360 | G | 0.016 | CDM
7TCA296000R1127 | AL42/PG36/A/GR | Фитинг Adaptalok AL, прямой, нейлон, серый, резьба PG36, Ø42, AL42/PG36/A/GR, 2 шт. | 1 | PAK | 1011,60 | 1011,60 | TCND | Заказ | 7 недель |  |  | 11.04.2018 |  |  |  | Installation Products | Compression Terminals | Compression Terminals | Compression Terminals | 5020963011108 | 40.824 | G | 0.016 | CDM
7TCA296000R1130 | AL42/PG36/C90/BL | Фитинг AL, 90°, нейлон, черный, резьба PG36, Ø42, AL42/PG36/C90/BL, 2 шт. | 1 | PAK | 764,20 | 764,20 | TCND | Заказ | 4 недели |  |  | 11.04.2018 |  |  |  | Installation Products | Compression Terminals | Compression Terminals | Compression Terminals | 5020963012204 | 72.576 | G | 16.387 | CCM
7TCA296000R1131 | AL42/PG36/C90/BL10 | Фитинг Adaptalok AL, 90°, нейлон, черный, резьба PG36, Ø42, AL42/PG36/C90/BL100, 100 шт. | 1 | PAK | 32520,00 | 32520,00 | TCND | Заказ | 5 недель |  |  | 11.04.2018 |  |  |  | Installation Products | Compression Terminals | Compression Terminals | Compression Terminals | 5020963040405 | 72.576 | G | 0.016 | CDM
7TCA296000R1133 | AL42/PG36/C90/BLEK | Фитинг Adaptalok, AL, 90°, нейлон, черный, резьба PG36, Ø42, AL42/PG36/C90/BLEKM, 1 шт. | 1 | PAK | 325,20 | 325,20 | TCND | Заказ | 7 недель |  |  | 11.04.2018 |  |  |  | Installation Products | Compression Terminals | Compression Terminals | Compression Terminals | 5020963052606 | 72.576 | G | 0.016 | CDM
7TCA296000R1136 | AL42/PG36/CS90/BL | Фитинг AL, 90°, поворотный, нейлон/никелированная латунь, черный, резьба PG36, Ø42, AL42/PG36/CS90/BL, 2 шт. | 1 | PAK | 4120,00 | 4120,00 | TCND | Заказ | 6 недель |  |  | 11.04.2018 |  |  |  | Installation Products | Compression Terminals | Compression Terminals | Compression Terminals | 5020963007163 | 158.759 | G | 16.387 | CCM
7TCA296000R1138 | AL42/PG36/CS90/GR | Фитинг Adaptalok, AL, 90°, нейлон/никелированная латунь, серый, резьба PG36, Ø42, AL42/PG36/CS90/GR, 2 шт. | 1 | PAK | 1804,80 | 1804,80 | TCND | Заказ | 7 недель |  |  | 11.04.2018 |  |  |  | Installation Products | Compression Terminals | Compression Terminals | Compression Terminals | 5020963050565 | 158.759 | G | 0.016 | CDM
7TCA296000R1139 | AL42/PG36/CSF90/BL | Фитинг AL, 90°, поворотный, нейлон/никелированная латунь, черный, резьба PG36, Ø42, AL42/PG36/CSF90/BL, 2 шт. | 1 | PAK | 4120,00 | 4120,00 | TCND | Заказ | 6 недель |  |  | 11.04.2018 |  |  |  | Installation Products | Compression Terminals | Compression Terminals | Compression Terminals | 5020963029929 | 163.295 | G | 16.387 | CCM
7TCA296000R1142 | AL42/PG36/S45/BL | Фитинг AL, 45°, поворотный, нейлон/никелированная латунь, черный, резьба PG36, Ø42, AL42/PG36/S45/BL, 2 шт. | 1 | PAK | 4120,00 | 4120,00 | TCND | Заказ | 6 недель |  |  | 11.04.2018 |  |  |  | Installation Products | Compression Terminals | Compression Terminals | Compression Terminals | 5020963027017 | 145.151 | G | 16.387 | CCM
7TCA296000R1144 | AL42/PG36/SA/BL | Фитинг AL, прямой, поворотный, нейлон/никелированная латунь, черный, резьба PG36, Ø42, AL42/PG36/SA/BL, 2 шт. | 1 | PAK | 3604,00 | 3604,00 | TCND | Заказ | 6 недель |  |  | 11.04.2018 |  |  |  | Installation Products | Compression Terminals | Compression Terminals | Compression Terminals | 5020963019500 | 127.007 | G | 16.387 | CCM
7TCA296000R1151 | AL42/PG36/SFA/BL | Фитинг AL, прямой, поворотный, нейлон/никелированная латунь, черный, резьба PG36, Ø42, AL42/PG36/SFA/BL, 2 шт. | 1 | PAK | 3604,00 | 3604,00 | TCND | Заказ | 6 недель |  |  | 11.04.2018 |  |  |  | Installation Products | Compression Terminals | Compression Terminals | Compression Terminals | 5020963019722 | 136.079 | G | 16.387 | CCM
7TCA296000R1158 | AL42/U200/A/000620 | Фитинг AL, UNEF прямой, поворотный, нейлон/алюминий, черный, резьба U200, Ø42, AL42/U200/A/000620, 10 шт. | 1 | PAK | 14490,00 | 14490,00 | TCND | Заказ | 7 недель |  |  | 11.04.2018 |  |  |  | Installation Products | Compression Terminals | Compression Terminals | Compression Terminals | 5020963009457 | 294.838 | G | 16.387 | CCM
7TCA296000R1173 | AL54/150/A/BL | Фитинг AL, прямой, нейлон, черный, резьба 150, Ø54, AL54/150/A/BL, 2 шт. | 1 | PAK | 1858,00 | 1858,00 | TCND | Заказ | 7 недель |  |  | 11.04.2018 |  |  |  | Installation Products | Compression Terminals | Compression Terminals | Compression Terminals | 5020963017117 | 68.040 | G | 16.387 | CCM
7TCA296000R1186 | AL54/150/CS90/BL | Фитинг Adaptalok, AL, 90°, нейлон/никелированная латунь, черный, резьба 150, Ø54, AL54/150/CS90/BL, 2 шт. | 1 | PAK | 9066,00 | 9066,00 | TCND | Заказ | 7 недель |  |  | 11.04.2018 |  |  |  | Installation Products | Compression Terminals | Compression Terminals | Compression Terminals | 5020963782688 | 367.414 | G | 0.016 | CDM
7TCA296000R1187 | AL54/150/CS90/GR | Фитинг Adaptalok, AL, 90°, нейлон/никелированная латунь, серый, резьба 150, Ø54, AL54/150/CS90/GR, 2 шт. | 1 | PAK | 9066,00 | 9066,00 | TCND | Заказ | 7 недель |  |  | 11.04.2018 |  |  |  | Installation Products | Compression Terminals | Compression Terminals | Compression Terminals | 5020963782695 | 367.414 | G | 0.016 | CDM
7TCA296000R1197 | AL54/200/C90/BL | Фитинг AL, 90°, нейлон, черный, резьба 200, Ø54, AL54/200/C90/BL, 2 шт. | 1 | PAK | 2408,00 | 2408,00 | TCND | Заказ | 6 недель |  |  | 11.04.2018 |  |  |  | Installation Products | Compression Terminals | Compression Terminals | Compression Terminals | 5020963782923 | 122.471 | G | 16.387 | CCM
7TCA296000R1204 | AL54/FL/90/BL | Фланец Adaptalok AL, 90°, нейлон, черный, Ø54, AL54/FL/90/BL, 1 шт. | 1 | PAK | 515,00 | 515,00 | TCND | Заказ | 4 недели |  |  | 11.04.2018 |  |  |  | Installation Products | Compression Terminals | Compression Terminals | Compression Terminals | 5020963037122 | 113.399 | G | 0.016 | CDM
7TCA296000R1205 | AL54/FL/90/BL/50 | Фланец Adaptalok AL, 90°, нейлон, черный, Ø54, AL54/FL/90/BL/50, 50 шт. | 1 | PAK | 82850,00 | 82850,00 | TCND | Заказ | 7 недель |  |  | 11.04.2018 |  |  |  | Installation Products | Compression Terminals | Compression Terminals | Compression Terminals | 5020963789878 | 113.399 | G | 0.016 | CDM
7TCA296000R1208 | AL54/FL/90/GR | Фланец Adaptalok AL, 90°, нейлон, серый, Ø54, AL54/FL/90/GR, 2 шт. | 1 | PAK | 3314,00 | 3314,00 | TCND | Заказ | 7 недель |  |  | 11.04.2018 |  |  |  | Installation Products | Compression Terminals | Compression Terminals | Compression Terminals | 5020963006722 | 113.399 | G | 0.016 | CDM
7TCA296000R1209 | AL54/FL/A/BL | Фитинг AL, прямой поворотный, с фланцем, нейлон, черный, Ø54, AL54/FL/A/BL, 2 шт. | 1 | PAK | 1694,00 | 1694,00 | TCND | Заказ | 6 недель |  |  | 11.04.2018 |  |  |  | Installation Products | Compression Terminals | Compression Terminals | Compression Terminals | 5020963034473 | 68.040 | G | 19271.187 | CCM
7TCA296000R1210 | AL54/M50/45/BL | Фитинг AL, 45°, нейлон, черный, резьба M50, Ø54, AL54/M50/45/BL, 2 шт. | 1 | PAK | 1284,00 | 1284,00 | TCND | Заказ | 6 недель |  |  | 11.04.2018 |  |  |  | Installation Products | Compression Terminals | Compression Terminals | Compression Terminals | 5020963011894 | 122.471 | G | 16.387 | CCM
7TCA296000R1213 | AL54/M50/A/BL | Фитинг AL, прямой, нейлон, черный, резьба M50, Ø54, AL54/M50/A/BL, 2 шт. | 1 | PAK | 776,00 | 776,00 | TCND | Заказ | 4 недели |  |  | 11.04.2018 |  |  |  | Installation Products | Compression Terminals | Compression Terminals | Compression Terminals | 5020963004193 | 86.183 | G | 19271.187 | CCM
7TCA296000R1217 | AL54/M50/A/GR | Фитинг Adaptalok AL, прямой, нейлон, серый, резьба M50, Ø54, AL54/M50/A/GR, 2 шт. | 1 | PAK | 1228,40 | 1228,40 | TCND | Заказ | 6 недель |  |  | 11.04.2018 |  |  |  | Installation Products | Compression Terminals | Compression Terminals | Compression Terminals | 5020963005091 | 18.144 | G | 0.016 | CDM
7TCA296000R1221 | AL54/M50/C90/GR | Фитинг Adaptalok AL, 90°, нейлон, серый, резьба M50, Ø54, AL54/M50/C90/GR, 2 шт. | 1 | PAK | 1842,60 | 1842,60 | TCND | Заказ | 7 недель |  |  | 11.04.2018 |  |  |  | Installation Products | Compression Terminals | Compression Terminals | Compression Terminals | 5020963013119 | 136.079 | G | 0.016 | CDM
7TCA296000R1223 | AL54/M50/CS90/CLW | Фитинг Adaptalok, AL, 90°, нейлон/никелированная латунь, черный, резьба M50, Ø54, AL54/M50/CS90/CLW, 2 шт. | 1 | PAK | 5114,00 | 5114,00 | TCND | Заказ | 7 недель |  |  | 11.04.2018 |  |  |  | Installation Products | Compression Terminals | Compression Terminals | Compression Terminals | 5020963789915 | 408.237 | G | 0.016 | CDM
7TCA296000R1227 | AL54/M50/S45/BL | Фитинг AL, 45°, поворотный, нейлон/никелированная латунь, черный, резьба M50, Ø54, AL54/M50/S45/BL, 2 шт. | 1 | PAK | 5628,00 | 5628,00 | TCND | Заказ | 7 недель |  |  | 11.04.2018 |  |  |  | Installation Products | Compression Terminals | Compression Terminals | Compression Terminals | 5020963019784 | 285.766 | G | 16.387 | CCM
7TCA296000R1229 | AL54/M50/SA/BL | Фитинг AL, прямой, поворотный, нейлон/никелированная латунь, черный, резьба M50, Ø54, AL54/M50/SA/BL, 2 шт. | 1 | PAK | 3652,00 | 3652,00 | TCND | Заказ | 7 недель |  |  | 11.04.2018 |  |  |  | Installation Products | Compression Terminals | Compression Terminals | Compression Terminals | 5020963029974 | 258.550 | G | 16.387 | CCM
7TCA296000R1232 | AL54/M50/SFA/BL | Фитинг AL, прямой, поворотный, нейлон/никелированная латунь, черный, резьба M50, Ø54, AL54/M50/SFA/BL, 2 шт. | 1 | PAK | 3652,00 | 3652,00 | TCND | Заказ | 7 недель |  |  | 11.04.2018 |  |  |  | Installation Products | Compression Terminals | Compression Terminals | Compression Terminals | 5020963030819 | 272.158 | G | 16.387 | CCM
7TCA296000R1234 | AL54/M63/45/BL | Фитинг AL, 45°, нейлон, черный, резьба M63, Ø54, AL54/M63/45/BL, 2 шт. | 1 | PAK | 1430,00 | 1430,00 | TCND | Заказ | 6 недель |  |  | 11.04.2018 |  |  |  | Installation Products | Compression Terminals | Compression Terminals | Compression Terminals | 5020963054570 | 127.007 | G | 16.387 | CCM
7TCA296000R1236 | AL54/M63/A/BL | Фитинг AL, прямой, нейлон, черный, резьба M63, Ø54, AL54/M63/A/BL, 2 шт. | 1 | PAK | 854,00 | 854,00 | TCND | Заказ | 4 недели |  |  | 11.04.2018 |  |  |  | Installation Products | Compression Terminals | Compression Terminals | Compression Terminals | 5020963017377 | 90.719 | G | 16.387 | CCM
7TCA296000R1240 | AL54/M63/A/GR | Фитинг Adaptalok AL, прямой, нейлон, серый, резьба M63, Ø54, AL54/M63/A/GR, 2 шт. | 1 | PAK | 1228,40 | 1228,40 | TCND | Заказ | 6 недель |  |  | 11.04.2018 |  |  |  | Installation Products | Compression Terminals | Compression Terminals | Compression Terminals | 5020963019425 | 90.719 | G | 0.016 | CDM
7TCA296000R1242 | AL54/M63/C90/BL | Фитинг AL, 90°, нейлон, черный, резьба M63, Ø54, AL54/M63/C90/BL, 1 шт. | 1 | PAK | 664,00 | 664,00 | TCND | Заказ | 6 недель |  |  | 11.04.2018 |  |  |  | Installation Products | Compression Terminals | Compression Terminals | Compression Terminals | 5020963027024 | 145.151 | G | 16.387 | CCM
7TCA296000R1246 | AL54/M63/CS90/GR | Фитинг Adaptalok, AL, 90°, нейлон/никелированная латунь, серый, резьба M63, Ø54, AL54/M63/CS90/GR, 2 шт. | 1 | PAK | 5114,00 | 5114,00 | TCND | Заказ | 7 недель |  |  | 11.04.2018 |  |  |  | Installation Products | Compression Terminals | Compression Terminals | Compression Terminals | 5020963791277 | 285.766 | G | 0.016 | CDM
7TCA296000R1256 | AL54/PF150/A/BL | Фитинг AL, прямой, нейлон, черный, резьба PF150, Ø54, AL54/PF150/A/BL, 2 шт. | 1 | PAK | 2342,00 | 2342,00 | TCND | Заказ | 6 недель |  |  | 11.04.2018 |  |  |  | Installation Products | Compression Terminals | Compression Terminals | Compression Terminals | 5020963005176 | 68.040 | G | 16.387 | CCM
7TCA296000R1260 | AL54/PF150/C90/BL | Фитинг AL, 90°, нейлон, черный, резьба PF150, Ø54, AL54/PF150/C90/BL, 1 шт. | 1 | PAK | 364,20 | 364,20 | TCND | Заказ | 6 недель |  |  | 11.04.2018 |  |  |  | Installation Products | Compression Terminals | Compression Terminals | Compression Terminals | 5020963006180 | 122.471 | G | 16.387 | CCM
7TCA296000R1262 | AL54/PF200/45/BL | Фитинг Adaptalok, AL, 45°, нейлон, черный, резьба PF200, Ø54, AL54/PF200/45/BL, 2 шт. | 1 | PAK | 2602,00 | 2602,00 | TCND | Заказ | 6 недель |  |  | 11.04.2018 |  |  |  | Installation Products | Compression Terminals | Compression Terminals | Compression Terminals | 5020963008177 | 90.719 | G | 0.016 | CDM
7TCA296000R1265 | AL54/PF200/A/BL | Фитинг AL, прямой, нейлон, черный, резьба PF200, Ø54, AL54/PF200/A/BL, 2 шт. | 1 | PAK | 2342,00 | 2342,00 | TCND | Заказ | 6 недель |  |  | 11.04.2018 |  |  |  | Installation Products | Compression Terminals | Compression Terminals | Compression Terminals | 5020963014703 | 72.576 | G | 16.387 | CCM
7TCA296000R1272 | AL54/PG48/45/BL | Фитинг AL, 45°нейлон, черный, резьба PG48, Ø54, AL54/PG48/45/BL, 2 шт. | 1 | PAK | 1144,00 | 1144,00 | TCND | Заказ | 6 недель |  |  | 11.04.2018 |  |  |  | Installation Products | Compression Terminals | Compression Terminals | Compression Terminals | 5020963014307 | 86.183 | G | 16.387 | CCM
7TCA296000R1275 | AL54/PG48/A/006520 | Фитинг Adaptalok AL, прямой, нейлон, черный, резьба PG48, Ø54, AL54/PG48/A/006520, 2 шт. | 1 | PAK | 4914,00 | 4914,00 | TCND | Заказ | 7 недель |  |  | 11.04.2018 |  |  |  | Installation Products | Compression Terminals | Compression Terminals | Compression Terminals | 5020963784613 | 244.942 | G | 0.016 | CDM
7TCA296000R1278 | AL54/PG48/A/BL | Фитинг AL, прямой, нейлон, черный, резьба PG48, Ø54, AL54/PG48/A/BL, 2 шт. | 1 | PAK | 776,00 | 776,00 | TCND | Заказ | 4 недели |  |  | 11.04.2018 |  |  |  | Installation Products | Compression Terminals | Compression Terminals | Compression Terminals | 5020963007248 | 72.576 | G | 286.774 | CCM
7TCA296000R1279 | AL54/PG48/A/BL100 | Фитинг Adaptalok AL, прямой, нейлон, черный, резьба PG48, Ø54, AL54/PG48/A/BL100, 100 шт. | 1 | PAK | 61420,00 | 61420,00 | TCND | Заказ | 6 недель |  |  | 11.04.2018 |  |  |  | Installation Products | Compression Terminals | Compression Terminals | Compression Terminals | 5020963040399 | 68.040 | G | 0.016 | CDM
7TCA296000R1283 | AL54/PG48/A/GR | Фитинг Adaptalok AL, прямой, нейлон, серый, резьба PG48, Ø54, AL54/PG48/A/GR, 2 шт. | 1 | PAK | 1228,40 | 1228,40 | TCND | Заказ | 5 недель |  |  | 11.04.2018 |  |  |  | Installation Products | Compression Terminals | Compression Terminals | Compression Terminals | 5020963006920 | 68.040 | G | 0.016 | CDM
7TCA296000R1284 | AL54/PG48/BT45/BL | Фитинг Adaptalok, AL, 45°, нейлон, черный, резьба PG48, Ø54, AL54/PG48/BT45/BL, 2 шт. | 1 | PAK | 2892,00 | 2892,00 | TCND | Заказ | 7 недель |  |  | 11.04.2018 |  |  |  | Installation Products | Compression Terminals | Compression Terminals | Compression Terminals | 5020963784804 | 185.975 | G | 0.016 | CDM
7TCA296000R1285 | AL54/PG48/BT45/GR | Фитинг Adaptalok, AL, 45°, нейлон, серый, резьба PG48, Ø54, AL54/PG48/BT45/GR, 2 шт. | 1 | PAK | 3324,00 | 3324,00 | TCND | Заказ | 7 недель |  |  | 11.04.2018 |  |  |  | Installation Products | Compression Terminals | Compression Terminals | Compression Terminals | 5020963784811 | 185.975 | G | 0.016 | CDM
7TCA296000R1287 | AL54/PG48/C90/BL50 | Фитинг Adaptalok AL, 90°, нейлон, черный, резьба PG48, Ø54, AL54/PG48/C90/BL50, 50 шт. | 1 | PAK | 37935,00 | 37935,00 | TCND | Заказ | 6 недель |  |  | 11.04.2018 |  |  |  | Installation Products | Compression Terminals | Compression Terminals | Compression Terminals | 5020963040818 | 131.543 | G | 0.016 | CDM
7TCA296000R1290 | AL54/PG48/C90/GR | Фитинг Adaptalok, AL, 90°, нейлон, серый, резьба PG48, Ø54, AL54/PG48/C90/GR, 2 шт. | 1 | PAK | 1842,60 | 1842,60 | TCND | Заказ | 6 недель |  |  | 11.04.2018 |  |  |  | Installation Products | Compression Terminals | Compression Terminals | Compression Terminals | 5020963005817 | 131.543 | G | 0.016 | CDM
7TCA296000R1291 | AL54/PG48/CS90/BL | Фитинг AL, 90°, поворотный, нейлон/никелированная латунь, черный, резьба PG48, Ø54, AL54/PG48/CS90/BL, 1 шт. | 1 | PAK | 2968,00 | 2968,00 | TCND | Заказ | 6 недель |  |  | 11.04.2018 |  |  |  | Installation Products | Compression Terminals | Compression Terminals | Compression Terminals | 5020963027048 | 299.374 | G | 16.387 | CCM
7TCA296000R1292 | AL54/PG48/CS90/GR | Фитинг Adaptalok, AL, 90°, нейлон/никелированная латунь, серый, резьба PG48, Ø54, AL54/PG48/CS90/GR, 2 шт. | 1 | PAK | 5114,00 | 5114,00 | TCND | Заказ | 7 недель |  |  | 11.04.2018 |  |  |  | Installation Products | Compression Terminals | Compression Terminals | Compression Terminals | 5020963784842 | 299.374 | G | 0.016 | CDM
7TCA296000R1293 | AL54/PG48/CSF90/BL | Фитинг AL, 90°, поворотный, нейлон/никелированная латунь, черный, резьба PG48, Ø54, AL54/PG48/CSF90/BL, 2 шт. | 1 | PAK | 5936,00 | 5936,00 | TCND | Заказ | 7 недель |  |  | 11.04.2018 |  |  |  | Installation Products | Compression Terminals | Compression Terminals | Compression Terminals | 5020963784828 | 331.126 | G | 16.387 | CCM
7TCA296000R1294 | AL54/PG48/CSF90/GR | Фитинг Adaptalok, AL, 90°, нейлон/никелированная латунь, серый, резьба PG48, Ø54, AL54/PG48/CSF90/GR, 2 шт. | 1 | PAK | 5114,00 | 5114,00 | TCND | Заказ | 7 недель |  |  | 11.04.2018 |  |  |  | Installation Products | Compression Terminals | Compression Terminals | Compression Terminals | 5020963784835 | 331.126 | G | 0.016 | CDM
7TCA296000R1295 | AL54/PG48/S45/BL | Фитинг AL, 45°, поворотный, нейлон/никелированная латунь, черный, резьба PG48, Ø54, AL54/PG48/S45/BL, 2 шт. | 1 | PAK | 4490,00 | 4490,00 | TCND | Заказ | 4 недели |  |  | 11.04.2018 |  |  |  | Installation Products | Compression Terminals | Compression Terminals | Compression Terminals | 5020963014376 | 258.550 | G | 16.387 | CCM
7TCA296000R1296 | AL54/PG48/SA/BL | Фитинг AL, прямой, поворотный, нейлон/никелированная латунь, черный, резьба PG48, Ø54, AL54/PG48/SA/BL, 2 шт. | 1 | PAK | 4120,00 | 4120,00 | TCND | Заказ | 6 недель |  |  | 11.04.2018 |  |  |  | Installation Products | Compression Terminals | Compression Terminals | Compression Terminals | 5020963027055 | 231.334 | G | 16.387 | CCM
7TCA296000R1298 | AL54/PG48/SFA/BL | Фитинг AL, прямой, поворотный, нейлон/никелированная латунь, черный, резьба PG48, Ø54, AL54/PG48/SFA/BL, 2 шт. | 1 | PAK | 5070,00 | 5070,00 | TCND | Заказ | 7 недель |  |  | 11.04.2018 |  |  |  | Installation Products | Compression Terminals | Compression Terminals | Compression Terminals | 5020963051661 | 244.942 | G | 16.387 | CCM
7TCA296000R1317 | ALS13/F | Уплотнитель ALS, эластомер, желтый, Ø13, ALS13/F, 10 шт. | 1 | PAK | 737,00 | 737,00 | TCND | Заказ | 7 недель |  |  | 11.04.2018 |  |  |  | Installation Products | Compression Terminals | Compression Terminals | Compression Terminals | 5020963026317 | 4.536 | G | 0.016 | CDM
7TCA296000R1318 | ALS16/F | Уплотнитель ALS, эластомер, желтый, Ø16, ALS16/F, 10 шт. | 1 | PAK | 737,00 | 737,00 | TCND | Заказ | 4 недели |  |  | 11.04.2018 |  |  |  | Installation Products | Compression Terminals | Compression Terminals | Compression Terminals | 5020963019913 | 4.536 | G | 0.016 | CDM
7TCA296000R1320 | ALS16/M16/CS90/BL | Фитинг ALS, нейлон/никелированная латунь, черный, резьба M16, Ø16, ALS16/M16/CS90/BL, 10 шт. | 1 | PAK | 3490,00 | 3490,00 | TCND | Заказ | 6 недель |  |  | 11.04.2018 |  |  |  | Installation Products | Compression Terminals | Compression Terminals | Compression Terminals | 5020963020155 | 36.288 | G | 0.016 | CDM
7TCA296000R1322 | ALS16/M16/SA/BL | Фитинг ALS, нейлон/никелированная латунь, черный, резьба M16, Ø16, ALS16/M16/SA/BL, 10 шт. | 1 | PAK | 3490,00 | 3490,00 | TCND | Заказ | 6 недель |  |  | 11.04.2018 |  |  |  | Installation Products | Compression Terminals | Compression Terminals | Compression Terminals | 5020963020117 | 31.752 | G | 0.016 | CDM
7TCA296000R1323 | ALS16/M16/SFA/BL | Фитинг ALS, нейлон/никелированная латунь, черный, резьба M16, Ø16, ALS16/M16/SFA/BL, 10 шт. | 1 | PAK | 3490,00 | 3490,00 | TCND | Заказ | 7 недель |  |  | 11.04.2018 |  |  |  | Installation Products | Compression Terminals | Compression Terminals | Compression Terminals | 5020963030918 | 36.288 | G | 0.016 | CDM
7TCA296000R1324 | ALS16/M16/SFAJ/BL | Фитинг ALS, нейлон/никелированная латунь, черный, резьба M16, Ø16, ALS16/M16/SFAJ/BL, 10 шт. | 1 | PAK | 3490,00 | 3490,00 | TCND | Заказ | 7 недель |  |  | 11.04.2018 |  |  |  | Installation Products | Compression Terminals | Compression Terminals | Compression Terminals | 5020963030642 | 36.288 | G | 0.016 | CDM
7TCA296000R1326 | ALS16/PG11/S45/BL | Фитинг ALS, нейлон/никелированная латунь, черный, резьба PG11, Ø16, ALS16/PG11/S45/BL, 10 шт. | 1 | PAK | 5058,00 | 5058,00 | TCND | Заказ | 7 недель |  |  | 11.04.2018 |  |  |  | Installation Products | Compression Terminals | Compression Terminals | Compression Terminals | 5020963794469 | 36.288 | G | 0.016 | CDM
7TCA296000R1327 | ALS16/PG11/SA/BL | Фитинг ALS, нейлон/никелированная латунь, черный, резьба PG11, Ø16, ALS16/PG11/SA/BL, 10 шт. | 1 | PAK | 4423,00 | 4423,00 | TCND | Заказ | 6 недель |  |  | 11.04.2018 |  |  |  | Installation Products | Compression Terminals | Compression Terminals | Compression Terminals | 5020963050992 | 36.288 | G | 0.016 | CDM
7TCA296000R1332 | ALS21/F | Уплотнитель ALS, эластомер, желтый, Ø21, ALS21/F, 10 шт. | 1 | PAK | 853,30 | 853,30 | TCND | Заказ | 4 недели |  |  | 11.04.2018 |  |  |  | Installation Products | Compression Terminals | Compression Terminals | Compression Terminals | 5020963025921 | 4.536 | G | 19.271 | CDM
7TCA296000R1337 | ALS21/M20/SA/BL | Фитинг ALS, нейлон/никелированная латунь, черный, резьба M20, Ø21, ALS21/M20/SA/BL, 10 шт. | 1 | PAK | 4791,00 | 4791,00 | TCND | Заказ | 7 недель |  |  | 11.04.2018 |  |  |  | Installation Products | Compression Terminals | Compression Terminals | Compression Terminals | 5020963020100 | 36.288 | G | 0.016 | CDM
7TCA296000R1340 | ALS21/PG13/SFA/BL | Фитинг ALS, нейлон/никелированная латунь, черный, резьба PG13, Ø21, ALS21/PG13/SFA/BL, 10 шт. | 1 | PAK | 4885,00 | 4885,00 | TCND | Заказ | 7 недель |  |  | 11.04.2018 |  |  |  | Installation Products | Compression Terminals | Compression Terminals | Compression Terminals | 5020963050695 | 40.824 | G | 0.016 | CDM
7TCA296000R1345 | ALS28/C | Уплотнитель ALS, эластомер, желтый, Ø28, ALS28/C, 10 шт. | 1 | PAK | 853,30 | 853,30 | TCND | Заказ | 4 недели |  |  | 11.04.2018 |  |  |  | Installation Products | Compression Terminals | Compression Terminals | Compression Terminals | 5020963019920 | 4.536 | G | 19.271 | CDM
7TCA296000R1356 | ALS34/C | Уплотнитель AL, эластомер, желтый, ØS3, ALS34/C, 10 шт. | 1 | PAK | 940,50 | 940,50 | TCND | Заказ | 4 недели |  |  | 11.04.2018 |  |  |  | Installation Products | Compression Terminals | Compression Terminals | Compression Terminals | 5020963025938 | 4.536 | G | 19271.187 | CCM
7TCA296000R1360 | ALS34/M32/SF45J/BL | Фитинг ALS, нейлон/никелированная латунь, черный, резьба M32, Ø34, ALS34/M32/SF45J/BL, 10 шт. | 1 | PAK | 11930,00 | 11930,00 | TCND | Заказ | 6 недель |  |  | 11.04.2018 |  |  |  | Installation Products | Compression Terminals | Compression Terminals | Compression Terminals | 5020963020636 | 113.399 | G | 0.016 | CDM
7TCA296000R1362 | ALS42/C | Уплотнитель AL, эластомер, желтый, ØS4, ALS42/C, 10 шт. | 1 | PAK | 1041,00 | 1041,00 | TCND | Заказ | 6 недель |  |  | 11.04.2018 |  |  |  | Installation Products | Compression Terminals | Compression Terminals | Compression Terminals | 5020963025945 | 4.536 | G | 19271.187 | CCM
7TCA296000R1363 | ALS42/M40/CS90/BL | Фитинг ALS, нейлон/никелированная латунь, черный, резьба M40, Ø42, ALS42/M40/CS90/BL, 2 шт. | 1 | PAK | 2280,00 | 2280,00 | TCND | Заказ | 6 недель |  |  | 11.04.2018 |  |  |  | Installation Products | Compression Terminals | Compression Terminals | Compression Terminals | 5020963020193 | 199.583 | G | 0.016 | CDM
7TCA296000R1365 | ALS42/M40/SA/BL | Фитинг ALS, нейлон/никелированная латунь, черный, резьба M40, Ø42, ALS42/M40/SA/BL, 2 шт. | 1 | PAK | 2428,00 | 2428,00 | TCND | Заказ | 7 недель |  |  | 11.04.2018 |  |  |  | Installation Products | Compression Terminals | Compression Terminals | Compression Terminals | 5020963020070 | 172.367 | G | 0.016 | CDM
7TCA296000R1369 | ALS54/C | Уплотнитель AL, эластомер, желтый, ØS5, ALS54/C, 10 шт. | 1 | PAK | 1281,00 | 1281,00 | TCND | Заказ | 4 недели |  |  | 11.04.2018 |  |  |  | Installation Products | Compression Terminals | Compression Terminals | Compression Terminals | 5020963025952 | 9.072 | G | 19271.187 | CCM
7TCA296000R1391 | AR13/M16/90/BL | Фитинг Adaptaring AR, 90°, нейлон/ацеталь, черный, резьба M16, Ø13, AR13/M16/90/BL, 10 шт. | 1 | PAK | 2334,00 | 2334,00 | TCND | Заказ | 7 недель |  |  | 11.04.2018 |  |  |  | Installation Products | Compression Terminals | Compression Terminals | Compression Terminals | 5020963029493 | 9.072 | G | 0.016 | CDM
7TCA296000R1392 | AR13/M16/A/BL | Фитинг AR, прямой, нейлон/ацеталь, черный, резьба M16, Ø13, AR13/M16/A/BL, 10 шт. | 1 | PAK | 1554,00 | 1554,00 | TCND | Заказ | 7 недель |  |  | 11.04.2018 |  |  |  | Installation Products | Compression Terminals | Compression Terminals | Compression Terminals | 5020963012563 | 9.072 | G | 16.387 | CCM
7TCA296000R1394 | AR13X3/T/BL | Фитинг AR, Т-образный, нейлон/ацеталь, черный, Ø13, AR13X3/T/BL, 10 шт. | 1 | PAK | 4286,00 | 4286,00 | TCND | Заказ | 7 недель |  |  | 11.04.2018 |  |  |  | Installation Products | Compression Terminals | Compression Terminals | Compression Terminals | 5020963029394 | 18.144 | G | 16.387 | CCM
7TCA296000R1396 | AR16/M16/A/BL | Фитинг AR, прямой, нейлон/ацеталь, черный, резьба M16, Ø16, AR16/M16/A/BL, 10 шт. | 1 | PAK | 1340,00 | 1340,00 | TCND | Заказ | 7 недель |  |  | 11.04.2018 |  |  |  | Installation Products | Compression Terminals | Compression Terminals | Compression Terminals | 5020963012747 | 9.072 | G | 16.387 | CCM
7TCA296000R1398 | AR16/M16/A/GR | Фитинг Adaptaring AR, прямой, нейлон, серый, резьба M16, Ø16, AR16/M16/A/GR, 10 шт. | 1 | PAK | 1662,00 | 1662,00 | TCND | Заказ | 6 недель |  |  | 11.04.2018 |  |  |  | Installation Products | Compression Terminals | Compression Terminals | Compression Terminals | 5020963015021 | 13.608 | G | 0.016 | CDM
7TCA296000R1399 | AR16/M16/C90/BL | Фитинг AR, 90°, нейлон/ацеталь, черный, резьба M16, Ø16, AR16/M16/C90/BL, 10 шт. | 1 | PAK | 1644,00 | 1644,00 | TCND | Заказ | 7 недель |  |  | 11.04.2018 |  |  |  | Installation Products | Compression Terminals | Compression Terminals | Compression Terminals | 5020963015441 | 13.608 | G | 16.387 | CCM
7TCA296000R1400 | AR16/M16/CS90/BL | Фитинг Adaptaring, AR, 90°, нейлон/никелированная латунь/ацеталь, черный, резьба M16, Ø16, AR16/M16/CS90/BL, 10 шт. | 1 | PAK | 6919,00 | 6919,00 | TCND | Заказ | 7 недель |  |  | 11.04.2018 |  |  |  | Installation Products | Compression Terminals | Compression Terminals | Compression Terminals | 5020963786389 | 36.288 | G | 0.016 | CDM
7TCA296000R1401 | AR16/M16/CSF90/BL | Фитинг Adaptaring, AR, 90°, нейлон/никелированная латунь/ацеталь, черный, резьба M16, Ø16, AR16/M16/CSF90/BL, 10 шт. | 1 | PAK | 6919,00 | 6919,00 | TCND | Заказ | 7 недель |  |  | 11.04.2018 |  |  |  | Installation Products | Compression Terminals | Compression Terminals | Compression Terminals | 5020963786372 | 40.824 | G | 0.016 | CDM
7TCA296000R1405 | AR16/M20/A/BL | Фитинг AR, прямой, нейлон/ацеталь, черный, резьба M20, Ø16, AR16/M20/A/BL, 10 шт. | 1 | PAK | 1562,00 | 1562,00 | TCND | Заказ | 6 недель |  |  | 11.04.2018 |  |  |  | Installation Products | Compression Terminals | Compression Terminals | Compression Terminals | 5020963015014 | 13.608 | G | 16.387 | CCM
7TCA296000R1406 | AR16/M20/C90/BL | Фитинг AR, 90°, нейлон/ацеталь, черный, резьба M20, Ø16, AR16/M20/C90/BL, 10 шт. | 1 | PAK | 3570,00 | 3570,00 | TCND | Заказ | 7 недель |  |  | 11.04.2018 |  |  |  | Installation Products | Compression Terminals | Compression Terminals | Compression Terminals | 5020963015465 | 13.608 | G | 16.387 | CCM
7TCA296000R1410 | AR16/PG11/C90/BL | Фитинг Adaptaring, AR, 90°, нейлон/ацеталь, черный, резьба PG11, Ø16, AR16/PG11/C90/BL, 10 шт. | 1 | PAK | 1738,00 | 1738,00 | TCND | Заказ | 7 недель |  |  | 11.04.2018 |  |  |  | Installation Products | Compression Terminals | Compression Terminals | Compression Terminals | 5020963796654 | 13.608 | G | 0.016 | CDM
7TCA296000R1411 | AR16/PG11/C90/GR | Фитинг Adaptaring, AR, 90°, нейлон/ацеталь, серый, резьба PG11, Ø16, AR16/PG11/C90/GR, 10 шт. | 1 | PAK | 2493,00 | 2493,00 | TCND | Заказ | 7 недель |  |  | 11.04.2018 |  |  |  | Installation Products | Compression Terminals | Compression Terminals | Compression Terminals | 5020963786723 | 13.608 | G | 0.016 | CDM
7TCA296000R1412 | AR16/PG11/CS90/BL | Фитинг Adaptaring, AR, 90°, нейлон/никелированная латунь/ацеталь, черный, резьба PG11, Ø16, AR16/PG11/CS90/BL, 10 шт. | 1 | PAK | 6919,00 | 6919,00 | TCND | Заказ | 7 недель |  |  | 11.04.2018 |  |  |  | Installation Products | Compression Terminals | Compression Terminals | Compression Terminals | 5020963786594 | 40.824 | G | 0.016 | CDM
7TCA296000R1413 | AR16/PG11/CSF90/BL | Фитинг Adaptaring, AR, 90°, нейлон/никелированная латунь/ацеталь, черный, резьба PG11, Ø16, AR16/PG11/CSF90/BL, 10 шт. | 1 | PAK | 6919,00 | 6919,00 | TCND | Заказ | 7 недель |  |  | 11.04.2018 |  |  |  | Installation Products | Compression Terminals | Compression Terminals | Compression Terminals | 5020963786587 | 45.360 | G | 0.016 | CDM
7TCA296000R1415 | AR16/PG11/SFA/BL | Фитинг Adaptaring, AR, прямой, нейлон/никелированная латунь/ацеталь, черный, резьба PG11, Ø16, AR16/PG11/SFA/BL, 10 шт. | 1 | PAK | 6436,00 | 6436,00 | TCND | Заказ | 7 недель |  |  | 11.04.2018 |  |  |  | Installation Products | Compression Terminals | Compression Terminals | Compression Terminals | 5020963786747 | 45.360 | G | 0.016 | CDM
7TCA296000R1416 | AR16/PG13/A/BL | Фитинг AR, прямой, нейлон/ацеталь, черный, резьба PG13, Ø16, AR16/PG13/A/BL, 10 шт. | 1 | PAK | 1510,00 | 1510,00 | TCND | Заказ | 7 недель |  |  | 11.04.2018 |  |  |  | Installation Products | Compression Terminals | Compression Terminals | Compression Terminals | 5020963009884 | 9.072 | G | 16.387 | CCM
7TCA296000R1418 | AR16/PG13/C90/GR | Фитинг Adaptaring, AR, 90°, нейлон/ацеталь, серый, резьба PG13, Ø16, AR16/PG13/C90/GR, 10 шт. | 1 | PAK | 2493,00 | 2493,00 | TCND | Заказ | 7 недель |  |  | 11.04.2018 |  |  |  | Installation Products | Compression Terminals | Compression Terminals | Compression Terminals | 5020963793646 | 13.608 | G | 0.016 | CDM
7TCA296000R1419 | AR16X3/T/BL | Фитинг AR, Т-образный, нейлон/ацеталь, черный, Ø16, AR16X3/T/BL, 10 шт. | 1 | PAK | 4530,00 | 4530,00 | TCND | Заказ | 6 недель |  |  | 11.04.2018 |  |  |  | Installation Products | Compression Terminals | Compression Terminals | Compression Terminals | 5020963014222 | 27.216 | G | 16.387 | CCM
7TCA296000R1420 | AR21/M20/A/BL | Фитинг AR, прямой, нейлон/ацеталь, черный, резьба M20, Ø21, AR21/M20/A/BL, 10 шт. | 1 | PAK | 1510,00 | 1510,00 | TCND | Заказ | 4 недели |  |  | 11.04.2018 |  |  |  | Installation Products | Compression Terminals | Compression Terminals | Compression Terminals | 5020963011009 | 13.608 | G | 16.387 | CCM
7TCA296000R1421 | AR21/M20/A/GR | Фитинг Adaptaring AR, прямой, нейлон, серый, резьба M20, Ø21, AR21/M20/A/GR, 10 шт. | 1 | PAK | 2024,00 | 2024,00 | TCND | Заказ | 7 недель |  |  | 11.04.2018 |  |  |  | Installation Products | Compression Terminals | Compression Terminals | Compression Terminals | 5020963015038 | 13.608 | G | 0.016 | CDM
7TCA296000R1422 | AR21/M20/C90/BL | Фитинг AR, 90°, нейлон/ацеталь, черный, резьба M20, Ø21, AR21/M20/C90/BL, 10 шт. | 1 | PAK | 2510,00 | 2510,00 | TCND | Заказ | 6 недель |  |  | 11.04.2018 |  |  |  | Installation Products | Compression Terminals | Compression Terminals | Compression Terminals | 5020963015472 | 18.144 | G | 16.387 | CCM
7TCA296000R1424 | AR21/M20/CS90/BL | Фитинг Adaptaring, AR, 90°, нейлон/никелированная латунь/ацеталь, черный, резьба M20, Ø21, AR21/M20/CS90/BL, 10 шт. | 1 | PAK | 8423,00 | 8423,00 | TCND | Заказ | 7 недель |  |  | 11.04.2018 |  |  |  | Installation Products | Compression Terminals | Compression Terminals | Compression Terminals | 5020963784637 | 40.824 | G | 0.016 | CDM
7TCA296000R1425 | AR21/M20/CSF90/BL | Фитинг Adaptaring, AR, 90°, нейлон/никелированная латунь/ацеталь, черный, резьба M20, Ø21, AR21/M20/CSF90/BL, 10 шт. | 1 | PAK | 8423,00 | 8423,00 | TCND | Заказ | 7 недель |  |  | 11.04.2018 |  |  |  | Installation Products | Compression Terminals | Compression Terminals | Compression Terminals | 5020963786761 | 45.360 | G | 0.016 | CDM
7TCA296000R1429 | AR21/PG16/A/BL | Фитинг AR, прямой, нейлон/ацеталь, черный, резьба PG16, Ø21, AR21/PG16/A/BL, 10 шт. | 1 | PAK | 1560,00 | 1560,00 | TCND | Заказ | 7 недель |  |  | 11.04.2018 |  |  |  | Installation Products | Compression Terminals | Compression Terminals | Compression Terminals | 5020963009891 | 9.072 | G | 16.387 | CCM
7TCA296000R1431 | AR21/PG16/C90/BL | Фитинг Adaptaring, AR, 90°, нейлон/ацеталь, черный, резьба PG16, Ø21, AR21/PG16/C90/BL, 10 шт. | 1 | PAK | 2139,00 | 2139,00 | TCND | Заказ | 7 недель |  |  | 11.04.2018 |  |  |  | Installation Products | Compression Terminals | Compression Terminals | Compression Terminals | 5020963784668 | 13.608 | G | 0.016 | CDM
7TCA296000R1432 | AR21/PG16/C90/GR | Фитинг Adaptaring, AR, 90°, нейлон/ацеталь, серый, резьба PG16, Ø21, AR21/PG16/C90/GR, 10 шт. | 1 | PAK | 3035,00 | 3035,00 | TCND | Заказ | 7 недель |  |  | 11.04.2018 |  |  |  | Installation Products | Compression Terminals | Compression Terminals | Compression Terminals | 5020963793493 | 18.144 | G | 0.016 | CDM
7TCA296000R1433 | AR21X3/T/BL | Фитинг AR, Т-образный, нейлон/ацеталь, черный, Ø21, AR21X3/T/BL, 10 шт. | 1 | PAK | 3860,00 | 3860,00 | TCND | Заказ | 7 недель |  |  | 11.04.2018 |  |  |  | Installation Products | Compression Terminals | Compression Terminals | Compression Terminals | 5020963015199 | 31.752 | G | 16.387 | CCM
7TCA296000R1437 | AR28/M25/A/BL | Фитинг AR, прямой, нейлон/ацеталь, черный, резьба M25, Ø28, AR28/M25/A/BL, 10 шт. | 1 | PAK | 1820,00 | 1820,00 | TCND | Заказ | 6 недель |  |  | 11.04.2018 |  |  |  | Installation Products | Compression Terminals | Compression Terminals | Compression Terminals | 5020963012570 | 22.680 | G | 16.387 | CCM
7TCA296000R1439 | AR28/M25/C90/BL | Фитинг AR, 90°, нейлон/ацеталь, черный, резьба M25, Ø28, AR28/M25/C90/BL, 10 шт. | 1 | PAK | 2540,00 | 2540,00 | TCND | Заказ | 7 недель |  |  | 11.04.2018 |  |  |  | Installation Products | Compression Terminals | Compression Terminals | Compression Terminals | 5020963015496 | 27.216 | G | 16.387 | CCM
7TCA296000R1442 | AR28/M25/CSF90/BL | Фитинг Adaptaring, AR, 90°, нейлон/никелированная латунь/ацеталь, черный, резьба M25, Ø28, AR28/M25/CSF90/BL, 10 шт. | 1 | PAK | 10230,00 | 10230,00 | TCND | Заказ | 7 недель |  |  | 11.04.2018 |  |  |  | Installation Products | Compression Terminals | Compression Terminals | Compression Terminals | 5020963784859 | 72.576 | G | 0.016 | CDM
7TCA296000R1446 | AR28/PG21/A/BL | Фитинг AR, прямой, нейлон/ацеталь, черный, резьба PG21, Ø28, AR28/PG21/A/BL, 10 шт. | 1 | PAK | 1870,00 | 1870,00 | TCND | Заказ | 6 недель |  |  | 11.04.2018 |  |  |  | Installation Products | Compression Terminals | Compression Terminals | Compression Terminals | 5020963009907 | 18.144 | G | 16.387 | CCM
7TCA296000R1447 | AR28/PG21/A/BLEKM | Фитинг Adaptaring, AR, прямой, нейлон/ацеталь, черный, резьба PG21, Ø28, AR28/PG21/A/BLEKM, 10 шт. | 1 | PAK | 2457,00 | 2457,00 | TCND | Заказ | 6 недель |  |  | 11.04.2018 |  |  |  | Installation Products | Compression Terminals | Compression Terminals | Compression Terminals | 5020963046049 | 18.144 | G | 0.016 | CDM
7TCA296000R1450 | AR28/PG21/C90/GR | Фитинг Adaptaring, AR, 90°, нейлон/ацеталь, серый, резьба PG21, Ø28, AR28/PG21/C90/GR, 10 шт. | 1 | PAK | 3685,00 | 3685,00 | TCND | Заказ | 7 недель |  |  | 11.04.2018 |  |  |  | Installation Products | Compression Terminals | Compression Terminals | Compression Terminals | 5020963784910 | 36.288 | G | 0.016 | CDM
7TCA296000R1451 | AR28X3/T/BL | Фитинг AR, Т-образный, нейлон/ацеталь, черный, Ø28, AR28X3/T/BL, 10 шт. | 1 | PAK | 4310,00 | 4310,00 | TCND | Заказ | 7 недель |  |  | 11.04.2018 |  |  |  | Installation Products | Compression Terminals | Compression Terminals | Compression Terminals | 5020963015540 | 54.432 | G | 16.387 | CCM
7TCA296000R1455 | AR34/M32/A/BL | Фитинг AR, прямой, нейлон/ацеталь, черный, резьба M32, Ø34, AR34/M32/A/BL, 10 шт. | 1 | PAK | 2060,00 | 2060,00 | TCND | Заказ | 6 недель |  |  | 11.04.2018 |  |  |  | Installation Products | Compression Terminals | Compression Terminals | Compression Terminals | 5020963014383 | 31.752 | G | 16.387 | CCM
7TCA296000R1457 | AR34/M32/C90/BL | Фитинг AR, 90°, нейлон/ацеталь, черный, резьба M32, Ø34, AR34/M32/C90/BL, 10 шт. | 1 | PAK | 2260,00 | 2260,00 | TCND | Заказ | 7 недель |  |  | 11.04.2018 |  |  |  | Installation Products | Compression Terminals | Compression Terminals | Compression Terminals | 5020963015519 | 49.896 | G | 16.387 | CCM
7TCA296000R1458 | AR34/M32/CS90/BL | Фитинг Adaptaring, AR, 90°, нейлон/никелированная латунь/ацеталь, черный, резьба M32, Ø34, AR34/M32/CS90/BL, 10 шт. | 1 | PAK | 12040,00 | 12040,00 | TCND | Заказ | 7 недель |  |  | 11.04.2018 |  |  |  | Installation Products | Compression Terminals | Compression Terminals | Compression Terminals | 5020963784941 | 104.327 | G | 0.016 | CDM
7TCA296000R1459 | AR34/M32/CSF90/BL | Фитинг Adaptaring, AR, 90°, нейлон/никелированная латунь/ацеталь, черный, резьба M32, Ø34, AR34/M32/CSF90/BL, 10 шт. | 1 | PAK | 12040,00 | 12040,00 | TCND | Заказ | 7 недель |  |  | 11.04.2018 |  |  |  | Installation Products | Compression Terminals | Compression Terminals | Compression Terminals | 5020963784934 | 99.791 | G | 0.016 | CDM
7TCA296000R1462 | AR34/PG29/A/BL | Фитинг AR, прямой, нейлон/ацеталь, черный, резьба PG29, Ø34, AR34/PG29/A/BL, 10 шт. | 1 | PAK | 2100,00 | 2100,00 | TCND | Заказ | 7 недель |  |  | 11.04.2018 |  |  |  | Installation Products | Compression Terminals | Compression Terminals | Compression Terminals | 5020963009914 | 22.680 | G | 16.387 | CCM
7TCA296000R1463 | AR34/PG29/A/BLEKM | Фитинг Adaptaring, AR, прямой, нейлон/ацеталь, черный, резьба PG29, Ø34, AR34/PG29/A/BLEKM, 10 шт. | 1 | PAK | 2891,00 | 2891,00 | TCND | Заказ | 6 недель |  |  | 11.04.2018 |  |  |  | Installation Products | Compression Terminals | Compression Terminals | Compression Terminals | 5020963051500 | 22.680 | G | 0.016 | CDM
7TCA296000R1466 | AR34/PG29/C90/BL | Фитинг Adaptaring, AR, 90°, нейлон/ацеталь, черный, резьба PG29, Ø34, AR34/PG29/C90/BL, 10 шт. | 1 | PAK | 2301,00 | 2301,00 | TCND | Заказ | 7 недель |  |  | 11.04.2018 |  |  |  | Installation Products | Compression Terminals | Compression Terminals | Compression Terminals | 5020963785092 | 49.896 | G | 0.016 | CDM
7TCA296000R1467 | AR34/PG29/C90/GR | Фитинг Adaptaring, AR, 90°, нейлон/ацеталь, серый, резьба PG29, Ø34, AR34/PG29/C90/GR, 10 шт. | 1 | PAK | 4336,00 | 4336,00 | TCND | Заказ | 7 недель |  |  | 11.04.2018 |  |  |  | Installation Products | Compression Terminals | Compression Terminals | Compression Terminals | 5020963785108 | 49.896 | G | 0.016 | CDM
7TCA296000R1468 | AR34X3/T/BL | Фитинг AR, Т-образный, нейлон/ацеталь, черный, Ø34, AR34X3/T/BL, 10 шт. | 1 | PAK | 4920,00 | 4920,00 | TCND | Заказ | 6 недель |  |  | 11.04.2018 |  |  |  | Installation Products | Compression Terminals | Compression Terminals | Compression Terminals | 5020963015557 | 77.111 | G | 16.387 | CCM
7TCA296000R1470 | AR42/M40/A/BL | Фитинг AR, прямой, нейлон/ацеталь, черный, резьба M40, Ø42, AR42/M40/A/BL, 2 шт. | 1 | PAK | 830,00 | 830,00 | TCND | Заказ | 6 недель |  |  | 11.04.2018 |  |  |  | Installation Products | Compression Terminals | Compression Terminals | Compression Terminals | 5020963030321 | 58.968 | G | 16.387 | CCM
7TCA296000R1471 | AR42/M40/C90/BL | Фитинг AR, 90°, нейлон/ацеталь, черный, резьба M40, Ø42, AR42/M40/C90/BL, 2 шт. | 1 | PAK | 799,20 | 799,20 | TCND | Заказ | 7 недель |  |  | 11.04.2018 |  |  |  | Installation Products | Compression Terminals | Compression Terminals | Compression Terminals | 5020963785122 | 95.255 | G | 16.387 | CCM
7TCA296000R1473 | AR42/PG36/A/BLEKM | Фитинг Adaptaring, AR, прямой, нейлон/ацеталь, черный, резьба PG36, Ø42, AR42/PG36/A/BLEKM, 1 шт. | 1 | PAK | 339,80 | 339,80 | TCND | Заказ | 7 недель |  |  | 11.04.2018 |  |  |  | Installation Products | Compression Terminals | Compression Terminals | Compression Terminals | 5020963040900 | 49.896 | G | 0.016 | CDM
7TCA296000R1475 | AR54/M50/A/BL | Фитинг AR, прямой, нейлон/ацеталь, черный, резьба M50, Ø54, AR54/M50/A/BL, 2 шт. | 1 | PAK | 1132,00 | 1132,00 | TCND | Заказ | 7 недель |  |  | 11.04.2018 |  |  |  | Installation Products | Compression Terminals | Compression Terminals | Compression Terminals | 5020963029998 | 77.111 | G | 16.387 | CCM
7TCA296000R1476 | AR54/M50/C90/BL | Фитинг AR, 90°, нейлон/ацеталь, черный, резьба M50, Ø54, AR54/M50/C90/BL, 2 шт. | 1 | PAK | 1090,00 | 1090,00 | TCND | Заказ | 7 недель |  |  | 11.04.2018 |  |  |  | Installation Products | Compression Terminals | Compression Terminals | Compression Terminals | 5020963040993 | 149.687 | G | 16.387 | CCM
7TCA296000R1483 | ASC21/M20/A/BL | Фитинг ASC, прямой, нейлон, черный, резьба M20, Ø21, ASC21/M20/A/BL, 10 шт. | 1 | PAK | 1640,00 | 1640,00 | TCND | Заказ | 7 недель |  |  | 11.04.2018 |  |  |  | Installation Products | Compression Terminals | Compression Terminals | Compression Terminals | 5020963011351 | 13.608 | G | 16.387 | CCM
7TCA296000R1486 | ASC21/M20/C90/BL | Фитинг ASC, 90°, нейлон, черный, резьба M20, Ø21, ASC21/M20/C90/BL, 10 шт. | 1 | PAK | 2860,00 | 2860,00 | TCND | Заказ | 7 недель |  |  | 11.04.2018 |  |  |  | Installation Products | Compression Terminals | Compression Terminals | Compression Terminals | 5020963026751 | 18.144 | G | 16.387 | CCM
7TCA296000R1498 | ASC21X3/T/BL | Фитинг ASC, прямой Т-образный, нейлон, черный, Ø21, ASC21X3/T/BL, 10 шт. | 1 | PAK | 4520,00 | 4520,00 | TCND | Заказ | 6 недель |  |  | 11.04.2018 |  |  |  | Installation Products | Compression Terminals | Compression Terminals | Compression Terminals | 5020963014956 | 36.288 | G | 16.387 | CCM
7TCA296000R1502 | ASC28/M25/A/BL | Фитинг ASC, прямой, нейлон, черный, резьба M25, Ø28, ASC28/M25/A/BL, 10 шт. | 1 | PAK | 2040,00 | 2040,00 | TCND | Заказ | 4 недели |  |  | 11.04.2018 |  |  |  | Installation Products | Compression Terminals | Compression Terminals | Compression Terminals | 5020963017216 | 27.216 | G | 16.387 | CCM
7TCA296000R1504 | ASC28/M25/C90/BL | Фитинг ASC, 90°нейлон, черный, резьба M25, Ø28, ASC28/M25/C90/BL, 10 шт. | 1 | PAK | 2137,00 | 2137,00 | TCND | Заказ | 7 недель |  |  | 11.04.2018 |  |  |  | Installation Products | Compression Terminals | Compression Terminals | Compression Terminals | 5020963026768 | 31.752 | G | 16.387 | CCM
7TCA296000R1514 | ASC28/PG21/A/BL | Фитинг ASC, прямой, нейлон, черный, резьба PG21, Ø28, ASC28/PG21/A/BL, 10 шт. | 1 | PAK | 1930,00 | 1930,00 | TCND | Заказ | 6 недель |  |  | 11.04.2018 |  |  |  | Installation Products | Compression Terminals | Compression Terminals | Compression Terminals | 5020963017230 | 18.144 | G | 19271.187 | CCM
7TCA296000R1519 | ASC28X3/T/BL | Фитинг ASC, прямой Т-образный, нейлон, черный, Ø28, ASC28X3/T/BL, 10 шт. | 1 | PAK | 5110,00 | 5110,00 | TCND | Заказ | 6 недель |  |  | 11.04.2018 |  |  |  | Installation Products | Compression Terminals | Compression Terminals | Compression Terminals | 5020963014963 | 58.968 | G | 16.387 | CCM
7TCA296000R1522 | ASC34/M32/A/BL | Фитинг ASC, прямой, нейлон, черный, резьба M32, Ø34, ASC34/M32/A/BL, 10 шт. | 1 | PAK | 2350,00 | 2350,00 | TCND | Заказ | 6 недель |  |  | 11.04.2018 |  |  |  | Installation Products | Compression Terminals | Compression Terminals | Compression Terminals | 5020963011511 | 36.288 | G | 16.387 | CCM
7TCA296000R1524 | ASC34/M32/A/GR | Фитинг Adaptaseal ASC, прямой, нейлон, серый, резьба M32, Ø34, ASC34/M32/A/GR, 10 шт. | 1 | PAK | 2891,00 | 2891,00 | TCND | Заказ | 7 недель |  |  | 11.04.2018 |  |  |  | Installation Products | Compression Terminals | Compression Terminals | Compression Terminals | 5020963053238 | 36.288 | G | 0.016 | CDM
7TCA296000R1525 | ASC34/M32/C90/BL | Фитинг ASC, 90°, нейлон, черный, резьба M32, Ø34, ASC34/M32/C90/BL, 10 шт. | 1 | PAK | 2324,00 | 2324,00 | TCND | Заказ | 7 недель |  |  | 11.04.2018 |  |  |  | Installation Products | Compression Terminals | Compression Terminals | Compression Terminals | 5020963017278 | 49.896 | G | 16.387 | CCM
7TCA296000R1535 | ASC34/PG29/A/BL | Фитинг ASC, прямой, нейлон, черный, резьба PG29, Ø34, ASC34/PG29/A/BL, 10 шт. | 1 | PAK | 2200,00 | 2200,00 | TCND | Заказ | 7 недель |  |  | 11.04.2018 |  |  |  | Installation Products | Compression Terminals | Compression Terminals | Compression Terminals | 5020963017254 | 27.216 | G | 16.387 | CCM
7TCA296000R1540 | ASC34X3/T/BL | Фитинг ASC, прямой Т-образный, нейлон, черный, Ø34, ASC34X3/T/BL, 10 шт. | 1 | PAK | 4531,00 | 4531,00 | TCND | Заказ | 6 недель |  |  | 11.04.2018 |  |  |  | Installation Products | Compression Terminals | Compression Terminals | Compression Terminals | 5020963014970 | 81.647 | G | 16.387 | CCM
7TCA296000R1542 | ASC42/FL/90/BL | Фитинг ASC, 90° с фланцем, нейлон, черный, Ø42, ASC42/FL/90/BL, 2 шт. | 1 | PAK | 867,20 | 867,20 | TCND | Заказ | 7 недель |  |  | 11.04.2018 |  |  |  | Installation Products | Compression Terminals | Compression Terminals | Compression Terminals | 5020963011139 | 90.719 | G | 16.387 | CCM
7TCA296000R1545 | ASC42/M40/A/BL | Фитинг ASC, прямой, нейлон, черный, резьба M40, Ø42, ASC42/M40/A/BL, 2 шт. | 1 | PAK | 676,00 | 676,00 | TCND | Заказ | 4 недели |  |  | 11.04.2018 |  |  |  | Installation Products | Compression Terminals | Compression Terminals | Compression Terminals | 5020963014024 | 54.432 | G | 51.619 | CCM
7TCA296000R1548 | ASC42/M40/C90/BL | Фитинг ASC, 90°, нейлон, черный, резьба M40, Ø42, ASC42/M40/C90/BL, 2 шт. | 1 | PAK | 890,00 | 890,00 | TCND | Заказ | 6 недель |  |  | 11.04.2018 |  |  |  | Installation Products | Compression Terminals | Compression Terminals | Compression Terminals | 5020963026782 | 90.719 | G | 16.387 | CCM
7TCA296000R1554 | ASC42/PG36/A/BL | Фитинг ASC, прямой, нейлон, черный, резьба PG36, Ø42, ASC42/PG36/A/BL, 2 шт. | 1 | PAK | 684,00 | 684,00 | TCND | Заказ | 7 недель |  |  | 11.04.2018 |  |  |  | Installation Products | Compression Terminals | Compression Terminals | Compression Terminals | 5020963013683 | 45.360 | G | 16.387 | CCM
7TCA296000R1560 | ASC54/FL/90/BL | Фитинг ASC, 90° с фланцем, нейлон, черный, Ø54, ASC54/FL/90/BL, 2 шт. | 1 | PAK | 1734,20 | 1734,20 | TCND | Заказ | 6 недель |  |  | 11.04.2018 |  |  |  | Installation Products | Compression Terminals | Compression Terminals | Compression Terminals | 5020963014949 | 0.467 | G | 16.387 | CCM
7TCA296000R1562 | ASC54/M50/A/BL | Фитинг ASC, прямой, нейлон, черный, резьба M50, Ø54, ASC54/M50/A/BL, 2 шт. | 1 | PAK | 1330,00 | 1330,00 | TCND | Заказ | 7 недель |  |  | 11.04.2018 |  |  |  | Installation Products | Compression Terminals | Compression Terminals | Compression Terminals | 5020963011689 | 421.845 | G | 16.387 | CCM
7TCA296000R1565 | ASC54/M50/C90/BL | Фитинг ASC, 90°, нейлон, черный, резьба M50, Ø54, ASC54/M50/C90/BL, 2 шт. | 1 | PAK | 1870,00 | 1870,00 | TCND | Заказ | 7 недель |  |  | 11.04.2018 |  |  |  | Installation Products | Compression Terminals | Compression Terminals | Compression Terminals | 5020963017285 | 159.984 | G | 16.387 | CCM
7TCA296000R1571 | ASC54/PG48/A/BL | Фитинг ASC, прямой, нейлон, черный, резьба PG4, Ø54, ASC54/PG48/A/BL, 2 шт. | 1 | PAK | 1308,00 | 1308,00 | TCND | Заказ | 7 недель |  |  | 11.04.2018 |  |  |  | Installation Products | Compression Terminals | Compression Terminals | Compression Terminals | 5020963013836 | 403.701 | G | 16.387 | CCM
7TCA296000R1576 | ASF10/M16/A/BL | Фитинг ASF, прямой, нейлон, черный, резьба M16, Ø10, ASF10/M16/A/BL, 10 шт. | 1 | PAK | 1369,00 | 1369,00 | TCND | Заказ | 6 недель |  |  | 11.04.2018 |  |  |  | Installation Products | Compression Terminals | Compression Terminals | Compression Terminals | 5020963012686 | 9.072 | G | 16.387 | CCM
7TCA296000R1577 | ASF10/M16/C90/BL | Фитинг ASF, 90°, нейлон, черный, резьба M16, Ø10, ASF10/M16/C90/BL, 10 шт. | 1 | PAK | 2286,00 | 2286,00 | TCND | Заказ | 6 недель |  |  | 11.04.2018 |  |  |  | Installation Products | Compression Terminals | Compression Terminals | Compression Terminals | 5020963017261 | 18.144 | G | 16.387 | CCM
7TCA296000R1578 | ASF10/PG9/A/BL | Фитинг ASF, прямой, нейлон, черный, резьба PG9, Ø10, ASF10/PG9/A/BL, 10 шт. | 1 | PAK | 1373,00 | 1373,00 | TCND | Заказ | 6 недель |  |  | 11.04.2018 |  |  |  | Installation Products | Compression Terminals | Compression Terminals | Compression Terminals | 5020963015250 | 9.072 | G | 16.387 | CCM
7TCA296000R1580 | ASF10/PG9/C90/BL | Фитинг ASF, 90°, нейлон, черный, резьба PG9, Ø10, ASF10/PG9/C90/BL, 10 шт. | 1 | PAK | 2120,00 | 2120,00 | TCND | Заказ | 7 недель |  |  | 11.04.2018 |  |  |  | Installation Products | Compression Terminals | Compression Terminals | Compression Terminals | 5020963017292 | 13.608 | G | 16.387 | CCM
7TCA296000R1581 | ASF10X3/T/BL | Фитинг ASF, прямой Т-образный, нейлон, черный, Ø10, ASF10X3/T/BL, 10 шт. | 1 | PAK | 4281,00 | 4281,00 | TCND | Заказ | 6 недель |  |  | 11.04.2018 |  |  |  | Installation Products | Compression Terminals | Compression Terminals | Compression Terminals | 5020963012679 | 27.216 | G | 16.387 | CCM
7TCA296000R1583 | ASF13/FL/C90/BL | Фитинг ASF, 90° с фланцем, нейлон, черный, Ø13, ASF13/FL/C90/BL, 10 шт. | 1 | PAK | 3324,00 | 3324,00 | TCND | Заказ | 7 недель |  |  | 11.04.2018 |  |  |  | Installation Products | Compression Terminals | Compression Terminals | Compression Terminals | 5020963054112 | 18.144 | G | 16.387 | CCM
7TCA296000R1584 | ASF13/M16/90/BL | Фитинг Adaptaseal ASF, 90°, нейлон, черный, резьба M16, Ø13, ASF13/M16/90/BL, 10 шт. | 1 | PAK | 2334,00 | 2334,00 | TCND | Заказ | 7 недель |  |  | 11.04.2018 |  |  |  | Installation Products | Compression Terminals | Compression Terminals | Compression Terminals | 5020963011801 | 9.072 | G | 0.016 | CDM
7TCA296000R1586 | ASF13/M16/A/BL | Фитинг ASF, прямой, нейлон, черный, резьба M16, Ø13, ASF13/M16/A/BL, 10 шт. | 1 | PAK | 1330,00 | 1330,00 | TCND | Заказ | 4 недели |  |  | 11.04.2018 |  |  |  | Installation Products | Compression Terminals | Compression Terminals | Compression Terminals | 5020963010972 | 412.773 | G | 17.698 | CCM
7TCA296000R1589 | ASF13/M16/C90/BL | Фитинг ASF, 90°, нейлон, черный, резьба M16, Ø13, ASF13/M16/C90/BL, 10 шт. | 1 | PAK | 2251,00 | 2251,00 | TCND | Заказ | 6 недель |  |  | 11.04.2018 |  |  |  | Installation Products | Compression Terminals | Compression Terminals | Compression Terminals | 5020963014727 | 13.608 | G | 34.413 | CCM
7TCA296000R1597 | ASF13/PG9/90/BL | Фитинг Adaptaseal ASF, 90°, нейлон, черный, резьба PG9, Ø13, ASF13/PG9/90/BL, 10 шт. | 1 | PAK | 2334,00 | 2334,00 | TCND | Заказ | 7 недель |  |  | 11.04.2018 |  |  |  | Installation Products | Compression Terminals | Compression Terminals | Compression Terminals | 5020963011788 | 9.072 | G | 0.016 | CDM
7TCA296000R1598 | ASF13/PG9/A/BL | Фитинг ASF, прямой, нейлон, черный, резьба PG9, Ø13, ASF13/PG9/A/BL, 10 шт. | 1 | PAK | 1637,00 | 1637,00 | TCND | Заказ | 4 недели |  |  | 11.04.2018 |  |  |  | Installation Products | Compression Terminals | Compression Terminals | Compression Terminals | 5020963010668 | 9.072 | G | 16.387 | CCM
7TCA296000R1601 | ASF13/PG9/C90/BL | Фитинг ASF, 90°, нейлон, черный, резьба PG9, Ø13, ASF13/PG9/C90/BL, 10 шт. | 1 | PAK | 1760,00 | 1760,00 | TCND | Заказ | 7 недель |  |  | 11.04.2018 |  |  |  | Installation Products | Compression Terminals | Compression Terminals | Compression Terminals | 5020963014628 | 9.072 | G | 16.387 | CCM
7TCA296000R1603 | ASF13X3/T/BL | Фитинг ASF, прямой Т-образный, нейлон, черный, Ø13, ASF13X3/T/BL, 10 шт. | 1 | PAK | 3536,00 | 3536,00 | TCND | Заказ | 6 недель |  |  | 11.04.2018 |  |  |  | Installation Products | Compression Terminals | Compression Terminals | Compression Terminals | 5020963012693 | 22.680 | G | 16.387 | CCM
7TCA296000R1606 | ASF16/FL/C90/BL | Фитинг ASF, 90° с фланцем, нейлон, черный, Ø16, ASF16/FL/C90/BL, 10 шт. | 1 | PAK | 3469,00 | 3469,00 | TCND | Заказ | 7 недель |  |  | 11.04.2018 |  |  |  | Installation Products | Compression Terminals | Compression Terminals | Compression Terminals | 5020963789809 | 13.608 | G | 16.387 | CCM
7TCA296000R1608 | ASF16/M16/A/BL | Фитинг ASF, прямой, нейлон, черный, резьба M16, Ø16, ASF16/M16/A/BL, 10 шт. | 1 | PAK | 1465,00 | 1465,00 | TCND | Заказ | 4 недели |  |  | 11.04.2018 |  |  |  | Installation Products | Compression Terminals | Compression Terminals | Compression Terminals | 5020963010569 | 0.503 | G | 34.413 | CCM
7TCA296000R1611 | ASF16/M16/A/GR | Фитинг Adaptaseal ASF, прямой, нейлон, серый, резьба M16, Ø16, ASF16/M16/A/GR, 10 шт. | 1 | PAK | 1554,00 | 1554,00 | TCND | Заказ | 6 недель |  |  | 11.04.2018 |  |  |  | Installation Products | Compression Terminals | Compression Terminals | Compression Terminals | 5020963030482 | 9.072 | G | 0.016 | CDM
7TCA296000R1612 | ASF16/M16/C90/BL | Фитинг ASF, 90°, нейлон, черный, резьба M16, Ø16, ASF16/M16/C90/BL, 10 шт. | 1 | PAK | 2155,00 | 2155,00 | TCND | Заказ | 7 недель |  |  | 11.04.2018 |  |  |  | Installation Products | Compression Terminals | Compression Terminals | Compression Terminals | 5020963015359 | 13.608 | G | 16.387 | CCM
7TCA296000R1621 | ASF16/M20/A/BL | Фитинг ASF, прямой, нейлон, черный, резьба M20, Ø16, ASF16/M20/A/BL, 10 шт. | 1 | PAK | 1499,00 | 1499,00 | TCND | Заказ | 4 недели |  |  | 11.04.2018 |  |  |  | Installation Products | Compression Terminals | Compression Terminals | Compression Terminals | 5020963010460 | 9.072 | G | 16.387 | CCM
7TCA296000R1624 | ASF16/M20/C90/BL | Фитинг ASF, 90°, нейлон, черный, резьба M20, Ø16, ASF16/M20/C90/BL, 10 шт. | 1 | PAK | 2250,00 | 2250,00 | TCND | Заказ | 6 недель |  |  | 11.04.2018 |  |  |  | Installation Products | Compression Terminals | Compression Terminals | Compression Terminals | 5020963014567 | 13.608 | G | 16.387 | CCM
7TCA296000R1630 | ASF16/PG11/A/BL | Фитинг ASF, прямой, нейлон, черный, резьба PG11, Ø16, ASF16/PG11/A/BL, 10 шт. | 1 | PAK | 1240,00 | 1240,00 | TCND | Заказ | 6 недель |  |  | 11.04.2018 |  |  |  | Installation Products | Compression Terminals | Compression Terminals | Compression Terminals | 5020963011238 | 9.072 | G | 16.387 | CCM
7TCA296000R1635 | ASF16/PG11/C90/BL | Фитинг ASF, 90°, нейлон, черный, резьба PG11, Ø16, ASF16/PG11/C90/BL, 10 шт. | 1 | PAK | 2161,00 | 2161,00 | TCND | Заказ | 6 недель |  |  | 11.04.2018 |  |  |  | Installation Products | Compression Terminals | Compression Terminals | Compression Terminals | 5020963013553 | 13.608 | G | 16.387 | CCM
7TCA296000R1643 | ASF16/PG13/A/BL | Фитинг ASF, прямой, нейлон, черный, резьба PG13, Ø16, ASF16/PG13/A/BL, 10 шт. | 1 | PAK | 1519,00 | 1519,00 | TCND | Заказ | 7 недель |  |  | 11.04.2018 |  |  |  | Installation Products | Compression Terminals | Compression Terminals | Compression Terminals | 5020963011054 | 9.072 | G | 16.387 | CCM
7TCA296000R1650 | ASF16X3/T/BL | Фитинг ASF, прямой Т-образный, нейлон, черный, Ø16, ASF16X3/T/BL, 10 шт. | 1 | PAK | 3902,00 | 3902,00 | TCND | Заказ | 4 недели |  |  | 11.04.2018 |  |  |  | Installation Products | Compression Terminals | Compression Terminals | Compression Terminals | 5020963012709 | 22.680 | G | 22155.311 | CCM
7TCA296000R1656 | ASF21/M20/90/BL | Фитинг Adaptaseal ASF, 90°, нейлон, черный, резьба M20, Ø21, ASF21/M20/90/BL, 10 шт. | 1 | PAK | 3035,00 | 3035,00 | TCND | Заказ | 7 недель |  |  | 11.04.2018 |  |  |  | Installation Products | Compression Terminals | Compression Terminals | Compression Terminals | 5020963010521 | 22.680 | G | 0.016 | CDM
7TCA296000R1659 | ASF21/M20/A/BL | Фитинг ASF, прямой, нейлон, черный, резьба M20, Ø21, ASF21/M20/A/BL, 10 шт. | 1 | PAK | 1630,00 | 1630,00 | TCND | Заказ | 4 недели |  |  | 11.04.2018 |  |  |  | Installation Products | Compression Terminals | Compression Terminals | Compression Terminals | 5020963010750 | 13.608 | G | 28.120 | CCM
7TCA296000R1663 | ASF21/M20/A/GR | Фитинг Adaptaseal ASF, прямой, нейлон, серый, резьба M20, Ø21, ASF21/M20/A/GR, 10 шт. | 1 | PAK | 2024,00 | 2024,00 | TCND | Заказ | 7 недель |  |  | 11.04.2018 |  |  |  | Installation Products | Compression Terminals | Compression Terminals | Compression Terminals | 5020963027796 | 13.608 | G | 0.016 | CDM
7TCA296000R1664 | ASF21/M20/C90/BL | Фитинг ASF, 90°, нейлон, черный, резьба M20, Ø21, ASF21/M20/C90/BL, 10 шт. | 1 | PAK | 2550,00 | 2550,00 | TCND | Заказ | 6 недель |  |  | 11.04.2018 |  |  |  | Installation Products | Compression Terminals | Compression Terminals | Compression Terminals | 5020963013362 | 18.144 | G | 16.387 | CCM
7TCA296000R1673 | ASF21/PF050/A/BL | Фитинг Adaptaseal ASF, прямой, нейлон, черный, резьба PF050, Ø21, ASF21/PF050/A/BL, 10 шт. | 1 | PAK | 2024,00 | 2024,00 | TCND | Заказ | 7 недель |  |  | 11.04.2018 |  |  |  | Installation Products | Compression Terminals | Compression Terminals | Compression Terminals | 5020963790515 | 9.072 | G | 0.016 | CDM
7TCA296000R1674 | ASF21/PF050/C90/BL | Фитинг Adaptaseal ASF, 90°, нейлон, черный, резьба PF050, Ø21, ASF21/PF050/C90/BL, 10 шт. | 1 | PAK | 3035,00 | 3035,00 | TCND | Заказ | 7 недель |  |  | 11.04.2018 |  |  |  | Installation Products | Compression Terminals | Compression Terminals | Compression Terminals | 5020963790522 | 13.608 | G | 0.016 | CDM
7TCA296000R1679 | ASF21/PG16/A/BL | Фитинг ASF, прямой, нейлон, черный, резьба PG16, Ø21, ASF21/PG16/A/BL, 10 шт. | 1 | PAK | 1670,00 | 1670,00 | TCND | Заказ | 4 недели |  |  | 11.04.2018 |  |  |  | Installation Products | Compression Terminals | Compression Terminals | Compression Terminals | 5020963012075 | 13.608 | G | 16.387 | CCM
7TCA296000R1683 | ASF21/PG16/A/GR | Фитинг Adaptaseal ASF, прямой, нейлон, серый, резьба PG16, Ø21, ASF21/PG16/A/GR, 10 шт. | 1 | PAK | 2024,00 | 2024,00 | TCND | Заказ | 7 недель |  |  | 11.04.2018 |  |  |  | Installation Products | Compression Terminals | Compression Terminals | Compression Terminals | 5020963790683 | 13.608 | G | 0.016 | CDM
7TCA296000R1684 | ASF21/PG16/C90/BL | Фитинг ASF, 90°, нейлон, черный, резьба PG16, Ø21, ASF21/PG16/C90/BL, 10 шт. | 1 | PAK | 2550,00 | 2550,00 | TCND | Заказ | 7 недель |  |  | 11.04.2018 |  |  |  | Installation Products | Compression Terminals | Compression Terminals | Compression Terminals | 5020963000508 | 18.144 | G | 16.387 | CCM
7TCA296000R1687 | ASF21X3/T/BL | Фитинг ASF, прямой Т-образный, нейлон, черный, Ø21, ASF21X3/T/BL, 10 шт. | 1 | PAK | 3570,00 | 3570,00 | TCND | Заказ | 4 недели |  |  | 11.04.2018 |  |  |  | Installation Products | Compression Terminals | Compression Terminals | Compression Terminals | 5020963010767 | 394.629 | G | 38.542 | CCM
7TCA296000R1690 | ASF21X3/TB/BL | Фитинг Adaptaseal ASF, нейлон, черный, Ø21, ASF21X3/TB/BL, 10 шт. | 1 | PAK | 4581,00 | 4581,00 | TCND | Заказ | 7 недель |  |  | 11.04.2018 |  |  |  | Installation Products | Compression Terminals | Compression Terminals | Compression Terminals | 5020963053214 | 36.288 | G | 0.016 | CDM
7TCA296000R1692 | ASF28/M25/A/BL | Фитинг ASF, прямой, нейлон, черный, резьба M25, Ø28, ASF28/M25/A/BL, 10 шт. | 1 | PAK | 2070,00 | 2070,00 | TCND | Заказ | 4 недели |  |  | 11.04.2018 |  |  |  | Installation Products | Compression Terminals | Compression Terminals | Compression Terminals | 5020963010842 | 27.216 | G | 16.387 | CCM
7TCA296000R1694 | ASF28/M25/C90/BL | Фитинг ASF, 90°, нейлон, черный, резьба M25, Ø28, ASF28/M25/C90/BL, 10 шт. | 1 | PAK | 3010,00 | 3010,00 | TCND | Заказ | 6 недель |  |  | 11.04.2018 |  |  |  | Installation Products | Compression Terminals | Compression Terminals | Compression Terminals | 5020963016431 | 31.752 | G | 16.387 | CCM
7TCA296000R1703 | ASF28/PG21/A/BL | Фитинг ASF, прямой, нейлон, черный, резьба PG21, Ø28, ASF28/PG21/A/BL, 10 шт. | 1 | PAK | 1930,00 | 1930,00 | TCND | Заказ | 6 недель |  |  | 11.04.2018 |  |  |  | Installation Products | Compression Terminals | Compression Terminals | Compression Terminals | 5020963011986 | 22.680 | G | 16.387 | CCM
7TCA296000R1705 | ASF28/PG21/A/GR | Фитинг Adaptaseal ASF, прямой, нейлон, серый, резьба PG21, Ø28, ASF28/PG21/A/GR, 10 шт. | 1 | PAK | 2457,00 | 2457,00 | TCND | Заказ | 6 недель |  |  | 11.04.2018 |  |  |  | Installation Products | Compression Terminals | Compression Terminals | Compression Terminals | 5020963024818 | 22.680 | G | 0.016 | CDM
7TCA296000R1706 | ASF28/PG21/C90/BL | Фитинг ASF, 90°, нейлон, черный, резьба PG21, Ø28, ASF28/PG21/C90/BL, 10 шт. | 1 | PAK | 2560,00 | 2560,00 | TCND | Заказ | 6 недель |  |  | 11.04.2018 |  |  |  | Installation Products | Compression Terminals | Compression Terminals | Compression Terminals | 5020963000522 | 31.752 | G | 16.387 | CCM
7TCA296000R1709 | ASF28X3/T/BL | Фитинг ASF, прямой Т-образный, нейлон, черный, Ø28, ASF28X3/T/BL, 10 шт. | 1 | PAK | 4760,00 | 4760,00 | TCND | Заказ | 4 недели |  |  | 11.04.2018 |  |  |  | Installation Products | Compression Terminals | Compression Terminals | Compression Terminals | 5020963011726 | 68.040 | G | 16.387 | CCM
7TCA296000R1711 | ASF34/FL/90/BL | Фитинг ASF, 90° с фланцем, нейлон, черный, Ø34, ASF34/FL/90/BL, 10 шт. | 1 | PAK | 3613,00 | 3613,00 | TCND | Заказ | 7 недель |  |  | 11.04.2018 |  |  |  | Installation Products | Compression Terminals | Compression Terminals | Compression Terminals | 5020963014932 | 49.896 | G | 16.387 | CCM
7TCA296000R1714 | ASF34/M32/A/BL | Фитинг ASF, прямой, нейлон, черный, резьба M32, Ø34, ASF34/M32/A/BL, 10 шт. | 1 | PAK | 2350,00 | 2350,00 | TCND | Заказ | 6 недель |  |  | 11.04.2018 |  |  |  | Installation Products | Compression Terminals | Compression Terminals | Compression Terminals | 5020963010644 | 36.288 | G | 16.387 | CCM
7TCA296000R1717 | ASF34/M32/C90/BL | Фитинг ASF, 90°, нейлон, черный, резьба M32, Ø34, ASF34/M32/C90/BL, 10 шт. | 1 | PAK | 3180,00 | 3180,00 | TCND | Заказ | 7 недель |  |  | 11.04.2018 |  |  |  | Installation Products | Compression Terminals | Compression Terminals | Compression Terminals | 5020963013355 | 54.432 | G | 16.387 | CCM
7TCA296000R1727 | ASF34/PG29/A/BL | Фитинг ASF, прямой, нейлон, черный, резьба PG29, Ø34, ASF34/PG29/A/BL, 10 шт. | 1 | PAK | 2200,00 | 2200,00 | TCND | Заказ | 7 недель |  |  | 11.04.2018 |  |  |  | Installation Products | Compression Terminals | Compression Terminals | Compression Terminals | 5020963017247 | 27.216 | G | 16.387 | CCM
7TCA296000R1733 | ASF34X3/T/BL | Фитинг ASF, прямой Т-образный, нейлон, черный, Ø34, ASF34X3/T/BL, 10 шт. | 1 | PAK | 6640,00 | 6640,00 | TCND | Заказ | 7 недель |  |  | 11.04.2018 |  |  |  | Installation Products | Compression Terminals | Compression Terminals | Compression Terminals | 5020963013256 | 86.183 | G | 16.387 | CCM
7TCA296000R1739 | AT16/M16/SBCA/BLY | Фитинг Adaptalok ATS, AT, прямой, нейлон/никелированная латунь/эластомер, черный/желтый, резьба M16, Ø16, AT16/M16/SBCA/BLY, 10 шт. | 1 | PAK | 10080,00 | 10080,00 | TCND | Заказ | 7 недель |  |  | 11.04.2018 |  |  |  | Installation Products | Compression Terminals | Compression Terminals | Compression Terminals | 5020963051104 | 58.968 | G | 0.016 | CDM
7TCA296000R1742 | AT211621/T/BLY | Ответвитель Adaptalok ATS AT, T-образный, нейлон/эластомер, черный/желтый, Ø21,Ø16,Ø21, AT211621/T/BLY, 1 шт. | 1 | PAK | 3555,00 | 3555,00 | TCND | Заказ | 7 недель |  |  | 11.04.2018 |  |  |  | Installation Products | Compression Terminals | Compression Terminals | Compression Terminals | 5020963797606 | 77.111 | G | 9.636 | CDM
7TCA296000R1744 | AT34/U138/SFA/BLY | Фитинг Adaptalok ATS, AT, прямой, нейлон/никелированная латунь/эластомер, черный/желтый, резьба U13, Ø34, AT34/U138/SFA/BLY, 10 шт. | 1 | PAK | 10200,00 | 10200,00 | TCND | Заказ | 7 недель |  |  | 11.04.2018 |  |  |  | Installation Products | Compression Terminals | Compression Terminals | Compression Terminals | 5020963798429 | 90.719 | G | 19.271 | CDM
7TCA296000R1760 | CPCM28/BL/50M | Кабелепровод CPCM, полиэстер, черный, бухта 50M, Ø28, CPCM28/BL/50M, 1 шт. | 1 | PAK | 68930,00 | 68930,00 | TCND | Заказ | 6 недель |  |  | 11.04.2018 |  |  |  | Installation Products | Compression Terminals | Compression Terminals | Compression Terminals | 5020963020704 | 1.896 | G | *73158.144 | CCM
7TCA296000R1761 | CPCM34/BL/50M | Кабелепровод CPCM, полиэстер, черный, бухта 50M, Ø34, CPCM34/BL/50M, 1 шт. | 1 | PAK | 97690,00 | 97690,00 | TCND | Заказ | 6 недель |  |  | 11.04.2018 |  |  |  | Installation Products | Compression Terminals | Compression Terminals | Compression Terminals | 5020963020711 | 8.627 | G | 16.387 | CCM
7TCA296000R1762 | CPCM42/BL/25M | Кабелепровод CPCM, полиэстер, черный, бухта 25M, Ø42, CPCM42/BL/25M, 1 шт. | 1 | PAK | 60700,00 | 60700,00 | TCND | Заказ | 6 недель |  |  | 11.04.2018 |  |  |  | Installation Products | Compression Terminals | Compression Terminals | Compression Terminals | 5020963020728 | 5.189 | KG | 0.016 | CDM
7TCA296000R1763 | CPCM42/BL/50M | Кабелепровод CPCM, полиэстер, черный, бухта 50M, Ø42, CPCM42/BL/50M, 1 шт. | 1 | PAK | 121400,00 | 121400,00 | TCND | Заказ | 7 недель |  |  | 11.04.2018 |  |  |  | Installation Products | Compression Terminals | Compression Terminals | Compression Terminals | 5020963040986 | 10.374 | G | 16.387 | CCM
7TCA296000R1764 | CPCM54/BL/25M | Кабелепровод CPCM, полиэстер, черный, бухта 25M, Ø54, CPCM54/BL/25M, 1 шт. | 1 | PAK | 72260,00 | 72260,00 | TCND | Заказ | 7 недель |  |  | 11.04.2018 |  |  |  | Installation Products | Compression Terminals | Compression Terminals | Compression Terminals | 5020963024870 | 8.251 | KG | 0.016 | CDM
7TCA296000R1765 | CPFM13/BL/50M | Кабелепровод CPFM, полиэстер, черный, бухта 50M, Ø13, CPFM13/BL/50M, 1 шт. | 1 | PAK | 20960,00 | 20960,00 | TCND | Заказ | 7 недель |  |  | 11.04.2018 |  |  |  | Installation Products | Compression Terminals | Compression Terminals | Compression Terminals | 5020963020681 | 1.950 | G | 16.387 | CCM
7TCA296000R1766 | CPFM16/BL/50M | Кабелепровод CPFM, полиэстер, черный, бухта 50M, Ø16, CPFM16/BL/50M, 1 шт. | 1 | PAK | 26650,00 | 26650,00 | TCND | Заказ | 7 недель |  |  | 11.04.2018 |  |  |  | Installation Products | Compression Terminals | Compression Terminals | Compression Terminals | 5020963027109 | 2.649 | G | 175226.875 | CCM
7TCA296000R1767 | CPFM21/BL/50M | Кабелепровод CPFM, полиэстер, черный, бухта 50M, Ø21, CPFM21/BL/50M, 8 шт. | 1 | ST | 43100,00 | 43100,00 | TCND | Заказ | 4 недели |  |  | 11.04.2018 |  |  |  | Installation Products | Compression Terminals | Compression Terminals | Compression Terminals | 5020963020698 | 1.479 | G | *73158.144 | CCM
7TCA296000R1786 | ECB13 | Заглушка ECB, ацеталь, черный, Ø13, ECB13, 10 шт. | 1 | PAK | 947,00 | 947,00 | TCND | Заказ | 6 недель |  |  | 11.04.2018 |  |  |  | Installation Products | Compression Terminals | Compression Terminals | Compression Terminals | 5020963016714 | 9.072 | G | 0.016 | CDM
7TCA296000R1789 | ECB16 | Заглушка ECB, ацеталь, черный, Ø16, ECB16, 10 шт. | 1 | PAK | 827,00 | 827,00 | TCND | Заказ | 4 недели |  |  | 11.04.2018 |  |  |  | Installation Products | Compression Terminals | Compression Terminals | Compression Terminals | 5020963016721 | 9.072 | G | 0.016 | CDM
7TCA296000R1792 | ECB21 | Заглушка ECB, ацеталь, черный, Ø21, ECB21, 10 шт. | 1 | PAK | 560,00 | 560,00 | TCND | Заказ | 4 недели |  |  | 11.04.2018 |  |  |  | Installation Products | Compression Terminals | Compression Terminals | Compression Terminals | 5020963016738 | 9.072 | G | 0.016 | CDM
7TCA296000R1795 | ECB28 | Заглушка ECB, ацеталь, черный, Ø28, ECB28, 10 шт. | 1 | PAK | 910,00 | 910,00 | TCND | Заказ | 4 недели |  |  | 11.04.2018 |  |  |  | Installation Products | Compression Terminals | Compression Terminals | Compression Terminals | 5020963014536 | 4.536 | G | 22155.311 | CCM
7TCA296000R1798 | ECB34 | Заглушка ECB, ацеталь, черный, Ø34, ECB34, 10 шт. | 1 | PAK | 800,00 | 800,00 | TCND | Заказ | 4 недели |  |  | 11.04.2018 |  |  |  | Installation Products | Compression Terminals | Compression Terminals | Compression Terminals | 5020963014543 | 4.536 | G | 19271.187 | CCM
7TCA296000R1801 | ECB42 | Заглушка ECB, ацеталь, черный, Ø42, ECB42, 10 шт. | 1 | PAK | 960,00 | 960,00 | TCND | Заказ | 4 недели |  |  | 11.04.2018 |  |  |  | Installation Products | Compression Terminals | Compression Terminals | Compression Terminals | 5020963015427 | 22.680 | G | 16.387 | CCM
7TCA296000R1804 | ECB54 | Заглушка ECB, ацеталь, черный, Ø54, ECB54, 10 шт. | 1 | PAK | 1020,00 | 1020,00 | TCND | Заказ | 4 недели |  |  | 11.04.2018 |  |  |  | Installation Products | Compression Terminals | Compression Terminals | Compression Terminals | 5020963016745 | 9.072 | G | 16.387 | CCM
7TCA296000R1854 | LNPB/M12 | Гайка, LNPB, нейлон, черный, резьба M12, LNPB/M12, 10 шт. | 1 | PAK | 349,10 | 349,10 | TCND | Заказ | 6 недель |  |  | 11.04.2018 |  |  |  | Installation Products | Compression Terminals | Compression Terminals | Compression Terminals | 5020963026324 | 72.576 | G | 0.016 | CDM
7TCA296000R1855 | LNPB/M16 | Гайка, LNPB, нейлон, черный, резьба M16, LNPB/M16, 10 шт. | 1 | PAK | 160,00 | 160,00 | TCND | Заказ | 4 недели |  |  | 11.04.2018 |  |  |  | Installation Products | Compression Terminals | Compression Terminals | Compression Terminals | 5020963004827 | 72.576 | G | 0.016 | CDM
7TCA296000R1856 | LNPB/M20 | Гайка, LNPB, нейлон, черный, резьба M20, LNPB/M20, 10 шт. | 1 | PAK | 170,00 | 170,00 | TCND | Заказ | 4 недели |  |  | 11.04.2018 |  |  |  | Installation Products | Compression Terminals | Compression Terminals | Compression Terminals | 5020963005930 | 2.858 | G | 19.271 | CDM
7TCA296000R1857 | LNPB/M25 | Гайка LNPB, нейлон, черный, резьба M25, LNPB/M25, 10 шт. | 1 | PAK | 360,00 | 360,00 | TCND | Заказ | 4 недели |  |  | 11.04.2018 |  |  |  | Installation Products | Compression Terminals | Compression Terminals | Compression Terminals | 5020963005305 | 4.536 | G | 16.387 | CCM
7TCA296000R1858 | LNPB/M32 | Гайка LNPB, нейлон, черный, резьба M32, LNPB/M32, 10 шт. | 1 | PAK | 430,00 | 430,00 | TCND | Заказ | 7 недель |  |  | 11.04.2018 |  |  |  | Installation Products | Compression Terminals | Compression Terminals | Compression Terminals | 5020963005152 | 4.536 | G | 16.387 | CCM
7TCA296000R1859 | LNPB/M40 | Гайка LNPB, нейлон, черный, резьба M40, LNPB/M40, 10 шт. | 1 | PAK | 678,80 | 678,80 | TCND | Заказ | 7 недель |  |  | 11.04.2018 |  |  |  | Installation Products | Compression Terminals | Compression Terminals | Compression Terminals | 5020963006036 | 9.072 | G | 16.387 | CCM
7TCA296000R1860 | LNPB/M50 | Гайка LNPB, нейлон, черный, резьба M50, LNPB/M50, 10 шт. | 1 | PAK | 911,50 | 911,50 | TCND | Заказ | 7 недель |  |  | 11.04.2018 |  |  |  | Installation Products | Compression Terminals | Compression Terminals | Compression Terminals | 5020963005022 | 13.608 | G | 16.387 | CCM
7TCA296000R1861 | LNPG/M16 | Гайка, LNPG, нейлон, серый, резьба M16, LNPG/M16, 10 шт. | 1 | PAK | 290,00 | 290,00 | TCND | Заказ | 7 недель |  |  | 11.04.2018 |  |  |  | Installation Products | Compression Terminals | Compression Terminals | Compression Terminals | 5020963006715 | 4.536 | G | 0.016 | CDM
7TCA296000R1862 | LNPG/M20 | Гайка, LNPG, нейлон, серый, резьба M20, LNPG/M20, 10 шт. | 1 | PAK | 361,30 | 361,30 | TCND | Заказ | 7 недель |  |  | 11.04.2018 |  |  |  | Installation Products | Compression Terminals | Compression Terminals | Compression Terminals | 5020963006708 | 4.536 | G | 0.016 | CDM
7TCA296000R1863 | LNPG/M25 | Гайка LNPG, нейлон, серый, резьба M25, LNPG/M25, 10 шт. | 1 | PAK | 433,50 | 433,50 | TCND | Заказ | 6 недель |  |  | 11.04.2018 |  |  |  | Installation Products | Compression Terminals | Compression Terminals | Compression Terminals | 5020963042485 | 4.536 | G | 589.934 | CCM
7TCA296000R1864 | LNPG/M32 | Гайка LNPG, нейлон, серый, резьба M32, LNPG/M32, 10 шт. | 1 | PAK | 505,80 | 505,80 | TCND | Заказ | 7 недель |  |  | 11.04.2018 |  |  |  | Installation Products | Compression Terminals | Compression Terminals | Compression Terminals | 5020963007330 | 4.536 | G | 16.387 | CCM
7TCA296000R1865 | LNPG/M40 | Гайка LNPG, нейлон, серый, резьба M40, LNPG/M40, 10 шт. | 1 | PAK | 614,20 | 614,20 | TCND | Заказ | 6 недель |  |  | 11.04.2018 |  |  |  | Installation Products | Compression Terminals | Compression Terminals | Compression Terminals | 5020963016233 | 9.072 | G | 16.387 | CCM
7TCA296000R1879 | PACH21/BL/50M | Кабелепровод PACH, модиф.полиамид 6, черный, бухта 50M, Ø21, PACH21/BL/50M, 1 шт. | 1 | PAK | 6607,00 | 6607,00 | TCND | Заказ | 4 недели |  |  | 11.04.2018 |  |  |  | Installation Products | Compression Terminals | Compression Terminals | Compression Terminals | 5020963001383 | 3.901 | KG | 175.227 | CDM
7TCA296000R1884 | PACH21/GR/50M | Кабелепровод PACH, модиф.полиамид 6, черный, бухта 50M, Ø21, PACH21/GR/50M, 1 шт. | 1 | PAK | 8358,00 | 8358,00 | TCND | Заказ | 7 недель |  |  | 11.04.2018 |  |  |  | Installation Products | Compression Terminals | Compression Terminals | Compression Terminals | 5020963013515 | 3.901 | KG | 53.094 | CDM
7TCA296000R1886 | PACH28/BL/50M | Кабелепровод PACH, модиф.полиамид 6, черный, бухта 50M, Ø28, PACH28/BL/50M, 1 шт. | 1 | PAK | 8617,00 | 8617,00 | TCND | Заказ | 4 недели |  |  | 11.04.2018 |  |  |  | Installation Products | Compression Terminals | Compression Terminals | Compression Terminals | 5020963003752 | 6.500 | KG | 0.016 | CDM
7TCA296000R1891 | PACH28/GR/50M | Кабелепровод PACH, модиф.полиамид 6, черный, бухта 50M, Ø28, PACH28/GR/50M, 1 шт. | 1 | PAK | 11170,00 | 11170,00 | TCND | Заказ | 7 недель |  |  | 11.04.2018 |  |  |  | Installation Products | Compression Terminals | Compression Terminals | Compression Terminals | 5020963002663 | 6.500 | KG | 32.774 | CDM
7TCA296000R1893 | PACH34/BL/25M | Кабелепровод PACH, модиф.полиамид 6, черный, бухта 25M, Ø34, PACH34/BL/25M, 1 шт. | 1 | PAK | 7913,00 | 7913,00 | TCND | Заказ | 6 недель |  |  | 11.04.2018 |  |  |  | Installation Products | Compression Terminals | Compression Terminals | Compression Terminals | 5020963039805 | 3.874 | KG | 0.016 | CDM
7TCA296000R1896 | PACH34/BL/50M | Кабелепровод PACH, модиф.полиамид 6, черный, бухта 50M, Ø34, PACH34/BL/50M, 1 шт. | 1 | PAK | 11370,00 | 11370,00 | TCND | Заказ | 7 недель |  |  | 11.04.2018 |  |  |  | Installation Products | Compression Terminals | Compression Terminals | Compression Terminals | 5020963007989 | 7.752 | KG | 0.016 | CDM
7TCA296000R1903 | PACH42/BL/25M | Кабелепровод PACH, модиф.полиамид 6, черный, бухта 25M, Ø42, PACH42/BL/25M, 1 шт. | 1 | PAK | 8255,00 | 8255,00 | TCND | Заказ | 7 недель |  |  | 11.04.2018 |  |  |  | Installation Products | Compression Terminals | Compression Terminals | Compression Terminals | 5020963003875 | 4.876 | KG | 1573.158 | CDM
7TCA296000R1912 | PACH54/BL/25M | Кабелепровод PACH, модиф.полиамид 6, черный, бухта 25M, Ø54, PACH54/BL/25M, 1 шт. | 1 | PAK | 11060,00 | 11060,00 | TCND | Заказ | 7 недель |  |  | 11.04.2018 |  |  |  | Installation Products | Compression Terminals | Compression Terminals | Compression Terminals | 5020963004070 | 6.500 | KG | 0.016 | CDM
7TCA296000R1916 | PACH54/BL/50M | Кабелепровод PACH, модиф.полиамид 6, черный, бухта 50M, Ø54, PACH54/BL/50M, 1 шт. | 1 | PAK | 23420,00 | 23420,00 | TCND | Заказ | 7 недель |  |  | 11.04.2018 |  |  |  | Installation Products | Compression Terminals | Compression Terminals | Compression Terminals | 5020963049996 | 13.000 | KG | 0.016 | CDM
7TCA296000R1918 | PACH54/GR/25M | Кабелепровод PACH, модиф.полиамид 6, черный, бухта 25M, Ø54, PACH54/GR/25M, 1 шт. | 1 | PAK | 11710,00 | 11710,00 | TCND | Заказ | 7 недель |  |  | 11.04.2018 |  |  |  | Installation Products | Compression Terminals | Compression Terminals | Compression Terminals | 5020963005107 | 6.500 | KG | 0.016 | CDM
7TCA296000R1923 | PACL28-S/BL/50M | Кабелепровод PACL, модиф.полиамид 6, черный, бухта 50M, Ø28, PACL28-S/BL/50M, 1 шт. | 1 | PAK | 9682,00 | 9682,00 | TCND | Заказ | 4 недели |  |  | 11.04.2018 |  |  |  | Installation Products | Compression Terminals | Compression Terminals | Compression Terminals | 5020963024597 | 4.749 | KG | 0.016 | CDM
7TCA296000R1925 | PACL28/BL/130M | Кабелепровод PACL, модиф.полиамид 6, черный, бухта 30M, Ø28, PACL28/BL/130M, 1 шт. | 1 | PAK | 21820,00 | 21820,00 | TCND | Заказ | 7 недель |  |  | 11.04.2018 |  |  |  | Installation Products | Compression Terminals | Compression Terminals | Compression Terminals | 5020963798962 | 13.608 | KG | 294.967 | CDM
7TCA296000R1926 | PACL28/BL/50M | Кабелепровод PACL, модиф.полиамид 6, черный, бухта 50M, Ø28, PACL28/BL/50M, 1 шт. | 1 | PAK | 6802,00 | 6802,00 | TCND | Заказ | 4 недели |  |  | 11.04.2018 |  |  |  | Installation Products | Compression Terminals | Compression Terminals | Compression Terminals | 5020963015052 | 1.996 | KG | 175.227 | CDM
7TCA296000R1929 | PACL28/GR/50M | Кабелепровод PACL, модиф.полиамид 6, черный, бухта 50M, Ø28, PACL28/GR/50M, 1 шт. | 1 | PAK | 8382,00 | 8382,00 | TCND | Заказ | 7 недель |  |  | 11.04.2018 |  |  |  | Installation Products | Compression Terminals | Compression Terminals | Compression Terminals | 5020963002281 | 4.749 | KG | 0.016 | CDM
7TCA296000R1933 | PACL34-S/BL/50M | Кабелепровод PACL, модиф.полиамид 6, черный, бухта 50M, Ø34, PACL34-S/BL/50M, 1 шт. | 1 | PAK | 12330,00 | 12330,00 | TCND | Заказ | 6 недель |  |  | 11.04.2018 |  |  |  | Installation Products | Compression Terminals | Compression Terminals | Compression Terminals | 5020963019388 | 6.001 | KG | 0.016 | CDM
7TCA296000R1935 | PACL34/BL/10M | Кабелепровод PACL, модиф.полиамид 6, черный, бухта 10M, Ø34, PACL34/BL/10M, 1 шт. | 1 | PAK | 2241,00 | 2241,00 | TCND | Заказ | 7 недель |  |  | 11.04.2018 |  |  |  | Installation Products | Compression Terminals | Compression Terminals | Compression Terminals | 5020963019456 | 1.202 | KG | 0.016 | CDM
7TCA296000R1936 | PACL34/BL/25M | Кабелепровод PACL, модиф.полиамид 6, черный, бухта 25M, Ø34, PACL34/BL/25M, 1 шт. | 1 | PAK | 5602,00 | 5602,00 | TCND | Заказ | 7 недель |  |  | 11.04.2018 |  |  |  | Installation Products | Compression Terminals | Compression Terminals | Compression Terminals | 5020963025174 | 2.998 | KG | 0.016 | CDM
7TCA296000R1937 | PACL34/BL/50M | Кабелепровод PACL, модиф.полиамид 6, черный, бухта 50M, Ø34, PACL34/BL/50M, 1 шт. | 1 | PAK | 9016,00 | 9016,00 | TCND | Заказ | 4 недели |  |  | 11.04.2018 |  |  |  | Installation Products | Compression Terminals | Compression Terminals | Compression Terminals | 5020963013676 | 6.001 | KG | 175.227 | CDM
7TCA296000R1941 | PACL34/GR/50M | Кабелепровод PACL, модиф.полиамид 6, черный, бухта 50M, Ø34, PACL34/GR/50M, 1 шт. | 1 | PAK | 11210,00 | 11210,00 | TCND | Заказ | 7 недель |  |  | 11.04.2018 |  |  |  | Installation Products | Compression Terminals | Compression Terminals | Compression Terminals | 5020963002458 | 6.001 | KG | 0.016 | CDM
7TCA296000R1945 | PACL42-S/BL/25M | Кабелепровод PACL, модиф.полиамид 6, черный, бухта 25M, Ø42, PACL42-S/BL/25M, 1 шт. | 1 | PAK | 7666,00 | 7666,00 | TCND | Заказ | 7 недель |  |  | 11.04.2018 |  |  |  | Installation Products | Compression Terminals | Compression Terminals | Compression Terminals | 5020963053122 | 2.998 | KG | 0.016 | CDM
7TCA296000R1947 | PACL42/BL/25M | Кабелепровод PACL, модиф.полиамид 6, черный, бухта 25M, Ø42, PACL42/BL/25M, 1 шт. | 1 | PAK | 5760,00 | 5760,00 | TCND | Заказ | 4 недели |  |  | 11.04.2018 |  |  |  | Installation Products | Compression Terminals | Compression Terminals | Compression Terminals | 5020963013171 | 4.604 | KG | 175.227 | CDM
7TCA296000R1951 | PACL42/BL/50M | Кабелепровод PACL, модиф.полиамид 6, черный, бухта 50M, Ø42, PACL42/BL/50M, 1 шт. | 1 | PAK | 13930,00 | 13930,00 | TCND | Заказ | 4 недели |  |  | 11.04.2018 |  |  |  | Installation Products | Compression Terminals | Compression Terminals | Compression Terminals | 5020963052897 | 6.001 | KG | 175.227 | CDM
7TCA296000R1952 | PACL42/GR/25M | Кабелепровод PACL, модиф.полиамид 6, черный, бухта 25M, Ø42, PACL42/GR/25M, 1 шт. | 1 | PAK | 6965,00 | 6965,00 | TCND | Заказ | 7 недель |  |  | 11.04.2018 |  |  |  | Installation Products | Compression Terminals | Compression Terminals | Compression Terminals | 5020963002472 | 2.998 | KG | 0.016 | CDM
7TCA296000R1957 | PACL54-S/BL/25M | Кабелепровод PACL, модиф.полиамид 6, черный, бухта 25M, Ø54, PACL54-S/BL/25M, 1 шт. | 1 | PAK | 9121,00 | 9121,00 | TCND | Заказ | 7 недель |  |  | 11.04.2018 |  |  |  | Installation Products | Compression Terminals | Compression Terminals | Compression Terminals | 5020963025976 | 5.049 | KG | 0.016 | CDM
7TCA296000R1958 | PACL54/BL/25M | Кабелепровод PACL, модиф.полиамид 6, черный, бухта 25M, Ø54, PACL54/BL/25M, 1 шт. | 1 | PAK | 8324,00 | 8324,00 | TCND | Заказ | 4 недели |  |  | 11.04.2018 |  |  |  | Installation Products | Compression Terminals | Compression Terminals | Compression Terminals | 5020963011931 | 4.999 | KG | 175.227 | CDM
7TCA296000R1964 | PACL54/GR/25M | Кабелепровод PACL, модиф.полиамид 6, черный, бухта 25M, Ø54, PACL54/GR/25M, 1 шт. | 1 | PAK | 8292,00 | 8292,00 | TCND | Заказ | 4 недели |  |  | 11.04.2018 |  |  |  | Installation Products | Compression Terminals | Compression Terminals | Compression Terminals | 5020963002496 | 4.999 | KG | 175.227 | CDM
7TCA296000R1966 | PACS106/BL/10M | Кабелепровод PACS, нейлон, черный, бухта 10M, Ø10, PACS106/BL/10M, 1 шт. | 1 | PAK | 19750,00 | 19750,00 | TCND | Заказ | 4 недели |  |  | 11.04.2018 |  |  |  | Installation Products | Compression Terminals | Compression Terminals | Compression Terminals | 5020963015090 | 8.500 | KG | 175.227 | CDM
7TCA296000R1969 | PACS106/GR/10M | Кабелепровод PACS, нейлон, черный, бухта 10M, Ø10, PACS106/GR/10M, 1 шт. | 1 | PAK | 23420,00 | 23420,00 | TCND | Заказ | 7 недель |  |  | 11.04.2018 |  |  |  | Installation Products | Compression Terminals | Compression Terminals | Compression Terminals | 5020963782978 | 8.500 | KG | 0.016 | CDM
7TCA296000R1972 | PACS20/BL/50M | Кабелепровод PACS, нейлон, черный, бухта 50M, Ø20, PACS20/BL/50M, 1 шт. | 1 | PAK | 6965,00 | 6965,00 | TCND | Заказ | 7 недель |  |  | 11.04.2018 |  |  |  | Installation Products | Compression Terminals | Compression Terminals | Compression Terminals | 5020963013027 | 2.499 | KG | 0.016 | CDM
7TCA296000R1973 | PACS20/GR/50M | Кабелепровод PACS, нейлон, черный, бухта 50M, Ø20, PACS20/GR/50M, 1 шт. | 1 | PAK | 6965,00 | 6965,00 | TCND | Заказ | 7 недель |  |  | 11.04.2018 |  |  |  | Installation Products | Compression Terminals | Compression Terminals | Compression Terminals | 5020963002618 | 2.499 | KG | 0.016 | CDM
7TCA296000R1974 | PACS21/BL/50M | Кабелепровод PACS, нейлон, черный, бухта 50M, Ø21, PACS21/BL/50M, 1 шт. | 1 | PAK | 7587,00 | 7587,00 | TCND | Заказ | 6 недель |  |  | 11.04.2018 |  |  |  | Installation Products | Compression Terminals | Compression Terminals | Compression Terminals | 5020963047121 | 3.352 | KG | 0.016 | CDM
7TCA296000R1977 | PACS25/BL/100M | Кабелепровод PACS, нейлон, черный, бухта 100M, Ø25, PACS25/BL/100M, 1 шт. | 1 | PAK | 16390,00 | 16390,00 | TCND | Заказ | 7 недель |  |  | 11.04.2018 |  |  |  | Installation Products | Compression Terminals | Compression Terminals | Compression Terminals | 5020963783050 | 8.001 | KG | 0.016 | CDM
7TCA296000R1978 | PACS25/BL/10M | Кабелепровод PACS, нейлон, черный, бухта 10M, Ø25, PACS25/BL/10M, 1 шт. | 1 | PAK | 1639,00 | 1639,00 | TCND | Заказ | 7 недель |  |  | 11.04.2018 |  |  |  | Installation Products | Compression Terminals | Compression Terminals | Compression Terminals | 5020963029844 | 0.798 | KG | 0.016 | CDM
7TCA296000R1980 | PACS25/BL/25M | Кабелепровод PACS, нейлон, черный, бухта 25M, Ø25, PACS25/BL/25M, 1 шт. | 1 | PAK | 4097,00 | 4097,00 | TCND | Заказ | 6 недель |  |  | 11.04.2018 |  |  |  | Installation Products | Compression Terminals | Compression Terminals | Compression Terminals | 5020963029042 | 2.000 | KG | 1573.158 | CDM
7TCA296000R1981 | PACS25/BL/50M | Кабелепровод PACS, нейлон, черный, бухта 50M, Ø25, PACS25/BL/50M, 1 шт. | 1 | PAK | 8194,00 | 8194,00 | TCND | Заказ | 4 недели |  |  | 11.04.2018 |  |  |  | Installation Products | Compression Terminals | Compression Terminals | Compression Terminals | 5020963011993 | 4.001 | KG | 175.227 | CDM
7TCA296000R1984 | PACS25/GR/50M | Кабелепровод PACS, нейлон, черный, бухта 50M, Ø25, PACS25/GR/50M, 1 шт. | 1 | PAK | 8194,00 | 8194,00 | TCND | Заказ | 7 недель |  |  | 11.04.2018 |  |  |  | Installation Products | Compression Terminals | Compression Terminals | Compression Terminals | 5020963002625 | 4.001 | KG | 0.016 | CDM
7TCA296000R1987 | PACS28/BL/10M | Кабелепровод PACS, нейлон, черный, бухта 10M, Ø28, PACS28/BL/10M, 1 шт. | 1 | PAK | 1862,00 | 1862,00 | TCND | Заказ | 7 недель |  |  | 11.04.2018 |  |  |  | Installation Products | Compression Terminals | Compression Terminals | Compression Terminals | 5020963012372 | 0.998 | KG | 0.016 | CDM
7TCA296000R1988 | PACS28/BL/25M | Кабелепровод PACS, нейлон, черный, бухта 25M, Ø28, PACS28/BL/25M, 1 шт. | 1 | PAK | 4653,00 | 4653,00 | TCND | Заказ | 7 недель |  |  | 11.04.2018 |  |  |  | Installation Products | Compression Terminals | Compression Terminals | Compression Terminals | 5020963002502 | 2.499 | KG | 0.016 | CDM
7TCA296000R1990 | PACS28/BL/50M | Кабелепровод PACS, нейлон, черный, бухта 50M, Ø28, PACS28/BL/50M, 1 шт. | 1 | PAK | 7099,00 | 7099,00 | TCND | Заказ | 4 недели |  |  | 11.04.2018 |  |  |  | Installation Products | Compression Terminals | Compression Terminals | Compression Terminals | 5020963000843 | 4.999 | KG | 175.227 | CDM
7TCA296000R1991 | PACS28/BL/50MA | Кабелепровод PA, нейлон, черный, бухта 50M, Ø28, PACS28/BL/50MA, 1 шт. | 1 | PAK | 9306,00 | 9306,00 | TCND | Заказ | 7 недель |  |  | 11.04.2018 |  |  |  | Installation Products | Compression Terminals | Compression Terminals | Compression Terminals | 5020963018350 | 5.035 | KG | 542.021 | CDM
7TCA296000R1996 | PACS28/GR/50M | Кабелепровод PACS, нейлон, черный, бухта 50M, Ø28, PACS28/GR/50M, 1 шт. | 1 | PAK | 9306,00 | 9306,00 | TCND | Заказ | 7 недель |  |  | 11.04.2018 |  |  |  | Installation Products | Compression Terminals | Compression Terminals | Compression Terminals | 5020963012662 | 4.999 | KG | 0.016 | CDM
7TCA296000R1999 | PACS34/BL/10M | Кабелепровод PACS, нейлон, черный, бухта 10M, Ø34, PACS34/BL/10M, 1 шт. | 1 | PAK | 2638,00 | 2638,00 | TCND | Заказ | 7 недель |  |  | 11.04.2018 |  |  |  | Installation Products | Compression Terminals | Compression Terminals | Compression Terminals | 5020963013003 | 1.352 | KG | 0.016 | CDM
7TCA296000R2000 | PACS34/BL/25M | Кабелепровод PACS, нейлон, черный, бухта 25M, Ø34, PACS34/BL/25M, 1 шт. | 1 | PAK | 6594,00 | 6594,00 | TCND | Заказ | 7 недель |  |  | 11.04.2018 |  |  |  | Installation Products | Compression Terminals | Compression Terminals | Compression Terminals | 5020963007910 | 3.375 | KG | 175.227 | CDM
7TCA296000R2004 | PACS34/BL/50M | Кабелепровод PACS, нейлон, черный, бухта 50M, Ø34, PACS34/BL/50M, 1 шт. | 1 | PAK | 9714,00 | 9714,00 | TCND | Заказ | 4 недели |  |  | 11.04.2018 |  |  |  | Installation Products | Compression Terminals | Compression Terminals | Compression Terminals | 5020963003790 | 6.750 | KG | 175.227 | CDM
7TCA296000R2007 | PACS34/BL/OKK/25M | Кабелепровод PA, нейлон, черный, бухта 25M, Ø34, PACS34/BL/OKK/25M, 1 шт. | 1 | PAK | 6594,00 | 6594,00 | TCND | Заказ | 6 недель |  |  | 11.04.2018 |  |  |  | Installation Products | Compression Terminals | Compression Terminals | Compression Terminals | 5020963032639 | 2.014 | KG | 1573.158 | CDM
7TCA296000R2010 | PACS34/GR/50M | Кабелепровод PACS, нейлон, черный, бухта 50M, Ø34, PACS34/GR/50M, 1 шт. | 1 | PAK | 13190,00 | 13190,00 | TCND | Заказ | 7 недель |  |  | 11.04.2018 |  |  |  | Installation Products | Compression Terminals | Compression Terminals | Compression Terminals | 5020963002632 | 6.750 | KG | 0.016 | CDM
7TCA296000R2013 | PACS42/BL/10M | Кабелепровод PACS, нейлон, черный, бухта 10M, Ø42, PACS42/BL/10M, 1 шт. | 1 | PAK | 3278,00 | 3278,00 | TCND | Заказ | 4 недели |  |  | 11.04.2018 |  |  |  | Installation Products | Compression Terminals | Compression Terminals | Compression Terminals | 5020963005756 | 1.851 | KG | 175.227 | CDM
7TCA296000R2015 | PACS42/BL/25M | Кабелепровод PACS, нейлон, черный, бухта 25M, Ø42, PACS42/BL/25M, 1 шт. | 1 | PAK | 6624,00 | 6624,00 | TCND | Заказ | 4 недели |  |  | 11.04.2018 |  |  |  | Installation Products | Compression Terminals | Compression Terminals | Compression Terminals | 5020963000652 | 4.073 | KG | 1573.158 | CDM
7TCA296000R2016 | PACS42/BL/25MA | Кабелепровод PA, нейлон, черный, бухта 25M, Ø42, PACS42/BL/25MA, 1 шт. | 1 | PAK | 8194,00 | 8194,00 | TCND | Заказ | 7 недель |  |  | 11.04.2018 |  |  |  | Installation Products | Compression Terminals | Compression Terminals | Compression Terminals | 5020963054402 | 4.209 | KG | 1573.158 | CDM
7TCA296000R2022 | PACS42/BL/50M | Кабелепровод PACS, нейлон, черный, бухта 50M, Ø42, PACS42/BL/50M, 1 шт. | 1 | PAK | 13080,00 | 13080,00 | TCND | Заказ | 4 недели |  |  | 11.04.2018 |  |  |  | Installation Products | Compression Terminals | Compression Terminals | Compression Terminals | 5020963019128 | 8.414 | KG | 175.227 | CDM
7TCA296000R2023 | PACS42/GR/25M | Кабелепровод PACS, нейлон, черный, бухта 25M, Ø42, PACS42/GR/25M, 1 шт. | 1 | PAK | 8194,00 | 8194,00 | TCND | Заказ | 4 недели |  |  | 11.04.2018 |  |  |  | Installation Products | Compression Terminals | Compression Terminals | Compression Terminals | 5020963004186 | 4.123 | KG | 175.227 | CDM
7TCA296000R2031 | PACS54/BL/10M | Кабелепровод PACS, нейлон, черный, бухта 10M, Ø54, PACS54/BL/10M, 1 шт. | 1 | PAK | 3393,00 | 3393,00 | TCND | Заказ | 4 недели |  |  | 11.04.2018 |  |  |  | Installation Products | Compression Terminals | Compression Terminals | Compression Terminals | 5020963005237 | 2.413 | KG | 1573.158 | CDM
7TCA296000R2033 | PACS54/BL/25M | Кабелепровод PACS, нейлон, черный, бухта 25M, Ø54, PACS54/BL/25M, 1 шт. | 1 | PAK | 8286,00 | 8286,00 | TCND | Заказ | 4 недели |  |  | 11.04.2018 |  |  |  | Installation Products | Compression Terminals | Compression Terminals | Compression Terminals | 5020963000515 | 6.033 | KG | 1573.158 | CDM
7TCA296000R2039 | PACS54/BL/50M | Кабелепровод PACS, нейлон, черный, бухта 50M, Ø54, PACS54/BL/50M, 1 шт. | 1 | PAK | 20240,00 | 20240,00 | TCND | Заказ | 4 недели |  |  | 11.04.2018 |  |  |  | Installation Products | Compression Terminals | Compression Terminals | Compression Terminals | 5020963008344 | 12.061 | G | *73158.144 | CCM
7TCA296000R2040 | PACS54/GR/10M | Кабелепровод PACS, нейлон, черный, бухта 10M, Ø54, PACS54/GR/10M, 1 шт. | 1 | PAK | 4451,00 | 4451,00 | TCND | Заказ | 7 недель |  |  | 11.04.2018 |  |  |  | Installation Products | Compression Terminals | Compression Terminals | Compression Terminals | 5020963798863 | 1.093 | KG | 0.016 | CDM
7TCA296000R2041 | PACS54/GR/25M | Кабелепровод PACS, нейлон, черный, бухта 25M, Ø54, PACS54/GR/25M, 1 шт. | 1 | PAK | 10120,00 | 10120,00 | TCND | Заказ | 4 недели |  |  | 11.04.2018 |  |  |  | Installation Products | Compression Terminals | Compression Terminals | Compression Terminals | 5020963003929 | 5.874 | KG | 0.016 | CDM
7TCA296000R2047 | PACS80/BL/10M | Кабелепровод PACS, нейлон, черный, бухта 10M, Ø80, PACS80/BL/10M, 1 шт. | 1 | PAK | 14940,00 | 14940,00 | TCND | Заказ | 4 недели |  |  | 11.04.2018 |  |  |  | Installation Products | Compression Terminals | Compression Terminals | Compression Terminals | 5020963014802 | 4.799 | G | 175226.875 | CCM
7TCA296000R2052 | PACS80/GR/10M | Кабелепровод PACS, нейлон, черный, бухта 10M, Ø80, PACS80/GR/10M, 1 шт. | 1 | PAK | 18210,00 | 18210,00 | TCND | Заказ | 7 недель |  |  | 11.04.2018 |  |  |  | Installation Products | Compression Terminals | Compression Terminals | Compression Terminals | 5020963016516 | 4.799 | KG | 0.016 | CDM
7TCA296000R2055 | PADL16/BL/50M | Кабелепровод PADL, нейлон, черный, бухта 50M, Ø16, PADL16/BL/50M, 1 шт. | 1 | PAK | 12290,00 | 12290,00 | TCND | Заказ | 7 недель |  |  | 11.04.2018 |  |  |  | Installation Products | Compression Terminals | Compression Terminals | Compression Terminals | 5020963048265 | 2.300 | KG | 0.016 | CDM
7TCA296000R2063 | PADL28/BL/50M | Кабелепровод PADL, нейлон, черный, бухта 50M, Ø28, PADL28/BL/50M, 1 шт. | 1 | PAK | 26740,00 | 26740,00 | TCND | Заказ | 7 недель |  |  | 11.04.2018 |  |  |  | Installation Products | Compression Terminals | Compression Terminals | Compression Terminals | 5020963048579 | 6.967 | G | 16.387 | CCM
7TCA296000R2072 | PAFH13/BL/50M | Кабелепровод PAFH, нейлон, черный, бухта 50M, Ø13, PAFH13/BL/50M, 1 шт. | 1 | PAK | 2752,00 | 2752,00 | TCND | Заказ | 7 недель |  |  | 11.04.2018 |  |  |  | Installation Products | Compression Terminals | Compression Terminals | Compression Terminals | 5020963049590 | 1.751 | G | *73158.144 | CCM
7TCA296000R2075 | PAFH13/GR/50M | Кабелепровод PAFH, нейлон, черный, бухта 50M, Ø13, PAFH13/GR/50M, 1 шт. | 1 | PAK | 3395,00 | 3395,00 | TCND | Заказ | 7 недель |  |  | 11.04.2018 |  |  |  | Installation Products | Compression Terminals | Compression Terminals | Compression Terminals | 5020963002649 | 0.490 | KG | 175.227 | CDM
7TCA296000R2077 | PAFH16/BL/50M | Кабелепровод PAFH, нейлон, черный, бухта 50M, Ø16, PAFH16/BL/50M, 1 шт. | 1 | PAK | 3858,00 | 3858,00 | TCND | Заказ | 4 недели |  |  | 11.04.2018 |  |  |  | Installation Products | Compression Terminals | Compression Terminals | Compression Terminals | 5020963049712 | 2.300 | G | *73158.144 | CCM
7TCA296000R2082 | PAFH16/GR/50M | Кабелепровод PAFH, нейлон, черный, бухта 50M, Ø16, PAFH16/GR/50M, 1 шт. | 1 | PAK | 4317,00 | 4317,00 | TCND | Заказ | 7 недель |  |  | 11.04.2018 |  |  |  | Installation Products | Compression Terminals | Compression Terminals | Compression Terminals | 5020963002656 | 2.300 | KG | 0.016 | CDM
7TCA296000R2084 | PAFL10/BL/50M | Кабелепровод PAFL, нейлон, черный, бухта 50M, Ø10, PAFL10/BL/50M, 1 шт. | 1 | PAK | 2385,00 | 2385,00 | TCND | Заказ | 7 недель |  |  | 11.04.2018 |  |  |  | Installation Products | Compression Terminals | Compression Terminals | Compression Terminals | 5020963025129 | 0.948 | KG | 0.016 | CDM
7TCA296000R2087 | PAFL13-S/BL/1000M | Кабелепровод PAFL, нейлон, черный, бухта 1000M, Ø13, PAFL13-S/BL/1000M, 1 шт. | 1 | PAK | 49600,00 | 49600,00 | TCND | Заказ | 7 недель |  |  | 11.04.2018 |  |  |  | Installation Products | Compression Terminals | Compression Terminals | Compression Terminals | 5020963783937 | 27.003 | KG | 0.016 | CDM
7TCA296000R2088 | PAFL13-S/BL/50M | Кабелепровод PAFL, нейлон, черный, бухта 50M, Ø13, PAFL13-S/BL/50M, 1 шт. | 1 | PAK | 2480,00 | 2480,00 | TCND | Заказ | 7 недель |  |  | 11.04.2018 |  |  |  | Installation Products | Compression Terminals | Compression Terminals | Compression Terminals | 5020963051685 | 1.352 | G | 175226.875 | CCM
7TCA296000R2089 | PAFL13/BL/1000M | Кабелепровод PAFL, нейлон, черный, бухта 1000M, Ø13, PAFL13/BL/1000M, 1 шт. | 1 | PAK | 45260,00 | 45260,00 | TCND | Заказ | 4 недели |  |  | 11.04.2018 |  |  |  | Installation Products | Compression Terminals | Compression Terminals | Compression Terminals | 5020963020315 | 24.000 | KG | 0.016 | CDM
7TCA296000R2093 | PAFL13/BL/50M | Кабелепровод PAFL, нейлон, черный, бухта 50M, Ø13, PAFL13/BL/50M, 1 шт. | 1 | PAK | 2250,00 | 2250,00 | TCND | Заказ | 4 недели |  |  | 11.04.2018 |  |  |  | Installation Products | Compression Terminals | Compression Terminals | Compression Terminals | 5020963013591 | 1.116 | G | 175226.875 | CCM
7TCA296000R2098 | PAFL13/GR/50M | Кабелепровод PAFL, нейлон, черный, бухта 50M, Ø13, PAFL13/GR/50M, 1 шт. | 1 | PAK | 2263,00 | 2263,00 | TCND | Заказ | 7 недель |  |  | 11.04.2018 |  |  |  | Installation Products | Compression Terminals | Compression Terminals | Compression Terminals | 5020963015410 | 1.202 | KG | 0.016 | CDM
7TCA296000R2102 | PAFL16-S/BL/50M | Кабелепровод PAFL, нейлон, черный, бухта 50M, Ø16, PAFL16-S/BL/50M, 1 шт. | 1 | PAK | 3172,00 | 3172,00 | TCND | Заказ | 7 недель |  |  | 11.04.2018 |  |  |  | Installation Products | Compression Terminals | Compression Terminals | Compression Terminals | 5020963027185 | 0.508 | G | *73158.144 | CCM
7TCA296000R2105 | PAFL16/BL/250M | Кабелепровод PAFL, нейлон, черный, бухта 50M, Ø16, PAFL16/BL/250M, 1 шт. | 1 | PAK | 14390,00 | 14390,00 | TCND | Заказ | 7 недель |  |  | 11.04.2018 |  |  |  | Installation Products | Compression Terminals | Compression Terminals | Compression Terminals | 5020963047848 | 70.004 | KG | 0.016 | CDM
7TCA296000R2106 | PAFL16/BL/500M | Кабелепровод PAFL, нейлон, черный, бухта 500M, Ø16, PAFL16/BL/500M, 1 шт. | 1 | PAK | 28080,00 | 28080,00 | TCND | Заказ | 7 недель |  |  | 11.04.2018 |  |  |  | Installation Products | Compression Terminals | Compression Terminals | Compression Terminals | 5020963783951 | 17.500 | KG | 0.016 | CDM
7TCA296000R2107 | PAFL16/BL/50M | Кабелепровод PAFL, нейлон, черный, бухта 50M, Ø16, PAFL16/BL/50M, 1 шт. | 1 | PAK | 3249,00 | 3249,00 | TCND | Заказ | 4 недели |  |  | 11.04.2018 |  |  |  | Installation Products | Compression Terminals | Compression Terminals | Compression Terminals | 5020963013744 | 8.900 | G | 71316.503 | CCM
7TCA296000R2111 | PAFL16/GR/50M | Кабелепровод PAFL, нейлон, черный, бухта 50M, Ø16, PAFL16/GR/50M, 1 шт. | 1 | PAK | 2808,00 | 2808,00 | TCND | Заказ | 7 недель |  |  | 11.04.2018 |  |  |  | Installation Products | Compression Terminals | Compression Terminals | Compression Terminals | 5020963002267 | 1.751 | KG | 0.016 | CDM
7TCA296000R2114 | PAFL18/BL/50M | Кабелепровод PAFL, нейлон, черный, бухта 50M, Ø18, PAFL18/BL/50M, 1 шт. | 1 | PAK | 4697,00 | 4697,00 | TCND | Заказ | 6 недель |  |  | 11.04.2018 |  |  |  | Installation Products | Compression Terminals | Compression Terminals | Compression Terminals | 5020963018824 | 2.300 | KG | 0.016 | CDM
7TCA296000R2116 | PAFL18/GR/50M | Кабелепровод PAFL, нейлон, черный, бухта 50M, Ø18, PAFL18/GR/50M, 1 шт. | 1 | PAK | 4697,00 | 4697,00 | TCND | Заказ | 7 недель |  |  | 11.04.2018 |  |  |  | Installation Products | Compression Terminals | Compression Terminals | Compression Terminals | 5020963018589 | 2.300 | KG | 0.016 | CDM
7TCA296000R2119 | PAFL21-S/BL/350M | Кабелепровод PAFL, нейлон, черный, бухта 50M, Ø21, PAFL21-S/BL/350M, 1 шт. | 1 | PAK | 38060,00 | 38060,00 | TCND | Заказ | 7 недель |  |  | 11.04.2018 |  |  |  | Installation Products | Compression Terminals | Compression Terminals | Compression Terminals | 5020963784170 | 13.844 | KG | 0.016 | CDM
7TCA296000R2120 | PAFL21-S/BL/50M | Кабелепровод PAFL, нейлон, черный, бухта 50M, Ø21, PAFL21-S/BL/50M, 1 шт. | 1 | PAK | 5437,00 | 5437,00 | TCND | Заказ | 7 недель |  |  | 11.04.2018 |  |  |  | Installation Products | Compression Terminals | Compression Terminals | Compression Terminals | 5020963025068 | 2.227 | G | 175226.875 | CCM
7TCA296000R2122 | PAFL21/BL/10M | Кабелепровод PAFL, нейлон, черный, бухта 10M, Ø21, PAFL21/BL/10M, 1 шт. | 1 | PAK | 1037,00 | 1037,00 | TCND | Заказ | 6 недель |  |  | 11.04.2018 |  |  |  | Installation Products | Compression Terminals | Compression Terminals | Compression Terminals | 5020963784033 | 0.626 | KG | 0.016 | CDM
7TCA296000R2123 | PAFL21/BL/200M | Кабелепровод PAFL, нейлон, черный, бухта 200M, Ø21, PAFL21/BL/200M, 1 шт. | 1 | PAK | 19760,00 | 19760,00 | TCND | Заказ | 7 недель |  |  | 11.04.2018 |  |  |  | Installation Products | Compression Terminals | Compression Terminals | Compression Terminals | 5020963049675 | 11.199 | KG | 0.016 | CDM
7TCA296000R2124 | PAFL21/BL/350M | Кабелепровод PAFL, нейлон, черный, бухта 50M, Ø21, PAFL21/BL/350M, 1 шт. | 1 | PAK | 34570,00 | 34570,00 | TCND | Заказ | 7 недель |  |  | 11.04.2018 |  |  |  | Installation Products | Compression Terminals | Compression Terminals | Compression Terminals | 5020963019753 | 19.600 | KG | 0.016 | CDM
7TCA296000R2125 | PAFL21/BL/50M | Кабелепровод PAFL, нейлон, черный, бухта 50M, Ø21, PAFL21/BL/50M, 1 шт. | 1 | PAK | 4116,00 | 4116,00 | TCND | Заказ | 4 недели |  |  | 11.04.2018 |  |  |  | Installation Products | Compression Terminals | Compression Terminals | Compression Terminals | 5020963010118 | 2.799 | G | 175226.875 | CCM
7TCA296000R2128 | PAFL21/GR/50M | Кабелепровод PAFL, нейлон, черный, бухта 50M, Ø21, PAFL21/GR/50M, 1 шт. | 1 | PAK | 4938,00 | 4938,00 | TCND | Заказ | 4 недели |  |  | 11.04.2018 |  |  |  | Installation Products | Compression Terminals | Compression Terminals | Compression Terminals | 5020963002274 | 2.799 | KG | 0.016 | CDM
7TCA296000R2131 | PAFL25-S/BL/100M | Кабелепровод PAFL, нейлон, черный, бухта 100M, Ø25, PAFL25-S/BL/100M, 1 шт. | 1 | PAK | 15260,00 | 15260,00 | TCND | Заказ | 7 недель |  |  | 11.04.2018 |  |  |  | Installation Products | Compression Terminals | Compression Terminals | Compression Terminals | 5020963046643 | 7.702 | KG | 0.016 | CDM
7TCA296000R2132 | PAFL25/BL/50M | Кабелепровод PAFL, нейлон, черный, бухта 50M, Ø25, PAFL25/BL/50M, 1 шт. | 1 | PAK | 6937,00 | 6937,00 | TCND | Заказ | 7 недель |  |  | 11.04.2018 |  |  |  | Installation Products | Compression Terminals | Compression Terminals | Compression Terminals | 5020963784187 | 3.851 | KG | 0.016 | CDM
7TCA296000R2133 | PAFL28/BL/50M | Кабелепровод PAFL, нейлон, черный, бухта 50M, Ø28, PAFL28/BL/50M, 1 шт. | 1 | PAK | 7370,00 | 7370,00 | TCND | Заказ | 7 недель |  |  | 11.04.2018 |  |  |  | Installation Products | Compression Terminals | Compression Terminals | Compression Terminals | 5020963026218 | 4.749 | KG | 175.227 | CDM
7TCA296000R2135 | PAFL28/GR/50M | Кабелепровод PAFL, нейлон, черный, бухта 50M, Ø28, PAFL28/GR/50M, 1 шт. | 1 | PAK | 7370,00 | 7370,00 | TCND | Заказ | 7 недель |  |  | 11.04.2018 |  |  |  | Installation Products | Compression Terminals | Compression Terminals | Compression Terminals | 5020963033322 | 4.749 | KG | 0.016 | CDM
7TCA296000R2137 | PAFL34/BL/100M | Кабелепровод PAFL, нейлон, черный, бухта 100M, Ø34, PAFL34/BL/100M, 1 шт. | 1 | PAK | 17190,00 | 17190,00 | TCND | Заказ | 7 недель |  |  | 11.04.2018 |  |  |  | Installation Products | Compression Terminals | Compression Terminals | Compression Terminals | 5020963053078 | 12.002 | KG | 0.016 | CDM
7TCA296000R2138 | PAFL34/BL/50M | Кабелепровод PAFL, нейлон, черный, бухта 50M, Ø34, PAFL34/BL/50M, 1 шт. | 1 | PAK | 8807,00 | 8807,00 | TCND | Заказ | 7 недель |  |  | 11.04.2018 |  |  |  | Installation Products | Compression Terminals | Compression Terminals | Compression Terminals | 5020963031144 | 6.001 | KG | 0.016 | CDM
7TCA296000R2140 | PAFL34/GR/50M | Кабелепровод PAFL, нейлон, черный, бухта 50M, Ø34, PAFL34/GR/50M, 1 шт. | 1 | PAK | 9022,00 | 9022,00 | TCND | Заказ | 7 недель |  |  | 11.04.2018 |  |  |  | Installation Products | Compression Terminals | Compression Terminals | Compression Terminals | 5020963018817 | 6.001 | KG | 0.016 | CDM
7TCA296000R2143 | PAFS10/BL/50M | Кабелепровод PAFS, нейлон, черный, бухта 50M, Ø10, PAFS10/BL/50M, 1 шт. | 1 | PAK | 1981,00 | 1981,00 | TCND | Заказ | 4 недели |  |  | 11.04.2018 |  |  |  | Installation Products | Compression Terminals | Compression Terminals | Compression Terminals | 5020963003110 | 0.948 | G | *93498.607 | CCM
7TCA296000R2144 | PAFS10/BL/50MA | Кабелепровод PA, нейлон, черный, бухта 50M, Ø10, PAFS10/BL/50MA, 1 шт. | 1 | PAK | 2385,00 | 2385,00 | TCND | Заказ | 6 недель |  |  | 11.04.2018 |  |  |  | Installation Products | Compression Terminals | Compression Terminals | Compression Terminals | 5020963797644 | 0.948 | KG | 0.016 | CDM
7TCA296000R2148 | PAFS10/GR/50M | Кабелепровод PAFS, нейлон, черный, бухта 50M, Ø10, PAFS10/GR/50M, 1 шт. | 1 | PAK | 2385,00 | 2385,00 | TCND | Заказ | 7 недель |  |  | 11.04.2018 |  |  |  | Installation Products | Compression Terminals | Compression Terminals | Compression Terminals | 5020963006449 | 0.948 | KG | 19.673 | CDM
7TCA296000R2149 | PAFS10/GR/50MA | Кабелепровод PA, нейлон, серый, бухта 50M, Ø10, PAFS10/GR/50MA, 1 шт. | 1 | PAK | 2385,00 | 2385,00 | TCND | Заказ | 7 недель |  |  | 11.04.2018 |  |  |  | Installation Products | Compression Terminals | Compression Terminals | Compression Terminals | 5020963018466 | 0.948 | KG | 77.094 | CDM
7TCA296000R2150 | PAFS13/BL/1000M | Кабелепровод PAFS, нейлон, черный, бухта 1000M, Ø13, PAFS13/BL/1000M, 1 шт. | 1 | PAK | 56800,00 | 56800,00 | TCND | Заказ | 6 недель |  |  | 11.04.2018 |  |  |  | Installation Products | Compression Terminals | Compression Terminals | Compression Terminals | 5020963784408 | 28.001 | KG | 0.016 | CDM
7TCA296000R2152 | PAFS13/BL/100M | Кабелепровод PAFS, нейлон, черный, бухта 100M, Ø13, PAFS13/BL/100M, 1 шт. | 1 | PAK | 5680,00 | 5680,00 | TCND | Заказ | 6 недель |  |  | 11.04.2018 |  |  |  | Installation Products | Compression Terminals | Compression Terminals | Compression Terminals | 5020963049255 | 2.858 | KG | 0.016 | CDM
7TCA296000R2153 | PAFS13/BL/10M | Кабелепровод PAFS, нейлон, черный, бухта 10M, Ø13, PAFS13/BL/10M, 1 шт. | 1 | PAK | 568,00 | 568,00 | TCND | Заказ | 7 недель |  |  | 11.04.2018 |  |  |  | Installation Products | Compression Terminals | Compression Terminals | Compression Terminals | 5020963033384 | 285.766 | KG | 175.227 | CDM
7TCA296000R2155 | PAFS13/BL/50M | Кабелепровод PAFS, нейлон, черный, бухта 50M, Ø13, PAFS13/BL/50M, 1 шт. | 1 | PAK | 2298,00 | 2298,00 | TCND | Заказ | 4 недели |  |  | 11.04.2018 |  |  |  | Installation Products | Compression Terminals | Compression Terminals | Compression Terminals | 5020963000690 | 1.415 | G | 175226.875 | CCM
7TCA296000R2156 | PAFS13/BL/50MA | Кабелепровод PA, нейлон, черный, бухта 50M, Ø13, PAFS13/BL/50MA, 1 шт. | 1 | PAK | 2840,00 | 2840,00 | TCND | Заказ | 7 недель |  |  | 11.04.2018 |  |  |  | Installation Products | Compression Terminals | Compression Terminals | Compression Terminals | 5020963018503 | 1.415 | KG | 77.094 | CDM
7TCA296000R2162 | PAFS13/GR/50M | Кабелепровод PAFS, нейлон, черный, бухта 50M, Ø13, PAFS13/GR/50M, 1 шт. | 1 | PAK | 2840,00 | 2840,00 | TCND | Заказ | 4 недели |  |  | 11.04.2018 |  |  |  | Installation Products | Compression Terminals | Compression Terminals | Compression Terminals | 5020963003745 | 1.402 | KG | 161.019 | CDM
7TCA296000R2169 | PAFS16/BL/10M | Кабелепровод PAFS, модиф.полиамид 6, черный, бухта 10M, Ø16, PAFS16/BL/10M, 1 шт. | 1 | PAK | 1339,00 | 1339,00 | TCND | Заказ | 4 недели |  |  | 11.04.2018 |  |  |  | Installation Products | Compression Terminals | Compression Terminals | Compression Terminals | 5020963004124 | 6.128 | KG | 175.227 | CDM
7TCA296000R2173 | PAFS16/BL/25M | Кабелепровод PAFS, модиф.полиамид 6, черный, бухта 25M, Ø16, PAFS16/BL/25M, 1 шт. | 1 | PAK | 1755,00 | 1755,00 | TCND | Заказ | 4 недели |  |  | 11.04.2018 |  |  |  | Installation Products | Compression Terminals | Compression Terminals | Compression Terminals | 5020963002533 | 6.418 | KG | 175.227 | CDM
7TCA296000R2175 | PAFS16/BL/500M | Кабелепровод PAFS, модиф.полиамид 6, черный, бухта 500M, Ø16, PAFS16/BL/500M, 1 шт. | 1 | PAK | 35100,00 | 35100,00 | TCND | Заказ | 6 недель |  |  | 11.04.2018 |  |  |  | Installation Products | Compression Terminals | Compression Terminals | Compression Terminals | 5020963024917 | 19.001 | KG | 0.016 | CDM
7TCA296000R2176 | PAFS16/BL/50M | Кабелепровод PAFS, нейлон, черный, бухта 50M, Ø16, PAFS16/BL/50M, 1 шт. | 1 | PAK | 3596,00 | 3596,00 | TCND | Заказ | 4 недели |  |  | 11.04.2018 |  |  |  | Installation Products | Compression Terminals | Compression Terminals | Compression Terminals | 5020963000317 | 1.937 | G | 28415.169 | CCM
7TCA296000R2177 | PAFS16/BL/50MA | Кабелепровод PA, нейлон, черный, бухта 50M, Ø16, PAFS16/BL/50MA, 1 шт. | 1 | PAK | 3510,00 | 3510,00 | TCND | Заказ | 7 недель |  |  | 11.04.2018 |  |  |  | Installation Products | Compression Terminals | Compression Terminals | Compression Terminals | 5020963054389 | 1.937 | KG | 0.016 | CDM
7TCA296000R2182 | PAFS16/BL/OKK/50M | Кабелепровод PA, нейлон, черный, бухта 50M, Ø16, PAFS16/BL/OKK/50M, 1 шт. | 1 | PAK | 3510,00 | 3510,00 | TCND | Заказ | 6 недель |  |  | 11.04.2018 |  |  |  | Installation Products | Compression Terminals | Compression Terminals | Compression Terminals | 5020963033391 | 1.901 | KG | 175.227 | CDM
7TCA296000R2186 | PAFS16/GR/50M | Кабелепровод PAFS, модиф.полиамид 6, черный, бухта 50M, Ø16, PAFS16/GR/50M, 1 шт. | 1 | PAK | 3510,00 | 3510,00 | TCND | Заказ | 4 недели |  |  | 11.04.2018 |  |  |  | Installation Products | Compression Terminals | Compression Terminals | Compression Terminals | 5020963000645 | 16.724 | KG | 175.227 | CDM
7TCA296000R2187 | PAFS16/GR/50MA | Кабелепровод PA, нейлон, серый, бухта 50M, Ø16, PAFS16/GR/50MA, 1 шт. | 1 | PAK | 3510,00 | 3510,00 | TCND | Заказ | 7 недель |  |  | 11.04.2018 |  |  |  | Installation Products | Compression Terminals | Compression Terminals | Compression Terminals | 5020963054730 | 1.901 | KG | 0.016 | CDM
7TCA296000R2190 | PAFS16/LG/50M | Кабелепровод PAFS, модиф.полиамид 6, черный, бухта 50M, Ø16, PAFS16/LG/50M, 1 шт. | 1 | PAK | 3510,00 | 3510,00 | TCND | Заказ | 6 недель |  |  | 11.04.2018 |  |  |  | Installation Products | Compression Terminals | Compression Terminals | Compression Terminals | 5020963031076 | 1.901 | KG | 0.016 | CDM
7TCA296000R2194 | PAFS18/BL/50M | Кабелепровод PAFS, модиф.полиамид 6, черный, бухта 50M, Ø18, PAFS18/BL/50M, 1 шт. | 1 | PAK | 5275,00 | 5275,00 | TCND | Заказ | 4 недели |  |  | 11.04.2018 |  |  |  | Installation Products | Compression Terminals | Compression Terminals | Compression Terminals | 5020963001017 | 2.449 | KG | 0.016 | CDM
7TCA296000R2196 | PAFS18/GR/50M | Кабелепровод PAFS, модиф.полиамид 6, черный, бухта 50M, Ø18, PAFS18/GR/50M, 1 шт. | 1 | PAK | 5275,00 | 5275,00 | TCND | Заказ | 7 недель |  |  | 11.04.2018 |  |  |  | Installation Products | Compression Terminals | Compression Terminals | Compression Terminals | 5020963013720 | 2.449 | KG | 175.227 | CDM
7TCA296000R2198 | PAFS21/BL/100M | Кабелепровод PAFS, модиф.полиамид 6, черный, бухта 100M, Ø21, PAFS21/BL/100M, 1 шт. | 1 | PAK | 12220,00 | 12220,00 | TCND | Заказ | 7 недель |  |  | 11.04.2018 |  |  |  | Installation Products | Compression Terminals | Compression Terminals | Compression Terminals | 5020963052705 | 6.119 | KG | 0.016 | CDM
7TCA296000R2199 | PAFS21/BL/10M | Кабелепровод PAFS, модиф.полиамид 6, черный, бухта 10M, Ø21, PAFS21/BL/10M, 1 шт. | 1 | PAK | 1164,00 | 1164,00 | TCND | Заказ | 4 недели |  |  | 11.04.2018 |  |  |  | Installation Products | Compression Terminals | Compression Terminals | Compression Terminals | 5020963000874 | 6.128 | KG | 175.227 | CDM
7TCA296000R2203 | PAFS21/BL/25M | Кабелепровод PAFS, модиф.полиамид 6, черный, бухта 25M, Ø21, PAFS21/BL/25M, 1 шт. | 1 | PAK | 2838,00 | 2838,00 | TCND | Заказ | 4 недели |  |  | 11.04.2018 |  |  |  | Installation Products | Compression Terminals | Compression Terminals | Compression Terminals | 5020963000720 | 2.776 | KG | 175.227 | CDM
7TCA296000R2206 | PAFS21/BL/350M | Кабелепровод PAFS, модиф.полиамид 6, черный, бухта 50M, Ø21, PAFS21/BL/350M, 1 шт. | 1 | PAK | 40720,00 | 40720,00 | TCND | Заказ | 7 недель |  |  | 11.04.2018 |  |  |  | Installation Products | Compression Terminals | Compression Terminals | Compression Terminals | 5020963023750 | 21.002 | KG | 0.016 | CDM
7TCA296000R2207 | PAFS21/BL/50M | Кабелепровод PAFS, нейлон, черный, бухта 50M, Ø21, PAFS21/BL/50M, 1 шт. | 1 | PAK | 5398,00 | 5398,00 | TCND | Заказ | 4 недели |  |  | 11.04.2018 |  |  |  | Installation Products | Compression Terminals | Compression Terminals | Compression Terminals | 5020963000096 | 2.998 | G | 49161.192 | CCM
7TCA296000R2208 | PAFS21/BL/50MA | Кабелепровод PA, нейлон, черный, бухта 50M, Ø21, PAFS21/BL/50MA, 1 шт. | 1 | PAK | 5818,00 | 5818,00 | TCND | Заказ | 7 недель |  |  | 11.04.2018 |  |  |  | Installation Products | Compression Terminals | Compression Terminals | Compression Terminals | 5020963054495 | 3.062 | KG | 0.016 | CDM
7TCA296000R2215 | PAFS21/BL/OKK/50M | Кабелепровод PA, нейлон, черный, бухта 50M, Ø21, PAFS21/BL/OKK/50M, 1 шт. | 1 | PAK | 5818,00 | 5818,00 | TCND | Заказ | 7 недель |  |  | 11.04.2018 |  |  |  | Installation Products | Compression Terminals | Compression Terminals | Compression Terminals | 5020963020940 | 2.998 | KG | 0.016 | CDM
7TCA296000R2217 | PAFS21/GR/10M | Кабелепровод PAFS, модиф.полиамид 6, черный, бухта 10M, Ø21, PAFS21/GR/10M, 1 шт. | 1 | PAK | 1164,00 | 1164,00 | TCND | Заказ | 7 недель |  |  | 11.04.2018 |  |  |  | Installation Products | Compression Terminals | Compression Terminals | Compression Terminals | 5020963003905 | 0.599 | KG | 0.016 | CDM
7TCA296000R2218 | PAFS21/GR/50M | Кабелепровод PAFS, модиф.полиамид 6, черный, бухта 50M, Ø21, PAFS21/GR/50M, 1 шт. | 1 | PAK | 5818,00 | 5818,00 | TCND | Заказ | 4 недели |  |  | 11.04.2018 |  |  |  | Installation Products | Compression Terminals | Compression Terminals | Compression Terminals | 5020963000546 | 2.998 | KG | 175.227 | CDM
7TCA296000R2222 | PAFS21/LG/50M | Кабелепровод PAFS, модиф.полиамид 6, черный, бухта 50M, Ø21, PAFS21/LG/50M, 1 шт. | 1 | PAK | 5818,00 | 5818,00 | TCND | Заказ | 7 недель |  |  | 11.04.2018 |  |  |  | Installation Products | Compression Terminals | Compression Terminals | Compression Terminals | 5020963029448 | 2.998 | KG | 0.016 | CDM
7TCA296000R2224 | PAFS28/BL/100M | Кабелепровод PAFS, модиф.полиамид 6, черный, бухта 100M, Ø28, PAFS28/BL/100M, 1 шт. | 1 | PAK | 17350,00 | 17350,00 | TCND | Заказ | 7 недель |  |  | 11.04.2018 |  |  |  | Installation Products | Compression Terminals | Compression Terminals | Compression Terminals | 5020963018718 | 10.201 | KG | 0.016 | CDM
7TCA296000R2225 | PAFS28/BL/100M/DRU | Кабелепровод PA, нейлон, черный, бухта 100M, Ø28, PAFS28/BL/100M/DRUM, 1 шт. | 1 | PAK | 17350,00 | 17350,00 | TCND | Заказ | 7 недель |  |  | 11.04.2018 |  |  |  | Installation Products | Compression Terminals | Compression Terminals | Compression Terminals | 5020963040436 | 10.201 | KG | 0.016 | CDM
7TCA296000R2226 | PAFS28/BL/10M | Кабелепровод PAFS, модиф.полиамид 6, черный, бухта 10M, Ø28, PAFS28/BL/10M, 1 шт. | 1 | PAK | 1735,00 | 1735,00 | TCND | Заказ | 4 недели |  |  | 11.04.2018 |  |  |  | Installation Products | Compression Terminals | Compression Terminals | Compression Terminals | 5020963001451 | 0.998 | KG | 175.227 | CDM
7TCA296000R2231 | PAFS28/BL/25M | Кабелепровод PAFS, модиф.полиамид 6, черный, бухта 25M, Ø28, PAFS28/BL/25M, 1 шт. | 1 | PAK | 4336,00 | 4336,00 | TCND | Заказ | 4 недели |  |  | 11.04.2018 |  |  |  | Installation Products | Compression Terminals | Compression Terminals | Compression Terminals | 5020963002540 | 2.549 | KG | 175.227 | CDM
7TCA296000R2234 | PAFS28/BL/50M | Кабелепровод PAFS, нейлон, черный, бухта 50M, Ø28, PAFS28/BL/50M, 1 шт. | 1 | PAK | 7188,00 | 7188,00 | TCND | Заказ | 4 недели |  |  | 11.04.2018 |  |  |  | Installation Products | Compression Terminals | Compression Terminals | Compression Terminals | 5020963000430 | 5.098 | G | *73158.144 | CCM
7TCA296000R2235 | PAFS28/BL/50MA | Кабелепровод PA, нейлон, черный, бухта 50M, Ø28, PAFS28/BL/50MA, 1 шт. | 1 | PAK | 8671,00 | 8671,00 | TCND | Заказ | 7 недель |  |  | 11.04.2018 |  |  |  | Installation Products | Compression Terminals | Compression Terminals | Compression Terminals | 5020963054426 | 5.098 | KG | 0.016 | CDM
7TCA296000R2238 | PAFS28/BL/OKK/50M | Кабелепровод PA, нейлон, черный, бухта 50M, Ø28, PAFS28/BL/OKK/50M, 1 шт. | 1 | PAK | 8671,00 | 8671,00 | TCND | Заказ | 7 недель |  |  | 11.04.2018 |  |  |  | Installation Products | Compression Terminals | Compression Terminals | Compression Terminals | 5020963033780 | 4.990 | KG | 0.016 | CDM
7TCA296000R2240 | PAFS28/GR/50M | Кабелепровод PAFS, модиф.полиамид 6, черный, бухта 50M, Ø28, PAFS28/GR/50M, 1 шт. | 1 | PAK | 8671,00 | 8671,00 | TCND | Заказ | 4 недели |  |  | 11.04.2018 |  |  |  | Installation Products | Compression Terminals | Compression Terminals | Compression Terminals | 5020963000591 | 5.262 | KG | 0.016 | CDM
7TCA296000R2243 | PAFS28/LG/50M | Кабелепровод PAFS, модиф.полиамид 6, черный, бухта 50M, Ø28, PAFS28/LG/50M, 1 шт. | 1 | PAK | 10480,00 | 10480,00 | TCND | Заказ | 6 недель |  |  | 11.04.2018 |  |  |  | Installation Products | Compression Terminals | Compression Terminals | Compression Terminals | 5020963028854 | 4.999 | KG | 0.016 | CDM
7TCA296000R2246 | PAFS34/BL/10M | Кабелепровод PAFS, модиф.полиамид 6, черный, бухта 10M, Ø34, PAFS34/BL/10M, 1 шт. | 1 | PAK | 1879,00 | 1879,00 | TCND | Заказ | 4 недели |  |  | 11.04.2018 |  |  |  | Installation Products | Compression Terminals | Compression Terminals | Compression Terminals | 5020963002557 | 4.590 | KG | 175.227 | CDM
7TCA296000R2248 | PAFS34/BL/25M | Кабелепровод PAFS, модиф.полиамид 6, черный, бухта 25M, Ø34, PAFS34/BL/25M, 1 шт. | 1 | PAK | 4384,00 | 4384,00 | TCND | Заказ | 4 недели |  |  | 11.04.2018 |  |  |  | Installation Products | Compression Terminals | Compression Terminals | Compression Terminals | 5020963001260 | 3.375 | KG | 175.227 | CDM
7TCA296000R2251 | PAFS34/BL/50M | Кабелепровод PAFS, нейлон, черный, бухта 50M, Ø34, PAFS34/BL/50M, 1 шт. | 1 | PAK | 8782,00 | 8782,00 | TCND | Заказ | 4 недели |  |  | 11.04.2018 |  |  |  | Installation Products | Compression Terminals | Compression Terminals | Compression Terminals | 5020963000706 | 6.750 | G | 80509.645 | CCM
7TCA296000R2255 | PAFS34/BL/80M | Кабелепровод PAFS, модиф.полиамид 6, черный, бухта 80M, Ø34, PAFS34/BL/80M, 1 шт. | 1 | PAK | 17610,00 | 17610,00 | TCND | Заказ | 7 недель |  |  | 11.04.2018 |  |  |  | Installation Products | Compression Terminals | Compression Terminals | Compression Terminals | 5020963024658 | 10.800 | KG | 0.016 | CDM
7TCA296000R2258 | PAFS34/GR/25M | Кабелепровод PAFS, модиф.полиамид 6, черный, бухта 25M, Ø34, PAFS34/GR/25M, 1 шт. | 1 | PAK | 5502,00 | 5502,00 | TCND | Заказ | 7 недель |  |  | 11.04.2018 |  |  |  | Installation Products | Compression Terminals | Compression Terminals | Compression Terminals | 5020963004841 | 3.375 | KG | 1573.158 | CDM
7TCA296000R2260 | PAFS34/GR/50M | Кабелепровод PAFS, модиф.полиамид 6, черный, бухта 50M, Ø34, PAFS34/GR/50M, 1 шт. | 1 | PAK | 11010,00 | 11010,00 | TCND | Заказ | 7 недель |  |  | 11.04.2018 |  |  |  | Installation Products | Compression Terminals | Compression Terminals | Compression Terminals | 5020963001031 | 6.750 | KG | 0.016 | CDM
7TCA296000R2269 | PFCH21/BL/50M | Кабелепровод PFCH, модиф.полиамид 12, черный, бухта 50M, Ø21, PFCH21/BL/50M, 1 шт. | 1 | PAK | 27060,00 | 27060,00 | TCND | Заказ | 7 недель |  |  | 11.04.2018 |  |  |  | Installation Products | Compression Terminals | Compression Terminals | Compression Terminals | 5020963779022 | 3.402 | G | 16.387 | CCM
7TCA296000R2270 | PFCH28/BL/50M | Кабелепровод PFCH, модиф.полиамид 12, черный, бухта 50M, Ø28, PFCH28/BL/50M, 1 шт. | 1 | PAK | 36420,00 | 36420,00 | TCND | Заказ | 6 недель |  |  | 11.04.2018 |  |  |  | Installation Products | Compression Terminals | Compression Terminals | Compression Terminals | 5020963779039 | 6.251 | G | 16.387 | CCM
7TCA296000R2271 | PFCH34/BL/25M | Кабелепровод PFCH, модиф.полиамид 12, черный, бухта 25M, Ø34, PFCH34/BL/25M, 1 шт. | 1 | PAK | 25800,00 | 25800,00 | TCND | Заказ | 6 недель |  |  | 11.04.2018 |  |  |  | Installation Products | Compression Terminals | Compression Terminals | Compression Terminals | 5020963779510 | 4.001 | KG | 0.016 | CDM
7TCA296000R2272 | PFCH34/BL/50M | Кабелепровод PFCH, модиф.полиамид 12, черный, бухта 50M, Ø34, PFCH34/BL/50M, 1 шт. | 1 | PAK | 51590,00 | 51590,00 | TCND | Заказ | 6 недель |  |  | 11.04.2018 |  |  |  | Installation Products | Compression Terminals | Compression Terminals | Compression Terminals | 5020963797996 | 7.983 | G | *48772.096 | CCM
7TCA296000R2273 | PFCH42/BL/25M | Кабелепровод PFCH, модиф.полиамид 12, черный, бухта 25M, Ø42, PFCH42/BL/25M, 1 шт. | 1 | PAK | 31870,00 | 31870,00 | TCND | Заказ | 7 недель |  |  | 11.04.2018 |  |  |  | Installation Products | Compression Terminals | Compression Terminals | Compression Terminals | 5020963779527 | 5.248 | KG | 36.871 | CDM
7TCA296000R2274 | PFCH54/BL/25M | Кабелепровод PFCH, модиф.полиамид 12, черный, бухта 25M, Ø54, PFCH54/BL/25M, 1 шт. | 1 | PAK | 37940,00 | 37940,00 | TCND | Заказ | 7 недель |  |  | 11.04.2018 |  |  |  | Installation Products | Compression Terminals | Compression Terminals | Compression Terminals | 5020963779534 | 6.251 | KG | 0.016 | CDM
7TCA296000R2275 | PFCS28/BL/50M | Кабелепровод PFCS, модиф.полиамид 12, черный, бухта 50M, Ø28, PFCS28/BL/50M, 1 шт. | 1 | PAK | 30350,00 | 30350,00 | TCND | Заказ | 4 недели |  |  | 11.04.2018 |  |  |  | Installation Products | Compression Terminals | Compression Terminals | Compression Terminals | 5020963051739 | 4.699 | G | 16.387 | CCM
7TCA296000R2276 | PFCS34/BL/25M | Кабелепровод PFCS, модиф.полиамид 6, черный, бухта 25M, Ø34, PFCS34/BL/25M, 1 шт. | 1 | PAK | 21500,00 | 21500,00 | TCND | Заказ | 4 недели |  |  | 11.04.2018 |  |  |  | Installation Products | Compression Terminals | Compression Terminals | Compression Terminals | 5020963054518 | 3.048 | KG | 175.227 | CDM
7TCA296000R2277 | PFCS34/BL/50M | Кабелепровод PFCS, модиф.полиамид 12, черный, бухта 50M, Ø34, PFCS34/BL/50M, 1 шт. | 1 | PAK | 43000,00 | 43000,00 | TCND | Заказ | 7 недель |  |  | 11.04.2018 |  |  |  | Installation Products | Compression Terminals | Compression Terminals | Compression Terminals | 5020963051692 | 6.101 | G | 16.387 | CCM
7TCA296000R2278 | PFCS42/BL/25M | Кабелепровод PFCS, модиф.полиамид 12черный, бухта 25M, Ø42, PFCS42/BL/25M, 1 шт. | 1 | PAK | 26560,00 | 26560,00 | TCND | Заказ | 4 недели |  |  | 11.04.2018 |  |  |  | Installation Products | Compression Terminals | Compression Terminals | Compression Terminals | 5020963051722 | 4.073 | KG | *85350.081 | CDM
7TCA296000R2279 | PFCS42/BL/50M | Кабелепровод PFCS, модиф.полиамид 12, черный, бухта 50M, Ø42, PFCS42/BL/50M, 1 шт. | 1 | PAK | 53110,00 | 53110,00 | TCND | Заказ | 7 недель |  |  | 11.04.2018 |  |  |  | Installation Products | Compression Terminals | Compression Terminals | Compression Terminals | 5020963796814 | 8.151 | G | 16.387 | CCM
7TCA296000R2280 | PFCS54/BL/25M | Кабелепровод PFCS, модиф.полиамид 12черный, бухта 25M, Ø54, PFCS54/BL/25M, 1 шт. | 1 | PAK | 31620,00 | 31620,00 | TCND | Заказ | 4 недели |  |  | 11.04.2018 |  |  |  | Installation Products | Compression Terminals | Compression Terminals | Compression Terminals | 5020963051708 | 5.575 | KG | 175.227 | CDM
7TCA296000R2281 | PFCS54/BL/50M | Кабелепровод PFCS, модиф.полиамид 12, черный, бухта 50M, Ø54, PFCS54/BL/50M, 1 шт. | 1 | PAK | 63230,00 | 63230,00 | TCND | Заказ | 7 недель |  |  | 11.04.2018 |  |  |  | Installation Products | Compression Terminals | Compression Terminals | Compression Terminals | 5020963796821 | 11.149 | G | 16.387 | CCM
7TCA296000R2282 | PFFH13/BL/50M | Кабелепровод PFFH, модиф.полиамид 12, черный, бухта 50M, Ø13, PFFH13/BL/50M, 1 шт. | 1 | PAK | 9141,00 | 9141,00 | TCND | Заказ | 7 недель |  |  | 11.04.2018 |  |  |  | Installation Products | Compression Terminals | Compression Terminals | Compression Terminals | 5020963054280 | 1.601 | G | 16.387 | CCM
7TCA296000R2283 | PFFH16/BL/50M | Кабелепровод PFFH, модиф.полиамид 12, черный, бухта 50M, Ø16, PFFH16/BL/50M, 1 шт. | 1 | PAK | 11640,00 | 11640,00 | TCND | Заказ | 7 недель |  |  | 11.04.2018 |  |  |  | Installation Products | Compression Terminals | Compression Terminals | Compression Terminals | 5020963779541 | 2.150 | G | 16.387 | CCM
7TCA296000R2284 | PFFS10/BL/50M | Кабелепровод PFFS, модиф.полиамид 12, черный, бухта 50M, Ø10, PFFS10/BL/50M, 1 шт. | 1 | PAK | 8599,00 | 8599,00 | TCND | Заказ | 7 недель |  |  | 11.04.2018 |  |  |  | Installation Products | Compression Terminals | Compression Terminals | Compression Terminals | 5020963054150 | 0.898 | G | 16.387 | CCM
7TCA296000R2285 | PFFS13/BL/50M | Кабелепровод PFFS, модиф.полиамид 12, черный, бухта 50M, Ø13, PFFS13/BL/50M, 1 шт. | 1 | PAK | 9141,00 | 9141,00 | TCND | Заказ | 7 недель |  |  | 11.04.2018 |  |  |  | Installation Products | Compression Terminals | Compression Terminals | Compression Terminals | 5020963054273 | 1.302 | G | *73158.144 | CCM
7TCA296000R2286 | PFFS16/BL/50M | Кабелепровод PFFS, модиф.полиамид 12, черный, бухта 50M, Ø16, PFFS16/BL/50M, 1 шт. | 1 | PAK | 11640,00 | 11640,00 | TCND | Заказ | 6 недель |  |  | 11.04.2018 |  |  |  | Installation Products | Compression Terminals | Compression Terminals | Compression Terminals | 5020963053139 | 1.751 | G | 16.387 | CCM
7TCA296000R2287 | PFFS21/BL/50M | Кабелепровод PFFS, модиф.полиамид 12, черный, бухта 50M, Ø21, PFFS21/BL/50M, 1 шт. | 1 | PAK | 18830,00 | 18830,00 | TCND | Заказ | 6 недель |  |  | 11.04.2018 |  |  |  | Installation Products | Compression Terminals | Compression Terminals | Compression Terminals | 5020963050183 | 3.048 | G | 175226.875 | CCM
7TCA296000R2299 | PICH21/BL/10M | Кабелепровод PICH, модиф.полиамид 11, черный, бухта 10M, Ø21, PICH21/BL/10M, 1 шт. | 1 | PAK | 4330,00 | 4330,00 | TCND | Заказ | 7 недель |  |  | 11.04.2018 |  |  |  | Installation Products | Compression Terminals | Compression Terminals | Compression Terminals | 5020963775871 | 0.680 | KG | 0.016 | CDM
7TCA296000R2300 | PICH21/BL/50M | Кабелепровод PICH, модиф.полиамид 11, черный, бухта 50M, Ø21, PICH21/BL/50M, 1 шт. | 1 | PAK | 16940,00 | 16940,00 | TCND | Заказ | 7 недель |  |  | 11.04.2018 |  |  |  | Installation Products | Compression Terminals | Compression Terminals | Compression Terminals | 5020963026164 | 3.402 | G | *73158.144 | CCM
7TCA296000R2307 | PICH28/BL/10M | Кабелепровод PICH, модиф.полиамид 11, черный, бухта 10M, Ø28, PICH28/BL/10M, 1 шт. | 1 | PAK | 6230,00 | 6230,00 | TCND | Заказ | 7 недель |  |  | 11.04.2018 |  |  |  | Installation Products | Compression Terminals | Compression Terminals | Compression Terminals | 5020963048784 | 1.252 | KG | 0.016 | CDM
7TCA296000R2308 | PICH28/BL/50M | Кабелепровод PICH, модиф.полиамид 11, черный, бухта 50M, Ø28, PICH28/BL/50M, 1 шт. | 1 | PAK | 26720,00 | 26720,00 | TCND | Заказ | 6 недель |  |  | 11.04.2018 |  |  |  | Installation Products | Compression Terminals | Compression Terminals | Compression Terminals | 5020963040108 | 6.251 | G | 16.387 | CCM
7TCA296000R2310 | PICH34/BL/10M | Кабелепровод PICH, модиф.полиамид 11, черный, бухта 10M, Ø34, PICH34/BL/10M, 1 шт. | 1 | PAK | 8404,00 | 8404,00 | TCND | Заказ | 7 недель |  |  | 11.04.2018 |  |  |  | Installation Products | Compression Terminals | Compression Terminals | Compression Terminals | 5020963792373 | 1.551 | KG | 0.016 | CDM
7TCA296000R2311 | PICH34/BL/25M | Кабелепровод PICH, модиф.полиамид 11, черный, бухта 25M, Ø34, PICH34/BL/25M, 1 шт. | 1 | PAK | 16900,00 | 16900,00 | TCND | Заказ | 7 недель |  |  | 11.04.2018 |  |  |  | Installation Products | Compression Terminals | Compression Terminals | Compression Terminals | 5020963040115 | 3.874 | KG | 0.016 | CDM
7TCA296000R2313 | PICH34/BL/50M | Кабелепровод PICH, модиф.полиамид 11, черный, бухта 50M, Ø34, PICH34/BL/50M, 1 шт. | 1 | PAK | 42020,00 | 42020,00 | TCND | Заказ | 6 недель |  |  | 11.04.2018 |  |  |  | Installation Products | Compression Terminals | Compression Terminals | Compression Terminals | 5020963046636 | 7.752 | G | 16.387 | CCM
7TCA296000R2314 | PICH42/BL/25M | Кабелепровод PICH, модиф.полиамид 11, черный, бухта 25M, Ø42, PICH42/BL/25M, 1 шт. | 1 | PAK | 22760,00 | 22760,00 | TCND | Заказ | 6 недель |  |  | 11.04.2018 |  |  |  | Installation Products | Compression Terminals | Compression Terminals | Compression Terminals | 5020963014796 | 5.248 | KG | 0.016 | CDM
7TCA296000R2317 | PICH54/BL/25M | Кабелепровод PICH, модиф.полиамид 11, черный, бухта 25M, Ø54, PICH54/BL/25M, 1 шт. | 1 | PAK | 29730,00 | 29730,00 | TCND | Заказ | 7 недель |  |  | 11.04.2018 |  |  |  | Installation Products | Compression Terminals | Compression Terminals | Compression Terminals | 5020963049408 | 6.251 | KG | 0.016 | CDM
7TCA296000R2324 | PICS106/BL/10M | Кабелепровод PICS, модиф.полиамид 11, черный, бухта 10M, Ø10, PICS106/BL/10M, 1 шт. | 1 | PAK | 40410,00 | 40410,00 | TCND | Заказ | 11 недель |  |  | 11.04.2018 |  |  |  | Installation Products | Compression Terminals | Compression Terminals | Compression Terminals | 5020963014581 | 8.165 | G | 16.387 | CCM
7TCA296000R2325 | PICS106/GR/10M | Кабелепровод PICS, модиф.полиамид 11, черный, бухта 10M, Ø10, PICS106/GR/10M, 1 шт. | 1 | PAK | 29090,00 | 29090,00 | TCND | Заказ | 7 недель |  |  | 11.04.2018 |  |  |  | Installation Products | Compression Terminals | Compression Terminals | Compression Terminals | 5020963016523 | 15.000 | KG | 0.016 | CDM
7TCA296000R2327 | PICS28/BL/50M | Кабелепровод PICS, модиф.полиамид 11, черный, бухта 50M, Ø28, PICS28/BL/50M, 1 шт. | 1 | PAK | 20480,00 | 20480,00 | TCND | Заказ | 4 недели |  |  | 11.04.2018 |  |  |  | Installation Products | Compression Terminals | Compression Terminals | Compression Terminals | 5020963003868 | 4.699 | G | 16.387 | CCM
7TCA296000R2332 | PICS28/GR/50M | Кабелепровод PICS, модиф.полиамид 11, черный, бухта 50M, Ø28, PICS28/GR/50M, 1 шт. | 1 | PAK | 25800,00 | 25800,00 | TCND | Заказ | 4 недели |  |  | 11.04.2018 |  |  |  | Installation Products | Compression Terminals | Compression Terminals | Compression Terminals | 5020963004384 | 4.599 | KG | 1573.158 | CDM
7TCA296000R2336 | PICS34/BL/25M | Кабелепровод PICS, модиф.полиамид 11, черный, бухта 25M, Ø34, PICS34/BL/25M, 1 шт. | 1 | PAK | 14320,00 | 14320,00 | TCND | Заказ | 4 недели |  |  | 11.04.2018 |  |  |  | Installation Products | Compression Terminals | Compression Terminals | Compression Terminals | 5020963004056 | 3.048 | KG | 175.227 | CDM
7TCA296000R2341 | PICS34/BL/50M | Кабелепровод PICS, модиф.полиамид 11, черный, бухта 50M, Ø34, PICS34/BL/50M, 1 шт. | 1 | PAK | 28850,00 | 28850,00 | TCND | Заказ | 7 недель |  |  | 11.04.2018 |  |  |  | Installation Products | Compression Terminals | Compression Terminals | Compression Terminals | 5020963029608 | 6.101 | G | 16.387 | CCM
7TCA296000R2344 | PICS34/GR/25M | Кабелепровод PICS, модиф.полиамид 11, черный, бухта 25M, Ø34, PICS34/GR/25M, 1 шт. | 1 | PAK | 18280,00 | 18280,00 | TCND | Заказ | 7 недель |  |  | 11.04.2018 |  |  |  | Installation Products | Compression Terminals | Compression Terminals | Compression Terminals | 5020963004513 | 2.998 | KG | 1887.790 | CDM
7TCA296000R2349 | PICS42/1021/50M | Кабелепровод PICS, модиф.полиамид 11, черный, бухта 50M, Ø42, PICS42/1021/50M, 1 шт. | 1 | PAK | 47800,00 | 47800,00 | TCND | Заказ | 7 недель |  |  | 11.04.2018 |  |  |  | Installation Products | Compression Terminals | Compression Terminals | Compression Terminals | 5020963024726 | 8.001 | KG | 0.016 | CDM
7TCA296000R2350 | PICS42/BL/25M | Кабелепровод PICS, модиф.полиамид 11, черный, бухта 25M, Ø42, PICS42/BL/25M, 1 шт. | 1 | PAK | 18740,00 | 18740,00 | TCND | Заказ | 4 недели |  |  | 11.04.2018 |  |  |  | Installation Products | Compression Terminals | Compression Terminals | Compression Terminals | 5020963011146 | 4.073 | KG | 0.016 | CDM
7TCA296000R2356 | PICS42/GR/25M | Кабелепровод PICS, модиф.полиамид 11, черный, бухта 25M, Ø42, PICS42/GR/25M, 1 шт. | 1 | PAK | 23900,00 | 23900,00 | TCND | Заказ | 7 недель |  |  | 11.04.2018 |  |  |  | Installation Products | Compression Terminals | Compression Terminals | Compression Terminals | 5020963004599 | 4.001 | KG | 1573.158 | CDM
7TCA296000R2360 | PICS54/BL/25M | Кабелепровод PICS, модиф.полиамид 11, черный, бухта 25M, Ø54, PICS54/BL/25M, 1 шт. | 1 | PAK | 25290,00 | 25290,00 | TCND | Заказ | 6 недель |  |  | 11.04.2018 |  |  |  | Installation Products | Compression Terminals | Compression Terminals | Compression Terminals | 5020963012792 | 5.575 | KG | 51189.091 | CDM
7TCA296000R2365 | PICS54/GR/25M | Кабелепровод PICS, модиф.полиамид 11, черный, бухта 25M, Ø54, PICS54/GR/25M, 1 шт. | 1 | PAK | 30040,00 | 30040,00 | TCND | Заказ | 7 недель |  |  | 11.04.2018 |  |  |  | Installation Products | Compression Terminals | Compression Terminals | Compression Terminals | 5020963004704 | 5.502 | KG | 0.016 | CDM
7TCA296000R2368 | PICS80/BL/10M | Кабелепровод PICS, модиф.полиамид 11, черный, бухта 10M, Ø80, PICS80/BL/10M, 1 шт. | 1 | PAK | 27410,00 | 27410,00 | TCND | Заказ | 7 недель |  |  | 11.04.2018 |  |  |  | Installation Products | Compression Terminals | Compression Terminals | Compression Terminals | 5020963029264 | 10.002 | G | 16.387 | CCM
7TCA296000R2370 | PICS80/GR/10M | Кабелепровод PICS, модиф.полиамид 11, черный, бухта 10M, Ø80, PICS80/GR/10M, 1 шт. | 1 | PAK | 22390,00 | 22390,00 | TCND | Заказ | 9 недель |  |  | 11.04.2018 |  |  |  | Installation Products | Compression Terminals | Compression Terminals | Compression Terminals | 5020963776786 | 4.649 | KG | 0.016 | CDM
7TCA296000R2371 | PICSSS54/BL/25M | Кабелепровод PICS, модиф.полиамид 6, черный, бухта 25M, ØSS, PICSSS54/BL/25M, 1 шт. | 1 | PAK | 187300,00 | 187300,00 | TCND | Заказ | 6 недель |  |  | 11.04.2018 |  |  |  | Installation Products | Compression Terminals | Compression Terminals | Compression Terminals | 5020963018572 | 11.149 | KG | 25.695 | CDM
7TCA296000R2379 | PIFH16/BL/105M | Кабелепровод PIFH, модиф.полиамид 12, черный, бухта 105M, Ø16, PIFH16/BL/105M, 1 шт. | 1 | PAK | 27920,00 | 27920,00 | TCND | Заказ | 7 недель |  |  | 11.04.2018 |  |  |  | Installation Products | Compression Terminals | Compression Terminals | Compression Terminals | 5020963776830 | 4.513 | KG | 0.016 | CDM
7TCA296000R2380 | PIFH16/BL/10M | Кабелепровод PIFH, модиф.полиамид 12, черный, бухта 10M, Ø16, PIFH16/BL/10M, 1 шт. | 1 | PAK | 2659,00 | 2659,00 | TCND | Заказ | 7 недель |  |  | 11.04.2018 |  |  |  | Installation Products | Compression Terminals | Compression Terminals | Compression Terminals | 5020963053924 | 430.917 | KG | 175.227 | CDM
7TCA296000R2381 | PIFH16/BL/50M | Кабелепровод PIFH, модиф.полиамид 11, черный, бухта 50M, Ø16, PIFH16/BL/50M, 1 шт. | 1 | PAK | 10700,00 | 10700,00 | TCND | Заказ | 7 недель |  |  | 11.04.2018 |  |  |  | Installation Products | Compression Terminals | Compression Terminals | Compression Terminals | 5020963040092 | 2.150 | G | 16.387 | CCM
7TCA296000R2389 | PIFS10/BL/50M | Кабелепровод PIFS, модиф.полиамид 11, черный, бухта 50M, Ø10, PIFS10/BL/50M, 1 шт. | 1 | PAK | 5537,00 | 5537,00 | TCND | Заказ | 7 недель |  |  | 11.04.2018 |  |  |  | Installation Products | Compression Terminals | Compression Terminals | Compression Terminals | 5020963004919 | 0.898 | G | 16.387 | CCM
7TCA296000R2393 | PIFS10/GR/50M | Кабелепровод PIFS, модиф.полиамид 11, черный, бухта 50M, Ø10, PIFS10/GR/50M, 1 шт. | 1 | PAK | 8353,00 | 8353,00 | TCND | Заказ | 7 недель |  |  | 11.04.2018 |  |  |  | Installation Products | Compression Terminals | Compression Terminals | Compression Terminals | 5020963004148 | 0.898 | KG | 0.016 | CDM
7TCA296000R2396 | PIFS13/BL/50M | Кабелепровод PIFS, модиф.полиамид 11, черный, бухта 50M, Ø13, PIFS13/BL/50M, 1 шт. | 1 | PAK | 6554,00 | 6554,00 | TCND | Заказ | 4 недели |  |  | 11.04.2018 |  |  |  | Installation Products | Compression Terminals | Compression Terminals | Compression Terminals | 5020963001345 | 1.302 | G | 175226.875 | CCM
7TCA296000R2400 | PIFS13/GR/50M | Кабелепровод PIFS, модиф.полиамид 11, черный, бухта 50M, Ø13, PIFS13/GR/50M, 1 шт. | 1 | PAK | 8906,00 | 8906,00 | TCND | Заказ | 7 недель |  |  | 11.04.2018 |  |  |  | Installation Products | Compression Terminals | Compression Terminals | Compression Terminals | 5020963004179 | 1.302 | KG | 0.016 | CDM
7TCA296000R2404 | PIFS16/BL/50M | Кабелепровод PIFS, модиф.полиамид 11, черный, бухта 50M, Ø16, PIFS16/BL/50M, 1 шт. | 1 | PAK | 8365,00 | 8365,00 | TCND | Заказ | 4 недели |  |  | 11.04.2018 |  |  |  | Installation Products | Compression Terminals | Compression Terminals | Compression Terminals | 5020963005701 | 1.751 | G | 175226.875 | CCM
7TCA296000R2408 | PIFS16/GR/50M | Кабелепровод PIFS, модиф.полиамид 11, черный, бухта 50M, Ø16, PIFS16/GR/50M, 1 шт. | 1 | PAK | 11310,00 | 11310,00 | TCND | Заказ | 7 недель |  |  | 11.04.2018 |  |  |  | Installation Products | Compression Terminals | Compression Terminals | Compression Terminals | 5020963004230 | 1.751 | KG | 0.016 | CDM
7TCA296000R2411 | PIFS21/BL/50M | Кабелепровод PIFS, модиф.полиамид 11, черный, бухта 50M, Ø21, PIFS21/BL/50M, 1 шт. | 1 | PAK | 13370,00 | 13370,00 | TCND | Заказ | 4 недели |  |  | 11.04.2018 |  |  |  | Installation Products | Compression Terminals | Compression Terminals | Compression Terminals | 5020963001062 | 3.048 | G | 175226.875 | CCM
7TCA296000R2416 | PIFS21/GR/50M | Кабелепровод PIFS, модиф.полиамид 11, черный, бухта 50M, Ø21, PIFS21/GR/50M, 1 шт. | 1 | PAK | 18310,00 | 18310,00 | TCND | Заказ | 4 недели |  |  | 11.04.2018 |  |  |  | Installation Products | Compression Terminals | Compression Terminals | Compression Terminals | 5020963004254 | 2.749 | KG | 0.016 | CDM
7TCA296000R2441 | PPFM13/BL/50M | Кабелепровод PPFM, полипропилен, черный, бухта 50M, Ø13, PPFM13/BL/50M, 1 шт. | 1 | PAK | 2112,00 | 2112,00 | TCND | Заказ | 4 недели |  |  | 11.04.2018 |  |  |  | Installation Products | Compression Terminals | Compression Terminals | Compression Terminals | 5020963004759 | 0.998 | G | 16.387 | CCM
7TCA296000R2447 | PPFM16/BL/50M | Кабелепровод PPFM, полипропилен, черный, бухта 50M, Ø16, PPFM16/BL/50M, 1 шт. | 1 | PAK | 2570,00 | 2570,00 | TCND | Заказ | 4 недели |  |  | 11.04.2018 |  |  |  | Installation Products | Compression Terminals | Compression Terminals | Compression Terminals | 5020963004780 | 1.492 | G | 16.387 | CCM
7TCA296000R2451 | PPFM21/BL/100M | Кабелепровод PPFM, полипропилен, черный, бухта 100M, Ø21, PPFM21/BL/100M, 1 шт. | 1 | PAK | 9695,00 | 9695,00 | TCND | Заказ | 7 недель |  |  | 11.04.2018 |  |  |  | Installation Products | Compression Terminals | Compression Terminals | Compression Terminals | 5020963050398 | 4.599 | KG | 0.016 | CDM
7TCA296000R2453 | PPFM21/BL/50M | Кабелепровод PPFM, полипропилен, черный, бухта 50M, Ø21, PPFM21/BL/50M, 1 шт. | 1 | PAK | 3524,00 | 3524,00 | TCND | Заказ | 4 недели |  |  | 11.04.2018 |  |  |  | Installation Products | Compression Terminals | Compression Terminals | Compression Terminals | 5020963011559 | 2.300 | G | 175226.875 | CCM
7TCA296000R2461 | PPFM28/BL/50M | Кабелепровод PPFM, полипропилен, черный, бухта 50M, Ø28, PPFM28/BL/50M, 1 шт. | 1 | PAK | 4815,00 | 4815,00 | TCND | Заказ | 4 недели |  |  | 11.04.2018 |  |  |  | Installation Products | Compression Terminals | Compression Terminals | Compression Terminals | 5020963054235 | 3.252 | G | 16.387 | CCM
7TCA296000R2463 | PPFM34/BL/25M | Кабелепровод PPFM, полипропилен, черный, бухта 25M, Ø34, PPFM34/BL/25M, 1 шт. | 1 | PAK | 4587,00 | 4587,00 | TCND | Заказ | 7 недель |  |  | 11.04.2018 |  |  |  | Installation Products | Compression Terminals | Compression Terminals | Compression Terminals | 5020963780431 | 2.123 | KG | 0.016 | CDM
7TCA296000R2465 | PPFM34/BL/50M | Кабелепровод PPFM, полипропилен, черный, бухта 50M, Ø34, PPFM34/BL/50M, 1 шт. | 1 | PAK | 6964,00 | 6964,00 | TCND | Заказ | 4 недели |  |  | 11.04.2018 |  |  |  | Installation Products | Compression Terminals | Compression Terminals | Compression Terminals | 5020963015229 | 4.250 | G | 16.387 | CCM
7TCA296000R2470 | PRCS106/BL/10M | Кабелепровод PRCS, нейлон, черный, бухта 10M, Ø10, PRCS106/BL/10M, 1 шт. | 1 | PAK | 28420,00 | 28420,00 | TCND | Заказ | 11 недель |  |  | 11.04.2018 |  |  |  | Installation Products | Compression Terminals | Compression Terminals | Compression Terminals | 5020963777387 | 4.799 | KG | 0.016 | CDM
7TCA296000R2472 | PRCS21/BL/50M | Кабелепровод PRCS, нейлон, черный, бухта 50M, Ø21, PRCS21/BL/50M, 1 шт. | 1 | PAK | 7715,00 | 7715,00 | TCND | Заказ | 4 недели |  |  | 11.04.2018 |  |  |  | Installation Products | Compression Terminals | Compression Terminals | Compression Terminals | 5020963049095 | 2.998 | G | 16.387 | CCM
7TCA296000R2473 | PRCS21/GR/50M | Кабелепровод PRCS, модиф.полиамид 6, черный, бухта 50M, Ø21, PRCS21/GR/50M, 1 шт. | 1 | PAK | 7251,00 | 7251,00 | TCND | Заказ | 6 недель |  |  | 11.04.2018 |  |  |  | Installation Products | Compression Terminals | Compression Terminals | Compression Terminals | 5020963053504 | 2.998 | KG | 0.016 | CDM
7TCA296000R2476 | PRCS28/BL/50M | Кабелепровод PRCS, нейлон, черный, бухта 50M, Ø28, PRCS28/BL/50M, 1 шт. | 1 | PAK | 8528,00 | 8528,00 | TCND | Заказ | 4 недели |  |  | 11.04.2018 |  |  |  | Installation Products | Compression Terminals | Compression Terminals | Compression Terminals | 5020963003776 | 4.999 | G | 175226.875 | CCM
7TCA296000R2481 | PRCS34/BL/25M | Кабелепровод PRCS, модиф.полиамид 6, черный, бухта 25M, Ø34, PRCS34/BL/25M, 1 шт. | 1 | PAK | 6910,00 | 6910,00 | TCND | Заказ | 7 недель |  |  | 11.04.2018 |  |  |  | Installation Products | Compression Terminals | Compression Terminals | Compression Terminals | 5020963019852 | 3.502 | KG | 0.016 | CDM
7TCA296000R2483 | PRCS34/BL/50M | Кабелепровод PRCS, нейлон, черный, бухта 50M, Ø34, PRCS34/BL/50M, 1 шт. | 1 | PAK | 11370,00 | 11370,00 | TCND | Заказ | 4 недели |  |  | 11.04.2018 |  |  |  | Installation Products | Compression Terminals | Compression Terminals | Compression Terminals | 5020963011900 | 6.999 | G | 175226.875 | CCM
7TCA296000R2488 | PRCS42/BL/25M | Кабелепровод PRCS, нейлон, черный, бухта 25M, Ø42, PRCS42/BL/25M, 1 шт. | 1 | PAK | 6950,00 | 6950,00 | TCND | Заказ | 4 недели |  |  | 11.04.2018 |  |  |  | Installation Products | Compression Terminals | Compression Terminals | Compression Terminals | 5020963012426 | 4.123 | G | 16.387 | CCM
7TCA296000R2491 | PRCS54/BL/25M | Кабелепровод PRCS, нейлон, черный, бухта 25M, Ø54, PRCS54/BL/25M, 1 шт. | 1 | PAK | 8990,00 | 8990,00 | TCND | Заказ | 9 недель |  |  | 11.04.2018 |  |  |  | Installation Products | Compression Terminals | Compression Terminals | Compression Terminals | 5020963003820 | 5.874 | G | 175226.875 | CCM
7TCA296000R2495 | PRCS80/BL/10M | Кабелепровод PRCS, модиф.полиамид 6, черный, бухта 10M, Ø80, PRCS80/BL/10M, 1 шт. | 1 | PAK | 19420,00 | 19420,00 | TCND | Заказ | 13 недель |  |  | 11.04.2018 |  |  |  | Installation Products | Compression Terminals | Compression Terminals | Compression Terminals | 5020963777899 | 4.799 | KG | 445.728 | CDM
7TCA296000R2498 | PRFS13/BL/50M | Кабелепровод PRFS, нейлон, черный, бухта 50M, Ø13, PRFS13/BL/50M, 1 шт. | 1 | PAK | 2618,00 | 2618,00 | TCND | Заказ | 7 недель |  |  | 11.04.2018 |  |  |  | Installation Products | Compression Terminals | Compression Terminals | Compression Terminals | 5020963003233 | 1.402 | G | *71212.200 | CCM
7TCA296000R2503 | PRFS16/BL/50M | Кабелепровод PRFS, нейлон, черный, бухта 50M, Ø16, PRFS16/BL/50M, 1 шт. | 1 | PAK | 3299,00 | 3299,00 | TCND | Заказ | 4 недели |  |  | 11.04.2018 |  |  |  | Installation Products | Compression Terminals | Compression Terminals | Compression Terminals | 5020963010897 | 1.901 | G | 175226.875 | CCM
7TCA296000R2507 | PRFS21/BL/50M | Кабелепровод PRFS, нейлон, черный, бухта 50M, Ø21, PRFS21/BL/50M, 1 шт. | 1 | PAK | 5280,00 | 5280,00 | TCND | Заказ | 4 недели |  |  | 11.04.2018 |  |  |  | Installation Products | Compression Terminals | Compression Terminals | Compression Terminals | 5020963014604 | 2.998 | G | 49161.192 | CCM
7TCA296000R2510 | RK13-10 | Ред.комплект RK, прямой, нейлон/неопрен, черный, Ø13-10, RK13-10, 10 шт. | 1 | PAK | 770,00 | 770,00 | TCND | Заказ | 7 недель |  |  | 11.04.2018 |  |  |  | Installation Products | Compression Terminals | Compression Terminals | Compression Terminals | 5020963014987 | 4.536 | G | 16.387 | CCM
7TCA296000R2512 | RK16-10 | Ред.комплект RK, прямой, нейлон/неопрен, черный, Ø16-10, RK16-10, 10 шт. | 1 | PAK | 850,00 | 850,00 | TCND | Заказ | 7 недель |  |  | 11.04.2018 |  |  |  | Installation Products | Compression Terminals | Compression Terminals | Compression Terminals | 5020963031502 | 9.072 | G | 16.387 | CCM
7TCA296000R2513 | RK16-13 | Ред.комплект RK, прямой, нейлон/неопрен, черный, Ø16-13, RK16-13, 10 шт. | 1 | PAK | 900,00 | 900,00 | TCND | Заказ | 6 недель |  |  | 11.04.2018 |  |  |  | Installation Products | Compression Terminals | Compression Terminals | Compression Terminals | 5020963011290 | 18.144 | G | 16.387 | CCM
7TCA296000R2515 | RK21-10 | Ред.комплект RK, прямой, нейлон/неопрен, черный, Ø21-10, RK21-10, 10 шт. | 1 | PAK | 1050,00 | 1050,00 | TCND | Заказ | 7 недель |  |  | 11.04.2018 |  |  |  | Installation Products | Compression Terminals | Compression Terminals | Compression Terminals | 5020963027215 | 9.072 | G | 16.387 | CCM
7TCA296000R2517 | RK28-13 | Ред.комплект RK, прямой, нейлон/неопрен, черный, Ø28-13, RK28-13, 10 шт. | 1 | PAK | 1240,00 | 1240,00 | TCND | Заказ | 6 недель |  |  | 11.04.2018 |  |  |  | Installation Products | Compression Terminals | Compression Terminals | Compression Terminals | 5020963011313 | 9.072 | G | 16.387 | CCM
7TCA296000R2519 | RK28-21 | Ред.комплект RK, прямой, нейлон/неопрен, черный, Ø28-21, RK28-21, 10 шт. | 1 | PAK | 1250,00 | 1250,00 | TCND | Заказ | 4 недели |  |  | 11.04.2018 |  |  |  | Installation Products | Compression Terminals | Compression Terminals | Compression Terminals | 5020963012358 | 13.608 | G | 16.387 | CCM
7TCA296000R2520 | RK34-21 | Ред.комплект RK, прямой, нейлон/неопрен, черный, Ø34-21, RK34-21, 5 шт. | 1 | PAK | 930,00 | 930,00 | TCND | Заказ | 6 недель |  |  | 11.04.2018 |  |  |  | Installation Products | Compression Terminals | Compression Terminals | Compression Terminals | 5020963014994 | 22.680 | G | 16.387 | CCM
7TCA296000R2521 | RK34-28 | Ред.комплект RK, прямой, нейлон/неопрен, черный, Ø34-28, RK34-28, 10 шт. | 1 | PAK | 1920,00 | 1920,00 | TCND | Заказ | 6 недель |  |  | 11.04.2018 |  |  |  | Installation Products | Compression Terminals | Compression Terminals | Compression Terminals | 5020963015007 | 36.288 | G | 16.387 | CCM
7TCA296000R2525 | S40/50M | Кабелепровод S, оцинк.сталь, черный, бухта 50M, Ø50, S40/50M, 1 шт. | 1 | PAK | 33550,00 | 33550,00 | TCND | Заказ | 7 недель |  |  | 11.04.2018 |  |  |  | Installation Products | Compression Terminals | Compression Terminals | Compression Terminals | 5020963018121 | 18.724 | KG | 51.397 | CDM
7TCA296000R2526 | T101010/BL | Ответвитель T, нейлон, черный, Ø10,Ø10,Ø10, T101010/BL, 10 шт. | 1 | PAK | 1030,00 | 1030,00 | TCND | Заказ | 6 недель |  |  | 11.04.2018 |  |  |  | Installation Products | Compression Terminals | Compression Terminals | Compression Terminals | 5020963015700 | 4.536 | G | 16.387 | CCM
7TCA296000R2527 | T101310/BL | Ответвитель T, нейлон, черный, Ø10,Ø13,Ø10, T101310/BL, 10 шт. | 1 | PAK | 1030,00 | 1030,00 | TCND | Заказ | 7 недель |  |  | 11.04.2018 |  |  |  | Installation Products | Compression Terminals | Compression Terminals | Compression Terminals | 5020963042256 | 4.536 | G | 16.387 | CCM
7TCA296000R2530 | T111113/BL | Ответвитель, T, нейлон, черный, Ø11,Ø11,Ø13, T111113/BL, 10 шт. | 1 | PAK | 1290,00 | 1290,00 | TCND | Заказ | 7 недель |  |  | 11.04.2018 |  |  |  | Installation Products | Compression Terminals | Compression Terminals | Compression Terminals | 5020963777592 | 9.072 | G | 0.016 | CDM
7TCA296000R2531 | T131010/BL | Ответвитель T, нейлон, черный, Ø13,Ø10,Ø10, T131010/BL, 10 шт. | 1 | PAK | 1000,00 | 1000,00 | TCND | Заказ | 6 недель |  |  | 11.04.2018 |  |  |  | Installation Products | Compression Terminals | Compression Terminals | Compression Terminals | 5020963013690 | 4.536 | G | 16.387 | CCM
7TCA296000R2532 | T131013/BL | Ответвитель T, нейлон, черный, Ø13,Ø10,Ø13, T131013/BL, 10 шт. | 1 | PAK | 1000,00 | 1000,00 | TCND | Заказ | 6 недель |  |  | 11.04.2018 |  |  |  | Installation Products | Compression Terminals | Compression Terminals | Compression Terminals | 5020963013713 | 4.536 | G | 16.387 | CCM
7TCA296000R2535 | T131310/BL | Ответвитель T, нейлон, черный, Ø13,Ø13,Ø10, T131310/BL, 10 шт. | 1 | PAK | 1000,00 | 1000,00 | TCND | Заказ | 6 недель |  |  | 11.04.2018 |  |  |  | Installation Products | Compression Terminals | Compression Terminals | Compression Terminals | 5020963015717 | 4.536 | G | 16.387 | CCM
7TCA296000R2537 | T131313/BL | Ответвитель T, нейлон, черный, Ø13,Ø13,Ø13, T131313/BL, 10 шт. | 1 | PAK | 1030,00 | 1030,00 | TCND | Заказ | 4 недели |  |  | 11.04.2018 |  |  |  | Installation Products | Compression Terminals | Compression Terminals | Compression Terminals | 5020963015724 | 4.536 | G | 16.387 | CCM
7TCA296000R2539 | T131613/BL | Ответвитель T, нейлон, черный, Ø13,Ø16,Ø13, T131613/BL, 10 шт. | 1 | PAK | 1050,00 | 1050,00 | TCND | Заказ | 6 недель |  |  | 11.04.2018 |  |  |  | Installation Products | Compression Terminals | Compression Terminals | Compression Terminals | 5020963033636 | 9.072 | G | 16.387 | CCM
7TCA296000R2540 | T161010/BL | Ответвитель, T, нейлон, черный, Ø16,Ø10,Ø10, T161010/BL, 10 шт. | 1 | PAK | 1328,00 | 1328,00 | TCND | Заказ | 7 недель |  |  | 11.04.2018 |  |  |  | Installation Products | Compression Terminals | Compression Terminals | Compression Terminals | 5020963778131 | 4.536 | G | 0.016 | CDM
7TCA296000R2541 | T161016/BL | Ответвитель T, нейлон, черный, Ø16,Ø10,Ø16, T161016/BL, 10 шт. | 1 | PAK | 1270,00 | 1270,00 | TCND | Заказ | 6 недель |  |  | 11.04.2018 |  |  |  | Installation Products | Compression Terminals | Compression Terminals | Compression Terminals | 5020963015731 | 9.072 | G | 16.387 | CCM
7TCA296000R2543 | T161116/BL | Ответвитель T, нейлон, черный, Ø16,Ø11,Ø16, T161116/BL, 10 шт. | 1 | PAK | 1502,00 | 1502,00 | TCND | Заказ | 7 недель |  |  | 11.04.2018 |  |  |  | Installation Products | Compression Terminals | Compression Terminals | Compression Terminals | 5020963778148 | 9.072 | G | 16.387 | CCM
7TCA296000R2544 | T161313/BL | Ответвитель T, нейлон, черный, Ø16,Ø13,Ø13, T161313/BL, 10 шт. | 1 | PAK | 1230,00 | 1230,00 | TCND | Заказ | 4 недели |  |  | 11.04.2018 |  |  |  | Installation Products | Compression Terminals | Compression Terminals | Compression Terminals | 5020963013706 | 9.072 | G | 16.387 | CCM
7TCA296000R2545 | T161610/BL | Ответвитель, T, нейлон, черный, Ø16,Ø16,Ø10, T161610/BL, 10 шт. | 1 | PAK | 1502,00 | 1502,00 | TCND | Заказ | 7 недель |  |  | 11.04.2018 |  |  |  | Installation Products | Compression Terminals | Compression Terminals | Compression Terminals | 5020963030291 | 9.072 | G | 0.016 | CDM
7TCA296000R2546 | T161613/BL | Ответвитель T, нейлон, черный, Ø16,Ø16,Ø13, T161613/BL, 10 шт. | 1 | PAK | 1230,00 | 1230,00 | TCND | Заказ | 6 недель |  |  | 11.04.2018 |  |  |  | Installation Products | Compression Terminals | Compression Terminals | Compression Terminals | 5020963015755 | 9.072 | G | 16.387 | CCM
7TCA296000R2547 | T161616/BL | Ответвитель T, нейлон, черный, Ø16,Ø16,Ø16, T161616/BL, 10 шт. | 1 | PAK | 1280,00 | 1280,00 | TCND | Заказ | 4 недели |  |  | 11.04.2018 |  |  |  | Installation Products | Compression Terminals | Compression Terminals | Compression Terminals | 5020963015762 | 9.072 | G | 16.387 | CCM
7TCA296000R2550 | T162116/BL | Ответвитель T, нейлон, черный, Ø16,Ø21,Ø16, T162116/BL, 10 шт. | 1 | PAK | 1613,00 | 1613,00 | TCND | Заказ | 6 недель |  |  | 11.04.2018 |  |  |  | Installation Products | Compression Terminals | Compression Terminals | Compression Terminals | 5020963778551 | 9.072 | G | 16.387 | CCM
7TCA296000R2551 | T211021/BL | Ответвитель T, нейлон, черный, Ø21,Ø10,Ø21, T211021/BL, 10 шт. | 1 | PAK | 1330,00 | 1330,00 | TCND | Заказ | 6 недель |  |  | 11.04.2018 |  |  |  | Installation Products | Compression Terminals | Compression Terminals | Compression Terminals | 5020963015779 | 13.608 | G | 16.387 | CCM
7TCA296000R2553 | T211121/BL | Ответвитель, T, нейлон, черный, Ø21,Ø11,Ø21, T211121/BL, 10 шт. | 1 | PAK | 1588,00 | 1588,00 | TCND | Заказ | 7 недель |  |  | 11.04.2018 |  |  |  | Installation Products | Compression Terminals | Compression Terminals | Compression Terminals | 5020963778575 | 13.608 | G | 0.016 | CDM
7TCA296000R2554 | T211316/BL | Ответвитель T, нейлон, черный, Ø21,Ø13,Ø16, T211316/BL, 10 шт. | 1 | PAK | 1330,00 | 1330,00 | TCND | Заказ | 6 недель |  |  | 11.04.2018 |  |  |  | Installation Products | Compression Terminals | Compression Terminals | Compression Terminals | 5020963015786 | 13.608 | G | 2359.737 | CCM
7TCA296000R2555 | T211321/BL | Ответвитель T, нейлон, черный, Ø21,Ø13,Ø21, T211321/BL, 10 шт. | 1 | PAK | 1330,00 | 1330,00 | TCND | Заказ | 5 недель |  |  | 11.04.2018 |  |  |  | Installation Products | Compression Terminals | Compression Terminals | Compression Terminals | 5020963015793 | 13.608 | G | 16.387 | CCM
7TCA296000R2557 | T211613/BL | Ответвитель, T, нейлон, черный, Ø21,Ø16,Ø13, T211613/BL, 10 шт. | 1 | PAK | 1164,00 | 1164,00 | TCND | Заказ | 6 недель |  |  | 11.04.2018 |  |  |  | Installation Products | Compression Terminals | Compression Terminals | Compression Terminals | 5020963027307 | 13.608 | G | 0.016 | CDM
7TCA296000R2558 | T211616/BL | Ответвитель T, нейлон, черный, Ø21,Ø16,Ø16, T211616/BL, 10 шт. | 1 | PAK | 1380,00 | 1380,00 | TCND | Заказ | 4 недели |  |  | 11.04.2018 |  |  |  | Installation Products | Compression Terminals | Compression Terminals | Compression Terminals | 5020963015809 | 9.072 | G | 16.387 | CCM
7TCA296000R2559 | T211621/BL | Ответвитель T, нейлон, черный, Ø21,Ø16,Ø21, T211621/BL, 10 шт. | 1 | PAK | 1330,00 | 1330,00 | TCND | Заказ | 4 недели |  |  | 11.04.2018 |  |  |  | Installation Products | Compression Terminals | Compression Terminals | Compression Terminals | 5020963015816 | 13.608 | G | 16.387 | CCM
7TCA296000R2560 | T212113/BL | Ответвитель T, нейлон, черный, Ø21,Ø21,Ø13, T212113/BL, 10 шт. | 1 | PAK | 1340,00 | 1340,00 | TCND | Заказ | 6 недель |  |  | 11.04.2018 |  |  |  | Installation Products | Compression Terminals | Compression Terminals | Compression Terminals | 5020963026539 | 13.608 | G | 16.387 | CCM
7TCA296000R2561 | T212116/BL | Ответвитель T, нейлон, черный, Ø21,Ø21,Ø16, T212116/BL, 10 шт. | 1 | PAK | 1330,00 | 1330,00 | TCND | Заказ | 4 недели |  |  | 11.04.2018 |  |  |  | Installation Products | Compression Terminals | Compression Terminals | Compression Terminals | 5020963015182 | 13.608 | G | 16.387 | CCM
7TCA296000R2562 | T212121/BL | Ответвитель T, нейлон, черный, Ø21,Ø21,Ø21, T212121/BL, 10 шт. | 1 | PAK | 1320,00 | 1320,00 | TCND | Заказ | 4 недели |  |  | 11.04.2018 |  |  |  | Installation Products | Compression Terminals | Compression Terminals | Compression Terminals | 5020963018947 | 13.608 | G | 16.387 | CCM
7TCA296000R2565 | T251025/BL | Ответвитель, T, нейлон, черный, Ø25,Ø10,Ø25, T251025/BL, 10 шт. | 1 | PAK | 1615,00 | 1615,00 | TCND | Заказ | 7 недель |  |  | 11.04.2018 |  |  |  | Installation Products | Compression Terminals | Compression Terminals | Compression Terminals | 5020963778940 | 18.144 | G | 0.016 | CDM
7TCA296000R2568 | T251325/BL | Ответвитель, T, нейлон, черный, Ø25,Ø13,Ø25, T251325/BL, 10 шт. | 1 | PAK | 1615,00 | 1615,00 | TCND | Заказ | 6 недель |  |  | 11.04.2018 |  |  |  | Installation Products | Compression Terminals | Compression Terminals | Compression Terminals | 5020963029011 | 18.144 | G | 0.016 | CDM
7TCA296000R2569 | T251621/BL | Ответвитель, T, нейлон, черный, Ø25,Ø16,Ø21, T251621/BL, 10 шт. | 1 | PAK | 1615,00 | 1615,00 | TCND | Заказ | 6 недель |  |  | 11.04.2018 |  |  |  | Installation Products | Compression Terminals | Compression Terminals | Compression Terminals | 5020963031656 | 18.144 | G | 0.016 | CDM
7TCA296000R2571 | T251625/BL | Ответвитель, T, нейлон, черный, Ø25,Ø16,Ø25, T251625/BL, 10 шт. | 1 | PAK | 1615,00 | 1615,00 | TCND | Заказ | 6 недель |  |  | 11.04.2018 |  |  |  | Installation Products | Compression Terminals | Compression Terminals | Compression Terminals | 5020963031663 | 18.144 | G | 0.016 | CDM
7TCA296000R2572 | T252121/BL | Ответвитель, T, нейлон, черный, Ø25,Ø21,Ø21, T252121/BL, 10 шт. | 1 | PAK | 1428,00 | 1428,00 | TCND | Заказ | 6 недель |  |  | 11.04.2018 |  |  |  | Installation Products | Compression Terminals | Compression Terminals | Compression Terminals | 5020963034442 | 18.144 | G | 0.016 | CDM
7TCA296000R2576 | T281021/BL | Ответвитель T, нейлон, черный, Ø28,Ø10,Ø21, T281021/BL, 10 шт. | 1 | PAK | 1615,00 | 1615,00 | TCND | Заказ | 7 недель |  |  | 11.04.2018 |  |  |  | Installation Products | Compression Terminals | Compression Terminals | Compression Terminals | 5020963779381 | 13.608 | G | 16.387 | CCM
7TCA296000R2577 | T281028/BL | Ответвитель T, нейлон, черный, Ø28,Ø10,Ø28, T281028/BL, 10 шт. | 1 | PAK | 1615,00 | 1615,00 | TCND | Заказ | 7 недель |  |  | 11.04.2018 |  |  |  | Installation Products | Compression Terminals | Compression Terminals | Compression Terminals | 5020963779398 | 18.144 | G | 16.387 | CCM
7TCA296000R2578 | T281321/BL | Ответвитель T, нейлон, черный, Ø28,Ø13,Ø21, T281321/BL, 10 шт. | 1 | PAK | 1350,00 | 1350,00 | TCND | Заказ | 6 недель |  |  | 11.04.2018 |  |  |  | Installation Products | Compression Terminals | Compression Terminals | Compression Terminals | 5020963015823 | 18.144 | G | 16.387 | CCM
7TCA296000R2580 | T281328/BL | Ответвитель, T, нейлон, черный, Ø28,Ø13,Ø28, T281328/BL, 10 шт. | 1 | PAK | 1222,00 | 1222,00 | TCND | Заказ | 6 недель |  |  | 11.04.2018 |  |  |  | Installation Products | Compression Terminals | Compression Terminals | Compression Terminals | 5020963015854 | 18.144 | G | 0.016 | CDM
7TCA296000R2581 | T281621/BL | Ответвитель T, нейлон, черный, Ø28,Ø16,Ø21, T281621/BL, 10 шт. | 1 | PAK | 1350,00 | 1350,00 | TCND | Заказ | 4 недели |  |  | 11.04.2018 |  |  |  | Installation Products | Compression Terminals | Compression Terminals | Compression Terminals | 5020963015830 | 18.144 | G | 16.387 | CCM
7TCA296000R2582 | T281628/BL | Ответвитель T, нейлон, черный, Ø28,Ø16,Ø28, T281628/BL, 10 шт. | 1 | PAK | 1400,00 | 1400,00 | TCND | Заказ | 7 недель |  |  | 11.04.2018 |  |  |  | Installation Products | Compression Terminals | Compression Terminals | Compression Terminals | 5020963015861 | 18.144 | G | 16.387 | CCM
7TCA296000R2583 | T282121/BL | Ответвитель T, нейлон, черный, Ø28,Ø21,Ø21, T282121/BL, 10 шт. | 1 | PAK | 1400,00 | 1400,00 | TCND | Заказ | 4 недели |  |  | 11.04.2018 |  |  |  | Installation Products | Compression Terminals | Compression Terminals | Compression Terminals | 5020963015847 | 18.144 | G | 16.387 | CCM
7TCA296000R2584 | T282128/BL | Ответвитель T, нейлон, черный, Ø28,Ø21,Ø28, T282128/BL, 10 шт. | 1 | PAK | 1350,00 | 1350,00 | TCND | Заказ | 4 недели |  |  | 11.04.2018 |  |  |  | Installation Products | Compression Terminals | Compression Terminals | Compression Terminals | 5020963015878 | 18.144 | G | 16.387 | CCM
7TCA296000R2587 | T282828/BL | Ответвитель T, нейлон, черный, Ø28,Ø28,Ø28, T282828/BL, 10 шт. | 1 | PAK | 1350,00 | 1350,00 | TCND | Заказ | 4 недели |  |  | 11.04.2018 |  |  |  | Installation Products | Compression Terminals | Compression Terminals | Compression Terminals | 5020963015885 | 18.144 | G | 16.387 | CCM
7TCA296000R2589 | T341634/BL | Ответвитель T, нейлон, черный, Ø34,Ø16,Ø34, T341634/BL, 10 шт. | 1 | PAK | 1510,00 | 1510,00 | TCND | Заказ | 4 недели |  |  | 11.04.2018 |  |  |  | Installation Products | Compression Terminals | Compression Terminals | Compression Terminals | 5020963015892 | 22.680 | G | 16.387 | CCM
7TCA296000R2591 | T342128/BL | Ответвитель T, нейлон, черный, Ø34,Ø21,Ø28, T342128/BL, 10 шт. | 1 | PAK | 1480,00 | 1480,00 | TCND | Заказ | 6 недель |  |  | 11.04.2018 |  |  |  | Installation Products | Compression Terminals | Compression Terminals | Compression Terminals | 5020963027314 | 22.680 | G | 16.387 | CCM
7TCA296000R2592 | T342134/BL | Ответвитель T, нейлон, черный, Ø34,Ø21,Ø34, T342134/BL, 10 шт. | 1 | PAK | 1510,00 | 1510,00 | TCND | Заказ | 6 недель |  |  | 11.04.2018 |  |  |  | Installation Products | Compression Terminals | Compression Terminals | Compression Terminals | 5020963015908 | 22.680 | G | 16.387 | CCM
7TCA296000R2593 | T342525/BL | Ответвитель, T, нейлон, черный, Ø34,Ø25,Ø25, T342525/BL, 10 шт. | 1 | PAK | 1843,00 | 1843,00 | TCND | Заказ | 6 недель |  |  | 11.04.2018 |  |  |  | Installation Products | Compression Terminals | Compression Terminals | Compression Terminals | 5020963780240 | 22.680 | G | 0.016 | CDM
7TCA296000R2594 | T342534/BL | Ответвитель, T, нейлон, черный, Ø34,Ø25,Ø34, T342534/BL, 10 шт. | 1 | PAK | 1886,00 | 1886,00 | TCND | Заказ | 7 недель |  |  | 11.04.2018 |  |  |  | Installation Products | Compression Terminals | Compression Terminals | Compression Terminals | 5020963031670 | 22.680 | G | 0.016 | CDM
7TCA296000R2596 | T343434/BL | Ответвитель T, нейлон, черный, Ø34,Ø34,Ø34, T343434/BL, 10 шт. | 1 | PAK | 1550,00 | 1550,00 | TCND | Заказ | 6 недель |  |  | 11.04.2018 |  |  |  | Installation Products | Compression Terminals | Compression Terminals | Compression Terminals | 5020963018565 | 22.680 | G | 16.387 | CCM
7TCA296000R2603 | Y101010/BL | Ответвитель Y, нейлон, черный, Ø10,Ø10,Ø10, Y101010/BL, 10 шт. | 1 | PAK | 1000,00 | 1000,00 | TCND | Заказ | 5 недель |  |  | 11.04.2018 |  |  |  | Installation Products | Compression Terminals | Compression Terminals | Compression Terminals | 5020963015564 | 9.072 | G | 16.387 | CCM
7TCA296000R2605 | Y101013/BL | Ответвитель Y, нейлон, черный, Ø10,Ø10,Ø13, Y101013/BL, 10 шт. | 1 | PAK | 1209,00 | 1209,00 | TCND | Заказ | 6 недель |  |  | 11.04.2018 |  |  |  | Installation Products | Compression Terminals | Compression Terminals | Compression Terminals | 5020963031724 | 9.072 | G | 16.387 | CCM
7TCA296000R2608 | Y131010/BL | Ответвитель Y, нейлон, черный, Ø13,Ø10,Ø10, Y131010/BL, 10 шт. | 1 | PAK | 1000,00 | 1000,00 | TCND | Заказ | 6 недель |  |  | 11.04.2018 |  |  |  | Installation Products | Compression Terminals | Compression Terminals | Compression Terminals | 5020963013133 | 9.072 | G | 16.387 | CCM
7TCA296000R2612 | Y131310/BL | Ответвитель Y, нейлон, черный, Ø13,Ø13,Ø10, Y131310/BL, 10 шт. | 1 | PAK | 1000,00 | 1000,00 | TCND | Заказ | 6 недель |  |  | 11.04.2018 |  |  |  | Installation Products | Compression Terminals | Compression Terminals | Compression Terminals | 5020963015571 | 9.072 | G | 16.387 | CCM
7TCA296000R2614 | Y131313/BL | Ответвитель Y, нейлон, черный, Ø13,Ø13,Ø13, Y131313/BL, 10 шт. | 1 | PAK | 1000,00 | 1000,00 | TCND | Заказ | 5 недель |  |  | 11.04.2018 |  |  |  | Installation Products | Compression Terminals | Compression Terminals | Compression Terminals | 5020963014147 | 9.072 | G | 44736.685 | CCM
7TCA296000R2617 | Y161111/BL | Ответвитель, Y, нейлон, черный, Ø16,Ø11,Ø11, Y161111/BL, 10 шт. | 1 | PAK | 1209,00 | 1209,00 | TCND | Заказ | 7 недель |  |  | 11.04.2018 |  |  |  | Installation Products | Compression Terminals | Compression Terminals | Compression Terminals | 5020963781032 | 9.072 | G | 0.016 | CDM
7TCA296000R2618 | Y161310/BL | Ответвитель Y, нейлон, черный, Ø16,Ø13,Ø10, Y161310/BL, 10 шт. | 1 | PAK | 1020,00 | 1020,00 | TCND | Заказ | 6 недель |  |  | 11.04.2018 |  |  |  | Installation Products | Compression Terminals | Compression Terminals | Compression Terminals | 5020963015588 | 9.072 | G | 16.387 | CCM
7TCA296000R2619 | Y161310/GR | Ответвитель, Y, нейлон, серый, Ø16,Ø13,Ø10, Y161310/GR, 10 шт. | 1 | PAK | 1236,00 | 1236,00 | TCND | Заказ | 7 недель |  |  | 11.04.2018 |  |  |  | Installation Products | Compression Terminals | Compression Terminals | Compression Terminals | 5020963033407 | 9.072 | G | 0.016 | CDM
7TCA296000R2621 | Y161313/BL | Ответвитель Y, нейлон, черный, Ø16,Ø13,Ø13, Y161313/BL, 10 шт. | 1 | PAK | 1020,00 | 1020,00 | TCND | Заказ | 4 недели |  |  | 11.04.2018 |  |  |  | Installation Products | Compression Terminals | Compression Terminals | Compression Terminals | 5020963014185 | 9.072 | G | 16.387 | CCM
7TCA296000R2622 | Y161313/GR | Ответвитель, Y, нейлон, серый, Ø16,Ø13,Ø13, Y161313/GR, 10 шт. | 1 | PAK | 1236,00 | 1236,00 | TCND | Заказ | 6 недель |  |  | 11.04.2018 |  |  |  | Installation Products | Compression Terminals | Compression Terminals | Compression Terminals | 5020963781094 | 9.072 | G | 0.016 | CDM
7TCA296000R2623 | Y161610/BL | Ответвитель Y, нейлон, черный, Ø16,Ø16,Ø10, Y161610/BL, 10 шт. | 1 | PAK | 1020,00 | 1020,00 | TCND | Заказ | 6 недель |  |  | 11.04.2018 |  |  |  | Installation Products | Compression Terminals | Compression Terminals | Compression Terminals | 5020963015595 | 9.072 | G | 16.387 | CCM
7TCA296000R2625 | Y161613/BL | Ответвитель Y, нейлон, черный, Ø16,Ø16,Ø13, Y161613/BL, 10 шт. | 1 | PAK | 1020,00 | 1020,00 | TCND | Заказ | 5 недель |  |  | 11.04.2018 |  |  |  | Installation Products | Compression Terminals | Compression Terminals | Compression Terminals | 5020963012136 | 9.072 | G | 16.387 | CCM
7TCA296000R2626 | Y211010/BL | Ответвитель Y, нейлон, черный, Ø21,Ø10,Ø10, Y211010/BL, 10 шт. | 1 | PAK | 1030,00 | 1030,00 | TCND | Заказ | 6 недель |  |  | 11.04.2018 |  |  |  | Installation Products | Compression Terminals | Compression Terminals | Compression Terminals | 5020963015601 | 9.072 | G | 16.387 | CCM
7TCA296000R2627 | Y211310/BL | Ответвитель Y, нейлон, черный, Ø21,Ø13,Ø10, Y211310/BL, 10 шт. | 1 | PAK | 1050,00 | 1050,00 | TCND | Заказ | 6 недель |  |  | 11.04.2018 |  |  |  | Installation Products | Compression Terminals | Compression Terminals | Compression Terminals | 5020963015618 | 9.072 | G | 16.387 | CCM
7TCA296000R2628 | Y211313/BL | Ответвитель Y, нейлон, черный, Ø21,Ø13,Ø13, Y211313/BL, 10 шт. | 1 | PAK | 1050,00 | 1050,00 | TCND | Заказ | 4 недели |  |  | 11.04.2018 |  |  |  | Installation Products | Compression Terminals | Compression Terminals | Compression Terminals | 5020963012143 | 9.072 | G | 16.387 | CCM
7TCA296000R2629 | Y211610/BL | Ответвитель Y, нейлон, черный, Ø21,Ø16,Ø10, Y211610/BL, 10 шт. | 1 | PAK | 1050,00 | 1050,00 | TCND | Заказ | 7 недель |  |  | 11.04.2018 |  |  |  | Installation Products | Compression Terminals | Compression Terminals | Compression Terminals | 5020963015625 | 9.072 | G | 16.387 | CCM
7TCA296000R2630 | Y211613/BL | Ответвитель Y, нейлон, черный, Ø21,Ø16,Ø13, Y211613/BL, 10 шт. | 1 | PAK | 1050,00 | 1050,00 | TCND | Заказ | 4 недели |  |  | 11.04.2018 |  |  |  | Installation Products | Compression Terminals | Compression Terminals | Compression Terminals | 5020963012129 | 9.072 | G | 16.387 | CCM
7TCA296000R2631 | Y211616/BL | Ответвитель Y, нейлон, черный, Ø21,Ø16,Ø16, Y211616/BL, 10 шт. | 1 | PAK | 1050,00 | 1050,00 | TCND | Заказ | 4 недели |  |  | 11.04.2018 |  |  |  | Installation Products | Compression Terminals | Compression Terminals | Compression Terminals | 5020963015632 | 13.608 | G | 16.387 | CCM
7TCA296000R2633 | Y212110/BL | Ответвитель Y, нейлон, черный, Ø21,Ø21,Ø10, Y212110/BL, 10 шт. | 1 | PAK | 1050,00 | 1050,00 | TCND | Заказ | 7 недель |  |  | 11.04.2018 |  |  |  | Installation Products | Compression Terminals | Compression Terminals | Compression Terminals | 5020963015649 | 9.072 | G | 16.387 | CCM
7TCA296000R2635 | Y212113/BL | Ответвитель Y, нейлон, черный, Ø21,Ø21,Ø13, Y212113/BL, 10 шт. | 1 | PAK | 1050,00 | 1050,00 | TCND | Заказ | 4 недели |  |  | 11.04.2018 |  |  |  | Installation Products | Compression Terminals | Compression Terminals | Compression Terminals | 5020963012105 | 9.072 | G | 16.387 | CCM
7TCA296000R2636 | Y212116/BL | Ответвитель Y, нейлон, черный, Ø21,Ø21,Ø16, Y212116/BL, 10 шт. | 1 | PAK | 1050,00 | 1050,00 | TCND | Заказ | 4 недели |  |  | 11.04.2018 |  |  |  | Installation Products | Compression Terminals | Compression Terminals | Compression Terminals | 5020963014154 | 13.608 | G | 16.387 | CCM
7TCA296000R2637 | Y252113/BL | Ответвитель, Y, нейлон, черный, Ø25,Ø21,Ø13, Y252113/BL, 10 шт. | 1 | PAK | 1052,00 | 1052,00 | TCND | Заказ | 7 недель |  |  | 11.04.2018 |  |  |  | Installation Products | Compression Terminals | Compression Terminals | Compression Terminals | 5020963031748 | 13.608 | G | 0.016 | CDM
7TCA296000R2638 | Y252116/BL | Ответвитель, Y, нейлон, черный, Ø25,Ø21,Ø16, Y252116/BL, 10 шт. | 1 | PAK | 1279,00 | 1279,00 | TCND | Заказ | 6 недель |  |  | 11.04.2018 |  |  |  | Installation Products | Compression Terminals | Compression Terminals | Compression Terminals | 5020963034237 | 13.608 | G | 0.016 | CDM
7TCA296000R2639 | Y252121/BL | Ответвитель, Y, нейлон, черный, Ø25,Ø21,Ø21, Y252121/BL, 10 шт. | 1 | PAK | 1279,00 | 1279,00 | TCND | Заказ | 7 недель |  |  | 11.04.2018 |  |  |  | Installation Products | Compression Terminals | Compression Terminals | Compression Terminals | 5020963034817 | 22.680 | G | 0.016 | CDM
7TCA296000R2642 | Y252516/BL | Ответвитель, Y, нейлон, черный, Ø25,Ø25,Ø16, Y252516/BL, 10 шт. | 1 | PAK | 1279,00 | 1279,00 | TCND | Заказ | 6 недель |  |  | 11.04.2018 |  |  |  | Installation Products | Compression Terminals | Compression Terminals | Compression Terminals | 5020963034848 | 18.144 | G | 0.016 | CDM
7TCA296000R2643 | Y252521/BL | Ответвитель, Y, нейлон, черный, Ø25,Ø25,Ø21, Y252521/BL, 10 шт. | 1 | PAK | 1279,00 | 1279,00 | TCND | Заказ | 7 недель |  |  | 11.04.2018 |  |  |  | Installation Products | Compression Terminals | Compression Terminals | Compression Terminals | 5020963027345 | 18.144 | G | 0.016 | CDM
7TCA296000R2644 | Y252525/BL | Ответвитель, Y, нейлон, черный, Ø25,Ø25,Ø25, Y252525/BL, 10 шт. | 1 | PAK | 1048,00 | 1048,00 | TCND | Заказ | 6 недель |  |  | 11.04.2018 |  |  |  | Installation Products | Compression Terminals | Compression Terminals | Compression Terminals | 5020963033223 | 27.216 | G | 0.016 | CDM
7TCA296000R2645 | Y282113/BL | Ответвитель Y, нейлон, черный, Ø28,Ø21,Ø13, Y282113/BL, 10 шт. | 1 | PAK | 1160,00 | 1160,00 | TCND | Заказ | 6 недель |  |  | 11.04.2018 |  |  |  | Installation Products | Compression Terminals | Compression Terminals | Compression Terminals | 5020963015656 | 18.144 | G | 16.387 | CCM
7TCA296000R2646 | Y282116/BL | Ответвитель Y, нейлон, черный, Ø28,Ø21,Ø16, Y282116/BL, 10 шт. | 1 | PAK | 1160,00 | 1160,00 | TCND | Заказ | 4 недели |  |  | 11.04.2018 |  |  |  | Installation Products | Compression Terminals | Compression Terminals | Compression Terminals | 5020963012150 | 13.608 | G | 2359.737 | CCM
7TCA296000R2647 | Y282121/BL | Ответвитель Y, нейлон, черный, Ø28,Ø21,Ø21, Y282121/BL, 10 шт. | 1 | PAK | 1437,00 | 1437,00 | TCND | Заказ | 6 недель |  |  | 11.04.2018 |  |  |  | Installation Products | Compression Terminals | Compression Terminals | Compression Terminals | 5020963009495 | 22.680 | G | 16.387 | CCM
7TCA296000R2648 | Y282521/BL | Ответвитель, Y, нейлон, черный, Ø28,Ø25,Ø21, Y282521/BL, 10 шт. | 1 | PAK | 1437,00 | 1437,00 | TCND | Заказ | 7 недель |  |  | 11.04.2018 |  |  |  | Installation Products | Compression Terminals | Compression Terminals | Compression Terminals | 5020963029028 | 18.144 | G | 0.016 | CDM
7TCA296000R2651 | Y282813/BL | Ответвитель Y, нейлон, черный, Ø28,Ø28,Ø13, Y282813/BL, 10 шт. | 1 | PAK | 1180,00 | 1180,00 | TCND | Заказ | 6 недель |  |  | 11.04.2018 |  |  |  | Installation Products | Compression Terminals | Compression Terminals | Compression Terminals | 5020963012112 | 18.144 | G | 16.387 | CCM
7TCA296000R2652 | Y282821/BL | Ответвитель Y, нейлон, черный, Ø28,Ø28,Ø21, Y282821/BL, 10 шт. | 1 | PAK | 1180,00 | 1180,00 | TCND | Заказ | 5 недель |  |  | 11.04.2018 |  |  |  | Installation Products | Compression Terminals | Compression Terminals | Compression Terminals | 5020963015670 | 22.680 | G | 16.387 | CCM
7TCA296000R2653 | Y282828/BL | Ответвитель Y, нейлон, черный, Ø28,Ø28,Ø28, Y282828/BL, 10 шт. | 1 | PAK | 1180,00 | 1180,00 | TCND | Заказ | 6 недель |  |  | 11.04.2018 |  |  |  | Installation Products | Compression Terminals | Compression Terminals | Compression Terminals | 5020963015687 | 22.680 | G | 16.387 | CCM
7TCA296000R2656 | Y342525/BL | Ответвитель, Y, нейлон, черный, Ø34,Ø25,Ø25, Y342525/BL, 10 шт. | 1 | PAK | 1572,00 | 1572,00 | TCND | Заказ | 6 недель |  |  | 11.04.2018 |  |  |  | Installation Products | Compression Terminals | Compression Terminals | Compression Terminals | 5020963034213 | 31.752 | G | 0.016 | CDM
7TCA296000R2658 | Y343416/BL | Ответвитель Y, нейлон, черный, Ø34,Ø34,Ø16, Y343416/BL, 10 шт. | 1 | PAK | 1339,00 | 1339,00 | TCND | Заказ | 6 недель |  |  | 11.04.2018 |  |  |  | Installation Products | Compression Terminals | Compression Terminals | Compression Terminals | 5020963015694 | 31.752 | G | 16.387 | CCM
7TCA296000R2659 | Y343421/BL | Ответвитель Y, нейлон, черный, Ø34,Ø34,Ø21, Y343421/BL, 10 шт. | 1 | PAK | 1339,00 | 1339,00 | TCND | Заказ | 6 недель |  |  | 11.04.2018 |  |  |  | Installation Products | Compression Terminals | Compression Terminals | Compression Terminals | 5020963035784 | 36.288 | G | 16.387 | CCM
7TCA296000R2660 | Y343425/BL | Ответвитель, Y, нейлон, черный, Ø34,Ø34,Ø25, Y343425/BL, 10 шт. | 1 | PAK | 1572,00 | 1572,00 | TCND | Заказ | 7 недель |  |  | 11.04.2018 |  |  |  | Installation Products | Compression Terminals | Compression Terminals | Compression Terminals | 5020963035609 | 36.288 | G | 0.016 | CDM
7TCA296000R2661 | Y343434/BL | Ответвитель Y, нейлон, черный, Ø34,Ø34,Ø34, Y343434/BL, 10 шт. | 1 | PAK | 1358,00 | 1358,00 | TCND | Заказ | 6 недель |  |  | 11.04.2018 |  |  |  | Installation Products | Compression Terminals | Compression Terminals | Compression Terminals | 5020963027352 | 36.288 | G | 16.387 | CCM
7TCA296000R2663 | PAFL28/BL/100M | Кабелепровод PAFL, нейлон, черный, бухта 100M, Ø28, PAFL28/BL/100M, 1 шт. | 1 | PAK | 14740,00 | 14740,00 | TCND | Заказ | 7 недель |  |  | 11.04.2018 |  |  |  | Installation Products | Compression Terminals | Compression Terminals | Compression Terminals | 5020963799624 | 9.526 | KG | 0.016 | CDM
7TCA296000R2664 | PAFL28/GR/100M | Кабелепровод PAFL, нейлон, черный, бухта 100M, Ø28, PAFL28/GR/100M, 1 шт. | 1 | PAK | 14740,00 | 14740,00 | TCND | Заказ | 7 недель |  |  | 11.04.2018 |  |  |  | Installation Products | Compression Terminals | Compression Terminals | Compression Terminals | 5020963799631 | 9.526 | KG | 0.016 | CDM
7TCA296000R2665 | PAFS25/BL/50M | Кабелепровод PAFS, модиф.полиамид 6, черный, бухта 50M, Ø25, PAFS25/BL/50M, 1 шт. | 1 | PAK | 6828,00 | 6828,00 | TCND | Заказ | 7 недель |  |  | 11.04.2018 |  |  |  | Installation Products | Compression Terminals | Compression Terminals | Compression Terminals | 5020963799747 | 3.701 | KG | 1573.158 | CDM
7TCA296000R2668 | PAFS10/GR/100M | Кабелепровод PAFS, модиф.полиамид 6, черный, бухта 100M, Ø10, PAFS10/GR/100M, 1 шт. | 1 | PAK | 4769,00 | 4769,00 | TCND | Заказ | 7 недель |  |  | 11.04.2018 |  |  |  | Installation Products | Compression Terminals | Compression Terminals | Compression Terminals | 5020963800009 | 1.905 | KG | 1573.158 | CDM
7TCA296000R2669 | AL10/M16/SA/BL | Фитинг Adaptalok AL, прямой, нейлон/никелированная латунь, черный, резьба M16, Ø10, AL10/M16/SA/BL, 10 шт. | 1 | PAK | 4407,00 | 4407,00 | TCND | Заказ | 6 недель |  |  | 11.04.2018 |  |  |  | Installation Products | Compression Terminals | Compression Terminals | Compression Terminals | 5020963800016 | 18.144 | G | 0.590 | CDM
7TCA296000R2671 | AL54/A/U/BL | Фитинг AL, прямой, поворотный, нейлон, черный, Ø54, AL54/A/U/BL, 2 шт. | 1 | PAK | 2892,00 | 2892,00 | TCND | Заказ | 7 недель |  |  | 11.04.2018 |  |  |  | Installation Products | Compression Terminals | Compression Terminals | Compression Terminals | 5020963800245 | 231.334 | G | 14158.423 | CCM
7TCA296000R2677 | ASF13/PG11/A/BL | Фитинг Adaptaseal ASF, прямой, нейлон, черный, резьба PG11, Ø13, ASF13/PG11/A/BL, 10 шт. | 1 | PAK | 1709,00 | 1709,00 | TCND | Заказ | 6 недель |  |  | 11.04.2018 |  |  |  | Installation Products | Compression Terminals | Compression Terminals | Compression Terminals | 5020963801136 | 8.618 | G | 44.966 | CDM
7TCA296010R0007 | S10/25M | Кабелепровод S, оцинк.сталь, серый, бухта 25M, Ø10, S10/25M, 1 шт. | 1 | PAK | 5226,00 | 5226,00 | TCND | Заказ | 7 недель |  |  | 11.04.2018 |  |  |  | Installation Products | Compression Terminals | Compression Terminals | Compression Terminals | 5020963003318 | 2.499 | G | 16.387 | CCM
7TCA296010R0008 | S10/50M | Кабелепровод S, оцинк.сталь, черный, бухта 50M, Ø10, S10/50M, 4 шт. | 1 | ST | 9473,00 | 9473,00 | TCND | Заказ | 7 недель |  |  | 11.04.2018 |  |  |  | Installation Products | Compression Terminals | Compression Terminals | Compression Terminals | 5020963003325 | 4.999 | KG | 175.227 | CDM
7TCA296010R0010 | S10/9/C | Фитинг S, прямой, никелированная латунь, срб, Ø10, S10/9/C, 10 шт. | 1 | PAK | 2710,00 | 2710,00 | TCND | Заказ | 7 недель |  |  | 11.04.2018 |  |  |  | Installation Products | Compression Terminals | Compression Terminals | Compression Terminals | 5020963003363 | 9.072 | G | 16.387 | CCM
7TCA296010R0012 | S10/M10/B | Фитинг, S, прямой, никелированная латунь, серый, резьба M10, Ø10, S10/M10/B, 10 шт. | 1 | PAK | 4827,00 | 4827,00 | TCND | Заказ | 7 недель |  |  | 11.04.2018 |  |  |  | Installation Products | Compression Terminals | Compression Terminals | Compression Terminals | 5020963003332 | 18.144 | G | 0.016 | CDM
7TCA296010R0013 | S10/M12/A | Фитинг S, прямой тип А, никелированная латунь, срб, резьба M12, Ø10, S10/M12/A, 10 шт. | 1 | PAK | 3155,00 | 3155,00 | TCND | Заказ | 4 недели |  |  | 11.04.2018 |  |  |  | Installation Products | Compression Terminals | Compression Terminals | Compression Terminals | 5020963031809 | 13.608 | G | 16.387 | CCM
7TCA296010R0014 | S10/M12/B | Фитинг S, прямой поворотный тип B, никелированная латунь, срб, резьба M12, Ø10, S10/M12/B, 10 шт. | 1 | PAK | 6159,00 | 6159,00 | TCND | Заказ | 6 недель |  |  | 11.04.2018 |  |  |  | Installation Products | Compression Terminals | Compression Terminals | Compression Terminals | 5020963027222 | 18.144 | G | 16.387 | CCM
7TCA296010R0015 | S10/PG7/A | Фитинг S, прямой тип А, никелированная латунь, срб, резьба PG7, Ø10, S10/PG7/A, 10 шт. | 1 | PAK | 3361,00 | 3361,00 | TCND | Заказ | 7 недель |  |  | 11.04.2018 |  |  |  | Installation Products | Compression Terminals | Compression Terminals | Compression Terminals | 5020963003349 | 13.608 | G | 16.387 | CCM
7TCA296010R0016 | S10/PG7/B | Фитинг S, прямой поворотный тип B, никелированная латунь, срб, резьба PG7, Ø10, S10/PG7/B, 10 шт. | 1 | PAK | 6253,00 | 6253,00 | TCND | Заказ | 6 недель |  |  | 11.04.2018 |  |  |  | Installation Products | Compression Terminals | Compression Terminals | Compression Terminals | 5020963003356 | 13.608 | G | 16.387 | CCM
7TCA296010R0020 | S12/10M | Кабелепровод S, оцинк.сталь, черный, бухта 10M, Ø12, S12/10M, 1 шт. | 1 | PAK | 2375,00 | 2375,00 | TCND | Заказ | 5 недель |  |  | 11.04.2018 |  |  |  | Installation Products | Compression Terminals | Compression Terminals | Compression Terminals | 5020963003370 | 1.161 | KG | 0.016 | CDM
7TCA296010R0021 | S12/12/C | Фитинг S, прямой, никелированная латунь, срб, Ø12, S12/12/C, 10 шт. | 1 | PAK | 2216,00 | 2216,00 | TCND | Заказ | 4 недели |  |  | 11.04.2018 |  |  |  | Installation Products | Compression Terminals | Compression Terminals | Compression Terminals | 5020963003448 | 13.608 | G | 16.387 | CCM
7TCA296010R0022 | S12/25M | Кабелепровод S, оцинк.сталь, серый, бухта 25M, Ø12, S12/25M, 1 шт. | 1 | PAK | 5163,00 | 5163,00 | TCND | Заказ | 4 недели |  |  | 11.04.2018 |  |  |  | Installation Products | Compression Terminals | Compression Terminals | Compression Terminals | 5020963003387 | 14.978 | G | 175226.875 | CCM
7TCA296010R0024 | S12/50M | Кабелепровод S, оцинк.сталь, черный, бухта 50M, Ø12, S12/50M, 1 шт. | 1 | PAK | 8776,00 | 8776,00 | TCND | Заказ | 7 недель |  |  | 11.04.2018 |  |  |  | Installation Products | Compression Terminals | Compression Terminals | Compression Terminals | 5020963003394 | 5.802 | KG | 175.227 | CDM
7TCA296010R0026 | S12/M16/A | Фитинг S, прямой тип А, никелированная латунь, срб, резьба M16, Ø12, S12/M16/A, 10 шт. | 1 | PAK | 1747,00 | 1747,00 | TCND | Заказ | 6 недель |  |  | 11.04.2018 |  |  |  | Installation Products | Compression Terminals | Compression Terminals | Compression Terminals | 5020963003400 | 18.144 | G | 19271.187 | CCM
7TCA296010R0027 | S12/M16/B | Фитинг S, прямой поворотный тип B, никелированная латунь, срб, резьба M16, Ø12, S12/M16/B, 10 шт. | 1 | PAK | 3480,00 | 3480,00 | TCND | Заказ | 4 недели |  |  | 11.04.2018 |  |  |  | Installation Products | Compression Terminals | Compression Terminals | Compression Terminals | 5020963003417 | 27.216 | G | 16.387 | CCM
7TCA296010R0029 | S12/PG9/A | Фитинг S, прямой тип А, никелированная латунь, срб, резьба PG9, Ø12, S12/PG9/A, 10 шт. | 1 | PAK | 3361,00 | 3361,00 | TCND | Заказ | 7 недель |  |  | 11.04.2018 |  |  |  | Installation Products | Compression Terminals | Compression Terminals | Compression Terminals | 5020963003424 | 18.144 | G | 16.387 | CCM
7TCA296010R0032 | S16/10M | Кабелепровод S, оцинк.сталь, черный, бухта 10M, Ø16, S16/10M, 1 шт. | 1 | PAK | 1814,00 | 1814,00 | TCND | Заказ | 4 недели |  |  | 11.04.2018 |  |  |  | Installation Products | Compression Terminals | Compression Terminals | Compression Terminals | 5020963003455 | 1.819 | KG | 1573.158 | CDM
7TCA296010R0035 | S16/16/C | Фитинг S, прямой, никелированная латунь, срб, Ø16, S16/16/C, 10 шт. | 1 | PAK | 1250,00 | 1250,00 | TCND | Заказ | 7 недель |  |  | 11.04.2018 |  |  |  | Installation Products | Compression Terminals | Compression Terminals | Compression Terminals | 5020963003516 | 13.608 | G | 16.387 | CCM
7TCA296010R0037 | S16/25M | Кабелепровод S, оцинк.сталь, черный, бухта 25M, Ø16, S16/25M, 6 шт. | 1 | ST | 5267,51 | 5267,51 | TCND | Заказ | 4 недели |  |  | 11.04.2018 |  |  |  | Installation Products | Compression Terminals | Compression Terminals | Compression Terminals | 5020963003462 | 4.550 | KG | 1573.158 | CDM
7TCA296010R0040 | S16/50M | Кабелепровод S, оцинк.сталь, серый, бухта 50M, Ø16, S16/50M, 1 шт. | 1 | PAK | 7991,00 | 7991,00 | TCND | Заказ | 7 недель |  |  | 11.04.2018 |  |  |  | Installation Products | Compression Terminals | Compression Terminals | Compression Terminals | 5020963001277 | 9.099 | G | 16.387 | CCM
7TCA296010R0043 | S16/M16/A | Фитинг S, прямой тип А, никелированная латунь, срб, резьба M16, Ø16, S16/M16/A, 10 шт. | 1 | PAK | 1310,00 | 1310,00 | TCND | Заказ | 4 недели |  |  | 11.04.2018 |  |  |  | Installation Products | Compression Terminals | Compression Terminals | Compression Terminals | 5020963001222 | 18.144 | G | 16.387 | CCM
7TCA296010R0045 | S16/M16/B | Фитинг S, прямой поворотный тип B, никелированная латунь, срб, резьба M16, Ø16, S16/M16/B, 10 шт. | 1 | PAK | 1920,00 | 1920,00 | TCND | Заказ | 4 недели |  |  | 11.04.2018 |  |  |  | Installation Products | Compression Terminals | Compression Terminals | Compression Terminals | 5020963003479 | 31.752 | G | 19271.187 | CCM
7TCA296010R0048 | S16/M16/F | Фитинг, S, прямой, никелированная латунь, серый, резьба M16, Ø16, S16/M16/F, 10 шт. | 1 | PAK | 2239,00 | 2239,00 | TCND | Заказ | 7 недель |  |  | 11.04.2018 |  |  |  | Installation Products | Compression Terminals | Compression Terminals | Compression Terminals | 5020963024610 | 22.680 | G | 0.016 | CDM
7TCA296010R0049 | S16/M20/A | Фитинг S, прямой тип А, никелированная латунь, срб, резьба M20, Ø16, S16/M20/A, 10 шт. | 1 | PAK | 1520,00 | 1520,00 | TCND | Заказ | 6 недель |  |  | 11.04.2018 |  |  |  | Installation Products | Compression Terminals | Compression Terminals | Compression Terminals | 5020963003486 | 31.752 | G | 16.387 | CCM
7TCA296010R0052 | S16/M20/B | Фитинг S, прямой поворотный тип B, никелированная латунь, срб, резьба M20, Ø16, S16/M20/B, 10 шт. | 1 | PAK | 4375,00 | 4375,00 | TCND | Заказ | 4 недели |  |  | 11.04.2018 |  |  |  | Installation Products | Compression Terminals | Compression Terminals | Compression Terminals | 5020963005725 | 40.824 | G | 16.387 | CCM
7TCA296010R0054 | S16/PG11/A | Фитинг S, прямой тип А, никелированная латунь, срб, резьба PG11, Ø16, S16/PG11/A, 10 шт. | 1 | PAK | 2592,00 | 2592,00 | TCND | Заказ | 7 недель |  |  | 11.04.2018 |  |  |  | Installation Products | Compression Terminals | Compression Terminals | Compression Terminals | 5020963003493 | 27.216 | G | 16.387 | CCM
7TCA296010R0055 | S16/PG11/B | Фитинг S, прямой поворотный тип B, никелированная латунь, срб, резьба PG11, Ø16, S16/PG11/B, 10 шт. | 1 | PAK | 4131,00 | 4131,00 | TCND | Заказ | 6 недель |  |  | 11.04.2018 |  |  |  | Installation Products | Compression Terminals | Compression Terminals | Compression Terminals | 5020963003509 | 36.288 | G | 16.387 | CCM
7TCA296010R0056 | S20/100M | Кабелепровод S, оцинк.сталь, черный, бухта 100M, Ø20, S20/100M, 1 шт. | 1 | PAK | 22370,00 | 22370,00 | TCND | Заказ | 7 недель |  |  | 11.04.2018 |  |  |  | Installation Products | Compression Terminals | Compression Terminals | Compression Terminals | 5020963013010 | 23.601 | KG | 0.016 | CDM
7TCA296010R0057 | S20/10M | Кабелепровод S, оцинк.сталь, черный, бухта 10M, Ø20, S20/10M, 1 шт. | 1 | PAK | 2070,00 | 2070,00 | TCND | Заказ | 4 недели |  |  | 11.04.2018 |  |  |  | Installation Products | Compression Terminals | Compression Terminals | Compression Terminals | 5020963000584 | 2.354 | KG | 71.317 | CDM
7TCA296010R0060 | S20/1800M | Кабелепровод S, оцинк.сталь, черный, бухта 1800M, Ø20, S20/1800M, 1 шт. | 1 | PAK | 402600,00 | 402600,00 | TCND | Заказ | 7 недель |  |  | 11.04.2018 |  |  |  | Installation Products | Compression Terminals | Compression Terminals | Compression Terminals | 5020963051944 | 424.812 | KG | 0.016 | CDM
7TCA296010R0062 | S20/20/C | Фитинг S, прямой, никелированная латунь, срб, Ø20, S20/20/C, 10 шт. | 1 | PAK | 1630,00 | 1630,00 | TCND | Заказ | 4 недели |  |  | 11.04.2018 |  |  |  | Installation Products | Compression Terminals | Compression Terminals | Compression Terminals | 5020963001239 | 22.680 | G | 16.387 | CCM
7TCA296010R0063 | S20/25M | Кабелепровод S, оцинк.сталь, серый, бухта 25M, Ø20, S20/25M, 1 шт. | 1 | PAK | 4859,00 | 4859,00 | TCND | Заказ | 4 недели |  |  | 11.04.2018 |  |  |  | Installation Products | Compression Terminals | Compression Terminals | Compression Terminals | 5020963000256 | 6.019 | G | 16.387 | CCM
7TCA296010R0067 | S20/50M | Кабелепровод S, оцинк.сталь, черный, бухта 50M, Ø20, S20/50M, 1 шт. | 1 | PAK | 9555,00 | 9555,00 | TCND | Заказ | 4 недели |  |  | 11.04.2018 |  |  |  | Installation Products | Compression Terminals | Compression Terminals | Compression Terminals | 5020963000065 | 12.038 | KG | 0.016 | CDM
7TCA296010R0068 | S20/50M-R | Кабелепровод, S, оцинкованная сталь, серый, бухта 50M, Ø20, S20/50M-R, 1 шт. | 1 | PAK | 11190,00 | 11190,00 | TCND | Заказ | 7 недель |  |  | 11.04.2018 |  |  |  | Installation Products | Compression Terminals | Compression Terminals | Compression Terminals | 5020963046728 | 12.038 | KG | 0.016 | CDM
7TCA296010R0070 | S20/M20/A | Фитинг S, прямой тип А, никелированная латунь, срб, резьба M20, Ø20, S20/M20/A, 10 шт. | 1 | PAK | 2491,00 | 2491,00 | TCND | Заказ | 4 недели |  |  | 11.04.2018 |  |  |  | Installation Products | Compression Terminals | Compression Terminals | Compression Terminals | 5020963000539 | 43.772 | G | 19271.187 | CCM
7TCA296010R0074 | S20/M20/B | Фитинг S, прямой поворотный тип B, никелированная латунь, срб, резьба M20, Ø20, S20/M20/B, 10 шт. | 1 | PAK | 2490,00 | 2490,00 | TCND | Заказ | 4 недели |  |  | 11.04.2018 |  |  |  | Installation Products | Compression Terminals | Compression Terminals | Compression Terminals | 5020963000171 | 6.087 | G | 19271.187 | CCM
7TCA296010R0078 | S20/M20/F | Фитинг S, прямой, никелированная латунь, срб, резьба M20, Ø20, S20/M20/F, 10 шт. | 1 | PAK | 1930,00 | 1930,00 | TCND | Заказ | 7 недель |  |  | 11.04.2018 |  |  |  | Installation Products | Compression Terminals | Compression Terminals | Compression Terminals | 5020963004308 | 31.752 | G | 16.387 | CCM
7TCA296010R0080 | S20/PG16/A | Фитинг S, прямой тип А, никелированная латунь, срб, резьба PG16, Ø20, S20/PG16/A, 10 шт. | 1 | PAK | 4394,00 | 4394,00 | TCND | Заказ | 6 недель |  |  | 11.04.2018 |  |  |  | Installation Products | Compression Terminals | Compression Terminals | Compression Terminals | 5020963003523 | 40.824 | G | 16.387 | CCM
7TCA296010R0081 | S20/PG16/B | Фитинг S, прямой поворотный тип B, никелированная латунь, срб, резьба PG16, Ø20, S20/PG16/B, 10 шт. | 1 | PAK | 4469,00 | 4469,00 | TCND | Заказ | 6 недель |  |  | 11.04.2018 |  |  |  | Installation Products | Compression Terminals | Compression Terminals | Compression Terminals | 5020963003530 | 49.896 | G | 16.387 | CCM
7TCA296010R0086 | S25/10M | Кабелепровод S, оцинк.сталь, черный, бухта 10M, Ø25, S25/10M, 1 шт. | 1 | PAK | 2928,00 | 2928,00 | TCND | Заказ | 4 недели |  |  | 11.04.2018 |  |  |  | Installation Products | Compression Terminals | Compression Terminals | Compression Terminals | 5020963001468 | 2.799 | KG | 0.016 | CDM
7TCA296010R0091 | S25/25/C | Фитинг S, прямой, никелированная латунь, срб, Ø25, S25/25/C, 10 шт. | 1 | PAK | 2240,00 | 2240,00 | TCND | Заказ | 4 недели |  |  | 11.04.2018 |  |  |  | Installation Products | Compression Terminals | Compression Terminals | Compression Terminals | 5020963003561 | 40.824 | G | 16.387 | CCM
7TCA296010R0092 | S25/25M | Кабелепровод S, оцинк.сталь, серый, бухта 25M, Ø25, S25/25M, 10 шт. | 1 | ST | 6658,00 | 6658,00 | TCND | Заказ | 4 недели |  |  | 11.04.2018 |  |  |  | Installation Products | Compression Terminals | Compression Terminals | Compression Terminals | 5020963000607 | 6.999 | G | 170491.014 | CCM
7TCA296010R0094 | S25/50M | Кабелепровод S, оцинк.сталь, черный, бухта 50M, Ø25, S25/50M, 1 шт. | 1 | PAK | 11990,00 | 11990,00 | TCND | Заказ | 4 недели |  |  | 11.04.2018 |  |  |  | Installation Products | Compression Terminals | Compression Terminals | Compression Terminals | 5020963000225 | 14.279 | KG | 175.227 | CDM
7TCA296010R0095 | S25/50M-R | Кабелепровод, S, оцинкованная сталь, серый, бухта 50M, Ø25, S25/50M-R, 1 шт. | 1 | PAK | 13010,00 | 13010,00 | TCND | Заказ | 7 недель |  |  | 11.04.2018 |  |  |  | Installation Products | Compression Terminals | Compression Terminals | Compression Terminals | 5020963046711 | 14.279 | KG | 0.016 | CDM
7TCA296010R0098 | S25/M25/A | Фитинг S, прямой тип А, никелированная латунь, срб, резьба M25, Ø25, S25/M25/A, 10 шт. | 1 | PAK | 3666,00 | 3666,00 | TCND | Заказ | 4 недели |  |  | 11.04.2018 |  |  |  | Installation Products | Compression Terminals | Compression Terminals | Compression Terminals | 5020963000287 | 7.144 | G | 19271.187 | CCM
7TCA296010R0102 | S25/M25/B | Фитинг S, прямой поворотный тип B, никелированная латунь, срб, резьба M25, Ø25, S25/M25/B, 10 шт. | 1 | PAK | 3720,00 | 3720,00 | TCND | Заказ | 4 недели |  |  | 11.04.2018 |  |  |  | Installation Products | Compression Terminals | Compression Terminals | Compression Terminals | 5020963000614 | 71.215 | G | 19271.187 | CCM
7TCA296010R0106 | S25/M25/F | Фитинг S, прямой, никелированная латунь, срб, резьба M25, Ø25, S25/M25/F, 10 шт. | 1 | PAK | 3140,00 | 3140,00 | TCND | Заказ | 6 недель |  |  | 11.04.2018 |  |  |  | Installation Products | Compression Terminals | Compression Terminals | Compression Terminals | 5020963007996 | 149.687 | G | 16.387 | CCM
7TCA296010R0107 | S25/PG21/A | Фитинг S, прямой тип А, никелированная латунь, срб, резьба PG21, Ø25, S25/PG21/A, 10 шт. | 1 | PAK | 5277,00 | 5277,00 | TCND | Заказ | 6 недель |  |  | 11.04.2018 |  |  |  | Installation Products | Compression Terminals | Compression Terminals | Compression Terminals | 5020963003547 | 158.759 | G | 16.387 | CCM
7TCA296010R0108 | S25/PG21/B | Фитинг S, прямой поворотный тип B, никелированная латунь, срб, резьба PG21, Ø25, S25/PG21/B, 10 шт. | 1 | PAK | 5570,00 | 5570,00 | TCND | Заказ | 5 недель |  |  | 11.04.2018 |  |  |  | Installation Products | Compression Terminals | Compression Terminals | Compression Terminals | 5020963003554 | 190.511 | G | 16.387 | CCM
7TCA296010R0113 | S32/100M | Кабелепровод S, оцинк.сталь, черный, бухта 100M, Ø32, S32/100M, 1 шт. | 1 | PAK | 35940,00 | 35940,00 | TCND | Заказ | 7 недель |  |  | 11.04.2018 |  |  |  | Installation Products | Compression Terminals | Compression Terminals | Compression Terminals | 5020963051951 | 45.999 | KG | 0.016 | CDM
7TCA296010R0114 | S32/10M | Кабелепровод S, оцинк.сталь, черный, бухта 10M, Ø32, S32/10M, 1 шт. | 1 | PAK | 3631,00 | 3631,00 | TCND | Заказ | 4 недели |  |  | 11.04.2018 |  |  |  | Installation Products | Compression Terminals | Compression Terminals | Compression Terminals | 5020963003578 | 4.599 | KG | 0.016 | CDM
7TCA296010R0118 | S32/25M | Кабелепровод S, оцинк.сталь, черный, бухта 25M, Ø32, S32/25M, 1 шт. | 1 | PAK | 8165,00 | 8165,00 | TCND | Заказ | 4 недели |  |  | 11.04.2018 |  |  |  | Installation Products | Compression Terminals | Compression Terminals | Compression Terminals | 5020963001437 | 11.499 | KG | 71.317 | CDM
7TCA296010R0120 | S32/32/C | Фитинг S, прямой, никелированная латунь, срб, Ø32, S32/32/C, 2 шт. | 1 | PAK | 950,20 | 950,20 | TCND | Заказ | 6 недель |  |  | 11.04.2018 |  |  |  | Installation Products | Compression Terminals | Compression Terminals | Compression Terminals | 5020963003615 | 72.576 | G | 16.387 | CCM
7TCA296010R0121 | S32/50M | Кабелепровод S, оцинк.сталь, серый, бухта 50M, Ø32, S32/50M, 1 шт. | 1 | PAK | 17970,00 | 17970,00 | TCND | Заказ | 7 недель |  |  | 11.04.2018 |  |  |  | Installation Products | Compression Terminals | Compression Terminals | Compression Terminals | 5020963048838 | 23.460 | G | 16.387 | CCM
7TCA296010R0123 | S32/M32/A | Фитинг S, прямой тип А, никелированная латунь, срб, резьба M32, Ø32, S32/M32/A, 2 шт. | 1 | PAK | 1015,80 | 1015,80 | TCND | Заказ | 4 недели |  |  | 11.04.2018 |  |  |  | Installation Products | Compression Terminals | Compression Terminals | Compression Terminals | 5020963001369 | 96.389 | G | 103.828 | CCM
7TCA296010R0127 | S32/M32/B | Фитинг S, прямой поворотный тип B, никелированная латунь, срб, резьба M32, Ø32, S32/M32/B, 2 шт. | 1 | PAK | 1066,00 | 1066,00 | TCND | Заказ | 4 недели |  |  | 11.04.2018 |  |  |  | Installation Products | Compression Terminals | Compression Terminals | Compression Terminals | 5020963003585 | 131.543 | G | 16.387 | CCM
7TCA296010R0130 | S32/M32/F | Фитинг S, прямой, никелированная латунь, срб, резьба M32, Ø32, S32/M32/F, 2 шт. | 1 | PAK | 1222,00 | 1222,00 | TCND | Заказ | 6 недель |  |  | 11.04.2018 |  |  |  | Installation Products | Compression Terminals | Compression Terminals | Compression Terminals | 5020963007972 | 90.719 | G | 16.387 | CCM
7TCA296010R0131 | S32/PG29/A | Фитинг S, прямой тип А, никелированная латунь, срб, резьба PG29, Ø32, S32/PG29/A, 2 шт. | 1 | PAK | 1264,00 | 1264,00 | TCND | Заказ | 7 недель |  |  | 11.04.2018 |  |  |  | Installation Products | Compression Terminals | Compression Terminals | Compression Terminals | 5020963003592 | 95.255 | G | 16.387 | CCM
7TCA296010R0132 | S32/PG29/B | Фитинг S, прямой поворотный тип B, никелированная латунь, срб, резьба PG29, Ø32, S32/PG29/B, 2 шт. | 1 | PAK | 1676,00 | 1676,00 | TCND | Заказ | 6 недель |  |  | 11.04.2018 |  |  |  | Installation Products | Compression Terminals | Compression Terminals | Compression Terminals | 5020963003608 | 163.295 | G | 16.387 | CCM
7TCA296010R0136 | S40/10M | Кабелепровод S, оцинк.сталь, черный, бухта 10M, Ø40, S40/10M, 5 шт. | 1 | ST | 5211,00 | 5211,00 | TCND | Заказ | 4 недели |  |  | 11.04.2018 |  |  |  | Installation Products | Compression Terminals | Compression Terminals | Compression Terminals | 5020963003622 | 7.489 | KG | *85350.081 | CDM
7TCA296010R0140 | S40/25M | Кабелепровод S, оцинк.сталь, серый, бухта 25M, Ø40, S40/25M, 1 шт. | 1 | PAK | 12660,00 | 12660,00 | TCND | Заказ | 4 недели |  |  | 11.04.2018 |  |  |  | Installation Products | Compression Terminals | Compression Terminals | Compression Terminals | 5020963003639 | 18.724 | G | 175226.875 | CCM
7TCA296010R0142 | S40/40/C | Фитинг S, прямой, никелированная латунь, срб, Ø40, S40/40/C, 2 шт. | 1 | PAK | 2070,00 | 2070,00 | TCND | Заказ | 7 недель |  |  | 11.04.2018 |  |  |  | Installation Products | Compression Terminals | Compression Terminals | Compression Terminals | 5020963003660 | 131.543 | G | 16.387 | CCM
7TCA296010R0146 | S40/M40/A | Фитинг S, прямой тип А, никелированная латунь, срб, резьба M40, Ø40, S40/M40/A, 2 шт. | 1 | PAK | 2878,00 | 2878,00 | TCND | Заказ | 4 недели |  |  | 11.04.2018 |  |  |  | Installation Products | Compression Terminals | Compression Terminals | Compression Terminals | 5020963004636 | 167.831 | G | 16.387 | CCM
7TCA296010R0148 | S40/M40/B | Фитинг S, прямой поворотный тип B, никелированная латунь, срб, резьба M40, Ø40, S40/M40/B, 2 шт. | 1 | PAK | 3954,00 | 3954,00 | TCND | Заказ | 6 недель |  |  | 11.04.2018 |  |  |  | Installation Products | Compression Terminals | Compression Terminals | Compression Terminals | 5020963006487 | 272.158 | G | 16.387 | CCM
7TCA296010R0150 | S40/PG36/A | Фитинг S, прямой тип А, никелированная латунь, срб, резьба PG36, Ø40, S40/PG36/A, 2 шт. | 1 | PAK | 3336,00 | 3336,00 | TCND | Заказ | 7 недель |  |  | 11.04.2018 |  |  |  | Installation Products | Compression Terminals | Compression Terminals | Compression Terminals | 5020963003646 | 199.583 | G | 16.387 | CCM
7TCA296010R0154 | S50/10M | Кабелепровод S, оцинк.сталь, серый, бухта 10M, Ø50, S50/10M, 1 шт. | 1 | PAK | 7012,00 | 7012,00 | TCND | Заказ | 4 недели |  |  | 11.04.2018 |  |  |  | Installation Products | Compression Terminals | Compression Terminals | Compression Terminals | 5020963003677 | 9.389 | G | 175226.875 | CCM
7TCA296010R0156 | S50/25M | Кабелепровод S, оцинк.сталь, черный, бухта 25M, Ø50, S50/25M, 1 шт. | 1 | PAK | 17020,00 | 17020,00 | TCND | Заказ | 4 недели |  |  | 11.04.2018 |  |  |  | Installation Products | Compression Terminals | Compression Terminals | Compression Terminals | 5020963003684 | 24.476 | KG | 0.016 | CDM
7TCA296010R0159 | S50/50M | Кабелепровод S, оцинк.сталь, черный, бухта 50M, Ø50, S50/50M, 1 шт. | 1 | PAK | 42650,00 | 42650,00 | TCND | Заказ | 7 недель |  |  | 11.04.2018 |  |  |  | Installation Products | Compression Terminals | Compression Terminals | Compression Terminals | 5020963797637 | 24.476 | KG | 44.966 | CDM
7TCA296010R0169 | S63/10M | Кабелепровод S, оцинк.сталь, черный, бухта 10M, Ø63, S63/10M, 1 шт. | 1 | PAK | 15580,00 | 15580,00 | TCND | Заказ | 7 недель |  |  | 11.04.2018 |  |  |  | Installation Products | Compression Terminals | Compression Terminals | Compression Terminals | 5020963005275 | 5.198 | KG | 0.016 | CDM
7TCA296010R0171 | S63/25M | Кабелепровод S, оцинк.сталь, черный, бухта 25M, Ø63, S63/25M, 1 шт. | 1 | PAK | 47440,00 | 47440,00 | TCND | Заказ | 7 недель |  |  | 11.04.2018 |  |  |  | Installation Products | Compression Terminals | Compression Terminals | Compression Terminals | 5020963007477 | 13.000 | KG | 0.016 | CDM
7TCA296010R0174 | S63/M63/A | Фитинг S, прямой тип А, никелированная латунь, срб, резьба M63, Ø63, S63/M63/A, 1 шт. | 1 | PAK | 2358,00 | 2358,00 | TCND | Заказ | 7 недель |  |  | 11.04.2018 |  |  |  | Installation Products | Compression Terminals | Compression Terminals | Compression Terminals | 5020963003783 | 367.414 | G | 16.387 | CCM
7TCA296010R0187 | S75/10M | Кабелепровод S, оцинк.сталь, серый, бухта 10M, Ø75, S75/10M, 1 шт. | 1 | PAK | 26950,00 | 26950,00 | TCND | Заказ | 7 недель |  |  | 11.04.2018 |  |  |  | Installation Products | Compression Terminals | Compression Terminals | Compression Terminals | 5020963061196 | 15.250 | G | 16.387 | CCM
7TCA296010R0188 | S75/25M | Кабелепровод S, оцинк.сталь, черный, бухта 25M, Ø75, S75/25M, 1 шт. | 1 | PAK | 78620,00 | 78620,00 | TCND | Заказ | 7 недель |  |  | 11.04.2018 |  |  |  | Installation Products | Compression Terminals | Compression Terminals | Compression Terminals | 5020963012419 | 38.125 | KG | 0.016 | CDM
7TCA296010R0192 | STC10/25M | Кабелепровод STC, оцинкованная сталь/опл.луж.медь, черный, бухта 25M, Ø10, STC10/25M, 1 шт. | 1 | PAK | 31780,00 | 31780,00 | TCND | Заказ | 7 недель |  |  | 11.04.2018 |  |  |  | Installation Products | Compression Terminals | Compression Terminals | Compression Terminals | 5020963047336 | 2.499 | G | 16.387 | CCM
7TCA296010R0193 | AT54/PG48/BT45/BLY | Фитинг Adaptalok ATS, AT, 45°, нейлон/никелированная латунь/эластомер, черный/желтый, резьба PG48, Ø54, AT54/PG48/BT45/BLY, 2 шт. | 1 | PAK | 3216,00 | 3216,00 | TCND | Заказ | 7 недель |  |  | 11.04.2018 |  |  |  | Installation Products | Compression Terminals | Compression Terminals | Compression Terminals | 5020963800634 | 358.342 | G | 0.131 | CDM
7TCA296020R0019 | S75/75/C | Фитинг S, прямой, никелированная латунь, срб, Ø75, S75/75/C, 1 шт. | 1 | PAK | 4387,00 | 4387,00 | TCND | Заказ | 8 недель |  |  | 11.04.2018 |  |  |  | Installation Products | Compression Terminals | Compression Terminals | Compression Terminals | 5020963016851 | 349.270 | G | 401.483 | CCM
7TCA296020R0020 | SB10/M12/B | Фитинг SB, прямой тип В, никелированная латунь, срб, резьба M12, Ø10, SB10/M12/B, 10 шт. | 1 | PAK | 5876,00 | 5876,00 | TCND | Заказ | 7 недель |  |  | 11.04.2018 |  |  |  | Installation Products | Compression Terminals | Compression Terminals | Compression Terminals | 5020963792236 | 18.144 | G | 16.387 | CCM
7TCA296020R0024 | SP10/9/C | Фитинг SP, прямой, никелированная латунь, срб, Ø10, SP10/9/C, 10 шт. | 1 | PAK | 3474,00 | 3474,00 | TCND | Заказ | 7 недель |  |  | 11.04.2018 |  |  |  | Installation Products | Compression Terminals | Compression Terminals | Compression Terminals | 5020963002991 | 9.072 | G | 16.387 | CCM
7TCA296020R0027 | SP10/BL/25M | Кабелепровод SP, оцинк.сталь/ПВХ, черный, бухта 25M, Ø10, SP10/BL/25M, 1 шт. | 1 | PAK | 6151,00 | 6151,00 | TCND | Заказ | 4 недели |  |  | 11.04.2018 |  |  |  | Installation Products | Compression Terminals | Compression Terminals | Compression Terminals | 5020963002960 | 3.025 | G | 175226.875 | CCM
7TCA296020R0029 | SP10/BL/50M | Кабелепровод SP, оцинк.сталь/ПВХ, черный, бухта 50M, Ø10, SP10/BL/50M, 1 шт. | 1 | PAK | 11110,00 | 11110,00 | TCND | Заказ | 4 недели |  |  | 11.04.2018 |  |  |  | Installation Products | Compression Terminals | Compression Terminals | Compression Terminals | 5020963000980 | 7.103 | KG | 1573.158 | CDM
7TCA296020R0033 | SP10/GR/50M | Кабелепровод SP, оцинк.сталь/ПВХ, черный, бухта 50M, Ø10, SP10/GR/50M, 1 шт. | 1 | PAK | 11750,00 | 11750,00 | TCND | Заказ | 7 недель |  |  | 11.04.2018 |  |  |  | Installation Products | Compression Terminals | Compression Terminals | Compression Terminals | 5020963019357 | 6.001 | KG | 0.016 | CDM
7TCA296020R0036 | SP10/M12/A | Фитинг SP, прямой тип А, никелированная латунь, срб, резьба M12, Ø10, SP10/M12/A, 10 шт. | 1 | PAK | 3155,00 | 3155,00 | TCND | Заказ | 6 недель |  |  | 11.04.2018 |  |  |  | Installation Products | Compression Terminals | Compression Terminals | Compression Terminals | 5020963019272 | 13.608 | G | 16.387 | CCM
7TCA296020R0037 | SP10/M12/B | Фитинг SP, прямой поворотный тип B, никелированная латунь, срб, резьба M12, Ø10, SP10/M12/B, 10 шт. | 1 | PAK | 5352,00 | 5352,00 | TCND | Заказ | 6 недель |  |  | 11.04.2018 |  |  |  | Installation Products | Compression Terminals | Compression Terminals | Compression Terminals | 5020963019289 | 18.144 | G | 16.387 | CCM
7TCA296020R0039 | SP10/PG7/A | Фитинг SP, прямой тип А, никелированная латунь, срб, резьба PG7, Ø10, SP10/PG7/A, 10 шт. | 1 | PAK | 3361,00 | 3361,00 | TCND | Заказ | 7 недель |  |  | 11.04.2018 |  |  |  | Installation Products | Compression Terminals | Compression Terminals | Compression Terminals | 5020963002984 | 13.608 | G | 16.387 | CCM
7TCA296020R0041 | SP10/PG7/B | Фитинг SP, прямой поворотный тип B, никелированная латунь, срб, резьба PG7, Ø10, SP10/PG7/B, 10 шт. | 1 | PAK | 6347,00 | 6347,00 | TCND | Заказ | 7 недель |  |  | 11.04.2018 |  |  |  | Installation Products | Compression Terminals | Compression Terminals | Compression Terminals | 5020963000942 | 13.608 | G | 16.387 | CCM
7TCA296020R0044 | SP12/12/C | Фитинг SP, прямой, никелированная латунь, срб, Ø12, SP12/12/C, 10 шт. | 1 | PAK | 2216,00 | 2216,00 | TCND | Заказ | 4 недели |  |  | 11.04.2018 |  |  |  | Installation Products | Compression Terminals | Compression Terminals | Compression Terminals | 5020963003035 | 13.608 | G | 16.387 | CCM
7TCA296020R0045 | SP12/BL/100M | Кабелепровод SP, оцинк.сталь/ПВХ, черный, бухта 100M, Ø12, SP12/BL/100M, 1 шт. | 1 | PAK | 23860,00 | 23860,00 | TCND | Заказ | 7 недель |  |  | 11.04.2018 |  |  |  | Installation Products | Compression Terminals | Compression Terminals | Compression Terminals | 5020963028342 | 14.801 | KG | 0.016 | CDM
7TCA296020R0046 | SP12/BL/10M | Кабелепровод SP, оцинк.сталь/ПВХ, черный, бухта 10M, Ø12, SP12/BL/10M, 1 шт. | 1 | PAK | 2386,00 | 2386,00 | TCND | Заказ | 7 недель |  |  | 11.04.2018 |  |  |  | Installation Products | Compression Terminals | Compression Terminals | Compression Terminals | 5020963003004 | 1.479 | KG | 0.016 | CDM
7TCA296020R0049 | SP12/BL/25M | Кабелепровод SP, оцинк.сталь/ПВХ, черный, бухта 25M, Ø12, SP12/BL/25M, 1 шт. | 1 | PAK | 5965,00 | 5965,00 | TCND | Заказ | 4 недели |  |  | 11.04.2018 |  |  |  | Installation Products | Compression Terminals | Compression Terminals | Compression Terminals | 5020963001123 | 3.760 | KG | 175.227 | CDM
7TCA296020R0051 | SP12/BL/50M | Кабелепровод SP, оцинк.сталь/ПВХ, черный, бухта 50M, Ø12, SP12/BL/50M, 1 шт. | 1 | PAK | 9547,00 | 9547,00 | TCND | Заказ | 5 недель |  |  | 11.04.2018 |  |  |  | Installation Products | Compression Terminals | Compression Terminals | Compression Terminals | 5020963000621 | 7.398 | KG | 71.317 | CDM
7TCA296020R0053 | SP12/GR/25M | Кабелепровод SP, оцинк.сталь/ПВХ, черный, бухта 25M, Ø12, SP12/GR/25M, 1 шт. | 1 | PAK | 5965,00 | 5965,00 | TCND | Заказ | 7 недель |  |  | 11.04.2018 |  |  |  | Installation Products | Compression Terminals | Compression Terminals | Compression Terminals | 5020963006685 | 3.679 | KG | 0.016 | CDM
7TCA296020R0054 | SP12/GR/50M | Кабелепровод SP, оцинк.сталь/ПВХ, черный, бухта 50M, Ø12, SP12/GR/50M, 1 шт. | 1 | PAK | 11930,00 | 11930,00 | TCND | Заказ | 7 недель |  |  | 11.04.2018 |  |  |  | Installation Products | Compression Terminals | Compression Terminals | Compression Terminals | 5020963053948 | 3.679 | KG | 0.016 | CDM
7TCA296020R0057 | SP12/M16/A | Фитинг SP, прямой тип А, никелированная латунь, срб, резьба M16, Ø12, SP12/M16/A, 10 шт. | 1 | PAK | 3155,00 | 3155,00 | TCND | Заказ | 4 недели |  |  | 11.04.2018 |  |  |  | Installation Products | Compression Terminals | Compression Terminals | Compression Terminals | 5020963000904 | 18.144 | G | 16.387 | CCM
7TCA296020R0059 | SP12/M16/B | Фитинг SP, прямой поворотный тип B, никелированная латунь, срб, резьба M16, Ø12, SP12/M16/B, 10 шт. | 1 | PAK | 3549,00 | 3549,00 | TCND | Заказ | 4 недели |  |  | 11.04.2018 |  |  |  | Installation Products | Compression Terminals | Compression Terminals | Compression Terminals | 5020963000836 | 27.216 | G | 16.387 | CCM
7TCA296020R0063 | SP12/OR/25M | Кабелепровод SP, оцинк.сталь/ПВХ, черный, бухта 25M, Ø12, SP12/OR/25M, 1 шт. | 1 | PAK | 6561,00 | 6561,00 | TCND | Заказ | 7 недель |  |  | 11.04.2018 |  |  |  | Installation Products | Compression Terminals | Compression Terminals | Compression Terminals | 5020963005138 | 3.724 | KG | 0.016 | CDM
7TCA296020R0068 | SP12/PG9/A | Фитинг SP, прямой тип А, никелированная латунь, срб, резьба PG9, Ø12, SP12/PG9/A, 10 шт. | 1 | PAK | 3361,00 | 3361,00 | TCND | Заказ | 6 недель |  |  | 11.04.2018 |  |  |  | Installation Products | Compression Terminals | Compression Terminals | Compression Terminals | 5020963003011 | 18.144 | G | 16.387 | CCM
7TCA296020R0069 | SP12/PG9/B | Фитинг SP, прямой поворотный тип B, никелированная латунь, срб, резьба PG9, Ø12, SP12/PG9/B, 10 шт. | 1 | PAK | 6347,00 | 6347,00 | TCND | Заказ | 4 недели |  |  | 11.04.2018 |  |  |  | Installation Products | Compression Terminals | Compression Terminals | Compression Terminals | 5020963001444 | 27.216 | G | 16.387 | CCM
7TCA296020R0071 | SP12/PG9/M | Фитинг SP, прямой поворотный тип М, никелированная латунь, срб, резьба PG9, Ø12, SP12/PG9/M, 10 шт. | 1 | PAK | 6967,00 | 6967,00 | TCND | Заказ | 7 недель |  |  | 11.04.2018 |  |  |  | Installation Products | Compression Terminals | Compression Terminals | Compression Terminals | 5020963008788 | 49.896 | G | 16.387 | CCM
7TCA296020R0077 | SP16/BL/10M | Кабелепровод SP, оцинк.сталь/ПВХ, черный, бухта 10M, Ø16, SP16/BL/10M, 6 шт. | 1 | ST | 2591,17 | 2591,17 | TCND | Заказ | 4 недели |  |  | 11.04.2018 |  |  |  | Installation Products | Compression Terminals | Compression Terminals | Compression Terminals | 5020963001130 | 9.190 | KG | 175.227 | CDM
7TCA296020R0082 | SP16/BL/25M | Кабелепровод SP, оцинк.сталь/ПВХ, черный, бухта 25M, Ø16, SP16/BL/25M, 2 шт. | 1 | ST | 6308,00 | 6308,00 | TCND | Заказ | 4 недели |  |  | 11.04.2018 |  |  |  | Installation Products | Compression Terminals | Compression Terminals | Compression Terminals | 5020963000393 | 5.525 | KG | 44.966 | CDM
7TCA296020R0084 | SP16/BL/50M | Кабелепровод SP, оцинк.сталь/ПВХ, черный, бухта 50M, Ø16, SP16/BL/50M, 1 шт. | 1 | PAK | 12440,00 | 12440,00 | TCND | Заказ | 4 недели |  |  | 11.04.2018 |  |  |  | Installation Products | Compression Terminals | Compression Terminals | Compression Terminals | 5020963000386 | 11.050 | G | 71316.503 | CCM
7TCA296020R0086 | SP16/BL/5M | Кабелепровод SP, оцинк.сталь/ПВХ, черный, бухта 5M, Ø16, SP16/BL/5M, 1 шт. | 1 | PAK | 1331,00 | 1331,00 | TCND | Заказ | 7 недель |  |  | 11.04.2018 |  |  |  | Installation Products | Compression Terminals | Compression Terminals | Compression Terminals | 5020963049156 | 1.125 | KG | 0.016 | CDM
7TCA296020R0088 | SP16/E | Наконечник SP, никелированная латунь, срб, Ø16, SP16/E, 10 шт. | 1 | PAK | 1280,00 | 1280,00 | TCND | Заказ | 4 недели |  |  | 11.04.2018 |  |  |  | Installation Products | Compression Terminals | Compression Terminals | Compression Terminals | 5020963012068 | 6.985 | G | 16.387 | CCM
7TCA296020R0090 | SP16/GR/25M | Кабелепровод SP, оцинк.сталь/ПВХ, черный, бухта 25M, Ø16, SP16/GR/25M, 1 шт. | 1 | PAK | 6654,00 | 6654,00 | TCND | Заказ | 5 недель |  |  | 11.04.2018 |  |  |  | Installation Products | Compression Terminals | Compression Terminals | Compression Terminals | 5020963003042 | 5.525 | KG | 0.016 | CDM
7TCA296020R0091 | SP16/GR/50M | Кабелепровод SP, оцинк.сталь/ПВХ, черный, бухта 50M, Ø16, SP16/GR/50M, 1 шт. | 1 | PAK | 13310,00 | 13310,00 | TCND | Заказ | 7 недель |  |  | 11.04.2018 |  |  |  | Installation Products | Compression Terminals | Compression Terminals | Compression Terminals | 5020963052675 | 11.050 | KG | 0.016 | CDM
7TCA296020R0093 | SP16/M16/A | Фитинг SP, прямой тип А, никелированная латунь, срб, резьба M16, Ø16, SP16/M16/A, 10 шт. | 1 | PAK | 1310,00 | 1310,00 | TCND | Заказ | 4 недели |  |  | 11.04.2018 |  |  |  | Installation Products | Compression Terminals | Compression Terminals | Compression Terminals | 5020963000676 | 18.144 | G | 19271.187 | CCM
7TCA296020R0095 | SP16/M16/B | Фитинг SP, прямой поворотный тип B, никелированная латунь, срб, резьба M16, Ø16, SP16/M16/B, 10 шт. | 1 | PAK | 1920,00 | 1920,00 | TCND | Заказ | 4 недели |  |  | 11.04.2018 |  |  |  | Installation Products | Compression Terminals | Compression Terminals | Compression Terminals | 5020963000492 | 31.752 | G | 16.387 | CCM
7TCA296020R0098 | SP16/M16/C90 | Фитинг SP, 90° тип В, никелированная латунь, срб, резьба M16, Ø16, SP16/M16/C90, 10 шт. | 1 | PAK | 10160,00 | 10160,00 | TCND | Заказ | 6 недель |  |  | 11.04.2018 |  |  |  | Installation Products | Compression Terminals | Compression Terminals | Compression Terminals | 5020963028113 | 131.543 | G | 16.387 | CCM
7TCA296020R0100 | SP16/M16/M | Фитинг SP, прямой поворотный тип М, никелированная латунь, срб, резьба M16, Ø16, SP16/M16/M, 10 шт. | 1 | PAK | 3944,00 | 3944,00 | TCND | Заказ | 4 недели |  |  | 11.04.2018 |  |  |  | Installation Products | Compression Terminals | Compression Terminals | Compression Terminals | 5020963007255 | 45.360 | G | 16.387 | CCM
7TCA296020R0102 | SP16/M20/A | Фитинг SP, прямой тип А, никелированная латунь, срб, резьба M20, Ø16, SP16/M20/A, 10 шт. | 1 | PAK | 1520,00 | 1520,00 | TCND | Заказ | 4 недели |  |  | 11.04.2018 |  |  |  | Installation Products | Compression Terminals | Compression Terminals | Compression Terminals | 5020963000775 | 31.752 | G | 16.387 | CCM
7TCA296020R0105 | SP16/M20/B | Фитинг SP, прямой поворотный тип B, никелированная латунь, срб, резьба M20, Ø16, SP16/M20/B, 10 шт. | 1 | PAK | 3944,00 | 3944,00 | TCND | Заказ | 4 недели |  |  | 11.04.2018 |  |  |  | Installation Products | Compression Terminals | Compression Terminals | Compression Terminals | 5020963001109 | 40.824 | G | 16.387 | CCM
7TCA296020R0108 | SP16/M20/C90 | Фитинг SP, 90° тип В, никелированная латунь, срб, резьба M20, Ø16, SP16/M20/C90, 10 шт. | 1 | PAK | 10160,00 | 10160,00 | TCND | Заказ | 6 недель |  |  | 11.04.2018 |  |  |  | Installation Products | Compression Terminals | Compression Terminals | Compression Terminals | 5020963028120 | 22.680 | G | 16.387 | CCM
7TCA296020R0109 | SP16/M20/M | Фитинг SP, прямой поворотный тип М, никелированная латунь, срб, резьба M20, Ø16, SP16/M20/M, 10 шт. | 1 | PAK | 3944,00 | 3944,00 | TCND | Заказ | 6 недель |  |  | 11.04.2018 |  |  |  | Installation Products | Compression Terminals | Compression Terminals | Compression Terminals | 5020963006692 | 54.432 | G | 16.387 | CCM
7TCA296020R0110 | SP16/OR/25M | Кабелепровод SP, оцинк.сталь/ПВХ, черный, бухта 25M, Ø16, SP16/OR/25M, 1 шт. | 1 | PAK | 7320,00 | 7320,00 | TCND | Заказ | 7 недель |  |  | 11.04.2018 |  |  |  | Installation Products | Compression Terminals | Compression Terminals | Compression Terminals | 5020963003059 | 5.525 | KG | 0.016 | CDM
7TCA296020R0118 | SP16/PG11/M | Фитинг SP, прямой поворотный тип М, никелированная латунь, срб, резьба PG11, Ø16, SP16/PG11/M, 10 шт. | 1 | PAK | 4510,00 | 4510,00 | TCND | Заказ | 6 недель |  |  | 11.04.2018 |  |  |  | Installation Products | Compression Terminals | Compression Terminals | Compression Terminals | 5020963006265 | 54.432 | G | 16.387 | CCM
7TCA296020R0121 | SP16/PG13/M | Фитинг SP, прямой поворотный тип М, никелированная латунь, срб, резьба PG13, Ø16, SP16/PG13/M, 10 шт. | 1 | PAK | 4410,00 | 4410,00 | TCND | Заказ | 7 недель |  |  | 11.04.2018 |  |  |  | Installation Products | Compression Terminals | Compression Terminals | Compression Terminals | 5020963009068 | 54.432 | G | 16.387 | CCM
7TCA296020R0124 | SP19/BL/10M | Кабелепровод SP, оцинк.сталь/ПВХ, черный, бухта 10M, Ø19, SP19/BL/10M, 1 шт. | 1 | PAK | 2893,00 | 2893,00 | TCND | Заказ | 7 недель |  |  | 11.04.2018 |  |  |  | Installation Products | Compression Terminals | Compression Terminals | Compression Terminals | 5020963047558 | 2.749 | KG | 0.016 | CDM
7TCA296020R0128 | SP20/050/M | Фитинг SP, прямой поворотный тип М, никелированная латунь, срб, резьба 050, Ø20, SP20/050/M, 10 шт. | 1 | PAK | 5507,00 | 5507,00 | TCND | Заказ | 7 недель |  |  | 11.04.2018 |  |  |  | Installation Products | Compression Terminals | Compression Terminals | Compression Terminals | 5020963013911 | 58.968 | G | 16.387 | CCM
7TCA296020R0129 | SP20/20/C | Фитинг SP, прямой, никелированная латунь, срб, Ø20, SP20/20/C, 10 шт. | 1 | PAK | 1620,00 | 1620,00 | TCND | Заказ | 7 недель |  |  | 11.04.2018 |  |  |  | Installation Products | Compression Terminals | Compression Terminals | Compression Terminals | 5020963001055 | 22.680 | G | 16.387 | CCM
7TCA296020R0132 | SP20/BL/100M | Кабелепровод SP, оцинк.сталь/ПВХ, черный, бухта 100M, Ø20, SP20/BL/100M, 1 шт. | 1 | PAK | 28930,00 | 28930,00 | TCND | Заказ | 7 недель |  |  | 11.04.2018 |  |  |  | Installation Products | Compression Terminals | Compression Terminals | Compression Terminals | 5020963050527 | 30.246 | KG | 0.016 | CDM
7TCA296020R0133 | SP20/BL/10M | Кабелепровод SP, оцинк.сталь/ПВХ, черный, бухта 10M, Ø20, SP20/BL/10M, 1 шт. | 1 | PAK | 3216,00 | 3216,00 | TCND | Заказ | 4 недели |  |  | 11.04.2018 |  |  |  | Installation Products | Compression Terminals | Compression Terminals | Compression Terminals | 5020963000041 | 3.062 | KG | 71.317 | CDM
7TCA296020R0138 | SP20/BL/25M | Кабелепровод SP, оцинк.сталь/ПВХ, черный, бухта 25M, Ø20, SP20/BL/25M, 1 шт. | 1 | PAK | 7477,00 | 7477,00 | TCND | Заказ | 4 недели |  |  | 11.04.2018 |  |  |  | Installation Products | Compression Terminals | Compression Terminals | Compression Terminals | 5020963000027 | 7.652 | G | 175226.875 | CCM
7TCA296020R0141 | SP20/BL/300M | Кабелепровод SP, оцинк.сталь/ПВХ, черный, бухта 300M, Ø20, SP20/BL/300M, 1 шт. | 1 | PAK | 86790,00 | 86790,00 | TCND | Заказ | 5 недель |  |  | 11.04.2018 |  |  |  | Installation Products | Compression Terminals | Compression Terminals | Compression Terminals | 5020963024665 | 90.003 | KG | 0.016 | CDM
7TCA296020R0142 | SP20/BL/50M | Кабелепровод SP, оцинк.сталь/ПВХ, черный, бухта 50M, Ø20, SP20/BL/50M, 1 шт. | 1 | PAK | 14220,00 | 14220,00 | TCND | Заказ | 4 недели |  |  | 11.04.2018 |  |  |  | Installation Products | Compression Terminals | Compression Terminals | Compression Terminals | 5020963000034 | 15.300 | KG | 175.227 | CDM
7TCA296020R0145 | SP20/E | Наконечник SP, никелированная латунь, срб, Ø20, SP20/E, 10 шт. | 1 | PAK | 1360,00 | 1360,00 | TCND | Заказ | 4 недели |  |  | 11.04.2018 |  |  |  | Installation Products | Compression Terminals | Compression Terminals | Compression Terminals | 5020963012167 | 9.072 | G | 16.387 | CCM
7TCA296020R0147 | SP20/GR/25M | Кабелепровод SP, оцинк.сталь/ПВХ, черный, бухта 25M, Ø20, SP20/GR/25M, 1 шт. | 1 | PAK | 7232,00 | 7232,00 | TCND | Заказ | 7 недель |  |  | 11.04.2018 |  |  |  | Installation Products | Compression Terminals | Compression Terminals | Compression Terminals | 5020963003080 | 7.298 | KG | 0.016 | CDM
7TCA296020R0149 | SP20/M20/A | Фитинг SP, прямой тип А, никелированная латунь, срб, резьба M20, Ø20, SP20/M20/A, 10 шт. | 1 | PAK | 2491,00 | 2491,00 | TCND | Заказ | 4 недели |  |  | 11.04.2018 |  |  |  | Installation Products | Compression Terminals | Compression Terminals | Compression Terminals | 5020963000010 | 72.576 | G | 19271.187 | CCM
7TCA296020R0153 | SP20/M20/B | Фитинг SP, прямой поворотный тип B, никелированная латунь, срб, резьба M20, Ø20, SP20/M20/B, 10 шт. | 1 | PAK | 2490,00 | 2490,00 | TCND | Заказ | 4 недели |  |  | 11.04.2018 |  |  |  | Installation Products | Compression Terminals | Compression Terminals | Compression Terminals | 5020963000003 | 60.873 | G | 19271.187 | CCM
7TCA296020R0157 | SP20/M20/C90 | Фитинг SP, 90° тип В, никелированная латунь, срб, резьба M20, Ø20, SP20/M20/C90, 10 шт. | 1 | PAK | 12450,00 | 12450,00 | TCND | Заказ | 4 недели |  |  | 11.04.2018 |  |  |  | Installation Products | Compression Terminals | Compression Terminals | Compression Terminals | 5020963020650 | 140.615 | G | 16.387 | CCM
7TCA296020R0158 | SP20/M20/F | Фитинг SP, прямой поворотный тип М, никелированная латунь, срб, резьба M20, Ø20, SP20/M20/F, 10 шт. | 1 | PAK | 1930,00 | 1930,00 | TCND | Заказ | 6 недель |  |  | 11.04.2018 |  |  |  | Installation Products | Compression Terminals | Compression Terminals | Compression Terminals | 5020963003813 | 31.752 | G | 16.387 | CCM
7TCA296020R0159 | SP20/M20/M | Фитинг SP, прямой поворотный тип М, никелированная латунь, срб, резьба M20, Ø20, SP20/M20/M, 10 шт. | 1 | PAK | 3360,00 | 3360,00 | TCND | Заказ | 4 недели |  |  | 11.04.2018 |  |  |  | Installation Products | Compression Terminals | Compression Terminals | Compression Terminals | 5020963005015 | 49.896 | G | 16.387 | CCM
7TCA296020R0163 | SP20/PG16/A | Фитинг SP, прямой тип А, никелированная латунь, срб, резьба PG16, Ø20, SP20/PG16/A, 10 шт. | 1 | PAK | 3380,00 | 3380,00 | TCND | Заказ | 6 недель |  |  | 11.04.2018 |  |  |  | Installation Products | Compression Terminals | Compression Terminals | Compression Terminals | 5020963003097 | 40.824 | G | 16.387 | CCM
7TCA296020R0165 | SP20/PG16/B | Фитинг SP, прямой поворотный тип B, никелированная латунь, срб, резьба PG16, Ø20, SP20/PG16/B, 10 шт. | 1 | PAK | 4510,00 | 4510,00 | TCND | Заказ | 6 недель |  |  | 11.04.2018 |  |  |  | Installation Products | Compression Terminals | Compression Terminals | Compression Terminals | 5020963003103 | 49.896 | G | 16.387 | CCM
7TCA296020R0170 | SP20/PG16/M | Фитинг SP, прямой поворотный тип М, никелированная латунь, срб, резьба PG16, Ø20, SP20/PG16/M, 10 шт. | 1 | PAK | 5630,00 | 5630,00 | TCND | Заказ | 5 недель |  |  | 11.04.2018 |  |  |  | Installation Products | Compression Terminals | Compression Terminals | Compression Terminals | 5020963009044 | 63.504 | G | 16.387 | CCM
7TCA296020R0174 | SP25/075/M | Фитинг SP, прямой поворотный тип М, никелированная латунь, срб, резьба 075, Ø25, SP25/075/M, 10 шт. | 1 | PAK | 7050,00 | 7050,00 | TCND | Заказ | 7 недель |  |  | 11.04.2018 |  |  |  | Installation Products | Compression Terminals | Compression Terminals | Compression Terminals | 5020963016905 | 108.863 | G | 16.387 | CCM
7TCA296020R0176 | SP25/25/C | Фитинг SP, прямой, никелированная латунь, срб, Ø25, SP25/25/C, 10 шт. | 1 | PAK | 2260,00 | 2260,00 | TCND | Заказ | 7 недель |  |  | 11.04.2018 |  |  |  | Installation Products | Compression Terminals | Compression Terminals | Compression Terminals | 5020963003158 | 36.288 | G | 16.387 | CCM
7TCA296020R0177 | SP25/BL/100M | Кабелепровод SP, оцинк.сталь/ПВХ, черный, бухта 100M, Ø25, SP25/BL/100M, 1 шт. | 1 | PAK | 39740,00 | 39740,00 | TCND | Заказ | 7 недель |  |  | 11.04.2018 |  |  |  | Installation Products | Compression Terminals | Compression Terminals | Compression Terminals | 5020963050572 | 35.299 | KG | 0.016 | CDM
7TCA296020R0178 | SP25/BL/10M | Кабелепровод SP, оцинк.сталь/ПВХ, черный, бухта 10M, Ø25, SP25/BL/10M, 1 шт. | 1 | PAK | 4089,00 | 4089,00 | TCND | Заказ | 4 недели |  |  | 11.04.2018 |  |  |  | Installation Products | Compression Terminals | Compression Terminals | Compression Terminals | 5020963000195 | 3.602 | KG | 0.016 | CDM
7TCA296020R0182 | SP25/BL/200M | Кабелепровод SP, оцинк.сталь/ПВХ, черный, бухта 200M, Ø25, SP25/BL/200M, 1 шт. | 1 | PAK | 79480,00 | 79480,00 | TCND | Заказ | 7 недель |  |  | 11.04.2018 |  |  |  | Installation Products | Compression Terminals | Compression Terminals | Compression Terminals | 5020963024689 | 70.902 | KG | 0.016 | CDM
7TCA296020R0183 | SP25/BL/25M | Кабелепровод SP, оцинк.сталь/ПВХ, черный, бухта 25M, Ø25, SP25/BL/25M, 1 шт. | 1 | PAK | 9514,00 | 9514,00 | TCND | Заказ | 4 недели |  |  | 11.04.2018 |  |  |  | Installation Products | Compression Terminals | Compression Terminals | Compression Terminals | 5020963000072 | 9.004 | KG | 0.016 | CDM
7TCA296020R0186 | SP25/BL/50M | Кабелепровод SP, оцинк.сталь/ПВХ, черный, бухта 50M, Ø25, SP25/BL/50M, 1 шт. | 1 | PAK | 18080,00 | 18080,00 | TCND | Заказ | 4 недели |  |  | 11.04.2018 |  |  |  | Installation Products | Compression Terminals | Compression Terminals | Compression Terminals | 5020963000133 | 22.299 | G | 170491.014 | CCM
7TCA296020R0189 | SP25/E | Наконечник SP, никелированная латунь, срб, Ø25, SP25/E, 10 шт. | 1 | PAK | 1800,00 | 1800,00 | TCND | Заказ | 4 недели |  |  | 11.04.2018 |  |  |  | Installation Products | Compression Terminals | Compression Terminals | Compression Terminals | 5020963011085 | 18.144 | G | 16.387 | CCM
7TCA296020R0192 | SP25/GR/25M | Кабелепровод SP, оцинк.сталь/ПВХ, черный, бухта 25M, Ø25, SP25/GR/25M, 10 шт. | 1 | ST | 9935,00 | 9935,00 | TCND | Заказ | 5 недель |  |  | 11.04.2018 |  |  |  | Installation Products | Compression Terminals | Compression Terminals | Compression Terminals | 5020963003127 | 8.650 | KG | 108.974 | CDM
7TCA296020R0194 | SP25/M25/A | Фитинг SP, прямой тип А, никелированная латунь, срб, резьба M25, Ø25, SP25/M25/A, 10 шт. | 1 | PAK | 3666,00 | 3666,00 | TCND | Заказ | 4 недели |  |  | 11.04.2018 |  |  |  | Installation Products | Compression Terminals | Compression Terminals | Compression Terminals | 5020963000102 | 1.588 | G | 19271.187 | CCM
7TCA296020R0198 | SP25/M25/B | Фитинг SP, прямой поворотный тип B, никелированная латунь, срб, резьба M25, Ø25, SP25/M25/B, 10 шт. | 1 | PAK | 3720,00 | 3720,00 | TCND | Заказ | 4 недели |  |  | 11.04.2018 |  |  |  | Installation Products | Compression Terminals | Compression Terminals | Compression Terminals | 5020963000089 | 65.545 | G | 19271.187 | CCM
7TCA296020R0202 | SP25/M25/C90 | Фитинг SP, 90° тип В, никелированная латунь, срб, резьба M25, Ø25, SP25/M25/C90, 10 шт. | 1 | PAK | 14240,00 | 14240,00 | TCND | Заказ | 4 недели |  |  | 11.04.2018 |  |  |  | Installation Products | Compression Terminals | Compression Terminals | Compression Terminals | 5020963028991 | 240.406 | G | 16.387 | CCM
7TCA296020R0203 | SP25/M25/F | Фитинг SP, прямой поворотный тип М, никелированная латунь, срб, резьба M25, Ø25, SP25/M25/F, 10 шт. | 1 | PAK | 3170,00 | 3170,00 | TCND | Заказ | 7 недель |  |  | 11.04.2018 |  |  |  | Installation Products | Compression Terminals | Compression Terminals | Compression Terminals | 5020963005411 | 68.040 | G | 16.387 | CCM
7TCA296020R0204 | SP25/M25/M | Фитинг SP, прямой поворотный тип М, никелированная латунь, срб, резьба M25, Ø25, SP25/M25/M, 10 шт. | 1 | PAK | 4770,00 | 4770,00 | TCND | Заказ | 4 недели |  |  | 11.04.2018 |  |  |  | Installation Products | Compression Terminals | Compression Terminals | Compression Terminals | 5020963005794 | 99.791 | G | 16.387 | CCM
7TCA296020R0206 | SP25/OR/25M | Кабелепровод SP, оцинк.сталь/ПВХ, черный, бухта 25M, Ø25, SP25/OR/25M, 1 шт. | 1 | PAK | 10930,00 | 10930,00 | TCND | Заказ | 7 недель |  |  | 11.04.2018 |  |  |  | Installation Products | Compression Terminals | Compression Terminals | Compression Terminals | 5020963005183 | 8.977 | KG | 0.016 | CDM
7TCA296020R0208 | SP25/PG21/A | Фитинг SP, прямой тип А, никелированная латунь, срб, резьба PG21, Ø25, SP25/PG21/A, 10 шт. | 1 | PAK | 4085,00 | 4085,00 | TCND | Заказ | 6 недель |  |  | 11.04.2018 |  |  |  | Installation Products | Compression Terminals | Compression Terminals | Compression Terminals | 5020963003134 | 72.576 | G | 16.387 | CCM
7TCA296020R0210 | SP25/PG21/B | Фитинг SP, прямой тип А, никелированная латунь, срб, резьба PG21, Ø25, SP25/PG21/B, 10 шт. | 1 | PAK | 5650,00 | 5650,00 | TCND | Заказ | 4 недели |  |  | 11.04.2018 |  |  |  | Installation Products | Compression Terminals | Compression Terminals | Compression Terminals | 5020963003141 | 104.327 | G | 16.387 | CCM
7TCA296020R0215 | SP25/PG21/M | Фитинг SP, прямой поворотный тип М, никелированная латунь, срб, резьба PG21, Ø25, SP25/PG21/M, 10 шт. | 1 | PAK | 8140,00 | 8140,00 | TCND | Заказ | 4 недели |  |  | 11.04.2018 |  |  |  | Installation Products | Compression Terminals | Compression Terminals | Compression Terminals | 5020963064753 | 117.935 | G | 16.387 | CCM
7TCA296020R0218 | SP32/100/M | Фитинг SP, прямой поворотный тип М, никелированная латунь, срб, резьба 100, Ø32, SP32/100/M, 2 шт. | 1 | PAK | 1554,80 | 1554,80 | TCND | Заказ | 7 недель |  |  | 11.04.2018 |  |  |  | Installation Products | Compression Terminals | Compression Terminals | Compression Terminals | 5020963016912 | 145.151 | G | 16.387 | CCM
7TCA296020R0220 | SP32/32/C | Фитинг SP, прямой, никелированная латунь, срб, Ø32, SP32/32/C, 2 шт. | 1 | PAK | 950,20 | 950,20 | TCND | Заказ | 7 недель |  |  | 11.04.2018 |  |  |  | Installation Products | Compression Terminals | Compression Terminals | Compression Terminals | 5020963003189 | 77.111 | G | 16.387 | CCM
7TCA296020R0221 | SP32/BL/100M | Кабелепровод SP, оцинк.сталь/ПВХ, черный, бухта 100M, Ø32, SP32/BL/100M, 1 шт. | 1 | PAK | 52190,00 | 52190,00 | TCND | Заказ | 7 недель |  |  | 11.04.2018 |  |  |  | Installation Products | Compression Terminals | Compression Terminals | Compression Terminals | 5020963020254 | 60.301 | KG | 0.016 | CDM
7TCA296020R0222 | SP32/BL/10M | Кабелепровод SP, оцинк.сталь/ПВХ, черный, бухта 10M, Ø32, SP32/BL/10M, 1 шт. | 1 | PAK | 7477,00 | 7477,00 | TCND | Заказ | 4 недели |  |  | 11.04.2018 |  |  |  | Installation Products | Compression Terminals | Compression Terminals | Compression Terminals | 5020963000362 | 6.151 | KG | 175.227 | CDM
7TCA296020R0225 | SP32/BL/15M | Кабелепровод SP, оцинк.сталь/ПВХ, черный, бухта 15M, Ø32, SP32/BL/15M, 1 шт. | 1 | PAK | 7829,00 | 7829,00 | TCND | Заказ | 7 недель |  |  | 11.04.2018 |  |  |  | Installation Products | Compression Terminals | Compression Terminals | Compression Terminals | 5020963052651 | 9.276 | KG | 0.016 | CDM
7TCA296020R0227 | SP32/BL/25M | Кабелепровод SP, оцинк.сталь/ПВХ, черный, бухта 25M, Ø32, SP32/BL/25M, 1 шт. | 1 | PAK | 17770,00 | 17770,00 | TCND | Заказ | 4 недели |  |  | 11.04.2018 |  |  |  | Installation Products | Compression Terminals | Compression Terminals | Compression Terminals | 5020963000140 | 15.304 | G | 71316.503 | CCM
7TCA296020R0232 | SP32/BL/50M | Кабелепровод SP, оцинк.сталь/ПВХ, черный, бухта 50M, Ø32, SP32/BL/50M, 1 шт. | 1 | PAK | 26100,00 | 26100,00 | TCND | Заказ | 5 недель |  |  | 11.04.2018 |  |  |  | Installation Products | Compression Terminals | Compression Terminals | Compression Terminals | 5020963046483 | 30.450 | KG | 0.016 | CDM
7TCA296020R0239 | SP32/E | Наконечник SP, никелированная латунь, срб, Ø32, SP32/E, 2 шт. | 1 | PAK | 572,00 | 572,00 | TCND | Заказ | 6 недель |  |  | 11.04.2018 |  |  |  | Installation Products | Compression Terminals | Compression Terminals | Compression Terminals | 5020963011078 | 22.680 | G | 16.387 | CCM
7TCA296020R0241 | SP32/GR/25M | Кабелепровод SP, оцинк.сталь/ПВХ, черный, бухта 25M, Ø32, SP32/GR/25M, 1 шт. | 1 | PAK | 13050,00 | 13050,00 | TCND | Заказ | 7 недель |  |  | 11.04.2018 |  |  |  | Installation Products | Compression Terminals | Compression Terminals | Compression Terminals | 5020963004933 | 14.551 | KG | 0.016 | CDM
7TCA296020R0243 | SP32/M32/A | Фитинг SP, прямой тип А, никелированная латунь, срб, резьба M32, Ø32, SP32/M32/A, 2 шт. | 1 | PAK | 1015,80 | 1015,80 | TCND | Заказ | 4 недели |  |  | 11.04.2018 |  |  |  | Installation Products | Compression Terminals | Compression Terminals | Compression Terminals | 5020963000423 | 104.327 | G | 0.000 | CCM
7TCA296020R0247 | SP32/M32/B | Фитинг SP, прямой поворотный тип B, никелированная латунь, срб, резьба M32, Ø32, SP32/M32/B, 2 шт. | 1 | PAK | 1066,00 | 1066,00 | TCND | Заказ | 4 недели |  |  | 11.04.2018 |  |  |  | Installation Products | Compression Terminals | Compression Terminals | Compression Terminals | 5020963000478 | 6.237 | G | 103.828 | CCM
7TCA296020R0251 | SP32/M32/C90 | Фитинг SP, 90° тип В, никелированная латунь, срб, резьба M32, Ø32, SP32/M32/C90, 2 шт. | 1 | PAK | 4528,00 | 4528,00 | TCND | Заказ | 4 недели |  |  | 11.04.2018 |  |  |  | Installation Products | Compression Terminals | Compression Terminals | Compression Terminals | 5020963032110 | 63.504 | G | 16.387 | CCM
7TCA296020R0252 | SP32/M32/F | Фитинг SP, прямой поворотный тип М, никелированная латунь, срб, резьба M32, Ø32, SP32/M32/F, 2 шт. | 1 | PAK | 1222,00 | 1222,00 | TCND | Заказ | 5 недель |  |  | 11.04.2018 |  |  |  | Installation Products | Compression Terminals | Compression Terminals | Compression Terminals | 5020963007385 | 95.255 | G | 16.387 | CCM
7TCA296020R0253 | SP32/M32/M | Фитинг SP, прямой поворотный тип М, никелированная латунь, срб, резьба M32, Ø32, SP32/M32/M, 2 шт. | 1 | PAK | 1463,60 | 1463,60 | TCND | Заказ | 4 недели |  |  | 11.04.2018 |  |  |  | Installation Products | Compression Terminals | Compression Terminals | Compression Terminals | 5020963005831 | 136.079 | G | 16.387 | CCM
7TCA296020R0255 | SP32/OR/25M | Кабелепровод SP, оцинк.сталь/ПВХ, черный, бухта 25M, Ø32, SP32/OR/25M, 1 шт. | 1 | PAK | 14360,00 | 14360,00 | TCND | Заказ | 7 недель |  |  | 11.04.2018 |  |  |  | Installation Products | Compression Terminals | Compression Terminals | Compression Terminals | 5020963006500 | 14.824 | KG | 0.016 | CDM
7TCA296020R0256 | SP32/PG29/A | Фитинг SP, прямой тип А, никелированная латунь, срб, резьба PG29, Ø32, SP32/PG29/A, 2 шт. | 1 | PAK | 1308,00 | 1308,00 | TCND | Заказ | 6 недель |  |  | 11.04.2018 |  |  |  | Installation Products | Compression Terminals | Compression Terminals | Compression Terminals | 5020963003165 | 104.327 | G | 16.387 | CCM
7TCA296020R0258 | SP32/PG29/B | Фитинг SP, прямой тип А, никелированная латунь, срб, резьба PG29, Ø32, SP32/PG29/B, 2 шт. | 1 | PAK | 1736,00 | 1736,00 | TCND | Заказ | 4 недели |  |  | 11.04.2018 |  |  |  | Installation Products | Compression Terminals | Compression Terminals | Compression Terminals | 5020963003172 | 172.367 | G | 16.387 | CCM
7TCA296020R0262 | SP32/PG29/M | Фитинг SP, прямой поворотный тип М, никелированная латунь, срб, резьба PG29, Ø32, SP32/PG29/M, 2 шт. | 1 | PAK | 2626,00 | 2626,00 | TCND | Заказ | 7 недель |  |  | 11.04.2018 |  |  |  | Installation Products | Compression Terminals | Compression Terminals | Compression Terminals | 5020963006197 | 181.439 | G | 4719.474 | CCM
7TCA296020R0264 | SP40/40/C | Фитинг SP, прямой, никелированная латунь, срб, Ø40, SP40/40/C, 2 шт. | 1 | PAK | 1346,00 | 1346,00 | TCND | Заказ | 7 недель |  |  | 11.04.2018 |  |  |  | Installation Products | Compression Terminals | Compression Terminals | Compression Terminals | 5020963003226 | 113.399 | G | 16.387 | CCM
7TCA296020R0265 | SP40/BL/10M | Кабелепровод SP, оцинк.сталь/ПВХ, черный, бухта 10M, Ø40, SP40/BL/10M, 1 шт. | 1 | PAK | 15410,00 | 15410,00 | TCND | Заказ | 4 недели |  |  | 11.04.2018 |  |  |  | Installation Products | Compression Terminals | Compression Terminals | Compression Terminals | 5020963000638 | 9.462 | KG | 71.317 | CDM
7TCA296020R0267 | SP40/BL/25M | Кабелепровод SP, оцинк.сталь/ПВХ, черный, бухта 25M, Ø40, SP40/BL/25M, 4 шт. | 1 | ST | 36600,00 | 36600,00 | TCND | Заказ | 4 недели |  |  | 11.04.2018 |  |  |  | Installation Products | Compression Terminals | Compression Terminals | Compression Terminals | 5020963000331 | 23.651 | G | 175226.875 | CCM
7TCA296020R0269 | SP40/E | Наконечник SP, никелированная латунь, срб, Ø40, SP40/E, 2 шт. | 1 | PAK | 1448,00 | 1448,00 | TCND | Заказ | 6 недель |  |  | 11.04.2018 |  |  |  | Installation Products | Compression Terminals | Compression Terminals | Compression Terminals | 5020963051487 | 58.968 | G | 16.387 | CCM
7TCA296020R0270 | SP40/GR/25M | Кабелепровод SP, оцинк.сталь/ПВХ, черный, бухта 25M, Ø40, SP40/GR/25M, 1 шт. | 1 | PAK | 22370,00 | 22370,00 | TCND | Заказ | 7 недель |  |  | 11.04.2018 |  |  |  | Installation Products | Compression Terminals | Compression Terminals | Compression Terminals | 5020963797538 | 0.454 | KG | 0.016 | CDM
7TCA296020R0272 | SP40/M40/A | Фитинг SP, прямой тип А, никелированная латунь, срб, резьба M40, Ø40, SP40/M40/A, 2 шт. | 1 | PAK | 2164,00 | 2164,00 | TCND | Заказ | 4 недели |  |  | 11.04.2018 |  |  |  | Installation Products | Compression Terminals | Compression Terminals | Compression Terminals | 5020963001086 | 149.687 | G | 16.387 | CCM
7TCA296020R0274 | SP40/M40/B | Фитинг SP, прямой поворотный тип B, никелированная латунь, срб, резьба M40, Ø40, SP40/M40/B, 2 шт. | 1 | PAK | 3314,00 | 3314,00 | TCND | Заказ | 4 недели |  |  | 11.04.2018 |  |  |  | Installation Products | Compression Terminals | Compression Terminals | Compression Terminals | 5020963001000 | 249.478 | G | 16.387 | CCM
7TCA296020R0276 | SP40/M40/M | Фитинг SP, прямой поворотный тип М, никелированная латунь, срб, резьба M40, Ø40, SP40/M40/M, 1 шт. | 1 | PAK | 3077,00 | 3077,00 | TCND | Заказ | 6 недель |  |  | 11.04.2018 |  |  |  | Installation Products | Compression Terminals | Compression Terminals | Compression Terminals | 5020963030277 | 244.942 | G | 16.387 | CCM
7TCA296020R0278 | SP40/OR/25M | Кабелепровод SP, оцинк.сталь/ПВХ, черный, бухта 25M, Ø40, SP40/OR/25M, 1 шт. | 1 | PAK | 24610,00 | 24610,00 | TCND | Заказ | 7 недель |  |  | 11.04.2018 |  |  |  | Installation Products | Compression Terminals | Compression Terminals | Compression Terminals | 5020963007811 | 23.750 | KG | 0.016 | CDM
7TCA296020R0280 | SP40/PG36/A | Фитинг SP, прямой тип А, никелированная латунь, срб, резьба PG36, Ø40, SP40/PG36/A, 2 шт. | 1 | PAK | 2650,00 | 2650,00 | TCND | Заказ | 6 недель |  |  | 11.04.2018 |  |  |  | Installation Products | Compression Terminals | Compression Terminals | Compression Terminals | 5020963003202 | 176.903 | G | 16.387 | CCM
7TCA296020R0286 | SP50/51/C | Фитинг SP, прямой, никелированная латунь, срб, Ø50, SP50/51/C, 2 шт. | 1 | PAK | 2978,00 | 2978,00 | TCND | Заказ | 7 недель |  |  | 11.04.2018 |  |  |  | Installation Products | Compression Terminals | Compression Terminals | Compression Terminals | 5020963003264 | 163.295 | G | 16.387 | CCM
7TCA296020R0288 | SP50/BL/10M | Кабелепровод SP, оцинк.сталь/ПВХ, черный, бухта 10M, Ø50, SP50/BL/10M, 2 шт. | 1 | ST | 18590,00 | 18590,00 | TCND | Заказ | 4 недели |  |  | 11.04.2018 |  |  |  | Installation Products | Compression Terminals | Compression Terminals | Compression Terminals | 5020963000461 | 11.562 | KG | 71.317 | CDM
7TCA296020R0290 | SP50/BL/25M | Кабелепровод SP, оцинк.сталь/ПВХ, черный, бухта 25M, Ø50, SP50/BL/25M, 1 шт. | 1 | PAK | 44150,00 | 44150,00 | TCND | Заказ | 4 недели |  |  | 11.04.2018 |  |  |  | Installation Products | Compression Terminals | Compression Terminals | Compression Terminals | 5020963000416 | 28.899 | G | 175226.875 | CCM
7TCA296020R0296 | SP50/E | Наконечник SP, никелированная латунь, срб, Ø50, SP50/E, 1 шт. | 1 | PAK | 920,10 | 920,10 | TCND | Заказ | 7 недель |  |  | 11.04.2018 |  |  |  | Installation Products | Compression Terminals | Compression Terminals | Compression Terminals | 5020963051432 | 77.111 | G | 16.387 | CCM
7TCA296020R0298 | SP50/M50/A | Фитинг SP, прямой тип А, никелированная латунь, срб, резьба M50, Ø50, SP50/M50/A, 1 шт. | 1 | PAK | 1575,00 | 1575,00 | TCND | Заказ | 4 недели |  |  | 11.04.2018 |  |  |  | Installation Products | Compression Terminals | Compression Terminals | Compression Terminals | 5020963000744 | 208.655 | G | 16.387 | CCM
7TCA296020R0299 | SP50/M50/B | Фитинг SP, прямой поворотный тип B, никелированная латунь, срб, резьба M50, Ø50, SP50/M50/B, 1 шт. | 1 | PAK | 2314,00 | 2314,00 | TCND | Заказ | 4 недели |  |  | 11.04.2018 |  |  |  | Installation Products | Compression Terminals | Compression Terminals | Compression Terminals | 5020963000447 | 340.198 | G | 16.387 | CCM
7TCA296020R0302 | SP50/M50/M | Фитинг SP, прямой поворотный тип М, никелированная латунь, срб, резьба M50, Ø50, SP50/M50/M, 1 шт. | 1 | PAK | 4540,00 | 4540,00 | TCND | Заказ | 5 недель |  |  | 11.04.2018 |  |  |  | Installation Products | Compression Terminals | Compression Terminals | Compression Terminals | 5020963030765 | 0.463 | G | 16.387 | CCM
7TCA296020R0304 | SP50/PG42/A | Фитинг SP, прямой тип А, никелированная латунь, срб, резьба PG42, Ø50, SP50/PG42/A, 1 шт. | 1 | PAK | 2393,00 | 2393,00 | TCND | Заказ | 7 недель |  |  | 11.04.2018 |  |  |  | Installation Products | Compression Terminals | Compression Terminals | Compression Terminals | 5020963003240 | 244.942 | G | 16.387 | CCM
7TCA296020R0305 | SP50/PG42/B | Фитинг SP, прямой поворотный тип B, никелированная латунь, срб, резьба PG42, Ø50, SP50/PG42/B, 1 шт. | 1 | PAK | 3374,00 | 3374,00 | TCND | Заказ | 7 недель |  |  | 11.04.2018 |  |  |  | Installation Products | Compression Terminals | Compression Terminals | Compression Terminals | 5020963003257 | 381.022 | G | 16.387 | CCM
7TCA296020R0310 | SP63/BL/10M | Кабелепровод SP, оцинк.сталь/ПВХ, черный, бухта 10M, Ø63, SP63/BL/10M, 1 шт. | 1 | PAK | 43050,00 | 43050,00 | TCND | Заказ | 4 недели |  |  | 11.04.2018 |  |  |  | Installation Products | Compression Terminals | Compression Terminals | Compression Terminals | 5020963004032 | 7.530 | G | 16.387 | CCM
7TCA296020R0312 | SP63/BL/25M | Кабелепровод SP, оцинк.сталь/ПВХ, черный, бухта 25M, Ø63, SP63/BL/25M, 1 шт. | 1 | PAK | 54060,00 | 54060,00 | TCND | Заказ | 5 недель |  |  | 11.04.2018 |  |  |  | Installation Products | Compression Terminals | Compression Terminals | Compression Terminals | 5020963009235 | 32.886 | KG | 545.689 | CDM
7TCA296020R0316 | SP63/M63/A | Фитинг SP, прямой тип А, никелированная латунь, срб, резьба M63, Ø63, SP63/M63/A, 1 шт. | 1 | PAK | 2358,00 | 2358,00 | TCND | Заказ | 4 недели |  |  | 11.04.2018 |  |  |  | Installation Products | Compression Terminals | Compression Terminals | Compression Terminals | 5020963001482 | 371.950 | G | 16.387 | CCM
7TCA296020R0334 | SP75/75/C | Фитинг SP, прямой, никелированная латунь, срб, Ø75, SP75/75/C, 1 шт. | 1 | PAK | 3935,00 | 3935,00 | TCND | Заказ | 7 недель |  |  | 11.04.2018 |  |  |  | Installation Products | Compression Terminals | Compression Terminals | Compression Terminals | 5020963016882 | 299.374 | G | 16.387 | CCM
7TCA296020R0335 | SP75/BL/10M | Кабелепровод SP, оцинк.сталь/ПВХ, черный, бухта 10M, Ø75, SP75/BL/10M, 1 шт. | 1 | PAK | 87000,00 | 87000,00 | TCND | Заказ | 7 недель |  |  | 11.04.2018 |  |  |  | Installation Products | Compression Terminals | Compression Terminals | Compression Terminals | 5020963005190 | 17.999 | KG | 0.016 | CDM
7TCA296020R0337 | SP75/BL/25M | Кабелепровод SP, оцинк.сталь/ПВХ, черный, бухта 25M, Ø75, SP75/BL/25M, 1 шт. | 1 | PAK | 85890,00 | 85890,00 | TCND | Заказ | 7 недель |  |  | 11.04.2018 |  |  |  | Installation Products | Compression Terminals | Compression Terminals | Compression Terminals | 5020963005527 | 45.899 | G | 16.387 | CCM
7TCA296030R0000 | B/050/45 | Фитинг-переходник B, 45°, никелированная латунь, серый, резьба 050, B/050/45, 10 шт. | 1 | PAK | 8694,00 | 8694,00 | TCND | Заказ | 6 недель |  |  | 11.04.2018 |  |  |  | Installation Products | Compression Terminals | Compression Terminals | Compression Terminals | 5020963017025 | 68.040 | G | 0.016 | CDM
7TCA296030R0001 | B/050/90 | Фитинг-переходник 90°, никелированная латунь, срб, резьба 050, B/050/90, 10 шт. | 1 | PAK | 10170,00 | 10170,00 | TCND | Заказ | 6 недель |  |  | 11.04.2018 |  |  |  | Installation Products | Compression Terminals | Compression Terminals | Compression Terminals | 5020963021800 | 77.111 | G | 16.387 | CCM
7TCA296030R0003 | B/075/90 | Фитинг-переходник 90°, никелированная латунь, срб, резьба 075, B/075/90, 10 шт. | 1 | PAK | 13160,00 | 13160,00 | TCND | Заказ | 7 недель |  |  | 11.04.2018 |  |  |  | Installation Products | Compression Terminals | Compression Terminals | Compression Terminals | 5020963013034 | 140.615 | G | 16.387 | CCM
7TCA296030R0006 | B/M16/45 | Фитинг-переходник B, 45°, никелированная латунь, серый, резьба M16, B/M16/45, 10 шт. | 1 | PAK | 9346,00 | 9346,00 | TCND | Заказ | 6 недель |  |  | 11.04.2018 |  |  |  | Installation Products | Compression Terminals | Compression Terminals | Compression Terminals | 5020963001574 | 77.111 | G | 0.016 | CDM
7TCA296030R0007 | B/M16/90 | Фитинг-переходник B, 90°, никелированная латунь, серый, резьба M16, B/M16/90, 10 шт. | 1 | PAK | 6659,00 | 6659,00 | TCND | Заказ | 4 недели |  |  | 11.04.2018 |  |  |  | Installation Products | Compression Terminals | Compression Terminals | Compression Terminals | 5020963000928 | 77.111 | G | 0.016 | CDM
7TCA296030R0009 | B/M20/45 | Фитинг-переходник B, 45°, никелированная латунь, серый, резьба M20, B/M20/45, 10 шт. | 1 | PAK | 8717,00 | 8717,00 | TCND | Заказ | 4 недели |  |  | 11.04.2018 |  |  |  | Installation Products | Compression Terminals | Compression Terminals | Compression Terminals | 5020963001604 | 77.111 | G | 0.016 | CDM
7TCA296030R0011 | B/M20/90 | Фитинг-переходник 90°, никелированная латунь, срб, резьба M20, B/M20/90, 10 шт. | 1 | PAK | 8680,00 | 8680,00 | TCND | Заказ | 4 недели |  |  | 11.04.2018 |  |  |  | Installation Products | Compression Terminals | Compression Terminals | Compression Terminals | 5020963000218 | 77.111 | G | 16.387 | CCM
7TCA296030R0013 | B/M25/45 | Фитинг-переходник B, 45°, никелированная латунь, серый, резьба M25, B/M25/45, 10 шт. | 1 | PAK | 10110,00 | 10110,00 | TCND | Заказ | 7 недель |  |  | 11.04.2018 |  |  |  | Installation Products | Compression Terminals | Compression Terminals | Compression Terminals | 5020963001611 | 77.111 | G | 0.016 | CDM
7TCA296030R0014 | B/M25/90 | Фитинг-переходник 90°, никелированная латунь, срб, резьба M25, B/M25/90, 10 шт. | 1 | PAK | 12410,00 | 12410,00 | TCND | Заказ | 4 недели |  |  | 11.04.2018 |  |  |  | Installation Products | Compression Terminals | Compression Terminals | Compression Terminals | 5020963000881 | 140.615 | G | 16.387 | CCM
7TCA296030R0015 | B/M32/45 | Фитинг-переходник B, 45°, никелированная латунь, серый, резьба 45M32, B/M32/45, 2 шт. | 1 | PAK | 3042,00 | 3042,00 | TCND | Заказ | 6 недель |  |  | 11.04.2018 |  |  |  | Installation Products | Compression Terminals | Compression Terminals | Compression Terminals | 5020963001628 | 77.111 | G | 1.180 | CDM
7TCA296030R0016 | B/M32/90 | Фитинг-переходник 90°, никелированная латунь, срб, резьба M32, B/M32/90, 2 шт. | 1 | PAK | 3244,00 | 3244,00 | TCND | Заказ | 4 недели |  |  | 11.04.2018 |  |  |  | Installation Products | Compression Terminals | Compression Terminals | Compression Terminals | 5020963001338 | 176.903 | G | 16.387 | CCM
7TCA296030R0019 | B/PG11/90 | Фитинг-переходник B, 90°, никелированная латунь, серый, резьба PG11, B/PG11/90, 10 шт. | 1 | PAK | 6705,00 | 6705,00 | TCND | Заказ | 7 недель |  |  | 11.04.2018 |  |  |  | Installation Products | Compression Terminals | Compression Terminals | Compression Terminals | 5020963001734 | 77.111 | G | 0.016 | CDM
7TCA296030R0021 | B/PG13/90 | Фитинг-переходник 90°, никелированная латунь, срб, резьба PG13, B/PG13/90, 10 шт. | 1 | PAK | 8990,00 | 8990,00 | TCND | Заказ | 7 недель |  |  | 11.04.2018 |  |  |  | Installation Products | Compression Terminals | Compression Terminals | Compression Terminals | 5020963013652 | 77.111 | G | 16.387 | CCM
7TCA296030R0023 | B/PG16/90 | Фитинг-переходник 90°, никелированная латунь, срб, резьба PG16, B/PG16/90, 10 шт. | 1 | PAK | 8660,00 | 8660,00 | TCND | Заказ | 6 недель |  |  | 11.04.2018 |  |  |  | Installation Products | Compression Terminals | Compression Terminals | Compression Terminals | 5020963005848 | 77.111 | G | 16.387 | CCM
7TCA296030R0024 | B/PG21/45 | Фитинг-переходник B, 45°, никелированная латунь, серый, резьба PG21, B/PG21/45, 10 шт. | 1 | PAK | 10890,00 | 10890,00 | TCND | Заказ | 7 недель |  |  | 11.04.2018 |  |  |  | Installation Products | Compression Terminals | Compression Terminals | Compression Terminals | 5020963017018 | 77.111 | G | 0.016 | CDM
7TCA296030R0025 | B/PG21/90 | Фитинг-переходник 90°, никелированная латунь, срб, резьба PG21, B/PG21/90, 10 шт. | 1 | PAK | 13190,00 | 13190,00 | TCND | Заказ | 7 недель |  |  | 11.04.2018 |  |  |  | Installation Products | Compression Terminals | Compression Terminals | Compression Terminals | 5020963022739 | 140.615 | G | 16.387 | CCM
7TCA296030R0026 | B/PG9/90 | Фитинг-переходник B, 90°, никелированная латунь, серый, резьба PG9, B/PG9/90, 10 шт. | 1 | PAK | 9110,00 | 9110,00 | TCND | Заказ | 6 недель |  |  | 11.04.2018 |  |  |  | Installation Products | Compression Terminals | Compression Terminals | Compression Terminals | 5020963001758 | 77.111 | G | 0.016 | CDM
7TCA296030R0037 | SPL10/10M | Кабелепровод SPL, сталь/ПВХ, черный, бухта 10M, Ø10, SPL10/10M, 1 шт. | 1 | PAK | 4079,00 | 4079,00 | TCND | Заказ | 7 недель |  |  | 11.04.2018 |  |  |  | Installation Products | Compression Terminals | Compression Terminals | Compression Terminals | 5020963005558 | 1.619 | KG | 0.016 | CDM
7TCA296030R0040 | SPL10/25M | Кабелепровод SPL, сталь/ПВХ, черный, бухта 25M, Ø10, SPL10/25M, 1 шт. | 1 | PAK | 9986,00 | 9986,00 | TCND | Заказ | 7 недель |  |  | 11.04.2018 |  |  |  | Installation Products | Compression Terminals | Compression Terminals | Compression Terminals | 5020963002809 | 4.051 | KG | 0.016 | CDM
7TCA296030R0042 | SPL10/50M | Кабелепровод SPL, сталь/ПВХ, черный, бухта 50M, Ø10, SPL10/50M, 1 шт. | 1 | PAK | 19010,00 | 19010,00 | TCND | Заказ | 7 недель |  |  | 11.04.2018 |  |  |  | Installation Products | Compression Terminals | Compression Terminals | Compression Terminals | 5020963001246 | 8.101 | KG | 0.016 | CDM
7TCA296030R0046 | SPL10/M12/M | Фитинг SPL, прямой поворотный тип М, никелированная латунь, срб, резьба M12, Ø10, SPL10/M12/M, 10 шт. | 1 | PAK | 8610,00 | 8610,00 | TCND | Заказ | 6 недель |  |  | 11.04.2018 |  |  |  | Installation Products | Compression Terminals | Compression Terminals | Compression Terminals | 5020963019661 | 45.360 | G | 16.387 | CCM
7TCA296030R0052 | SPL10/PG7/M | Фитинг SPL, прямой поворотный тип М, никелированная латунь, срб, резьба PG7, Ø10, SPL10/PG7/M, 10 шт. | 1 | PAK | 8630,00 | 8630,00 | TCND | Заказ | 6 недель |  |  | 11.04.2018 |  |  |  | Installation Products | Compression Terminals | Compression Terminals | Compression Terminals | 5020963008689 | 40.824 | G | 16.387 | CCM
7TCA296030R0054 | SPL12/10M | Кабелепровод SPL, сталь/ПВХ, черный, бухта 10M, Ø12, SPL12/10M, 1 шт. | 1 | PAK | 4225,00 | 4225,00 | TCND | Заказ | 7 недель |  |  | 11.04.2018 |  |  |  | Installation Products | Compression Terminals | Compression Terminals | Compression Terminals | 5020963007286 | 2.200 | KG | 0.016 | CDM
7TCA296030R0057 | SPL12/50M | Кабелепровод SPL, сталь/ПВХ, черный, бухта 50M, Ø12, SPL12/50M, 1 шт. | 1 | PAK | 19010,00 | 19010,00 | TCND | Заказ | 7 недель |  |  | 11.04.2018 |  |  |  | Installation Products | Compression Terminals | Compression Terminals | Compression Terminals | 5020963000850 | 11.000 | G | 108973.976 | CCM
7TCA296030R0059 | SPL12/E | Наконечник SPL, никелированная латунь, срб, Ø12, SPL12/E, 10 шт. | 1 | PAK | 3474,00 | 3474,00 | TCND | Заказ | 7 недель |  |  | 11.04.2018 |  |  |  | Installation Products | Compression Terminals | Compression Terminals | Compression Terminals | 5020963016950 | 4.536 | G | 16.387 | CCM
7TCA296030R0062 | SPL12/GR/50M | Кабелепровод SPL, сталь/ПВХ, черный, бухта 50M, Ø12, SPL12/GR/50M, 1 шт. | 1 | PAK | 22370,00 | 22370,00 | TCND | Заказ | 7 недель |  |  | 11.04.2018 |  |  |  | Installation Products | Compression Terminals | Compression Terminals | Compression Terminals | 5020963033124 | 11.000 | KG | 0.016 | CDM
7TCA296030R0065 | SPL12/M16/M | Фитинг SPL, прямой поворотный тип М, никелированная латунь, срб, резьба M16, Ø12, SPL12/M16/M, 10 шт. | 1 | PAK | 7720,00 | 7720,00 | TCND | Заказ | 4 недели |  |  | 11.04.2018 |  |  |  | Installation Products | Compression Terminals | Compression Terminals | Compression Terminals | 5020963005343 | 40.824 | G | 16.387 | CCM
7TCA296030R0068 | SPL12/PG9/M | Фитинг SPL, прямой поворотный тип М, никелированная латунь, срб, резьба PG9, Ø12, SPL12/PG9/M, 10 шт. | 1 | PAK | 8630,00 | 8630,00 | TCND | Заказ | 4 недели |  |  | 11.04.2018 |  |  |  | Installation Products | Compression Terminals | Compression Terminals | Compression Terminals | 5020963006104 | 49.896 | G | 16.387 | CCM
7TCA296030R0072 | SPL16/038/M | Фитинг SPL, прямой поворотный тип М, никелированная латунь, срб, резьба 038, Ø16, SPL16/038/M, 10 шт. | 1 | PAK | 6020,00 | 6020,00 | TCND | Заказ | 7 недель |  |  | 11.04.2018 |  |  |  | Installation Products | Compression Terminals | Compression Terminals | Compression Terminals | 5020963014277 | 49.896 | G | 16.387 | CCM
7TCA296030R0075 | SPL16/100M | Кабелепровод SP, сталь/ПВХ, черный, бухта 100M, Ø16, SPL16/100M, 1 шт. | 1 | PAK | 52190,00 | 52190,00 | TCND | Заказ | 7 недель |  |  | 11.04.2018 |  |  |  | Installation Products | Compression Terminals | Compression Terminals | Compression Terminals | 5020963029004 | 30.699 | KG | 0.016 | CDM
7TCA296030R0076 | SPL16/10M | Кабелепровод SPL, сталь/ПВХ, черный, бухта 10M, Ø16, SPL16/10M, 10 шт. | 1 | ST | 3856,00 | 3856,00 | TCND | Заказ | 4 недели |  |  | 11.04.2018 |  |  |  | Installation Products | Compression Terminals | Compression Terminals | Compression Terminals | 5020963001314 | 3.071 | KG | 1573.158 | CDM
7TCA296030R0078 | SPL16/25M | Кабелепровод SP, сталь/ПВХ, черный, бухта 25M, Ø16, SPL16/25M, 1 шт. | 1 | PAK | 9272,00 | 9272,00 | TCND | Заказ | 4 недели |  |  | 11.04.2018 |  |  |  | Installation Products | Compression Terminals | Compression Terminals | Compression Terminals | 5020963000560 | 7.675 | KG | 1573.158 | CDM
7TCA296030R0080 | SPL16/50M | Кабелепровод SPL, сталь/ПВХ, черный, бухта 50M, Ø16, SPL16/50M, 1 шт. | 1 | PAK | 18180,00 | 18180,00 | TCND | Заказ | 4 недели |  |  | 11.04.2018 |  |  |  | Installation Products | Compression Terminals | Compression Terminals | Compression Terminals | 5020963000782 | 15.350 | G | 16.387 | CCM
7TCA296030R0082 | SPL16/E | Наконечник SPL, никелированная латунь, срб, Ø16, SPL16/E, 10 шт. | 1 | PAK | 1100,00 | 1100,00 | TCND | Заказ | 4 недели |  |  | 11.04.2018 |  |  |  | Installation Products | Compression Terminals | Compression Terminals | Compression Terminals | 5020963005718 | 9.072 | G | 16.387 | CCM
7TCA296030R0085 | SPL16/GR/25M | Кабелепровод SPL, сталь/ПВХ, черный, бухта 25M, Ø16, SPL16/GR/25M, 1 шт. | 1 | PAK | 13050,00 | 13050,00 | TCND | Заказ | 7 недель |  |  | 11.04.2018 |  |  |  | Installation Products | Compression Terminals | Compression Terminals | Compression Terminals | 5020963007279 | 7.802 | KG | 0.016 | CDM
7TCA296030R0091 | SPL16/M16/A | Фитинг SPL, прямой тип А, никелированная латунь, срб, резьба M16, Ø16, SPL16/M16/A, 10 шт. | 1 | PAK | 9290,00 | 9290,00 | TCND | Заказ | 4 недели |  |  | 11.04.2018 |  |  |  | Installation Products | Compression Terminals | Compression Terminals | Compression Terminals | 5020963001024 | 36.288 | G | 16.387 | CCM
7TCA296030R0093 | SPL16/M16/C90 | Фитинг SPL, 90° поворотныйникелированная латунь, срб, резьба M16, Ø16, SPL16/M16/C90, 10 шт. | 1 | PAK | 9860,00 | 9860,00 | TCND | Заказ | 6 недель |  |  | 11.04.2018 |  |  |  | Installation Products | Compression Terminals | Compression Terminals | Compression Terminals | 5020963033346 | 131.543 | G | 16.387 | CCM
7TCA296030R0096 | SPL16/M16/M | Фитинг SPL, прямой поворотный тип М, никелированная латунь, срб, резьба M16, Ø16, SPL16/M16/M, 10 шт. | 1 | PAK | 4940,00 | 4940,00 | TCND | Заказ | 4 недели |  |  | 11.04.2018 |  |  |  | Installation Products | Compression Terminals | Compression Terminals | Compression Terminals | 5020963005534 | 45.360 | G | 16.387 | CCM
7TCA296030R0103 | SPL16/M20/A | Фитинг SPL, прямой тип А, никелированная латунь, срб, резьба M20, Ø16, SPL16/M20/A, 10 шт. | 1 | PAK | 10540,00 | 10540,00 | TCND | Заказ | 4 недели |  |  | 11.04.2018 |  |  |  | Installation Products | Compression Terminals | Compression Terminals | Compression Terminals | 5020963001307 | 49.896 | G | 16.387 | CCM
7TCA296030R0105 | SPL16/M20/C90 | Фитинг SPL, 90° поворотныйникелированная латунь, срб, резьба M20, Ø16, SPL16/M20/C90, 10 шт. | 1 | PAK | 10810,00 | 10810,00 | TCND | Заказ | 4 недели |  |  | 11.04.2018 |  |  |  | Installation Products | Compression Terminals | Compression Terminals | Compression Terminals | 5020963033230 | 95.255 | G | 16.387 | CCM
7TCA296030R0107 | SPL16/M20/M | Фитинг SPL, прямой поворотный тип М, никелированная латунь, срб, резьба M20, Ø16, SPL16/M20/M, 10 шт. | 1 | PAK | 3117,00 | 3117,00 | TCND | Заказ | 4 недели |  |  | 11.04.2018 |  |  |  | Installation Products | Compression Terminals | Compression Terminals | Compression Terminals | 5020963005206 | 54.432 | G | 16.387 | CCM
7TCA296030R0110 | SPL16/OR/25M | Кабелепровод SP, сталь/ПВХ, черный, бухта 25M, Ø16, SPL16/OR/25M, 1 шт. | 1 | PAK | 15830,00 | 15830,00 | TCND | Заказ | 7 недель |  |  | 11.04.2018 |  |  |  | Installation Products | Compression Terminals | Compression Terminals | Compression Terminals | 5020963008832 | 7.675 | KG | 0.016 | CDM
7TCA296030R0115 | SPL16/PG11/M | Фитинг SPL, прямой поворотный тип М, никелированная латунь, срб, резьба PG11, Ø16, SPL16/PG11/M, 10 шт. | 1 | PAK | 7780,00 | 7780,00 | TCND | Заказ | 6 недель |  |  | 11.04.2018 |  |  |  | Installation Products | Compression Terminals | Compression Terminals | Compression Terminals | 5020963012235 | 54.432 | G | 16.387 | CCM
7TCA296030R0122 | SPL16/PG13/M | Фитинг SPL, прямой поворотный тип М, никелированная латунь, срб, резьба PG13, Ø16, SPL16/PG13/M, 10 шт. | 1 | PAK | 7780,00 | 7780,00 | TCND | Заказ | 6 недель |  |  | 11.04.2018 |  |  |  | Installation Products | Compression Terminals | Compression Terminals | Compression Terminals | 5020963012242 | 54.432 | G | 16.387 | CCM
7TCA296030R0127 | SPL16/YW/25M | Кабелепровод SPL, сталь/ПВХ, черный, бухта 25M, Ø16, SPL16/YW/25M, 1 шт. | 1 | PAK | 15830,00 | 15830,00 | TCND | Заказ | 7 недель |  |  | 11.04.2018 |  |  |  | Installation Products | Compression Terminals | Compression Terminals | Compression Terminals | 5020963049774 | 7.675 | KG | 0.016 | CDM
7TCA296030R0130 | SPL20/050/M | Фитинг SPL, прямой поворотный тип М, никелированная латунь, срб, резьба 050, Ø20, SPL20/050/M, 10 шт. | 1 | PAK | 9000,00 | 9000,00 | TCND | Заказ | 4 недели |  |  | 11.04.2018 |  |  |  | Installation Products | Compression Terminals | Compression Terminals | Compression Terminals | 5020963013041 | 58.968 | G | 16.387 | CCM
7TCA296030R0136 | SPL20/100M | Кабелепровод SPL, сталь/ПВХ, черный, бухта 100M, Ø20, SPL20/100M, 1 шт. | 1 | PAK | 65910,00 | 65910,00 | TCND | Заказ | 7 недель |  |  | 11.04.2018 |  |  |  | Installation Products | Compression Terminals | Compression Terminals | Compression Terminals | 5020963007453 | 39.803 | KG | 106.188 | CDM
7TCA296030R0137 | SPL20/10M | Кабелепровод SPL, сталь/ПВХ, черный, бухта 10M, Ø20, SPL20/10M, 1 шт. | 1 | PAK | 4956,00 | 4956,00 | TCND | Заказ | 4 недели |  |  | 11.04.2018 |  |  |  | Installation Products | Compression Terminals | Compression Terminals | Compression Terminals | 5020963000294 | 3.978 | KG | 71.317 | CDM
7TCA296030R0140 | SPL20/25M | Кабелепровод SPL, сталь/ПВХ, черный, бухта 25M, Ø20, SPL20/25M, 1 шт. | 1 | PAK | 11820,00 | 11820,00 | TCND | Заказ | 4 недели |  |  | 11.04.2018 |  |  |  | Installation Products | Compression Terminals | Compression Terminals | Compression Terminals | 5020963000126 | 10.496 | G | 54536.149 | CCM
7TCA296030R0142 | SPL20/3M | Кабелепровод SPL, сталь/ПВХ, черный, бухта 3M, Ø20, SPL20/3M, 1 шт. | 1 | PAK | 1978,00 | 1978,00 | TCND | Заказ | 7 недель |  |  | 11.04.2018 |  |  |  | Installation Products | Compression Terminals | Compression Terminals | Compression Terminals | 5020963019937 | 1.193 | KG | 0.016 | CDM
7TCA296030R0143 | SPL20/4M | Кабелепровод SPL, сталь/ПВХ, черный, бухта 4M, Ø20, SPL20/4M, 1 шт. | 1 | PAK | 2637,00 | 2637,00 | TCND | Заказ | 7 недель |  |  | 11.04.2018 |  |  |  | Installation Products | Compression Terminals | Compression Terminals | Compression Terminals | 5020963021084 | 1.592 | KG | 0.016 | CDM
7TCA296030R0144 | SPL20/50M | Кабелепровод SPL, сталь/ПВХ, черный, бухта 50M, Ø20, SPL20/50M, 1 шт. | 1 | PAK | 23360,00 | 23360,00 | TCND | Заказ | 4 недели |  |  | 11.04.2018 |  |  |  | Installation Products | Compression Terminals | Compression Terminals | Compression Terminals | 5020963000188 | 20.298 | KG | 71.317 | CDM
7TCA296030R0146 | SPL20/6M | Кабелепровод SPL, сталь/ПВХ, черный, бухта 6M, Ø20, SPL20/6M, 1 шт. | 1 | PAK | 3955,00 | 3955,00 | TCND | Заказ | 7 недель |  |  | 11.04.2018 |  |  |  | Installation Products | Compression Terminals | Compression Terminals | Compression Terminals | 5020963020926 | 2.386 | KG | 0.016 | CDM
7TCA296030R0147 | SPL20/E | Наконечник SPL, никелированная латунь, срб, Ø20, SPL20/E, 10 шт. | 1 | PAK | 1130,00 | 1130,00 | TCND | Заказ | 4 недели |  |  | 11.04.2018 |  |  |  | Installation Products | Compression Terminals | Compression Terminals | Compression Terminals | 5020963011610 | 4.536 | G | 16.387 | CCM
7TCA296030R0151 | SPL20/GR/25M | Кабелепровод SPL, сталь/ПВХ, черный, бухта 25M, Ø20, SPL20/GR/25M, 1 шт. | 1 | PAK | 16480,00 | 16480,00 | TCND | Заказ | 7 недель |  |  | 11.04.2018 |  |  |  | Installation Products | Compression Terminals | Compression Terminals | Compression Terminals | 5020963006524 | 9.952 | KG | 0.016 | CDM
7TCA296030R0157 | SPL20/M20/A | Фитинг SPL, прямой тип А, никелированная латунь, срб, резьба M20, Ø20, SPL20/M20/A, 10 шт. | 1 | PAK | 12600,00 | 12600,00 | TCND | Заказ | 4 недели |  |  | 11.04.2018 |  |  |  | Installation Products | Compression Terminals | Compression Terminals | Compression Terminals | 5020963000157 | 49.896 | G | 16.387 | CCM
7TCA296030R0158 | SPL20/M20/B | Фитинг SPL, прямой поворотный тип В, никелированная латунь, срб, резьба M20, Ø20, SPL20/M20/B, 10 шт. | 1 | PAK | 8178,00 | 8178,00 | TCND | Заказ | 4 недели |  |  | 11.04.2018 |  |  |  | Installation Products | Compression Terminals | Compression Terminals | Compression Terminals | 5020963000119 | 68.040 | G | 16.387 | CCM
7TCA296030R0160 | SPL20/M20/C90 | Фитинг SPL, 90° поворотный, никелированная латунь, срб, резьба M20, Ø20, SPL20/M20/C90, 10 шт. | 1 | PAK | 13040,00 | 13040,00 | TCND | Заказ | 4 недели |  |  | 11.04.2018 |  |  |  | Installation Products | Compression Terminals | Compression Terminals | Compression Terminals | 5020963019678 | 140.615 | G | 16.387 | CCM
7TCA296030R0163 | SPL20/M20/M | Фитинг SPL, прямой поворотный тип М, никелированная латунь, срб, резьба M20, Ø20, SPL20/M20/M, 10 шт. | 1 | PAK | 2915,00 | 2915,00 | TCND | Заказ | 4 недели |  |  | 11.04.2018 |  |  |  | Installation Products | Compression Terminals | Compression Terminals | Compression Terminals | 5020963002830 | 49.896 | G | 20877.120 | CCM
7TCA296030R0168 | SPL20/OR/25M | Кабелепровод SPL, сталь/ПВХ, черный, бухта 25M, Ø20, SPL20/OR/25M, 1 шт. | 1 | PAK | 18130,00 | 18130,00 | TCND | Заказ | 7 недель |  |  | 11.04.2018 |  |  |  | Installation Products | Compression Terminals | Compression Terminals | Compression Terminals | 5020963068942 | 9.675 | KG | 0.016 | CDM
7TCA296030R0174 | SPL20/PG16/M | Фитинг SPL, прямой поворотный тип М, никелированная латунь, срб, резьба PG16, Ø20, SPL20/PG16/M, 10 шт. | 1 | PAK | 7650,00 | 7650,00 | TCND | Заказ | 6 недель |  |  | 11.04.2018 |  |  |  | Installation Products | Compression Terminals | Compression Terminals | Compression Terminals | 5020963009952 | 63.504 | G | 16.387 | CCM
7TCA296030R0184 | SPL25/075/M | Фитинг SPL, прямой поворотный тип М, никелированная латунь, срб, резьба 075, Ø25, SPL25/075/M, 10 шт. | 1 | PAK | 9110,00 | 9110,00 | TCND | Заказ | 7 недель |  |  | 11.04.2018 |  |  |  | Installation Products | Compression Terminals | Compression Terminals | Compression Terminals | 5020963012891 | 108.863 | G | 16.387 | CCM
7TCA296030R0189 | SPL25/100M | Кабелепровод SPL, сталь/ПВХ, черный, бухта 100M, Ø25, SPL25/100M, 1 шт. | 1 | PAK | 82020,00 | 82020,00 | TCND | Заказ | 7 недель |  |  | 11.04.2018 |  |  |  | Installation Products | Compression Terminals | Compression Terminals | Compression Terminals | 5020963008276 | 51.701 | KG | 0.016 | CDM
7TCA296030R0190 | SPL25/10M | Кабелепровод SPL, сталь/ПВХ, черный, бухта 10M, Ø25, SPL25/10M, 1 шт. | 1 | PAK | 6211,00 | 6211,00 | TCND | Заказ | 4 недели |  |  | 11.04.2018 |  |  |  | Installation Products | Compression Terminals | Compression Terminals | Compression Terminals | 5020963000737 | 5.171 | KG | 175.227 | CDM
7TCA296030R0193 | SPL25/25M | Кабелепровод SPL, сталь/ПВХ, черный, бухта 25M, Ø25, SPL25/25M, 1 шт. | 1 | PAK | 14910,00 | 14910,00 | TCND | Заказ | 4 недели |  |  | 11.04.2018 |  |  |  | Installation Products | Compression Terminals | Compression Terminals | Compression Terminals | 5020963000263 | 13.499 | KG | 71.317 | CDM
7TCA296030R0195 | SPL25/50M | Кабелепровод SPL, сталь/ПВХ, черный, бухта 50M, Ø25, SPL25/50M, 1 шт. | 1 | PAK | 29240,00 | 29240,00 | TCND | Заказ | 4 недели |  |  | 11.04.2018 |  |  |  | Installation Products | Compression Terminals | Compression Terminals | Compression Terminals | 5020963000324 | 25.850 | KG | 72.152 | CDM
7TCA296030R0197 | SPL25/8M | Кабелепровод SPL, сталь/ПВХ, черный, бухта 8M, Ø25, SPL25/8M, 1 шт. | 1 | PAK | 6561,00 | 6561,00 | TCND | Заказ | 7 недель |  |  | 11.04.2018 |  |  |  | Installation Products | Compression Terminals | Compression Terminals | Compression Terminals | 5020963031595 | 4.137 | KG | 0.016 | CDM
7TCA296030R0198 | SPL25/E | Наконечник SPL, никелированная латунь, срб, Ø25, SPL25/E, 10 шт. | 1 | PAK | 1630,00 | 1630,00 | TCND | Заказ | 4 недели |  |  | 11.04.2018 |  |  |  | Installation Products | Compression Terminals | Compression Terminals | Compression Terminals | 5020963011627 | 18.144 | G | 16.387 | CCM
7TCA296030R0201 | SPL25/GR/10M | Кабелепровод SPL, сталь/ПВХ, черный, бухта 10M, Ø25, SPL25/GR/10M, 1 шт. | 1 | PAK | 8612,00 | 8612,00 | TCND | Заказ | 7 недель |  |  | 11.04.2018 |  |  |  | Installation Products | Compression Terminals | Compression Terminals | Compression Terminals | 5020963026829 | 5.171 | KG | 0.016 | CDM
7TCA296030R0202 | SPL25/GR/25M | Кабелепровод SPL, сталь/ПВХ, черный, бухта 25M, Ø25, SPL25/GR/25M, 1 шт. | 1 | PAK | 20510,00 | 20510,00 | TCND | Заказ | 7 недель |  |  | 11.04.2018 |  |  |  | Installation Products | Compression Terminals | Compression Terminals | Compression Terminals | 5020963005978 | 12.928 | KG | 0.016 | CDM
7TCA296030R0210 | SPL25/M25/A | Фитинг SPL, прямой тип А, никелированная латунь, срб, резьба M25, Ø25, SPL25/M25/A, 10 шт. | 1 | PAK | 15510,00 | 15510,00 | TCND | Заказ | 4 недели |  |  | 11.04.2018 |  |  |  | Installation Products | Compression Terminals | Compression Terminals | Compression Terminals | 5020963000348 | 95.255 | G | 16.387 | CCM
7TCA296030R0212 | SPL25/M25/C90 | Фитинг SPL, 90° поворотный, никелированная латунь, срб, резьба M25, Ø25, SPL25/M25/C90, 10 шт. | 1 | PAK | 14190,00 | 14190,00 | TCND | Заказ | 4 недели |  |  | 11.04.2018 |  |  |  | Installation Products | Compression Terminals | Compression Terminals | Compression Terminals | 5020963019685 | 240.406 | G | 16.387 | CCM
7TCA296030R0215 | SPL25/M25/M | Фитинг SPL, прямой поворотный тип М, никелированная латунь, срб, резьба M25, Ø25, SPL25/M25/M, 10 шт. | 1 | PAK | 4469,00 | 4469,00 | TCND | Заказ | 4 недели |  |  | 11.04.2018 |  |  |  | Installation Products | Compression Terminals | Compression Terminals | Compression Terminals | 5020963002854 | 99.791 | G | 16.387 | CCM
7TCA296030R0228 | SPL25/PG21/M | Фитинг SPL, прямой поворотный тип М, никелированная латунь, срб, резьба PG21, Ø25, SPL25/PG21/M, 10 шт. | 1 | PAK | 11250,00 | 11250,00 | TCND | Заказ | 5 недель |  |  | 11.04.2018 |  |  |  | Installation Products | Compression Terminals | Compression Terminals | Compression Terminals | 5020963013737 | 117.935 | G | 16.387 | CCM
7TCA296030R0234 | SPL32/100/M | Фитинг SPL, прямой поворотный тип М, никелированная латунь, срб, резьба 100, Ø32, SPL32/100/M, 2 шт. | 1 | PAK | 2502,00 | 2502,00 | TCND | Заказ | 7 недель |  |  | 11.04.2018 |  |  |  | Installation Products | Compression Terminals | Compression Terminals | Compression Terminals | 5020963013058 | 149.687 | G | 16.387 | CCM
7TCA296030R0236 | SPL32/10M | Кабелепровод SPL, сталь/ПВХ, черный, бухта 10M, Ø32, SPL32/10M, 1 шт. | 1 | PAK | 8871,00 | 8871,00 | TCND | Заказ | 4 недели |  |  | 11.04.2018 |  |  |  | Installation Products | Compression Terminals | Compression Terminals | Compression Terminals | 5020963000997 | 8.999 | KG | 0.016 | CDM
7TCA296030R0238 | SPL32/25M | Кабелепровод SPL, сталь/ПВХ, черный, бухта 25M, Ø32, SPL32/25M, 1 шт. | 1 | PAK | 21250,00 | 21250,00 | TCND | Заказ | 4 недели |  |  | 11.04.2018 |  |  |  | Installation Products | Compression Terminals | Compression Terminals | Compression Terminals | 5020963000577 | 16.497 | G | *73158.144 | CCM
7TCA296030R0241 | SPL32/50M | Кабелепровод SPL, сталь/ПВХ, черный, бухта 50M, Ø32, SPL32/50M, 1 шт. | 1 | PAK | 55920,00 | 55920,00 | TCND | Заказ | 7 недель |  |  | 11.04.2018 |  |  |  | Installation Products | Compression Terminals | Compression Terminals | Compression Terminals | 5020963024825 | 34.750 | KG | 0.016 | CDM
7TCA296030R0243 | SPL32/E | Наконечник SPL, никелированная латунь, срб, Ø32, SPL32/E, 2 шт. | 1 | PAK | 508,00 | 508,00 | TCND | Заказ | 4 недели |  |  | 11.04.2018 |  |  |  | Installation Products | Compression Terminals | Compression Terminals | Compression Terminals | 5020963014888 | 27.216 | G | 16.387 | CCM
7TCA296030R0246 | SPL32/GR/25M | Кабелепровод SPL, сталь/ПВХ, черный, бухта 25M, Ø32, SPL32/GR/25M, 1 шт. | 1 | PAK | 27960,00 | 27960,00 | TCND | Заказ | 7 недель |  |  | 11.04.2018 |  |  |  | Installation Products | Compression Terminals | Compression Terminals | Compression Terminals | 5020963008870 | 17.377 | KG | 0.016 | CDM
7TCA296030R0252 | SPL32/M32/A | Фитинг SPL, прямой тип А, никелированная латунь, срб, резьба M32, Ø32, SPL32/M32/A, 2 шт. | 1 | PAK | 4152,00 | 4152,00 | TCND | Заказ | 4 недели |  |  | 11.04.2018 |  |  |  | Installation Products | Compression Terminals | Compression Terminals | Compression Terminals | 5020963001154 | 136.079 | G | 16.387 | CCM
7TCA296030R0253 | SPL32/M32/B | Фитинг SPL, прямой поворотный тип В, никелированная латунь, срб, резьба M32, Ø32, SPL32/M32/B, 2 шт. | 1 | PAK | 3898,00 | 3898,00 | TCND | Заказ | 4 недели |  |  | 11.04.2018 |  |  |  | Installation Products | Compression Terminals | Compression Terminals | Compression Terminals | 5020963001192 | 240.406 | G | 16.387 | CCM
7TCA296030R0254 | SPL32/M32/C90 | Фитинг SPL, 90° поворотный, никелированная латунь, срб, резьба M32, Ø32, SPL32/M32/C90, 2 шт. | 1 | PAK | 4578,00 | 4578,00 | TCND | Заказ | 5 недель |  |  | 11.04.2018 |  |  |  | Installation Products | Compression Terminals | Compression Terminals | Compression Terminals | 5020963027260 | 294.838 | G | 16.387 | CCM
7TCA296030R0256 | SPL32/M32/M | Фитинг SPL, прямой поворотный тип М, никелированная латунь, срб, резьба M32, Ø32, SPL32/M32/M, 2 шт. | 1 | PAK | 2528,00 | 2528,00 | TCND | Заказ | 4 недели |  |  | 11.04.2018 |  |  |  | Installation Products | Compression Terminals | Compression Terminals | Compression Terminals | 5020963006135 | 140.615 | G | 16.387 | CCM
7TCA296030R0264 | SPL32/PG29/M | Фитинг SPL, прямой поворотный тип М, никелированная латунь, срб, резьба PG29, Ø32, SPL32/PG29/M, 2 шт. | 1 | PAK | 3000,00 | 3000,00 | TCND | Заказ | 6 недель |  |  | 11.04.2018 |  |  |  | Installation Products | Compression Terminals | Compression Terminals | Compression Terminals | 5020963000683 | 185.975 | G | 16.387 | CCM
7TCA296030R0267 | SPL40/10M | Кабелепровод SPL, сталь/ПВХ, черный, бухта 10M, Ø40, SPL40/10M, 1 шт. | 1 | PAK | 13600,00 | 13600,00 | TCND | Заказ | 7 недель |  |  | 11.04.2018 |  |  |  | Installation Products | Compression Terminals | Compression Terminals | Compression Terminals | 5020963002861 | 14.066 | G | 16.387 | CCM
7TCA296030R0268 | SPL40/125/M | Фитинг SPL, прямой поворотный тип М, никелированная латунь, срб, резьба 125, Ø40, SPL40/125/M, 1 шт. | 1 | PAK | 2209,00 | 2209,00 | TCND | Заказ | 6 недель |  |  | 11.04.2018 |  |  |  | Installation Products | Compression Terminals | Compression Terminals | Compression Terminals | 5020963012785 | 222.263 | G | 16.387 | CCM
7TCA296030R0270 | SPL40/25M | Кабелепровод SPL, сталь/ПВХ, черный, бухта 25M, Ø40, SPL40/25M, 1 шт. | 1 | PAK | 32490,00 | 32490,00 | TCND | Заказ | 7 недель |  |  | 11.04.2018 |  |  |  | Installation Products | Compression Terminals | Compression Terminals | Compression Terminals | 5020963000973 | 23.995 | KG | 0.016 | CDM
7TCA296030R0277 | SPL40/GR/10M | Кабелепровод SPL, сталь/ПВХ, черный, бухта 10M, Ø40, SPL40/GR/10M, 1 шт. | 1 | PAK | 16410,00 | 16410,00 | TCND | Заказ | 7 недель |  |  | 11.04.2018 |  |  |  | Installation Products | Compression Terminals | Compression Terminals | Compression Terminals | 5020963009662 | 11.585 | KG | 0.016 | CDM
7TCA296030R0278 | SPL40/GR/25M | Кабелепровод SPL, сталь/ПВХ, черный, бухта 25M, Ø40, SPL40/GR/25M, 1 шт. | 1 | PAK | 41010,00 | 41010,00 | TCND | Заказ | 7 недель |  |  | 11.04.2018 |  |  |  | Installation Products | Compression Terminals | Compression Terminals | Compression Terminals | 5020963798924 | 35.167 | KG | 0.016 | CDM
7TCA296030R0283 | SPL40/M40/M | Фитинг SPL, прямой поворотный тип М, никелированная латунь, срб, резьба M40, Ø40, SPL40/M40/M, 1 шт. | 1 | PAK | 2402,00 | 2402,00 | TCND | Заказ | 4 недели |  |  | 11.04.2018 |  |  |  | Installation Products | Compression Terminals | Compression Terminals | Compression Terminals | 5020963007873 | 208.655 | G | 16.387 | CCM
7TCA296030R0287 | SPL40/PG36/M | Фитинг SPL, прямой поворотный тип М, никелированная латунь, срб, резьба PG36, Ø40, SPL40/PG36/M, 1 шт. | 1 | PAK | 2123,00 | 2123,00 | TCND | Заказ | 6 недель |  |  | 11.04.2018 |  |  |  | Installation Products | Compression Terminals | Compression Terminals | Compression Terminals | 5020963014697 | 240.406 | G | 16.387 | CCM
7TCA296030R0289 | SPL50/10M | Кабелепровод SPL, сталь/ПВХ, черный, бухта 10M, Ø50, SPL50/10M, 1 шт. | 1 | PAK | 18970,00 | 18970,00 | TCND | Заказ | 4 недели |  |  | 11.04.2018 |  |  |  | Installation Products | Compression Terminals | Compression Terminals | Compression Terminals | 5020963002885 | 13.018 | G | 16.387 | CCM
7TCA296030R0290 | SPL50/150/M | Фитинг SPL, прямой поворотный тип М, никелированная латунь, срб, резьба 150, Ø50, SPL50/150/M, 1 шт. | 1 | PAK | 3867,00 | 3867,00 | TCND | Заказ | 7 недель |  |  | 11.04.2018 |  |  |  | Installation Products | Compression Terminals | Compression Terminals | Compression Terminals | 5020963789564 | 335.662 | G | 16.387 | CCM
7TCA296030R0293 | SPL50/25M | Кабелепровод SPL, сталь/ПВХ, черный, бухта 25M, Ø50, SPL50/25M, 1 шт. | 1 | PAK | 46960,00 | 46960,00 | TCND | Заказ | 7 недель |  |  | 11.04.2018 |  |  |  | Installation Products | Compression Terminals | Compression Terminals | Compression Terminals | 5020963000768 | 30.981 | KG | 0.016 | CDM
7TCA296030R0295 | SPL50/50M | Кабелепровод SPL, сталь/ПВХ, черный, бухта 50M, Ø50, SPL50/50M, 1 шт. | 1 | PAK | 111900,00 | 111900,00 | TCND | Заказ | 7 недель |  |  | 11.04.2018 |  |  |  | Installation Products | Compression Terminals | Compression Terminals | Compression Terminals | 5020963780622 | 74.426 | KG | 0.016 | CDM
7TCA296030R0297 | SPL50/E | Наконечник SPL, никелированная латунь, срб, Ø50, SPL50/E, 1 шт. | 1 | PAK | 765,30 | 765,30 | TCND | Заказ | 7 недель |  |  | 11.04.2018 |  |  |  | Installation Products | Compression Terminals | Compression Terminals | Compression Terminals | 5020963016974 | 54.432 | G | 16.387 | CCM
7TCA296030R0305 | SPL50/M50/M | Фитинг SPL, прямой поворотный тип М, никелированная латунь, срб, резьба M50, Ø50, SPL50/M50/M, 1 шт. | 1 | PAK | 2873,00 | 2873,00 | TCND | Заказ | 4 недели |  |  | 11.04.2018 |  |  |  | Installation Products | Compression Terminals | Compression Terminals | Compression Terminals | 5020963007293 | 303.910 | G | 16.387 | CCM
7TCA296030R0307 | SPL50/OR/25M | Кабелепровод SPL, сталь/ПВХ, черный, бухта 25M, Ø50, SPL50/OR/25M, 1 шт. | 1 | PAK | 88470,00 | 88470,00 | TCND | Заказ | 15 недель |  |  | 11.04.2018 |  |  |  | Installation Products | Compression Terminals | Compression Terminals | Compression Terminals | 5020963016929 | 29.116 | KG | 0.016 | CDM
7TCA296030R0308 | SPL50/PG42/M | Фитинг SPL, прямой поворотный тип М, никелированная латунь, срб, резьба PG42, Ø50, SPL50/PG42/M, 1 шт. | 1 | PAK | 2773,00 | 2773,00 | TCND | Заказ | 10 недель |  |  | 11.04.2018 |  |  |  | Installation Products | Compression Terminals | Compression Terminals | Compression Terminals | 5020963052422 | 349.270 | G | 16.387 | CCM
7TCA296030R0310 | SPL63/10M | Кабелепровод SPL, сталь/ПВХ, черный, бухта 10M, Ø63, SPL63/10M, 1 шт. | 1 | PAK | 24360,00 | 24360,00 | TCND | Заказ | 6 недель |  |  | 11.04.2018 |  |  |  | Installation Products | Compression Terminals | Compression Terminals | Compression Terminals | 5020963002908 | 18.502 | KG | 0.016 | CDM
7TCA296030R0313 | SPL63/25M | Кабелепровод SPL, сталь/ПВХ, черный, бухта 25M, Ø63, SPL63/25M, 1 шт. | 1 | PAK | 70830,00 | 70830,00 | TCND | Заказ | 7 недель |  |  | 11.04.2018 |  |  |  | Installation Products | Compression Terminals | Compression Terminals | Compression Terminals | 5020963002915 | 46.253 | G | 16.387 | CCM
7TCA296030R0316 | SPL63/E | Наконечник SPL, никелированная латунь, срб, Ø63, SPL63/E, 1 шт. | 1 | PAK | 762,40 | 762,40 | TCND | Заказ | 7 недель |  |  | 11.04.2018 |  |  |  | Installation Products | Compression Terminals | Compression Terminals | Compression Terminals | 5020963033247 | 81.647 | G | 16.387 | CCM
7TCA296030R0322 | SPL63/M63/M | Фитинг SPL, прямой поворотный тип М, никелированная латунь, срб, резьба M63, Ø63, SPL63/M63/M, 1 шт. | 1 | PAK | 3544,00 | 3544,00 | TCND | Заказ | 4 недели |  |  | 11.04.2018 |  |  |  | Installation Products | Compression Terminals | Compression Terminals | Compression Terminals | 5020963011092 | 0.617 | G | 19271.187 | CCM
7TCA296030R0324 | SPL63/OR/25M | Кабелепровод SPL, сталь/ПВХ, черный, бухта 25M, Ø63, SPL63/OR/25M, 1 шт. | 1 | PAK | 110900,00 | 110900,00 | TCND | Заказ | 7 недель |  |  | 11.04.2018 |  |  |  | Installation Products | Compression Terminals | Compression Terminals | Compression Terminals | 5020963016936 | 36.474 | KG | 0.016 | CDM
7TCA296030R0325 | SPL63/PG48/M | Фитинг SPL, прямой поворотный тип М, никелированная латунь, срб, резьба PG48, Ø63, SPL63/PG48/M, 1 шт. | 1 | PAK | 3836,00 | 3836,00 | TCND | Заказ | 6 недель |  |  | 11.04.2018 |  |  |  | Installation Products | Compression Terminals | Compression Terminals | Compression Terminals | 5020963000799 | 0.531 | G | 16.387 | CCM
7TCA296030R0330 | SPLHC10/25M | Кабелепровод SPLHC, гальванизир.сталь/термопластич.резина, черный, бухта 25M, Ø10, SPLHC10/25M, 1 шт. | 1 | PAK | 11900,00 | 11900,00 | TCND | Заказ | 7 недель |  |  | 11.04.2018 |  |  |  | Installation Products | Compression Terminals | Compression Terminals | Compression Terminals | 5020963035197 | 4.051 | G | 16.387 | CCM
7TCA296030R0332 | SPLHC12/25M | Кабелепровод SPLHC, гальванизир.сталь/термопластич.резина, черный, бухта 25M, Ø12, SPLHC12/25M, 1 шт. | 1 | PAK | 12340,00 | 12340,00 | TCND | Заказ | 7 недель |  |  | 11.04.2018 |  |  |  | Installation Products | Compression Terminals | Compression Terminals | Compression Terminals | 5020963047329 | 5.652 | G | 16.387 | CCM
7TCA296030R0333 | SPLHC16/10M | Кабелепровод SPLHC, сталь/ПВХ, черный, бухта 10M, Ø16, SPLHC16/10M, 1 шт. | 1 | PAK | 5764,00 | 5764,00 | TCND | Заказ | 7 недель |  |  | 11.04.2018 |  |  |  | Installation Products | Compression Terminals | Compression Terminals | Compression Terminals | 5020963010996 | 2.939 | KG | 0.016 | CDM
7TCA296030R0335 | SPLHC16/25M | Кабелепровод SPLHC, сталь/ПВХ, черный, бухта 25M, Ø16, SPLHC16/25M, 1 шт. | 1 | PAK | 14190,00 | 14190,00 | TCND | Заказ | 7 недель |  |  | 11.04.2018 |  |  |  | Installation Products | Compression Terminals | Compression Terminals | Compression Terminals | 5020963009822 | 7.348 | KG | 0.016 | CDM
7TCA296030R0336 | SPLHC16/50M | Кабелепровод SPLHC, гальванизир.сталь/термопластич.резина, черный, бухта 50M, Ø16, SPLHC16/50M, 1 шт. | 1 | PAK | 33550,00 | 33550,00 | TCND | Заказ | 7 недель |  |  | 11.04.2018 |  |  |  | Installation Products | Compression Terminals | Compression Terminals | Compression Terminals | 5020963007019 | 14.701 | G | 16.387 | CCM
7TCA296030R0337 | SPLHC20/100M | Кабелепровод SPLHC, сталь/ПВХ, черный, бухта 00M, Ø20, SPLHC20/100M, 1 шт. | 1 | PAK | 80520,00 | 80520,00 | TCND | Заказ | 7 недель |  |  | 11.04.2018 |  |  |  | Installation Products | Compression Terminals | Compression Terminals | Compression Terminals | 5020963046353 | 38.501 | KG | 0.016 | CDM
7TCA296030R0338 | SPLHC20/10M | Кабелепровод SPLHC, сталь/ПВХ, черный, бухта 10M, Ø20, SPLHC20/10M, 1 шт. | 1 | PAK | 6748,00 | 6748,00 | TCND | Заказ | 7 недель |  |  | 11.04.2018 |  |  |  | Installation Products | Compression Terminals | Compression Terminals | Compression Terminals | 5020963072369 | 3.851 | KG | 0.016 | CDM
7TCA296030R0340 | SPLHC20/25M | Кабелепровод SPLHC, гальванизир.сталь/термопластич.резина, черный, бухта 25M, Ø20, SPLHC20/25M, 6 шт. | 1 | ST | 95040,00 | 95040,00 | TCND | Заказ | 7 недель |  |  | 11.04.2018 |  |  |  | Installation Products | Compression Terminals | Compression Terminals | Compression Terminals | 5020963005824 | 10.192 | G | 175226.875 | CCM
7TCA296030R0341 | SPLHC20/50M | Кабелепровод SPLHC, сталь/ПВХ, черный, бухта 50M, Ø20, SPLHC20/50M, 1 шт. | 1 | PAK | 40260,00 | 40260,00 | TCND | Заказ | 7 недель |  |  | 11.04.2018 |  |  |  | Installation Products | Compression Terminals | Compression Terminals | Compression Terminals | 5020963007613 | 19.251 | KG | 0.016 | CDM
7TCA296030R0342 | SPLHC25/100M | Кабелепровод SPLHC, сталь/ПВХ, черный, бухта 00M, Ø25, SPLHC25/100M, 1 шт. | 1 | PAK | 110100,00 | 110100,00 | TCND | Заказ | 7 недель |  |  | 11.04.2018 |  |  |  | Installation Products | Compression Terminals | Compression Terminals | Compression Terminals | 5020963050381 | 48.703 | KG | 0.016 | CDM
7TCA296030R0343 | SPLHC25/10M | Кабелепровод SPLHC, сталь/ПВХ, черный, бухта 10M, Ø25, SPLHC25/10M, 1 шт. | 1 | PAK | 8986,00 | 8986,00 | TCND | Заказ | 7 недель |  |  | 11.04.2018 |  |  |  | Installation Products | Compression Terminals | Compression Terminals | Compression Terminals | 5020963072413 | 4.872 | KG | 0.016 | CDM
7TCA296030R0345 | SPLHC25/25M | Кабелепровод SPLHC, гальванизир.сталь/термопластич.резина, черный, бухта 25M, Ø25, SPLHC25/25M, 1 шт. | 1 | PAK | 21470,00 | 21470,00 | TCND | Заказ | 7 недель |  |  | 11.04.2018 |  |  |  | Installation Products | Compression Terminals | Compression Terminals | Compression Terminals | 5020963005985 | 12.175 | G | 71316.503 | CCM
7TCA296030R0346 | SPLHC25/50M | Кабелепровод SPLHC, сталь/ПВХ, черный, бухта 50M, Ø25, SPLHC25/50M, 1 шт. | 1 | PAK | 55040,00 | 55040,00 | TCND | Заказ | 7 недель |  |  | 11.04.2018 |  |  |  | Installation Products | Compression Terminals | Compression Terminals | Compression Terminals | 5020963072420 | 24.349 | KG | 0.016 | CDM
7TCA296030R0347 | SPLHC32/10M | Кабелепровод SPLHC, сталь/ПВХ, черный, бухта 10M, Ø32, SPLHC32/10M, 1 шт. | 1 | PAK | 11910,00 | 11910,00 | TCND | Заказ | 7 недель |  |  | 11.04.2018 |  |  |  | Installation Products | Compression Terminals | Compression Terminals | Compression Terminals | 5020963012273 | 6.772 | KG | 0.016 | CDM
7TCA296030R0348 | SPLHC32/25M | Кабелепровод SPLHC, гальванизир.сталь/термопластич.резина, черный, бухта 25M, Ø32, SPLHC32/25M, 1 шт. | 1 | PAK | 29680,00 | 29680,00 | TCND | Заказ | 6 недель |  |  | 11.04.2018 |  |  |  | Installation Products | Compression Terminals | Compression Terminals | Compression Terminals | 5020963008047 | 16.896 | G | 97298.193 | CCM
7TCA296030R0350 | SPLHC32/50M | Кабелепровод SPLHC, сталь/ПВХ, черный, бухта 50M, Ø32, SPLHC32/50M, 1 шт. | 1 | PAK | 71580,00 | 71580,00 | TCND | Заказ | 7 недель |  |  | 11.04.2018 |  |  |  | Installation Products | Compression Terminals | Compression Terminals | Compression Terminals | 5020963050763 | 33.852 | KG | 0.016 | CDM
7TCA296030R0351 | SPLHC40/10M | Кабелепровод SPLHC, гальванизир.сталь/термопластич.резина, черный, бухта 10M, Ø40, SPLHC40/10M, 1 шт. | 1 | PAK | 16810,00 | 16810,00 | TCND | Заказ | 7 недель |  |  | 11.04.2018 |  |  |  | Installation Products | Compression Terminals | Compression Terminals | Compression Terminals | 5020963007675 | 10.850 | G | 16.387 | CCM
7TCA296030R0352 | SPLHC40/25M | Кабелепровод SPLHC, сталь/ПВХ, черный, бухта 25M, Ø40, SPLHC40/25M, 1 шт. | 1 | PAK | 51260,00 | 51260,00 | TCND | Заказ | 7 недель |  |  | 11.04.2018 |  |  |  | Installation Products | Compression Terminals | Compression Terminals | Compression Terminals | 5020963009075 | 26.998 | KG | 0.016 | CDM
7TCA296030R0353 | SPLHC40/30M | Кабелепровод SPLHC, сталь/ПВХ, черный, бухта 30M, Ø40, SPLHC40/30M, 1 шт. | 1 | PAK | 61510,00 | 61510,00 | TCND | Заказ | 7 недель |  |  | 11.04.2018 |  |  |  | Installation Products | Compression Terminals | Compression Terminals | Compression Terminals | 5020963778001 | 32.550 | KG | 0.016 | CDM
7TCA296030R0355 | SPLHC50/10M | Кабелепровод SPLHC, сталь/ПВХ, черный, бухта 10M, Ø50, SPLHC50/10M, 1 шт. | 1 | PAK | 23980,00 | 23980,00 | TCND | Заказ | 7 недель |  |  | 11.04.2018 |  |  |  | Installation Products | Compression Terminals | Compression Terminals | Compression Terminals | 5020963013072 | 11.476 | KG | 0.016 | CDM
7TCA296030R0357 | SPLHC50/25M | Кабелепровод SPLHC, гальванизир.сталь/термопластич.резина, черный, бухта 25M, Ø50, SPLHC50/25M, 1 шт. | 1 | PAK | 69900,00 | 69900,00 | TCND | Заказ | 7 недель |  |  | 11.04.2018 |  |  |  | Installation Products | Compression Terminals | Compression Terminals | Compression Terminals | 5020963013775 | 28.939 | G | 16.387 | CCM
7TCA296030R0358 | SPLHC63/10M | Кабелепровод SPLHC, сталь/ПВХ, черный, бухта 10M, Ø63, SPLHC63/10M, 1 шт. | 1 | PAK | 28660,00 | 28660,00 | TCND | Заказ | 7 недель |  |  | 11.04.2018 |  |  |  | Installation Products | Compression Terminals | Compression Terminals | Compression Terminals | 5020963018114 | 15.000 | KG | 0.016 | CDM
7TCA296030R0360 | SPLHC63/25M | Кабелепровод SPLHC, гальванизир.сталь/термопластич.резина, черный, бухта 25M, Ø63, SPLHC63/25M, 1 шт. | 1 | PAK | 73990,00 | 73990,00 | TCND | Заказ | 7 недель |  |  | 11.04.2018 |  |  |  | Installation Products | Compression Terminals | Compression Terminals | Compression Terminals | 5020963028267 | 37.499 | G | 16.387 | CCM
7TCA296030R0365 | SPUL16/25M | Кабелепровод SPUL, оцинкованная сталь с медным каркасом/ПВХ, серый, бухта 25M, Ø16, SPUL16/25M, 1 шт. | 1 | PAK | 27520,00 | 27520,00 | TCND | Заказ | 7 недель |  |  | 11.04.2018 |  |  |  | Installation Products | Compression Terminals | Compression Terminals | Compression Terminals | 5020963006401 | 8.999 | G | 16.387 | CCM
7TCA296030R0366 | SPUL16/50M | Кабелепровод SPUL, оцинкованная сталь с медным каркасом/ПВХ, серый, бухта 50M, Ø16, SPUL16/50M, 1 шт. | 1 | PAK | 46900,00 | 46900,00 | TCND | Заказ | 7 недель |  |  | 11.04.2018 |  |  |  | Installation Products | Compression Terminals | Compression Terminals | Compression Terminals | 5020963004551 | 17.999 | G | 16.387 | CCM
7TCA296030R0367 | SPUL20/50M | Кабелепровод SPUL, оцинкованная сталь с медным каркасом/ПВХ, серый, бухта 50M, Ø20, SPUL20/50M, 1 шт. | 1 | PAK | 50750,00 | 50750,00 | TCND | Заказ | 4 недели |  |  | 11.04.2018 |  |  |  | Installation Products | Compression Terminals | Compression Terminals | Compression Terminals | 5020963003851 | 26.000 | G | 16.387 | CCM
7TCA296030R0368 | SPUL25/25M | Кабелепровод SPUL, оцинкованная сталь с медным каркасом/ПВХ, серый, бухта 25M, Ø25, SPUL25/25M, 5 шт. | 1 | ST | 39980,00 | 39980,00 | TCND | Заказ | 4 недели |  |  | 11.04.2018 |  |  |  | Installation Products | Compression Terminals | Compression Terminals | Compression Terminals | 5020963006616 | 21.324 | G | 16.387 | CCM
7TCA296030R0369 | SPUL25/50M | Кабелепровод SPUL, оцинкованная сталь с медным каркасом/ПВХ, серый, бухта 50M, Ø25, SPUL25/50M, 1 шт. | 1 | PAK | 85160,00 | 85160,00 | TCND | Заказ | 4 недели |  |  | 11.04.2018 |  |  |  | Installation Products | Compression Terminals | Compression Terminals | Compression Terminals | 5020963004520 | 42.652 | G | 16.387 | CCM
7TCA296030R0370 | SPUL32/25M | Кабелепровод SPUL, оцинкованная сталь с медным каркасом/ПВХ, серый, бухта 25M, Ø32, SPUL32/25M, 1 шт. | 1 | PAK | 66020,00 | 66020,00 | TCND | Заказ | 7 недель |  |  | 11.04.2018 |  |  |  | Installation Products | Compression Terminals | Compression Terminals | Compression Terminals | 5020963009037 | 16.497 | G | 16.387 | CCM
7TCA296030R0371 | SPUL40/10M | Кабелепровод SPUL, оцинкованная сталь с медным каркасом/ПВХ, серый, бухта 10M, Ø40, SPUL40/10M, 1 шт. | 1 | PAK | 38110,00 | 38110,00 | TCND | Заказ | 16 недель |  |  | 11.04.2018 |  |  |  | Installation Products | Compression Terminals | Compression Terminals | Compression Terminals | 5020963007354 | 0.454 | G | 16.387 | CCM
7TCA296030R0372 | SPUL40/25M | Кабелепровод SPUL, оцинкованная сталь с медным каркасом/ПВХ, черный, бухта 25M, Ø40, SPUL40/25M, 1 шт. | 1 | PAK | 87180,00 | 87180,00 | TCND | Заказ | 7 недель |  |  | 11.04.2018 |  |  |  | Installation Products | Compression Terminals | Compression Terminals | Compression Terminals | 5020963008399 | 42.116 | KG | 0.016 | CDM
7TCA296030R0375 | SPUL50/25M | Кабелепровод SPUL, оцинкованная сталь с медным каркасом/ПВХ, серый, бухта 25M, Ø50, SPUL50/25M, 1 шт. | 1 | PAK | 79580,00 | 79580,00 | TCND | Заказ | 7 недель |  |  | 11.04.2018 |  |  |  | Installation Products | Compression Terminals | Compression Terminals | Compression Terminals | 5020963010583 | 0.454 | G | 16.387 | CCM
7TCA296030R0376 | SPUL63/10M | Кабелепровод SPUL, оцинкованная сталь с медным каркасом/ПВХ, серый, бухта 10M, Ø63, SPUL63/10M, 1 шт. | 1 | PAK | 48890,00 | 48890,00 | TCND | Заказ | 7 недель |  |  | 11.04.2018 |  |  |  | Installation Products | Compression Terminals | Compression Terminals | Compression Terminals | 5020963009082 | 0.454 | G | 16.387 | CCM
7TCA296030R0384 | SPL32/M32/C45 | Фитинг SPL, 45° поворотный, никелированная латунь, срб, резьба M32, Ø32, SPL32/M32/C45, 2 шт. | 1 | PAK | 5598,00 | 5598,00 | TCND | Заказ | 7 недель |  |  | 11.04.2018 |  |  |  | Installation Products | Compression Terminals | Compression Terminals | Compression Terminals | 5020963799891 | 263.086 | G | 16.387 | CCM
7TCA296030R0385 | SPL40/M40/C45 | Фитинг SPL, 45° поворотный, никелированная латунь, срб, резьба M40, Ø40, SPL40/M40/C45, 2 шт. | 1 | PAK | 7242,00 | 7242,00 | TCND | Заказ | 7 недель |  |  | 11.04.2018 |  |  |  | Installation Products | Compression Terminals | Compression Terminals | Compression Terminals | 5020963799907 | 367.414 | G | 688.257 | CCM
7TCA296030R0386 | SPL50/M50/C45 | Фитинг SPL, 45° поворотный, никелированная латунь, срб, резьба M50, Ø50, SPL50/M50/C45, 2 шт. | 1 | PAK | 9582,00 | 9582,00 | TCND | Заказ | 7 недель |  |  | 11.04.2018 |  |  |  | Installation Products | Compression Terminals | Compression Terminals | Compression Terminals | 5020963799914 | 0.590 | G | 16.387 | CCM
7TCA296030R0387 | SPL63/M63/C45 | Фитинг SPL, 45° поворотный, никелированная латунь, срб, резьба M63, Ø63, SPL63/M63/C45, 2 шт. | 1 | PAK | 13382,00 | 13382,00 | TCND | Заказ | 7 недель |  |  | 11.04.2018 |  |  |  | Installation Products | Compression Terminals | Compression Terminals | Compression Terminals | 5020963799921 | 1.152 | G | 16.387 | CCM
7TCA296030R0388 | SPLHC12/70M | Кабелепровод SPLHC, сталь/ПВХ, черный, бухта 70M, Ø12, SPLHC12/70M, 1 шт. | 1 | PAK | 39930,00 | 39930,00 | TCND | Заказ | 7 недель |  |  | 11.04.2018 |  |  |  | Installation Products | Compression Terminals | Compression Terminals | Compression Terminals | 5020963799983 | 15.903 | KG | 0.016 | CDM
7TCA296030R0389 | SPLHC16/100M | Кабелепровод SPLHC, сталь/ПВХ, черный, бухта 100M, Ø16, SPLHC16/100M, 1 шт. | 1 | PAK | 67100,00 | 67100,00 | TCND | Заказ | 7 недель |  |  | 11.04.2018 |  |  |  | Installation Products | Compression Terminals | Compression Terminals | Compression Terminals | 5020963800030 | 29.402 | KG | 67.121 | CDM
7TCA296030R0390 | SPLHC40/40M | Кабелепровод SPLHC, сталь/ПВХ, черный, бухта 40M, Ø40, SPLHC40/40M, 1 шт. | 1 | PAK | 82020,00 | 82020,00 | TCND | Заказ | 7 недель |  |  | 11.04.2018 |  |  |  | Installation Products | Compression Terminals | Compression Terminals | Compression Terminals | 5020963800252 | 39.917 | KG | 0.016 | CDM
7TCA296030R0401 | LFH-SPL16/10M | Кабелепровод LFH, сталь/полиолефин, черный, бухта 25M, Ø16, LFH-SPL16/25M, 5 шт. | 1 | ST | 4671,00 | 4671,00 | TCND | Заказ | 7 недель |  |  | 11.04.2018 |  |  |  | Installation Products | Compression Terminals | Compression Terminals | Compression Terminals | 5020963800689 | 45.360 | G | 16.387 | CCM
7TCA296030R0402 | LFH-SPL16/25M | Кабелепровод LFH, сталь/полиолефин, черный, бухта 10M, Ø16, LFH-SPL16/10M, 5 шт. | 1 | ST | 11190,00 | 11190,00 | TCND | Заказ | 7 недель |  |  | 11.04.2018 |  |  |  | Installation Products | Compression Terminals | Compression Terminals | Compression Terminals | 5020963800696 | 45.360 | G | 16.387 | CCM
7TCA296030R0403 | LFH-SPL20/10M | Кабелепровод LFH, сталь/полиолефин, черный, бухта 10M, Ø20, LFH-SPL20/10M, 5 шт. | 1 | ST | 6103,00 | 6103,00 | TCND | Заказ | 7 недель |  |  | 11.04.2018 |  |  |  | Installation Products | Compression Terminals | Compression Terminals | Compression Terminals | 5020963800702 | 45.360 | G | 16.387 | CCM
7TCA296030R0404 | LFH-SPL20/25M | Кабелепровод LFH, сталь/полиолефин, черный, бухта 25M, Ø20, LFH-SPL20/25M, 1 шт. | 1 | PAK | 14770,00 | 14770,00 | TCND | Заказ | 7 недель |  |  | 11.04.2018 |  |  |  | Installation Products | Compression Terminals | Compression Terminals | Compression Terminals | 5020963800719 | 45.360 | G | 16.387 | CCM
7TCA296030R0405 | LFH-SPL25/10M | Кабелепровод LFH, сталь/полиолефин, черный, бухта 10M, Ø25, LFH-SPL25/10M, 5 шт. | 1 | ST | 8350,00 | 8350,00 | TCND | Заказ | 7 недель |  |  | 11.04.2018 |  |  |  | Installation Products | Compression Terminals | Compression Terminals | Compression Terminals | 5020963800726 | 45.360 | G | 16.387 | CCM
7TCA296030R0406 | LFH-SPL25/25M | Кабелепровод LFH, сталь/полиолефин, черный, бухта 25M, Ø25, LFH-SPL25/25M, 5 шт. | 1 | ST | 20380,00 | 20380,00 | TCND | Заказ | 7 недель |  |  | 11.04.2018 |  |  |  | Installation Products | Compression Terminals | Compression Terminals | Compression Terminals | 5020963800733 | 45.360 | G | 16.387 | CCM
7TCA296030R0407 | LFH-SPL32/10M | Кабелепровод LFH, сталь/полиолефин, черный, бухта 10M, Ø32, LFH-SPL32/10M, 5 шт. | 1 | ST | 9681,00 | 9681,00 | TCND | Заказ | 7 недель |  |  | 11.04.2018 |  |  |  | Installation Products | Compression Terminals | Compression Terminals | Compression Terminals | 5020963800740 | 45.360 | G | 16.387 | CCM
7TCA296030R0408 | LFH-SPL32/25M | Кабелепровод LFH, сталь/полиолефин, черный, бухта 25M, Ø32, LFH-SPL32/25M, 5 шт. | 1 | ST | 23130,00 | 23130,00 | TCND | Заказ | 7 недель |  |  | 11.04.2018 |  |  |  | Installation Products | Compression Terminals | Compression Terminals | Compression Terminals | 5020963800757 | 45.360 | G | 16.387 | CCM
7TCA296030R0409 | LFH-SPL40/10M | Кабелепровод LFH, сталь/полиолефин, черный, бухта 10M, Ø40, LFH-SPL40/10M, 5 шт. | 1 | ST | 15960,00 | 15960,00 | TCND | Заказ | 7 недель |  |  | 11.04.2018 |  |  |  | Installation Products | Compression Terminals | Compression Terminals | Compression Terminals | 5020963800764 | 45.360 | G | 16.387 | CCM
7TCA296030R0410 | LFH-SPL50/10M | Кабелепровод LFH, сталь/полиолефин, черный, бухта 10M, Ø50, LFH-SPL50/10M, 5 шт. | 1 | ST | 20330,00 | 20330,00 | TCND | Заказ | 7 недель |  |  | 11.04.2018 |  |  |  | Installation Products | Compression Terminals | Compression Terminals | Compression Terminals | 5020963800771 | 45.360 | G | 16.387 | CCM
7TCA296030R0411 | LFH-SPL63/10M | Кабелепровод LFH, сталь/полиолефин, черный, бухта 10M, Ø63, LFH-SPL63/10M, 5 шт. | 1 | ST | 25860,00 | 25860,00 | TCND | Заказ | 7 недель |  |  | 11.04.2018 |  |  |  | Installation Products | Compression Terminals | Compression Terminals | Compression Terminals | 5020963800788 | 45.360 | G | 16.387 | CCM
7TCA296030R0414 | SPL10/GR/50M | Кабелепровод SPL, сталь/ПВХ, черный, бухта 50M, Ø10, SPL10/GR/50M, 1 шт. | 1 | PAK | 18490,00 | 18490,00 | TCND | Заказ | 7 недель |  |  | 11.04.2018 |  |  |  | Installation Products | Compression Terminals | Compression Terminals | Compression Terminals | 5020963800894 | 45.360 | KG | 0.016 | CDM
7TCA296030R0415 | SSPLHC16/25M | Кабелепровод, SS, резина/нержавеющая сталь, черный, бухта 25M, Ø16, SSPLHC16/25M, 1 шт. | 1 | PAK | 29830,00 | 29830,00 | TCND | Заказ | 7 недель |  |  | 11.04.2018 |  |  |  | Installation Products | Compression Terminals | Compression Terminals | Compression Terminals | 5020963800900 | 7.348 | KG | 0.016 | CDM
7TCA296030R0416 | SSPLHC20/25M | Кабелепровод, SS, резина/нержавеющая сталь, черный, бухта 25M, Ø20, SSPLHC20/25M, 1 шт. | 1 | PAK | 33550,00 | 33550,00 | TCND | Заказ | 7 недель |  |  | 11.04.2018 |  |  |  | Installation Products | Compression Terminals | Compression Terminals | Compression Terminals | 5020963800917 | 9.625 | KG | 0.016 | CDM
7TCA296030R0417 | SSPLHC25/25M | Кабелепровод, SS, резина/нержавеющая сталь, черный, бухта 25M, Ø25, SSPLHC25/25M, 1 шт. | 1 | PAK | 39950,00 | 39950,00 | TCND | Заказ | 7 недель |  |  | 11.04.2018 |  |  |  | Installation Products | Compression Terminals | Compression Terminals | Compression Terminals | 5020963800924 | 12.175 | KG | 0.016 | CDM
7TCA296030R0418 | SSPLHC32/25M | Кабелепровод, SS, резина/нержавеющая сталь, черный, бухта 25M, Ø32, SSPLHC32/25M, 1 шт. | 1 | PAK | 54060,00 | 54060,00 | TCND | Заказ | 7 недель |  |  | 11.04.2018 |  |  |  | Installation Products | Compression Terminals | Compression Terminals | Compression Terminals | 5020963800931 | 16.896 | KG | 0.016 | CDM
7TCA296030R0419 | SSPLHC40/25M | Кабелепровод, SS, резина/нержавеющая сталь, черный, бухта 25M, Ø40, SSPLHC40/25M, 1 шт. | 1 | PAK | 58650,00 | 58650,00 | TCND | Заказ | 7 недель |  |  | 11.04.2018 |  |  |  | Installation Products | Compression Terminals | Compression Terminals | Compression Terminals | 5020963800948 | 26.998 | KG | 0.016 | CDM
7TCA296030R0420 | SSPLHC50/10M | Кабелепровод, SS, резина/нержавеющая сталь, черный, бухта 10M, Ø50, SSPLHC50/10M, 1 шт. | 1 | PAK | 42870,00 | 42870,00 | TCND | Заказ | 7 недель |  |  | 11.04.2018 |  |  |  | Installation Products | Compression Terminals | Compression Terminals | Compression Terminals | 5020963800955 | 11.476 | KG | 0.016 | CDM
7TCA296030R0422 | S10/10M | Кабелепровод S, оцинк.сталь, черный, бухта 10M, Ø10, S10/10M, 1 шт. | 1 | PAK | 2190,00 | 2190,00 | TCND | Заказ | 7 недель |  |  | 11.04.2018 |  |  |  | Installation Products | Compression Terminals | Compression Terminals | Compression Terminals | 5020963800979 | 45.360 | KG | 0.016 | CDM
7TCA296030R0423 | SPUL16/BL/25M | Кабелепровод SPUL, оцинкованная сталь с медным каркасом/ПВХ, черный, бухта 25M, Ø16, SPUL16/BL/25M, 1 шт. | 1 | PAK | 26210,00 | 26210,00 | TCND | Заказ | 7 недель |  |  | 11.04.2018 |  |  |  | Installation Products | Compression Terminals | Compression Terminals | Compression Terminals | 5020963801143 | 8.999 | KG | 0.016 | CDM
7TCA296030R0424 | SPUL16/BL/50M | Кабелепровод SPUL, оцинкованная сталь с медным каркасом/ПВХ, черный, бухта 50M, Ø16, SPUL16/BL/50M, 1 шт. | 1 | PAK | 52420,00 | 52420,00 | TCND | Заказ | 7 недель |  |  | 11.04.2018 |  |  |  | Installation Products | Compression Terminals | Compression Terminals | Compression Terminals | 5020963801150 | 17.999 | KG | 0.016 | CDM
7TCA296030R0425 | SPUL20/BL/25M | Кабелепровод SPUL, оцинкованная сталь с медным каркасом/ПВХ, черный, бухта 25M, Ø20, SPUL20/BL/25M, 1 шт. | 1 | PAK | 27960,00 | 27960,00 | TCND | Заказ | 7 недель |  |  | 11.04.2018 |  |  |  | Installation Products | Compression Terminals | Compression Terminals | Compression Terminals | 5020963801167 | 10.147 | KG | 0.016 | CDM
7TCA296030R0426 | SPUL20/BL/50M | Кабелепровод SPUL, оцинкованная сталь с медным каркасом/ПВХ, черный, бухта 50M, Ø20, SPUL20/BL/50M, 1 шт. | 1 | PAK | 56550,00 | 56550,00 | TCND | Заказ | 7 недель |  |  | 11.04.2018 |  |  |  | Installation Products | Compression Terminals | Compression Terminals | Compression Terminals | 5020963801174 | 20.298 | KG | 0.016 | CDM
7TCA296030R0427 | SPUL25/BL/25M | Кабелепровод SPUL, оцинкованная сталь с медным каркасом/ПВХ, черный, бухта 25M, Ø25, SPUL25/BL/25M, 1 шт. | 1 | PAK | 53780,00 | 53780,00 | TCND | Заказ | 7 недель |  |  | 11.04.2018 |  |  |  | Installation Products | Compression Terminals | Compression Terminals | Compression Terminals | 5020963801181 | 12.928 | KG | 0.016 | CDM
7TCA296030R0428 | SPUL25/BL/50M | Кабелепровод SPUL, оцинкованная сталь с медным каркасом/ПВХ, черный, бухта 50M, Ø25, SPUL25/BL/50M, 1 шт. | 1 | PAK | 110300,00 | 110300,00 | TCND | Заказ | 7 недель |  |  | 11.04.2018 |  |  |  | Installation Products | Compression Terminals | Compression Terminals | Compression Terminals | 5020963801198 | 25.850 | KG | 0.016 | CDM
7TCA296030R0429 | SPUL32/BL/25M | Кабелепровод SPUL, оцинкованная сталь с медным каркасом/ПВХ, черный, бухта 25M, Ø32, SPUL32/BL/25M, 1 шт. | 1 | PAK | 90110,00 | 90110,00 | TCND | Заказ | 7 недель |  |  | 11.04.2018 |  |  |  | Installation Products | Compression Terminals | Compression Terminals | Compression Terminals | 5020963801204 | 17.377 | KG | 0.016 | CDM
7TCA296030R0430 | SPUL40/BL/10M | Кабелепровод SPUL, оцинкованная сталь с медным каркасом/ПВХ, черный, бухта 10M, Ø40, SPUL40/BL/10M, 1 шт. | 1 | PAK | 37190,00 | 37190,00 | TCND | Заказ | 7 недель |  |  | 11.04.2018 |  |  |  | Installation Products | Compression Terminals | Compression Terminals | Compression Terminals | 5020963801211 | 14.066 | KG | 0.016 | CDM
7TCA296030R0431 | SPUL40/BL/25M | Кабелепровод SPUL, оцинкованная сталь с медным каркасом/ПВХ, черный, бухта 25M, Ø40, SPUL40/BL/25M, 1 шт. | 1 | PAK | 122800,00 | 122800,00 | TCND | Заказ | 7 недель |  |  | 11.04.2018 |  |  |  | Installation Products | Compression Terminals | Compression Terminals | Compression Terminals | 5020963801228 | 35.167 | KG | 0.016 | CDM
7TCA296030R0432 | SPUL50/BL/10M | Кабелепровод SPUL, оцинкованная сталь с медным каркасом/ПВХ, черный, бухта 10M, Ø50, SPUL50/BL/10M, 1 шт. | 1 | PAK | 56250,00 | 56250,00 | TCND | Заказ | 7 недель |  |  | 11.04.2018 |  |  |  | Installation Products | Compression Terminals | Compression Terminals | Compression Terminals | 5020963801235 | 14.887 | KG | 0.016 | CDM
7TCA296030R0433 | SPUL50/BL/25M | Кабелепровод SPUL, оцинкованная сталь с медным каркасом/ПВХ, черный, бухта 25M, Ø50, SPUL50/BL/25M, 1 шт. | 1 | PAK | 140700,00 | 140700,00 | TCND | Заказ | 7 недель |  |  | 11.04.2018 |  |  |  | Installation Products | Compression Terminals | Compression Terminals | Compression Terminals | 5020963801242 | 37.213 | KG | 0.016 | CDM
7TCA296030R0434 | SPUL63/BL/10M | Кабелепровод SPUL, оцинкованная сталь с медным каркасом/ПВХ, черный, бухта 10M, Ø63, SPUL63/BL/10M, 1 шт. | 1 | PAK | 52680,00 | 52680,00 | TCND | Заказ | 7 недель |  |  | 11.04.2018 |  |  |  | Installation Products | Compression Terminals | Compression Terminals | Compression Terminals | 5020963801259 | 18.502 | KG | 0.016 | CDM
7TCA296030R0435 | PFCSSS54/BL/25M | Кабелепровод PFCSSS, полиамид 12/нерж.сталь, черный, бухта 25M, Ø54, PFCSSS54/BL/25M, 1 шт. | 1 | PAK | 224500,00 | 224500,00 | TCND | Заказ | 6 недель |  |  | 11.04.2018 |  |  |  | Installation Products | Compression Terminals | Compression Terminals | Compression Terminals | 5020963801341 | 22.680 | KG | 224.339 | CDM
7TCA296030R0467 | SPL-EF12/10M | Кабелепровод SPL, сталь/термопластик, черный, бухта 10M, Ø12, SPL-EF12/10M, 1 шт. | 1 | PAK | 11850,00 | 11850,00 | TCND | Заказ | 7 недель |  |  | 11.04.2018 |  |  |  | Installation Products | Compression Terminals | Compression Terminals | Compression Terminals | 5020963802775 | 2.200 | G | 16.387 | CCM
7TCA296030R0468 | SPL-EF12/25M | Кабелепровод SPL, сталь/термопластик, черный, бухта 25M, Ø12, SPL-EF12/25M, 1 шт. | 1 | PAK | 28860,00 | 28860,00 | TCND | Заказ | 7 недель |  |  | 11.04.2018 |  |  |  | Installation Products | Compression Terminals | Compression Terminals | Compression Terminals | 5020963802782 | 5.502 | G | 16.387 | CCM
7TCA296030R0469 | SPL-EF16/10M | Кабелепровод SPL, сталь/термопластик, черный, бухта 10M, Ø16, SPL-EF16/10M, 1 шт. | 1 | PAK | 12530,00 | 12530,00 | TCND | Заказ | 7 недель |  |  | 11.04.2018 |  |  |  | Installation Products | Compression Terminals | Compression Terminals | Compression Terminals | 5020963802799 | 3.071 | G | 16.387 | CCM
7TCA296030R0470 | SPL-EF16/25M | Кабелепровод SPL, сталь/термопластик, черный, бухта 25M, Ø16, SPL-EF16/25M, 1 шт. | 1 | PAK | 30560,00 | 30560,00 | TCND | Заказ | 7 недель |  |  | 11.04.2018 |  |  |  | Installation Products | Compression Terminals | Compression Terminals | Compression Terminals | 5020963802805 | 7.675 | G | 16.387 | CCM
7TCA296030R0471 | SPL-EF16/50M | Кабелепровод SPL, сталь/термопластик, черный, бухта 50M, Ø16, SPL-EF16/50M, 1 шт. | 1 | PAK | 59640,00 | 59640,00 | TCND | Заказ | 7 недель |  |  | 11.04.2018 |  |  |  | Installation Products | Compression Terminals | Compression Terminals | Compression Terminals | 5020963802812 | 15.350 | G | 16.387 | CCM
7TCA296030R0472 | SPL-EF20/10M | Кабелепровод SPL, сталь/термопластик, черный, бухта 10M, Ø20, SPL-EF20/10M, 1 шт. | 1 | PAK | 14500,00 | 14500,00 | TCND | Заказ | 7 недель |  |  | 11.04.2018 |  |  |  | Installation Products | Compression Terminals | Compression Terminals | Compression Terminals | 5020963802829 | 3.978 | G | 16.387 | CCM
7TCA296030R0473 | SPL-EF20/25M | Кабелепровод SPL, сталь/термопластик, черный, бухта 25M, Ø20, SPL-EF20/25M, 1 шт. | 1 | PAK | 33670,00 | 33670,00 | TCND | Заказ | 7 недель |  |  | 11.04.2018 |  |  |  | Installation Products | Compression Terminals | Compression Terminals | Compression Terminals | 5020963802836 | 10.496 | G | 16.387 | CCM
7TCA296030R0474 | SPL-EF20/50M | Кабелепровод SPL, сталь/термопластик, черный, бухта 50M, Ø20, SPL-EF20/50M, 1 шт. | 1 | PAK | 65090,00 | 65090,00 | TCND | Заказ | 7 недель |  |  | 11.04.2018 |  |  |  | Installation Products | Compression Terminals | Compression Terminals | Compression Terminals | 5020963802843 | 20.298 | G | 16.387 | CCM
7TCA296030R0475 | SPL-EF25/10M | Кабелепровод SPL, сталь/термопластик, черный, бухта 10M, Ø25, SPL-EF25/10M, 1 шт. | 1 | PAK | 18480,00 | 18480,00 | TCND | Заказ | 7 недель |  |  | 11.04.2018 |  |  |  | Installation Products | Compression Terminals | Compression Terminals | Compression Terminals | 5020963802850 | 5.171 | G | 16.387 | CCM
7TCA296030R0476 | SPL-EF25/25M | Кабелепровод SPL, сталь/термопластик, черный, бухта 25M, Ø25, SPL-EF25/25M, 1 шт. | 1 | PAK | 45060,00 | 45060,00 | TCND | Заказ | 7 недель |  |  | 11.04.2018 |  |  |  | Installation Products | Compression Terminals | Compression Terminals | Compression Terminals | 5020963802867 | 13.499 | G | 16.387 | CCM
7TCA296030R0477 | SPL-EF25/50M | Кабелепровод SPL, сталь/термопластик, черный, бухта 50M, Ø25, SPL-EF25/50M, 1 шт. | 1 | PAK | 89770,00 | 89770,00 | TCND | Заказ | 7 недель |  |  | 11.04.2018 |  |  |  | Installation Products | Compression Terminals | Compression Terminals | Compression Terminals | 5020963802874 | 25.850 | G | 16.387 | CCM
7TCA296030R0478 | SPL-EF32/25M | Кабелепровод SPL, сталь/термопластик, черный, бухта 25M, Ø32, SPL-EF32/25M, 1 шт. | 1 | PAK | 67130,00 | 67130,00 | TCND | Заказ | 7 недель |  |  | 11.04.2018 |  |  |  | Installation Products | Compression Terminals | Compression Terminals | Compression Terminals | 5020963802898 | 16.497 | G | 16.387 | CCM
7TCA296030R0479 | SPL-EF32/50M | Кабелепровод SPL, сталь/термопластик, черный, бухта 50M, Ø32, SPL-EF32/50M, 1 шт. | 1 | PAK | 127300,00 | 127300,00 | TCND | Заказ | 7 недель |  |  | 11.04.2018 |  |  |  | Installation Products | Compression Terminals | Compression Terminals | Compression Terminals | 5020963802904 | 14.066 | G | 16.387 | CCM
7TCA296030R0480 | SPL-EF50/25M | Кабелепровод SPL, сталь/термопластик, черный, бухта 25M, Ø50, SPL-EF50/25M, 1 шт. | 1 | PAK | 125700,00 | 125700,00 | TCND | Заказ | 7 недель |  |  | 11.04.2018 |  |  |  | Installation Products | Compression Terminals | Compression Terminals | Compression Terminals | 5020963802942 | 30.981 | G | 16.387 | CCM
7TCA296030R0481 | SPL-EF32/10M | Кабелепровод SPL, сталь/термопластик, черный, бухта 10M, Ø32, SPL-EF32/10M, 1 шт. | 1 | PAK | 19830,00 | 19830,00 | TCND | Заказ | 7 недель |  |  | 11.04.2018 |  |  |  | Installation Products | Compression Terminals | Compression Terminals | Compression Terminals | 5020963802881 | 8.999 | G | 16.387 | CCM
7TCA296030R0482 | SPL-EF40/10M | Кабелепровод SPL, сталь/термопластик, черный, бухта 10M, Ø40, SPL-EF40/10M, 1 шт. | 1 | PAK | 37510,00 | 37510,00 | TCND | Заказ | 7 недель |  |  | 11.04.2018 |  |  |  | Installation Products | Compression Terminals | Compression Terminals | Compression Terminals | 5020963802911 | 14.066 | G | 16.387 | CCM
7TCA296030R0483 | SPL-EF50/10M | Кабелепровод SPL, сталь/термопластик, черный, бухта 10M, Ø50, SPL-EF50/10M, 1 шт. | 1 | PAK | 43690,00 | 43690,00 | TCND | Заказ | 7 недель |  |  | 11.04.2018 |  |  |  | Installation Products | Compression Terminals | Compression Terminals | Compression Terminals | 5020963802935 | 13.018 | G | 16.387 | CCM
7TCA296030R0484 | SPL-EF40/25M | Кабелепровод SPL, сталь/термопластик, черный, бухта 25M, Ø40, SPL-EF40/25M, 1 шт. | 1 | PAK | 84890,00 | 84890,00 | TCND | Заказ | 7 недель |  |  | 11.04.2018 |  |  |  | Installation Products | Compression Terminals | Compression Terminals | Compression Terminals | 5020963802928 | 23.995 | G | 16.387 | CCM
7TCA296040R0012 | LFH-SPSS50/10M | Кабелепровод, LFH-SP, оцинкованная сталь, черный, бухта 10M, Ø50, LFH-SPSS50/10M, 1 шт. | 1 | PAK | 98780,00 | 98780,00 | TCND | Заказ | 6 недель |  |  | 11.04.2018 |  |  |  | Installation Products | Compression Terminals | Compression Terminals | Compression Terminals | 5020963797811 | 0.454 | KG | 0.016 | CDM
7TCA296040R0014 | SB10/25M | Кабелепровод SB, оцинкованная сталь/опл.оцинк.сталь, черный, бухта 25M, Ø10, SB10/25M, 1 шт. | 1 | PAK | 11950,00 | 11950,00 | TCND | Заказ | 7 недель |  |  | 11.04.2018 |  |  |  | Installation Products | Compression Terminals | Compression Terminals | Compression Terminals | 5020963061271 | 5.049 | G | 16.387 | CCM
7TCA296040R0016 | SB10/M12/A | Фитинг SB, прямой тип А, никелированная латунь, срб, резьба M12, Ø10, SB10/M12/A, 10 шт. | 1 | PAK | 3673,00 | 3673,00 | TCND | Заказ | 7 недель |  |  | 11.04.2018 |  |  |  | Installation Products | Compression Terminals | Compression Terminals | Compression Terminals | 5020963027239 | 13.608 | G | 16.387 | CCM
7TCA296040R0021 | SB12/25M | Кабелепровод SB, оцинкованная сталь/опл.оцинк.сталь, черный, бухта 25M, Ø12, SB12/25M, 1 шт. | 1 | PAK | 13350,00 | 13350,00 | TCND | Заказ | 7 недель |  |  | 11.04.2018 |  |  |  | Installation Products | Compression Terminals | Compression Terminals | Compression Terminals | 5020963004483 | 2.898 | G | 16.387 | CCM
7TCA296040R0024 | SB12/M16/A | Фитинг SB, прямой тип А, никелированная латунь, срб, резьба M16, Ø12, SB12/M16/A, 10 шт. | 1 | PAK | 3530,00 | 3530,00 | TCND | Заказ | 6 недель |  |  | 11.04.2018 |  |  |  | Installation Products | Compression Terminals | Compression Terminals | Compression Terminals | 5020963061400 | 22.680 | G | 16.387 | CCM
7TCA296040R0025 | SB12/M16/B | Фитинг SB, прямой тип В, никелированная латунь, срб, резьба M16, Ø12, SB12/M16/B, 10 шт. | 1 | PAK | 5108,00 | 5108,00 | TCND | Заказ | 6 недель |  |  | 11.04.2018 |  |  |  | Installation Products | Compression Terminals | Compression Terminals | Compression Terminals | 5020963004490 | 27.216 | G | 16.387 | CCM
7TCA296040R0031 | SB16/25M | Кабелепровод SB, оцинкованная сталь/опл.оцинк.сталь, черный, бухта 25M, Ø16, SB16/25M, 2 шт. | 1 | ST | 17400,00 | 17400,00 | TCND | Заказ | 4 недели |  |  | 11.04.2018 |  | новая позиция | #N/A | Installation Products | Compression Terminals | Compression Terminals | Compression Terminals | 5020963004346 | 19.459 | G | 175226.875 | CCM
7TCA296040R0033 | SB16/M16/A | Фитинг SB, прямой тип А, никелированная латунь, срб, резьба M16, Ø16, SB16/M16/A, 10 шт. | 1 | PAK | 3530,00 | 3530,00 | TCND | Заказ | 4 недели |  |  | 11.04.2018 |  |  |  | Installation Products | Compression Terminals | Compression Terminals | Compression Terminals | 5020963004353 | 22.680 | G | 16.387 | CCM
7TCA296040R0034 | SB16/M16/B | Фитинг SB, прямой тип В, никелированная латунь, срб, резьба M16, Ø16, SB16/M16/B, 10 шт. | 1 | PAK | 4360,00 | 4360,00 | TCND | Заказ | 4 недели |  |  | 11.04.2018 |  |  |  | Installation Products | Compression Terminals | Compression Terminals | Compression Terminals | 5020963004322 | 36.288 | G | 16.387 | CCM
7TCA296040R0040 | SB20/25M | Кабелепровод SB, оцинкованная сталь/опл.оцинк.сталь, черный, бухта 25M, Ø20, SB20/25M, 1 шт. | 1 | PAK | 23530,00 | 23530,00 | TCND | Заказ | 4 недели |  |  | 11.04.2018 |  |  |  | Installation Products | Compression Terminals | Compression Terminals | Compression Terminals | 5020963001093 | 19.092 | G | 175226.875 | CCM
7TCA296040R0043 | SB20/M20/A | Фитинг SB, прямой тип А, никелированная латунь, срб, резьба M20, Ø20, SB20/M20/A, 10 шт. | 1 | PAK | 3662,00 | 3662,00 | TCND | Заказ | 4 недели |  |  | 11.04.2018 |  |  |  | Installation Products | Compression Terminals | Compression Terminals | Compression Terminals | 5020963005480 | 40.824 | G | 16.387 | CCM
7TCA296040R0045 | SB20/M20/B | Фитинг SB, прямой тип В, никелированная латунь, срб, резьба M20, Ø20, SB20/M20/B, 10 шт. | 1 | PAK | 4600,00 | 4600,00 | TCND | Заказ | 4 недели |  |  | 11.04.2018 |  |  |  | Installation Products | Compression Terminals | Compression Terminals | Compression Terminals | 5020963004315 | 54.432 | G | 19271.187 | CCM
7TCA296040R0051 | SB25/25M | Кабелепровод SB, оцинкованная сталь/опл.оцинк.сталь, черный, бухта 25M, Ø25, SB25/25M, 1 шт. | 1 | PAK | 28350,00 | 28350,00 | TCND | Заказ | 4 недели |  |  | 11.04.2018 |  |  |  | Installation Products | Compression Terminals | Compression Terminals | Compression Terminals | 5020963003844 | 6.999 | G | 101190.120 | CCM
7TCA296040R0054 | SB25/M25/A | Фитинг SB, прямой тип А, никелированная латунь, срб, резьба M25, Ø25, SB25/M25/A, 10 шт. | 1 | PAK | 5108,00 | 5108,00 | TCND | Заказ | 4 недели |  |  | 11.04.2018 |  |  |  | Installation Products | Compression Terminals | Compression Terminals | Compression Terminals | 5020963005763 | 68.040 | G | 19271.187 | CCM
7TCA296040R0056 | SB25/M25/B | Фитинг SB, прямой тип В, никелированная латунь, срб, резьба M25, Ø25, SB25/M25/B, 10 шт. | 1 | PAK | 5180,00 | 5180,00 | TCND | Заказ | 4 недели |  |  | 11.04.2018 |  |  |  | Installation Products | Compression Terminals | Compression Terminals | Compression Terminals | 5020963004360 | 95.255 | G | 16.387 | CCM
7TCA296040R0061 | SB32/10M | Кабелепровод SB, оцинкованная сталь/опл.оцинк.сталь, черный, бухта 10M, Ø32, SB32/10M, 1 шт. | 1 | PAK | 18370,00 | 18370,00 | TCND | Заказ | 4 недели |  |  | 11.04.2018 |  |  |  | Installation Products | Compression Terminals | Compression Terminals | Compression Terminals | 5020963001253 | 4.599 | KG | 0.016 | CDM
7TCA296040R0063 | SB32/25M | Кабелепровод SB, оцинкованная сталь/опл.оцинк.сталь, черный, бухта 25M, Ø32, SB32/25M, 1 шт. | 1 | PAK | 52590,00 | 52590,00 | TCND | Заказ | 7 недель |  |  | 11.04.2018 |  |  |  | Installation Products | Compression Terminals | Compression Terminals | Compression Terminals | 5020963007064 | 11.730 | G | 16.387 | CCM
7TCA296040R0067 | SB32/M32/A | Фитинг SB, прямой тип А, никелированная латунь, срб, резьба M32, Ø32, SB32/M32/A, 2 шт. | 1 | PAK | 1517,20 | 1517,20 | TCND | Заказ | 6 недель |  |  | 11.04.2018 |  |  |  | Installation Products | Compression Terminals | Compression Terminals | Compression Terminals | 5020963007880 | 104.327 | G | 16.387 | CCM
7TCA296040R0069 | SB32/M32/B | Фитинг SB, прямой тип В, никелированная латунь, срб, резьба M32, Ø32, SB32/M32/B, 2 шт. | 1 | PAK | 1628,00 | 1628,00 | TCND | Заказ | 6 недель |  |  | 11.04.2018 |  |  |  | Installation Products | Compression Terminals | Compression Terminals | Compression Terminals | 5020963007590 | 140.615 | G | 16.387 | CCM
7TCA296040R0072 | SB40/10M | Кабелепровод SB, оцинкованная сталь/опл.оцинк.сталь, черный, бухта 10M, Ø40, SB40/10M, 1 шт. | 1 | PAK | 24580,00 | 24580,00 | TCND | Заказ | 7 недель |  |  | 11.04.2018 |  |  |  | Installation Products | Compression Terminals | Compression Terminals | Compression Terminals | 5020963005077 | 7.489 | KG | 0.016 | CDM
7TCA296040R0074 | SB40/25M | Кабелепровод SB, оцинкованная сталь/опл.оцинк.сталь, черный, бухта 25M, Ø40, SB40/25M, 1 шт. | 1 | PAK | 56890,00 | 56890,00 | TCND | Заказ | 7 недель |  |  | 11.04.2018 |  |  |  | Installation Products | Compression Terminals | Compression Terminals | Compression Terminals | 5020963033766 | 18.724 | G | 16.387 | CCM
7TCA296040R0076 | SB40/M40/A | Фитинг SB, прямой тип А, никелированная латунь, срб, резьба M40, Ø40, SB40/M40/A, 2 шт. | 1 | PAK | 2226,00 | 2226,00 | TCND | Заказ | 6 недель |  |  | 11.04.2018 |  |  |  | Installation Products | Compression Terminals | Compression Terminals | Compression Terminals | 5020963061943 | 149.687 | G | 16.387 | CCM
7TCA296040R0077 | SB40/M40/B | Фитинг SB, прямой тип В, никелированная латунь, срб, резьба M40, Ø40, SB40/M40/B, 2 шт. | 1 | PAK | 3426,00 | 3426,00 | TCND | Заказ | 6 недель |  |  | 11.04.2018 |  |  |  | Installation Products | Compression Terminals | Compression Terminals | Compression Terminals | 5020963005404 | 249.478 | G | 16.387 | CCM
7TCA296040R0080 | SB50/10M | Кабелепровод SB, оцинкованная сталь/опл.оцинк.сталь, черный, бухта 10M, Ø50, SB50/10M, 1 шт. | 1 | PAK | 27130,00 | 27130,00 | TCND | Заказ | 7 недель |  |  | 11.04.2018 |  |  |  | Installation Products | Compression Terminals | Compression Terminals | Compression Terminals | 5020963061998 | 9.389 | G | 175226.875 | CCM
7TCA296040R0081 | SB50/25M | Кабелепровод SB, оцинкованная сталь/опл.оцинк.сталь, черный, бухта 25M, Ø50, SB50/25M, 1 шт. | 1 | PAK | 72830,00 | 72830,00 | TCND | Заказ | 7 недель |  |  | 11.04.2018 |  |  |  | Installation Products | Compression Terminals | Compression Terminals | Compression Terminals | 5020963033896 | 23.474 | KG | 0.016 | CDM
7TCA296040R0083 | SB50/M50/A | Фитинг SB, прямой тип А, никелированная латунь, срб, резьба M50, Ø50, SB50/M50/A, 2 шт. | 1 | PAK | 4568,00 | 4568,00 | TCND | Заказ | 6 недель |  |  | 11.04.2018 |  |  |  | Installation Products | Compression Terminals | Compression Terminals | Compression Terminals | 5020963010781 | 208.655 | G | 16.387 | CCM
7TCA296040R0089 | SB63/10M | Кабелепровод SB, оцинкованная сталь/опл.оцинк.сталь, черный, бухта 10M, Ø63, SB63/10M, 1 шт. | 1 | PAK | 52310,00 | 52310,00 | TCND | Заказ | 7 недель |  |  | 11.04.2018 |  |  |  | Installation Products | Compression Terminals | Compression Terminals | Compression Terminals | 5020963050305 | 5.198 | G | 16.387 | CCM
7TCA296040R0090 | SB63/M63/A | Фитинг SB, прямой тип А, никелированная латунь, срб, резьба M63, Ø63, SB63/M63/A, 1 шт. | 1 | PAK | 4824,00 | 4824,00 | TCND | Заказ | 6 недель |  |  | 11.04.2018 |  |  |  | Installation Products | Compression Terminals | Compression Terminals | Compression Terminals | 5020963787263 | 371.950 | G | 516.193 | CCM
7TCA296040R0093 | SB75/M75/A | Фитинг SB, прямой тип А, никелированная латунь, срб, резьба M75, Ø75, SB75/M75/A, 2 шт. | 1 | PAK | 14436,00 | 14436,00 | TCND | Заказ | 7 недель |  |  | 11.04.2018 |  |  |  | Installation Products | Compression Terminals | Compression Terminals | Compression Terminals | 5020963020759 | 0.572 | G | 16.387 | CCM
7TCA296040R0094 | SPB10/25M | Кабелепровод SPB, оцинк.сталь/ПВХ/опл.оцинк.сталь, серый, бухта 25M, Ø10, SPB10/25M, 1 шт. | 1 | PAK | 13110,00 | 13110,00 | TCND | Заказ | 7 недель |  |  | 11.04.2018 |  |  |  | Installation Products | Compression Terminals | Compression Terminals | Compression Terminals | 5020963008238 | 3.025 | G | 16.387 | CCM
7TCA296040R0097 | SPB10/M12/B | Фитинг SPB, прямой поворотный тип А, никелированная латунь, срб, резьба M12, Ø10, SPB10/M12/B, 10 шт. | 1 | PAK | 5864,00 | 5864,00 | TCND | Заказ | 7 недель |  |  | 11.04.2018 |  |  |  | Installation Products | Compression Terminals | Compression Terminals | Compression Terminals | 5020963787348 | 18.144 | G | 16.387 | CCM
7TCA296040R0098 | SPB10/PG7/A | Фитинг Adaptasteel, SPB, прямой, никелированная латунь, серебристый, резьба PG7, Ø10, SPB10/PG7/A, 10 шт. | 1 | PAK | 5335,00 | 5335,00 | TCND | Заказ | 7 недель |  |  | 11.04.2018 |  |  |  | Installation Products | Compression Terminals | Compression Terminals | Compression Terminals | 5020963002717 | 13.608 | G | 0.016 | CDM
7TCA296040R0100 | SPB12/10M | Кабелепровод SPB, оцинк.сталь/ПВХ/опл.оцинк.сталь, серый, бухта 10M, Ø12, SPB12/10M, 1 шт. | 1 | PAK | 7829,00 | 7829,00 | TCND | Заказ | 7 недель |  |  | 11.04.2018 |  |  |  | Installation Products | Compression Terminals | Compression Terminals | Compression Terminals | 5020963048128 | 1.479 | G | 16.387 | CCM
7TCA296040R0102 | SPB12/25M | Кабелепровод SPB, оцинк.сталь/ПВХ/опл.оцинк.сталь, черный, бухта 25M, Ø12, SPB12/25M, 1 шт. | 1 | PAK | 14240,00 | 14240,00 | TCND | Заказ | 5 недель |  |  | 11.04.2018 |  |  |  | Installation Products | Compression Terminals | Compression Terminals | Compression Terminals | 5020963004803 | 9.072 | KG | 175.227 | CDM
7TCA296040R0107 | SPB12/M16/B | Фитинг SPB, прямой поворотный тип B, никелированная латунь, срб, резьба M16, Ø12, SPB12/M16/B, 10 шт. | 1 | PAK | 4600,00 | 4600,00 | TCND | Заказ | 8 недель |  |  | 11.04.2018 |  |  |  | Installation Products | Compression Terminals | Compression Terminals | Compression Terminals | 5020963005121 | 27.216 | G | 16.387 | CCM
7TCA296040R0109 | SPB12/PG9/B | Фитинг Adaptasteel, SPB, прямой, никелированная латунь, серебристый, резьба PG9, Ø12, SPB12/PG9/B, 10 шт. | 1 | PAK | 6722,00 | 6722,00 | TCND | Заказ | 6 недель |  |  | 11.04.2018 |  |  |  | Installation Products | Compression Terminals | Compression Terminals | Compression Terminals | 5020963008726 | 27.216 | G | 0.016 | CDM
7TCA296040R0112 | SPB16/25M | Кабелепровод SPB, оцинк.сталь/ПВХ/опл.оцинк.сталь, серый, бухта 25M, Ø16, SPB16/25M, 1 шт. | 1 | PAK | 14270,00 | 14270,00 | TCND | Заказ | 7 недель |  |  | 11.04.2018 |  |  |  | Installation Products | Compression Terminals | Compression Terminals | Compression Terminals | 5020963002724 | 5.525 | G | 16.387 | CCM
7TCA296040R0115 | SPB16/M16/A | Фитинг SPB, прямой поворотный тип А, никелированная латунь, срб, резьба M16, Ø16, SPB16/M16/A, 10 шт. | 1 | PAK | 2690,00 | 2690,00 | TCND | Заказ | 6 недель |  |  | 11.04.2018 |  |  |  | Installation Products | Compression Terminals | Compression Terminals | Compression Terminals | 5020963002748 | 27.216 | G | 16.387 | CCM
7TCA296040R0116 | SPB16/M16/B | Фитинг SPB, прямой поворотный тип B, никелированная латунь, срб, резьба M16, Ø16, SPB16/M16/B, 10 шт. | 1 | PAK | 3500,00 | 3500,00 | TCND | Заказ | 4 недели |  |  | 11.04.2018 |  |  |  | Installation Products | Compression Terminals | Compression Terminals | Compression Terminals | 5020963002755 | 40.824 | G | 16.387 | CCM
7TCA296040R0118 | SPB16/PG11/B | Фитинг Adaptasteel, SPB, прямой, никелированная латунь, серебристый, резьба PG11, Ø16, SPB16/PG11/B, 10 шт. | 1 | PAK | 6722,00 | 6722,00 | TCND | Заказ | 7 недель |  |  | 11.04.2018 |  |  |  | Installation Products | Compression Terminals | Compression Terminals | Compression Terminals | 5020963006272 | 45.360 | G | 0.016 | CDM
7TCA296040R0119 | SPB20/10M | Кабелепровод SPB, оцинк.сталь/ПВХ/опл.оцинк.сталь, черный, бухта 10M, Ø20, SPB20/10M, 1 шт. | 1 | PAK | 8947,00 | 8947,00 | TCND | Заказ | 7 недель |  |  | 11.04.2018 |  |  |  | Installation Products | Compression Terminals | Compression Terminals | Compression Terminals | 5020963040368 | 2.998 | KG | 0.016 | CDM
7TCA296040R0122 | SPB20/25M | Кабелепровод SPB, оцинк.сталь/ПВХ/опл.оцинк.сталь, серый, бухта 25M, Ø20, SPB20/25M, 1 шт. | 1 | PAK | 16840,00 | 16840,00 | TCND | Заказ | 7 недель |  |  | 11.04.2018 |  |  |  | Installation Products | Compression Terminals | Compression Terminals | Compression Terminals | 5020963002731 | 13.123 | G | 16.387 | CCM
7TCA296040R0126 | SPB20/M20/A | Фитинг SPB, прямой поворотный тип А, никелированная латунь, срб, резьба M20, Ø20, SPB20/M20/A, 10 шт. | 1 | PAK | 3440,00 | 3440,00 | TCND | Заказ | 4 недели |  |  | 11.04.2018 |  |  |  | Installation Products | Compression Terminals | Compression Terminals | Compression Terminals | 5020963002762 | 40.824 | G | 16.387 | CCM
7TCA296040R0127 | SPB20/M20/B | Фитинг SPB, прямой поворотный тип B, никелированная латунь, срб, резьба M20, Ø20, SPB20/M20/B, 10 шт. | 1 | PAK | 4090,00 | 4090,00 | TCND | Заказ | 4 недели |  |  | 11.04.2018 |  |  |  | Installation Products | Compression Terminals | Compression Terminals | Compression Terminals | 5020963002779 | 49.896 | G | 16.387 | CCM
7TCA296040R0130 | SPB20/PG16/B | Фитинг Adaptasteel, SPB, прямой, никелированная латунь, серебристый, резьба PG16, Ø20, SPB20/PG16/B, 10 шт. | 1 | PAK | 6854,00 | 6854,00 | TCND | Заказ | 7 недель |  |  | 11.04.2018 |  |  |  | Installation Products | Compression Terminals | Compression Terminals | Compression Terminals | 5020963008252 | 58.968 | G | 0.016 | CDM
7TCA296040R0135 | SPB25/25M | Кабелепровод SPB, оцинк.сталь/ПВХ/опл.оцинк.сталь, серый, бухта 25M, Ø25, SPB25/25M, 1 шт. | 1 | PAK | 20850,00 | 20850,00 | TCND | Заказ | 7 недель |  |  | 11.04.2018 |  |  |  | Installation Products | Compression Terminals | Compression Terminals | Compression Terminals | 5020963004469 | 17.649 | G | *73158.144 | CCM
7TCA296040R0140 | SPB25/M25/A | Фитинг SPB, прямой поворотный тип А, никелированная латунь, срб, резьба M25, Ø25, SPB25/M25/A, 10 шт. | 1 | PAK | 4037,00 | 4037,00 | TCND | Заказ | 8 недель |  |  | 11.04.2018 |  |  |  | Installation Products | Compression Terminals | Compression Terminals | Compression Terminals | 5020963004476 | 63.504 | G | 19271.187 | CCM
7TCA296040R0141 | SPB25/M25/B | Фитинг SPB, прямой поворотный тип B, никелированная латунь, срб, резьба M25, Ø25, SPB25/M25/B, 10 шт. | 1 | PAK | 4990,00 | 4990,00 | TCND | Заказ | 4 недели |  |  | 11.04.2018 |  |  |  | Installation Products | Compression Terminals | Compression Terminals | Compression Terminals | 5020963008627 | 95.255 | G | 16.387 | CCM
7TCA296040R0146 | SPB32/10M | Кабелепровод SPB, оцинк.сталь/ПВХ/опл.оцинк.сталь, черный, бухта 10M, Ø32, SPB32/10M, 1 шт. | 1 | PAK | 13790,00 | 13790,00 | TCND | Заказ | 7 недель |  |  | 11.04.2018 |  |  |  | Installation Products | Compression Terminals | Compression Terminals | Compression Terminals | 5020963005213 | 6.151 | KG | 0.016 | CDM
7TCA296040R0149 | SPB32/25M | Кабелепровод SPB, оцинк.сталь/ПВХ/опл.оцинк.сталь, серый, бухта 25M, Ø32, SPB32/25M, 1 шт. | 1 | PAK | 55920,00 | 55920,00 | TCND | Заказ | 7 недель |  |  | 11.04.2018 |  |  |  | Installation Products | Compression Terminals | Compression Terminals | Compression Terminals | 5020963006319 | 15.078 | G | 16.387 | CCM
7TCA296040R0153 | SPB32/M32/A | Фитинг SPB, прямой поворотный тип А, никелированная латунь, срб, резьба M32, Ø32, SPB32/M32/A, 2 шт. | 1 | PAK | 1344,40 | 1344,40 | TCND | Заказ | 6 недель |  |  | 11.04.2018 |  |  |  | Installation Products | Compression Terminals | Compression Terminals | Compression Terminals | 5020963004889 | 117.935 | G | 16.387 | CCM
7TCA296040R0154 | SPB32/M32/B | Фитинг SPB, прямой поворотный тип B, никелированная латунь, срб, резьба M32, Ø32, SPB32/M32/B, 2 шт. | 1 | PAK | 1548,00 | 1548,00 | TCND | Заказ | 4 недели |  |  | 11.04.2018 |  |  |  | Installation Products | Compression Terminals | Compression Terminals | Compression Terminals | 5020963006302 | 154.223 | G | 16.387 | CCM
7TCA296040R0156 | SPB40/10M | Кабелепровод SPB, оцинк.сталь/ПВХ/опл.оцинк.сталь, черный, бухта 10M, Ø40, SPB40/10M, 1 шт. | 1 | PAK | 20680,00 | 20680,00 | TCND | Заказ | 7 недель |  |  | 11.04.2018 |  |  |  | Installation Products | Compression Terminals | Compression Terminals | Compression Terminals | 5020963008221 | 9.462 | G | 16.387 | CCM
7TCA296040R0157 | SPB40/M40/A | Фитинг SPB, прямой, никелированная латунь, срб, резьба M40, Ø40, SPB40/M40/A, 2 шт. | 1 | PAK | 2534,00 | 2534,00 | TCND | Заказ | 6 недель |  |  | 11.04.2018 |  |  |  | Installation Products | Compression Terminals | Compression Terminals | Compression Terminals | 5020963007682 | 167.831 | G | 16.387 | CCM
7TCA296040R0158 | SPB40/M40/B | Фитинг SPB, прямой поворотный тип B, никелированная латунь, срб, резьба M40, Ø40, SPB40/M40/B, 2 шт. | 1 | PAK | 3918,00 | 3918,00 | TCND | Заказ | 6 недель |  |  | 11.04.2018 |  |  |  | Installation Products | Compression Terminals | Compression Terminals | Compression Terminals | 5020963008924 | 272.158 | G | 16.387 | CCM
7TCA296040R0161 | SPB50/10M | Кабелепровод SPB, оцинк.сталь/ПВХ/опл.оцинк.сталь, черный, бухта 10M, Ø50, SPB50/10M, 1 шт. | 1 | PAK | 24190,00 | 24190,00 | TCND | Заказ | 7 недель |  |  | 11.04.2018 |  |  |  | Installation Products | Compression Terminals | Compression Terminals | Compression Terminals | 5020963006289 | 14.969 | KG | 0.016 | CDM
7TCA296040R0162 | SPB50/M50/A | Фитинг Adaptasteel, SPB, прямой, никелированная латунь, серебристый, резьба M50, Ø50, SPB50/M50/A, 1 шт. | 1 | PAK | 2032,00 | 2032,00 | TCND | Заказ | 6 недель |  |  | 11.04.2018 |  |  |  | Installation Products | Compression Terminals | Compression Terminals | Compression Terminals | 5020963006296 | 235.870 | G | 0.016 | CDM
7TCA296040R0163 | SPB50/M50/B | Фитинг Adaptasteel, SPB, прямой, никелированная латунь, серебристый, резьба M50, Ø50, SPB50/M50/B, 1 шт. | 1 | PAK | 2167,00 | 2167,00 | TCND | Заказ | 7 недель |  |  | 11.04.2018 |  |  |  | Installation Products | Compression Terminals | Compression Terminals | Compression Terminals | 5020963008702 | 367.414 | G | 0.016 | CDM
7TCA296040R0167 | SPB16/M20/A | Фитинг Adaptasteel, SPB, прямой, никелированная латунь, серебристый, резьба M20, Ø16, SPB16/M20/A, 10 шт. | 1 | PAK | 4100,00 | 4100,00 | TCND | Заказ | 7 недель |  |  | 11.04.2018 |  |  |  | Installation Products | Compression Terminals | Compression Terminals | Compression Terminals | 5020963799754 | 31.752 | G | 16.387 | CDM
7TCA296050R0016 | AL13RT | Съемник AL, нейлон, черный, Ø13, AL13RT, 1 шт. | 1 | PAK | 87,00 | 87,00 | TCND | Заказ | 6 недель |  |  | 11.04.2018 |  |  |  | Installation Products | Compression Terminals | Compression Terminals | Compression Terminals | 5020963016141 | 4.536 | G | 16.387 | CCM
7TCA296050R0019 | AL16RT | Съемник AL, нейлон, черный, Ø16, AL16RT, 1 шт. | 1 | PAK | 113,00 | 113,00 | TCND | Заказ | 6 недель |  |  | 11.04.2018 |  |  |  | Installation Products | Compression Terminals | Compression Terminals | Compression Terminals | 5020963016158 | 13.608 | G | 16.387 | CCM
7TCA296050R0020 | AL16RT/500 | Фитинг Adaptalok AL, нейлон/никелированная латунь, черный, Ø16, AL16RT/500, 1 шт. | 1 | PAK | 145,30 | 145,30 | TCND | Заказ | 7 недель |  |  | 11.04.2018 |  |  |  | Installation Products | Compression Terminals | Compression Terminals | Compression Terminals | 5020963799419 | 0.454 | KG | 22.368 | CDM
7TCA296050R0022 | AL21RT | Съемник AL, нейлон, черный, Ø21, AL21RT, 1 шт. | 1 | PAK | 92,00 | 92,00 | TCND | Заказ | 6 недель |  |  | 11.04.2018 |  |  |  | Installation Products | Compression Terminals | Compression Terminals | Compression Terminals | 5020963016165 | 15.876 | G | 16.387 | CCM
7TCA296050R0023 | AL21RT/500 | Фитинг Adaptalok AL, нейлон/никелированная латунь, черный, Ø21, AL21RT/500, 1 шт. | 1 | PAK | 151,80 | 151,80 | TCND | Заказ | 7 недель |  |  | 11.04.2018 |  |  |  | Installation Products | Compression Terminals | Compression Terminals | Compression Terminals | 5020963799426 | 0.454 | KG | 22.368 | CDM
7TCA296050R0025 | AL28RT | Съемник AL, нейлон, черный, Ø28, AL28RT, 1 шт. | 1 | PAK | 99,00 | 99,00 | TCND | Заказ | 6 недель |  |  | 11.04.2018 |  |  |  | Installation Products | Compression Terminals | Compression Terminals | Compression Terminals | 5020963016172 | 9.072 | G | 16.387 | CCM
7TCA296050R0027 | AL34RT | Съемник AL, нейлон, черный, Ø34, AL34RT, 1 шт. | 1 | PAK | 107,00 | 107,00 | TCND | Заказ | 6 недель |  |  | 11.04.2018 |  |  |  | Installation Products | Compression Terminals | Compression Terminals | Compression Terminals | 5020963016189 | 13.608 | G | 16.387 | CCM
7TCA296050R0030 | AL42RT | Съемник AL, нейлон, черный, Ø42, AL42RT, 1 шт. | 1 | PAK | 148,00 | 148,00 | TCND | Заказ | 6 недель |  |  | 11.04.2018 |  |  |  | Installation Products | Compression Terminals | Compression Terminals | Compression Terminals | 5020963024887 | 22.680 | G | 16.387 | CCM
7TCA296050R0033 | AL54RT | Съемник AL, нейлон, черный, Ø54, AL54RT, 1 шт. | 1 | PAK | 189,00 | 189,00 | TCND | Заказ | 6 недель |  |  | 11.04.2018 |  |  |  | Installation Products | Compression Terminals | Compression Terminals | Compression Terminals | 5020963025433 | 31.752 | G | 16.387 | CCM
7TCA296050R0071 | AWB13 | Шайба AW, виброгасящая, ацеталь, черный, Ø13, AWB13, 10 шт. | 1 | PAK | 341,00 | 341,00 | TCND | Заказ | 4 недели |  |  | 11.04.2018 |  |  |  | Installation Products | Compression Terminals | Compression Terminals | Compression Terminals | 5020963016318 | 4.536 | G | 16.387 | CCM
7TCA296050R0072 | AWB16 | Шайба виборогасащая, AWB, ацеталь, черный, Ø16, AWB16, 10 шт. | 1 | PAK | 260,00 | 260,00 | TCND | Заказ | 5 недель |  |  | 11.04.2018 |  |  |  | Installation Products | Compression Terminals | Compression Terminals | Compression Terminals | 5020963013751 | 4.536 | G | 0.016 | CDM
7TCA296050R0073 | AWB21 | Шайба виборогасащая, AWB, ацеталь, черный, Ø21, AWB21, 10 шт. | 1 | PAK | 288,80 | 288,80 | TCND | Заказ | 4 недели |  |  | 11.04.2018 |  |  |  | Installation Products | Compression Terminals | Compression Terminals | Compression Terminals | 5020963016325 | 4.536 | G | 0.016 | CDM
7TCA296050R0074 | AWB28 | Шайба виборогасащая, AWB, ацеталь, черный, Ø28, AWB28, 10 шт. | 1 | PAK | 281,60 | 281,60 | TCND | Заказ | 5 недель |  |  | 11.04.2018 |  |  |  | Installation Products | Compression Terminals | Compression Terminals | Compression Terminals | 5020963016332 | 4.536 | G | 0.016 | CDM
7TCA296050R0075 | AWB34 | Шайба виборогасащая, AWB, ацеталь, черный, Ø34, AWB34, 10 шт. | 1 | PAK | 407,30 | 407,30 | TCND | Заказ | 6 недель |  |  | 11.04.2018 |  |  |  | Installation Products | Compression Terminals | Compression Terminals | Compression Terminals | 5020963016349 | 4.536 | G | 0.016 | CDM
7TCA296050R0077 | B/050-M16/TC | Фитинг-переходник TC, никелированная латунь, срб, резьба 050-M16, B/050-M16/TC, 10 шт. | 1 | PAK | 2350,00 | 2350,00 | TCND | Заказ | 6 недель |  |  | 11.04.2018 |  |  |  | Installation Products | Compression Terminals | Compression Terminals | Compression Terminals | 5020963008672 | 40.824 | G | 19271.187 | CCM
7TCA296050R0078 | B/050-M20/TC | Фитинг-переходник TC, никелированная латунь, срб, резьба 050-M20, B/050-M20/TC, 10 шт. | 1 | PAK | 2380,00 | 2380,00 | TCND | Заказ | 6 недель |  |  | 11.04.2018 |  |  |  | Installation Products | Compression Terminals | Compression Terminals | Compression Terminals | 5020963001710 | 27.216 | G | 16.387 | CCM
7TCA296050R0080 | B/063UNEF-M16/TC | Конвертер, B, прямой, никелированная латунь, серый, резьба UNEF-M16, Ø63, B/063UNEF-M16/TC, 10 шт. | 1 | PAK | 3844,00 | 3844,00 | TCND | Заказ | 7 недель |  |  | 11.04.2018 |  |  |  | Installation Products | Compression Terminals | Compression Terminals | Compression Terminals | 5020963002069 | 31.752 | G | 0.016 | CDM
7TCA296050R0081 | B/075-M25/TC | Конвертер, B, прямой, никелированная латунь, серый, резьба 075-M25, B/075-M25/TC, 10 шт. | 1 | PAK | 4033,00 | 4033,00 | TCND | Заказ | 7 недель |  |  | 11.04.2018 |  |  |  | Installation Products | Compression Terminals | Compression Terminals | Compression Terminals | 5020963051616 | 68.040 | G | 0.016 | CDM
7TCA296050R0084 | B/075UNEF-M16/TC | Конвертер, B, прямой, никелированная латунь, серый, резьба UNEF-M16, Ø75, B/075UNEF-M16/TC, 10 шт. | 1 | PAK | 3967,00 | 3967,00 | TCND | Заказ | 6 недель |  |  | 11.04.2018 |  |  |  | Installation Products | Compression Terminals | Compression Terminals | Compression Terminals | 5020963008696 | 27.216 | G | 0.016 | CDM
7TCA296050R0087 | B/088UNEF-M20/TC | Конвертер, B, прямой, никелированная латунь, серый, резьба UNEF-M20, Ø088, B/088UNEF-M20/TC, 10 шт. | 1 | PAK | 4072,00 | 4072,00 | TCND | Заказ | 6 недель |  |  | 11.04.2018 |  |  |  | Installation Products | Compression Terminals | Compression Terminals | Compression Terminals | 5020963011719 | 31.752 | G | 0.016 | CDM
7TCA296050R0091 | B/100UNEF-M20/TC | Конвертер, B, прямой, никелированная латунь, серый, резьба UNEF-M20, Ø100, B/100UNEF-M20/TC, 10 шт. | 1 | PAK | 4143,00 | 4143,00 | TCND | Заказ | 6 недель |  |  | 11.04.2018 |  |  |  | Installation Products | Compression Terminals | Compression Terminals | Compression Terminals | 5020963002076 | 36.288 | G | 0.016 | CDM
7TCA296050R0093 | B/119U-M32/TC | Конвертер, B, прямой, никелированная латунь, серый, резьба U-M32, Ø119, B/119U-M32/TC, 10 шт. | 1 | PAK | 6589,00 | 6589,00 | TCND | Заказ | 7 недель |  |  | 11.04.2018 |  |  |  | Installation Products | Compression Terminals | Compression Terminals | Compression Terminals | 5020963797330 | 181.439 | G | 0.016 | CDM
7TCA296050R0094 | B/119UNEF-M20/TC | Конвертер, B, прямой, никелированная латунь, серый, резьба UNEF-M20, Ø119, B/119UNEF-M20/TC, 10 шт. | 1 | PAK | 4706,00 | 4706,00 | TCND | Заказ | 8 недель |  |  | 11.04.2018 |  |  |  | Installation Products | Compression Terminals | Compression Terminals | Compression Terminals | 5020963002090 | 40.824 | G | 1.770 | CDM
7TCA296050R0095 | B/119UNEF-M25/TC | Конвертер, B, прямой, никелированная латунь, серый, резьба UNEF-M25, Ø119, B/119UNEF-M25/TC, 10 шт. | 1 | PAK | 5244,00 | 5244,00 | TCND | Заказ | 6 недель |  |  | 11.04.2018 |  |  |  | Installation Products | Compression Terminals | Compression Terminals | Compression Terminals | 5020963011580 | 54.432 | G | 0.016 | CDM
7TCA296050R0096 | B/131U-M20/TC | Фитинг-переходник TC, никелированная латунь, срб, резьба 131U-M20, B/131U-M20/TC, 10 шт. | 1 | PAK | 8669,00 | 8669,00 | TCND | Заказ | 7 недель |  |  | 11.04.2018 |  |  |  | Installation Products | Compression Terminals | Compression Terminals | Compression Terminals | 5020963053733 | 81.647 | G | 16.387 | CCM
7TCA296050R0097 | B/144UNEF-M25/TC | Конвертер, B, прямой, никелированная латунь, серый, резьба UNEF-M25, Ø144, B/144UNEF-M25/TC, 10 шт. | 1 | PAK | 9004,00 | 9004,00 | TCND | Заказ | 6 недель |  |  | 11.04.2018 |  |  |  | Installation Products | Compression Terminals | Compression Terminals | Compression Terminals | 5020963002106 | 81.647 | G | 19.271 | CDM
7TCA296050R0098 | B/144UNEF-M32/TC | Конвертер, B, прямой, никелированная латунь, серый, резьба UNEF-M32, Ø144, B/144UNEF-M32/TC, 2 шт. | 1 | PAK | 1958,80 | 1958,80 | TCND | Заказ | 6 недель |  |  | 11.04.2018 |  |  |  | Installation Products | Compression Terminals | Compression Terminals | Compression Terminals | 5020963002243 | 40.824 | G | 0.016 | CDM
7TCA296050R0099 | B/144UNEF-PG21/TC | Конвертер, B, прямой, никелированная латунь, серый, резьба UNEF-PG2, Ø144, B/144UNEF-PG21/TC, 10 шт. | 1 | PAK | 8395,00 | 8395,00 | TCND | Заказ | 7 недель |  |  | 11.04.2018 |  |  |  | Installation Products | Compression Terminals | Compression Terminals | Compression Terminals | 5020963790713 | 55.021 | G | 1.180 | CDM
7TCA296050R0103 | B/M16-M12/R | Фитинг-переходник R, никелированная латунь, срб, резьба M16-M12, B/M16-M12/R, 10 шт. | 1 | PAK | 3498,00 | 3498,00 | TCND | Заказ | 7 недель |  |  | 11.04.2018 |  |  |  | Installation Products | Compression Terminals | Compression Terminals | Compression Terminals | 5020963031847 | 13.608 | G | 16.387 | CCM
7TCA296050R0104 | B/M16-M20/E | Фитинг-переходник E, никелированная латунь, срб, резьба M16-M20, B/M16-M20/E, 10 шт. | 1 | PAK | 3250,00 | 3250,00 | TCND | Заказ | 4 недели |  |  | 11.04.2018 |  |  |  | Installation Products | Compression Terminals | Compression Terminals | Compression Terminals | 5020963003837 | 22.680 | G | 16.387 | CCM
7TCA296050R0107 | B/M16-PG11/TC | Фитинг-переходник TC, никелированная латунь, срб, резьба M16-PG11, B/M16-PG11/TC, 10 шт. | 1 | PAK | 2347,00 | 2347,00 | TCND | Заказ | 6 недель |  |  | 11.04.2018 |  |  |  | Installation Products | Compression Terminals | Compression Terminals | Compression Terminals | 5020963022166 | 31.752 | G | 16.387 | CCM
7TCA296050R0108 | B/M16-PG7/TC | Фитинг-переходник TC, никелированная латунь, срб, резьба M16-PG7, B/M16-PG7/TC, 10 шт. | 1 | PAK | 2020,00 | 2020,00 | TCND | Заказ | 6 недель |  |  | 11.04.2018 |  |  |  | Installation Products | Compression Terminals | Compression Terminals | Compression Terminals | 5020963001567 | 9.072 | G | 16.387 | CCM
7TCA296050R0109 | B/M16-PG9/TC | Фитинг-переходник TC, никелированная латунь, срб, резьба M16-PG9, B/M16-PG9/TC, 10 шт. | 1 | PAK | 2410,00 | 2410,00 | TCND | Заказ | 6 недель |  |  | 11.04.2018 |  |  |  | Installation Products | Compression Terminals | Compression Terminals | Compression Terminals | 5020963005428 | 27.216 | G | 16.387 | CCM
7TCA296050R0110 | B/M16/C | Муфта-переходник, никелированная латунь, срб, резьба M16, B/M16/C, 10 шт. | 1 | PAK | 2216,00 | 2216,00 | TCND | Заказ | 6 недель |  |  | 11.04.2018 |  |  |  | Installation Products | Compression Terminals | Compression Terminals | Compression Terminals | 5020963014710 | 27.216 | G | 16.387 | CCM
7TCA296050R0111 | B/M20-050/TC | Фитинг-переходник TC, никелированная латунь, срб, резьба M20-050, B/M20-050/TC, 10 шт. | 1 | PAK | 3399,00 | 3399,00 | TCND | Заказ | 6 недель |  |  | 11.04.2018 |  |  |  | Installation Products | Compression Terminals | Compression Terminals | Compression Terminals | 5020963022210 | 36.288 | G | 16.387 | CCM
7TCA296050R0113 | B/M20-M12/R | Фитинг-переходник R, никелированная латунь, срб, резьба M20-M12, B/M20-M12/R, 10 шт. | 1 | PAK | 4897,00 | 4897,00 | TCND | Заказ | 6 недель |  |  | 11.04.2018 |  |  |  | Installation Products | Compression Terminals | Compression Terminals | Compression Terminals | 5020963019906 | 27.216 | G | 16.387 | CCM
7TCA296050R0114 | B/M20-M16/R | Фитинг-переходник R, никелированная латунь, срб, резьба M20-M16, B/M20-M16/R, 10 шт. | 1 | PAK | 732,30 | 732,30 | TCND | Заказ | 4 недели |  |  | 11.04.2018 |  |  |  | Installation Products | Compression Terminals | Compression Terminals | Compression Terminals | 5020963001116 | 13.608 | G | 16.387 | CCM
7TCA296050R0118 | B/M20-M25/E | Фитинг-переходник E, никелированная латунь, срб, резьба M20-M25, B/M20-M25/E, 10 шт. | 1 | PAK | 4120,00 | 4120,00 | TCND | Заказ | 4 недели |  |  | 11.04.2018 |  |  |  | Installation Products | Compression Terminals | Compression Terminals | Compression Terminals | 5020963004162 | 36.288 | G | 16.387 | CCM
7TCA296050R0121 | B/M20-PG11/TC | Фитинг-переходник TC, никелированная латунь, срб, резьба M20-PG11, B/M20-PG11/TC, 10 шт. | 1 | PAK | 3268,00 | 3268,00 | TCND | Заказ | 6 недель |  |  | 11.04.2018 |  |  |  | Installation Products | Compression Terminals | Compression Terminals | Compression Terminals | 5020963004605 | 18.144 | G | 16.387 | CCM
7TCA296050R0124 | B/M20-PG13/TC | Фитинг-переходник TC, никелированная латунь, срб, резьба M20-PG13, B/M20-PG13/TC, 10 шт. | 1 | PAK | 3211,00 | 3211,00 | TCND | Заказ | 6 недель |  |  | 11.04.2018 |  |  |  | Installation Products | Compression Terminals | Compression Terminals | Compression Terminals | 5020963006234 | 22.680 | G | 16.387 | CCM
7TCA296050R0126 | B/M20-PG16/TC | Фитинг-переходник TC, никелированная латунь, срб, резьба M20-PG16, B/M20-PG16/TC, 10 шт. | 1 | PAK | 3643,00 | 3643,00 | TCND | Заказ | 6 недель |  |  | 11.04.2018 |  |  |  | Installation Products | Compression Terminals | Compression Terminals | Compression Terminals | 5020963001581 | 36.288 | G | 16.387 | CCM
7TCA296050R0130 | B/M20-PG7/TC | Фитинг-переходник TC, никелированная латунь, срб, резьба M20-PG7, B/M20-PG7/TC, 10 шт. | 1 | PAK | 3005,00 | 3005,00 | TCND | Заказ | 6 недель |  |  | 11.04.2018 |  |  |  | Installation Products | Compression Terminals | Compression Terminals | Compression Terminals | 5020963005565 | 22.680 | G | 16.387 | CCM
7TCA296050R0131 | B/M20-PG9/TC | Фитинг-переходник TC, никелированная латунь, срб, резьба M20-PG9, B/M20-PG9/TC, 10 шт. | 1 | PAK | 2530,00 | 2530,00 | TCND | Заказ | 6 недель |  |  | 11.04.2018 |  |  |  | Installation Products | Compression Terminals | Compression Terminals | Compression Terminals | 5020963003912 | 18.144 | G | 16.387 | CCM
7TCA296050R0132 | B/M20/C | Муфта-переходник, никелированная латунь, срб, резьба M20, B/M20/C, 10 шт. | 1 | PAK | 3211,00 | 3211,00 | TCND | Заказ | 4 недели |  |  | 11.04.2018 |  |  |  | Installation Products | Compression Terminals | Compression Terminals | Compression Terminals | 5020963016691 | 36.288 | G | 16.387 | CCM
7TCA296050R0135 | B/M25-M20/R | Фитинг-переходник R, никелированная латунь, срб, резьба M25-M20, B/M25-M20/R, 10 шт. | 1 | PAK | 3180,00 | 3180,00 | TCND | Заказ | 4 недели |  |  | 11.04.2018 |  |  |  | Installation Products | Compression Terminals | Compression Terminals | Compression Terminals | 5020963004216 | 22.680 | G | 16.387 | CCM
7TCA296050R0138 | B/M25-M32/E | Фитинг-переходник E, никелированная латунь, срб, резьба M25-M32, B/M25-M32/E, 10 шт. | 1 | PAK | 4469,00 | 4469,00 | TCND | Заказ | 7 недель |  |  | 11.04.2018 |  |  |  | Installation Products | Compression Terminals | Compression Terminals | Compression Terminals | 5020963007415 | 49.896 | G | 16.387 | CCM
7TCA296050R0140 | B/M25-PG21/TC | Фитинг-переходник TC, никелированная латунь, срб, резьба M25-PG21, B/M25-PG21/TC, 10 шт. | 1 | PAK | 5108,00 | 5108,00 | TCND | Заказ | 6 недель |  |  | 11.04.2018 |  |  |  | Installation Products | Compression Terminals | Compression Terminals | Compression Terminals | 5020963005992 | 49.896 | G | 16.387 | CCM
7TCA296050R0142 | B/M25/C | Муфта-переходник, никелированная латунь, срб, резьба M25, B/M25/C, 10 шт. | 1 | PAK | 3793,00 | 3793,00 | TCND | Заказ | 4 недели |  |  | 11.04.2018 |  |  |  | Installation Products | Compression Terminals | Compression Terminals | Compression Terminals | 5020963016707 | 36.288 | G | 16.387 | CCM
7TCA296050R0145 | B/M32-M25/R | Фитинг-переходник R, никелированная латунь, срб, резьба M32-M25, B/M32-M25/R, 10 шт. | 1 | PAK | 3890,00 | 3890,00 | TCND | Заказ | 4 недели |  |  | 11.04.2018 |  |  |  | Installation Products | Compression Terminals | Compression Terminals | Compression Terminals | 5020963005589 | 40.824 | G | 16.387 | CCM
7TCA296050R0146 | B/M32-PG29/TC | Фитинг-переходник TC, никелированная латунь, срб, резьба M32-PG29, B/M32-PG29/TC, 10 шт. | 1 | PAK | 5302,00 | 5302,00 | TCND | Заказ | 4 недели |  |  | 11.04.2018 |  |  |  | Installation Products | Compression Terminals | Compression Terminals | Compression Terminals | 5020963015267 | 77.111 | G | 16.387 | CCM
7TCA296050R0147 | B/M32/C | Муфта-переходник, никелированная латунь, срб, резьба M32, B/M32/C, 10 шт. | 1 | PAK | 4488,00 | 4488,00 | TCND | Заказ | 4 недели |  |  | 11.04.2018 |  |  |  | Installation Products | Compression Terminals | Compression Terminals | Compression Terminals | 5020963015434 | 45.360 | G | 16.387 | CCM
7TCA296050R0148 | B/M40-M32/R | Фитинг-переходник R, никелированная латунь, срб, резьба M40-M32, B/M40-M32/R, 2 шт. | 1 | PAK | 706,00 | 706,00 | TCND | Заказ | 4 недели |  |  | 11.04.2018 |  |  |  | Installation Products | Compression Terminals | Compression Terminals | Compression Terminals | 5020963007729 | 63.504 | G | 16.387 | CCM
7TCA296050R0149 | B/M40/C | Муфта-переходник, никелированная латунь, срб, резьба M40, B/M40/C, 2 шт. | 1 | PAK | 1427,20 | 1427,20 | TCND | Заказ | 6 недель |  |  | 11.04.2018 |  |  |  | Installation Products | Compression Terminals | Compression Terminals | Compression Terminals | 5020963028458 | 113.399 | G | 16.387 | CCM
7TCA296050R0150 | B/M50-M40/R | Фитинг-переходник R, никелированная латунь, срб, резьба M50-M40, B/M50-M40/R, 2 шт. | 1 | PAK | 4238,00 | 4238,00 | TCND | Заказ | 6 недель |  |  | 11.04.2018 |  |  |  | Installation Products | Compression Terminals | Compression Terminals | Compression Terminals | 5020963015151 | 163.295 | G | 16.387 | CCM
7TCA296050R0151 | B/M50/C | Муфта-переходник, никелированная латунь, срб, резьба M50, B/M50/C, 1 шт. | 1 | PAK | 768,00 | 768,00 | TCND | Заказ | 6 недель |  |  | 11.04.2018 |  |  |  | Installation Products | Compression Terminals | Compression Terminals | Compression Terminals | 5020963029080 | 117.935 | G | 16.387 | CCM
7TCA296050R0152 | B/M63/C | Муфта-переходник, никелированная латунь, срб, резьба M63, B/M63/C, 1 шт. | 1 | PAK | 1147,00 | 1147,00 | TCND | Заказ | 6 недель |  |  | 11.04.2018 |  |  |  | Installation Products | Compression Terminals | Compression Terminals | Compression Terminals | 5020963028724 | 199.583 | G | 16.387 | CCM
7TCA296050R0153 | B/M75/C | Муфта-переходник, никелированная латунь, срб, резьба M75, B/M75/C, 1 шт. | 1 | PAK | 1791,00 | 1791,00 | TCND | Заказ | 7 недель |  |  | 11.04.2018 |  |  |  | Installation Products | Compression Terminals | Compression Terminals | Compression Terminals | 5020963027772 | 226.799 | G | 16.387 | CCM
7TCA296050R0154 | B/PG11-050/TC | Фитинг-переходник TC, никелированная латунь, срб, резьба PG11-050, B/PG11-050/TC, 10 шт. | 1 | PAK | 2806,00 | 2806,00 | TCND | Заказ | 6 недель |  |  | 11.04.2018 |  |  |  | Installation Products | Compression Terminals | Compression Terminals | Compression Terminals | 5020963014598 | 31.752 | G | 16.387 | CCM
7TCA296050R0155 | B/PG11-M16/TC | Фитинг-переходник TC, никелированная латунь, срб, резьба PG11-M16, B/PG11-M16/TC, 10 шт. | 1 | PAK | 2704,00 | 2704,00 | TCND | Заказ | 4 недели |  |  | 11.04.2018 |  |  |  | Installation Products | Compression Terminals | Compression Terminals | Compression Terminals | 5020963003806 | 13.608 | G | 16.387 | CCM
7TCA296050R0159 | B/PG11-M20/TC | Фитинг-переходник TC, никелированная латунь, срб, резьба PG11-M20, B/PG11-M20/TC, 10 шт. | 1 | PAK | 2530,00 | 2530,00 | TCND | Заказ | 4 недели |  |  | 11.04.2018 |  |  |  | Installation Products | Compression Terminals | Compression Terminals | Compression Terminals | 5020963000966 | 22.680 | G | 16.387 | CCM
7TCA296050R0162 | B/PG11-PG13/E | Фитинг-переходник E, никелированная латунь, срб, резьба PG11-PG13, B/PG11-PG13/E, 10 шт. | 1 | PAK | 1460,00 | 1460,00 | TCND | Заказ | 6 недель |  |  | 11.04.2018 |  |  |  | Installation Products | Compression Terminals | Compression Terminals | Compression Terminals | 5020963007965 | 27.216 | G | 16.387 | CCM
7TCA296050R0165 | B/PG11-PG16/E | Фитинг-переходник E, никелированная латунь, срб, резьба PG11-PG16, B/PG11-PG16/E, 10 шт. | 1 | PAK | 2836,00 | 2836,00 | TCND | Заказ | 6 недель |  |  | 11.04.2018 |  |  |  | Installation Products | Compression Terminals | Compression Terminals | Compression Terminals | 5020963007958 | 45.360 | G | 16.387 | CCM
7TCA296050R0166 | B/PG11-PG7/R | Фитинг-переходник R, никелированная латунь, срб, резьба PG11-PG7, B/PG11-PG7/R, 10 шт. | 1 | PAK | 1430,00 | 1430,00 | TCND | Заказ | 7 недель |  |  | 11.04.2018 |  |  |  | Installation Products | Compression Terminals | Compression Terminals | Compression Terminals | 5020963008214 | 9.072 | G | 16.387 | CCM
7TCA296050R0167 | B/PG11-PG9/R | Фитинг-переходник R, никелированная латунь, срб, резьба PG11-PG9, B/PG11-PG9/R, 10 шт. | 1 | PAK | 1460,00 | 1460,00 | TCND | Заказ | 6 недель |  |  | 11.04.2018 |  |  |  | Installation Products | Compression Terminals | Compression Terminals | Compression Terminals | 5020963001727 | 4.536 | G | 16.387 | CCM
7TCA296050R0168 | B/PG13-M16/TC | Фитинг-переходник TC, никелированная латунь, срб, резьба PG13-M16, B/PG13-M16/TC, 10 шт. | 1 | PAK | 3005,00 | 3005,00 | TCND | Заказ | 4 недели |  |  | 11.04.2018 |  |  |  | Installation Products | Compression Terminals | Compression Terminals | Compression Terminals | 5020963004766 | 18.144 | G | 16.387 | CCM
7TCA296050R0170 | B/PG13-M20/TC | Фитинг-переходник TC, никелированная латунь, срб, резьба PG13-M20, B/PG13-M20/TC, 10 шт. | 1 | PAK | 3005,00 | 3005,00 | TCND | Заказ | 6 недель |  |  | 11.04.2018 |  |  |  | Installation Products | Compression Terminals | Compression Terminals | Compression Terminals | 5020963001420 | 27.216 | G | 16.387 | CCM
7TCA296050R0173 | B/PG13-PG11/R | Фитинг-переходник R, никелированная латунь, срб, резьба PG13-PG11, B/PG13-PG11/R, 10 шт. | 1 | PAK | 1630,00 | 1630,00 | TCND | Заказ | 6 недель |  |  | 11.04.2018 |  |  |  | Installation Products | Compression Terminals | Compression Terminals | Compression Terminals | 5020963008009 | 18.144 | G | 16.387 | CCM
7TCA296050R0174 | B/PG13-PG16/E | Фитинг-переходник E, никелированная латунь, срб, резьба PG13-PG16, B/PG13-PG16/E, 10 шт. | 1 | PAK | 2980,00 | 2980,00 | TCND | Заказ | 6 недель |  |  | 11.04.2018 |  |  |  | Installation Products | Compression Terminals | Compression Terminals | Compression Terminals | 5020963004643 | 77.111 | G | 16.387 | CCM
7TCA296050R0177 | B/PG13-PG9/R | Фитинг-переходник R, никелированная латунь, срб, резьба PG13-PG9, B/PG13-PG9/R, 10 шт. | 1 | PAK | 1570,00 | 1570,00 | TCND | Заказ | 6 недель |  |  | 11.04.2018 |  |  |  | Installation Products | Compression Terminals | Compression Terminals | Compression Terminals | 5020963001741 | 9.072 | G | 16.387 | CCM
7TCA296050R0179 | B/PG16-M16/TC | Фитинг-переходник TC, никелированная латунь, срб, резьба PG16-M16, B/PG16-M16/TC, 10 шт. | 1 | PAK | 3211,00 | 3211,00 | TCND | Заказ | 6 недель |  |  | 11.04.2018 |  |  |  | Installation Products | Compression Terminals | Compression Terminals | Compression Terminals | 5020963004650 | 27.216 | G | 16.387 | CCM
7TCA296050R0180 | B/PG16-M20/TC | Фитинг-переходник TC, никелированная латунь, срб, резьба PG16-M20, B/PG16-M20/TC, 10 шт. | 1 | PAK | 3211,00 | 3211,00 | TCND | Заказ | 4 недели |  |  | 11.04.2018 |  |  |  | Installation Products | Compression Terminals | Compression Terminals | Compression Terminals | 5020963000485 | 13.608 | G | 16.387 | CCM
7TCA296050R0184 | B/PG16-M25/TC | Фитинг-переходник TC, никелированная латунь, срб, резьба PG16-M25, B/PG16-M25/TC, 10 шт. | 1 | PAK | 4338,00 | 4338,00 | TCND | Заказ | 7 недель |  |  | 11.04.2018 |  |  |  | Installation Products | Compression Terminals | Compression Terminals | Compression Terminals | 5020963001635 | 36.288 | G | 16.387 | CCM
7TCA296050R0185 | B/PG16-PG11/R | Фитинг-переходник R, никелированная латунь, срб, резьба PG16-PG11, B/PG16-PG11/R, 10 шт. | 1 | PAK | 1600,00 | 1600,00 | TCND | Заказ | 6 недель |  |  | 11.04.2018 |  |  |  | Installation Products | Compression Terminals | Compression Terminals | Compression Terminals | 5020963022623 | 9.072 | G | 16.387 | CCM
7TCA296050R0186 | B/PG16-PG13/R | Фитинг-переходник R, никелированная латунь, срб, резьба PG16-PG13, B/PG16-PG13/R, 10 шт. | 1 | PAK | 1970,00 | 1970,00 | TCND | Заказ | 7 недель |  |  | 11.04.2018 |  |  |  | Installation Products | Compression Terminals | Compression Terminals | Compression Terminals | 5020963005503 | 4.536 | G | 16.387 | CCM
7TCA296050R0189 | B/PG16-PG21/E | Фитинг-переходник E, никелированная латунь, срб, резьба PG16-PG21, B/PG16-PG21/E, 10 шт. | 1 | PAK | 4660,00 | 4660,00 | TCND | Заказ | 7 недель |  |  | 11.04.2018 |  |  |  | Installation Products | Compression Terminals | Compression Terminals | Compression Terminals | 5020963004667 | 77.111 | G | 16.387 | CCM
7TCA296050R0195 | B/PG21-M16/TC | Фитинг-переходник TC, никелированная латунь, срб, резьба PG21-M16, B/PG21-M16/TC, 10 шт. | 1 | PAK | 3902,00 | 3902,00 | TCND | Заказ | 7 недель |  |  | 11.04.2018 |  |  |  | Installation Products | Compression Terminals | Compression Terminals | Compression Terminals | 5020963016639 | 0.454 | G | 16.387 | CCM
7TCA296050R0196 | B/PG21-M20/TC | Фитинг-переходник TC, никелированная латунь, срб, резьба PG21-M20, B/PG21-M20/TC, 10 шт. | 1 | PAK | 4338,00 | 4338,00 | TCND | Заказ | 4 недели |  |  | 11.04.2018 |  |  |  | Installation Products | Compression Terminals | Compression Terminals | Compression Terminals | 5020963001178 | 40.824 | G | 16.387 | CCM
7TCA296050R0199 | B/PG21-M25/TC | Фитинг-переходник TC, никелированная латунь, срб, резьба PG21-M25, B/PG21-M25/TC, 10 шт. | 1 | PAK | 4713,00 | 4713,00 | TCND | Заказ | 4 недели |  |  | 11.04.2018 |  |  |  | Installation Products | Compression Terminals | Compression Terminals | Compression Terminals | 5020963001642 | 18.144 | G | 16.387 | CCM
7TCA296050R0202 | B/PG21-M32/TC | Фитинг-переходник TC, никелированная латунь, срб, резьба PG21-M32, B/PG21-M32/TC, 2 шт. | 1 | PAK | 1367,00 | 1367,00 | TCND | Заказ | 6 недель |  |  | 11.04.2018 |  |  |  | Installation Products | Compression Terminals | Compression Terminals | Compression Terminals | 5020963001659 | 45.360 | G | 16.387 | CCM
7TCA296050R0203 | B/PG21-PG11/R | Фитинг-переходник R, никелированная латунь, срб, резьба PG21-PG11, B/PG21-PG11/R, 10 шт. | 1 | PAK | 3370,00 | 3370,00 | TCND | Заказ | 7 недель |  |  | 11.04.2018 |  |  |  | Installation Products | Compression Terminals | Compression Terminals | Compression Terminals | 5020963005169 | 31.752 | G | 16.387 | CCM
7TCA296050R0205 | B/PG21-PG16/R | Фитинг-переходник R, никелированная латунь, срб, резьба PG21-PG16, B/PG21-PG16/R, 10 шт. | 1 | PAK | 3480,00 | 3480,00 | TCND | Заказ | 4 недели |  |  | 11.04.2018 |  |  |  | Installation Products | Compression Terminals | Compression Terminals | Compression Terminals | 5020963003936 | 31.752 | G | 16.387 | CCM
7TCA296050R0208 | B/PG21-PG29/E | Фитинг-переходник E, никелированная латунь, срб, резьба PG21-PG29, B/PG21-PG29/E, 10 шт. | 1 | PAK | 8822,00 | 8822,00 | TCND | Заказ | 7 недель |  |  | 11.04.2018 |  |  |  | Installation Products | Compression Terminals | Compression Terminals | Compression Terminals | 5020963004674 | 0.454 | G | 16.387 | CCM
7TCA296050R0209 | B/PG29-M20/TC | Фитинг-переходник TC, никелированная латунь, срб, резьба PG29-M20, B/PG29-M20/TC, 10 шт. | 1 | PAK | 7211,00 | 7211,00 | TCND | Заказ | 6 недель |  |  | 11.04.2018 |  |  |  | Installation Products | Compression Terminals | Compression Terminals | Compression Terminals | 5020963001666 | 81.647 | G | 16.387 | CCM
7TCA296050R0210 | B/PG29-M25/TC | Фитинг-переходник TC, никелированная латунь, срб, резьба PG29-M25, B/PG29-M25/TC, 2 шт. | 1 | PAK | 1524,80 | 1524,80 | TCND | Заказ | 6 недель |  |  | 11.04.2018 |  |  |  | Installation Products | Compression Terminals | Compression Terminals | Compression Terminals | 5020963003998 | 63.504 | G | 16.387 | CCM
7TCA296050R0211 | B/PG29-M32/TC | Фитинг-переходник TC, никелированная латунь, срб, резьба PG29-M32, B/PG29-M32/TC, 2 шт. | 1 | PAK | 1592,40 | 1592,40 | TCND | Заказ | 6 недель |  |  | 11.04.2018 |  |  |  | Installation Products | Compression Terminals | Compression Terminals | Compression Terminals | 5020963001673 | 36.288 | G | 16.387 | CCM
7TCA296050R0214 | B/PG29-M40/TC | Фитинг-переходник TC, никелированная латунь, срб, резьба PG29-M40, B/PG29-M40/TC, 2 шт. | 1 | PAK | 5308,00 | 5308,00 | TCND | Заказ | 7 недель |  |  | 11.04.2018 |  |  |  | Installation Products | Compression Terminals | Compression Terminals | Compression Terminals | 5020963008351 | 0.454 | G | 16.387 | CCM
7TCA296050R0215 | B/PG29-PG16/R | Фитинг-переходник R, никелированная латунь, срб, резьба PG29-PG16, B/PG29-PG16/R, 2 шт. | 1 | PAK | 862,00 | 862,00 | TCND | Заказ | 15 недель |  |  | 11.04.2018 |  |  |  | Installation Products | Compression Terminals | Compression Terminals | Compression Terminals | 5020963008108 | 0.454 | G | 16.387 | CCM
7TCA296050R0216 | B/PG29-PG21/R | Фитинг-переходник R, никелированная латунь, срб, резьба PG29-PG21, B/PG29-PG21/R, 2 шт. | 1 | PAK | 984,00 | 984,00 | TCND | Заказ | 6 недель |  |  | 11.04.2018 |  |  |  | Installation Products | Compression Terminals | Compression Terminals | Compression Terminals | 5020963006784 | 0.045 | G | 16.387 | CCM
7TCA296050R0219 | B/PG29-PG36/E | Фитинг-переходник E, никелированная латунь, срб, резьба PG29-PG36, B/PG29-PG36/E, 2 шт. | 1 | PAK | 1492,00 | 1492,00 | TCND | Заказ | 7 недель |  |  | 11.04.2018 |  |  |  | Installation Products | Compression Terminals | Compression Terminals | Compression Terminals | 5020963001680 | 0.454 | G | 16.387 | CCM
7TCA296050R0220 | B/PG36-M32/TC | Фитинг-переходник TC, никелированная латунь, срб, резьба PG36-M32, B/PG36-M32/TC, 2 шт. | 1 | PAK | 1795,20 | 1795,20 | TCND | Заказ | 7 недель |  |  | 11.04.2018 |  |  |  | Installation Products | Compression Terminals | Compression Terminals | Compression Terminals | 5020963004773 | 154.223 | G | 16.387 | CCM
7TCA296050R0223 | B/PG36-M40/TC | Фитинг-переходник TC, никелированная латунь, срб, резьба PG36-M40, B/PG36-M40/TC, 2 шт. | 1 | PAK | 5308,00 | 5308,00 | TCND | Заказ | 6 недель |  |  | 11.04.2018 |  |  |  | Installation Products | Compression Terminals | Compression Terminals | Compression Terminals | 5020963008337 | 86.183 | G | 16.387 | CCM
7TCA296050R0224 | B/PG36-PG21/R | Фитинг-переходник R, никелированная латунь, срб, резьба PG36-PG21, B/PG36-PG21/R, 2 шт. | 1 | PAK | 1672,00 | 1672,00 | TCND | Заказ | 7 недель |  |  | 11.04.2018 |  |  |  | Installation Products | Compression Terminals | Compression Terminals | Compression Terminals | 5020963022791 | 0.454 | G | 16.387 | CCM
7TCA296050R0225 | B/PG36-PG29/R | Фитинг-переходник R, никелированная латунь, срб, резьба PG36-PG29, B/PG36-PG29/R, 2 шт. | 1 | PAK | 1514,00 | 1514,00 | TCND | Заказ | 7 недель |  |  | 11.04.2018 |  |  |  | Installation Products | Compression Terminals | Compression Terminals | Compression Terminals | 5020963008733 | 0.454 | G | 16.387 | CCM
7TCA296050R0230 | B/PG42-PG29/R | Фитинг-переходник R, никелированная латунь, срб, резьба PG42-PG29, B/PG42-PG29/R, 2 шт. | 1 | PAK | 6220,00 | 6220,00 | TCND | Заказ | 7 недель |  |  | 11.04.2018 |  |  |  | Installation Products | Compression Terminals | Compression Terminals | Compression Terminals | 5020963006227 | 0.454 | G | 16.387 | CCM
7TCA296050R0231 | B/PG42-PG36/R | Фитинг-переходник R, никелированная латунь, срб, резьба PG42-PG36, B/PG42-PG36/R, 2 шт. | 1 | PAK | 5604,00 | 5604,00 | TCND | Заказ | 7 недель |  |  | 11.04.2018 |  |  |  | Installation Products | Compression Terminals | Compression Terminals | Compression Terminals | 5020963004681 | 0.454 | G | 16.387 | CCM
7TCA296050R0237 | B/PG7-M16/TC | Фитинг-переходник TC, никелированная латунь, срб, резьба PG7-M16, B/PG7-M16/TC, 10 шт. | 1 | PAK | 2487,00 | 2487,00 | TCND | Заказ | 7 недель |  |  | 11.04.2018 |  |  |  | Installation Products | Compression Terminals | Compression Terminals | Compression Terminals | 5020963005923 | 18.144 | G | 16.387 | CCM
7TCA296050R0239 | B/PG7-M20/TC | Фитинг-переходник TC, никелированная латунь, срб, резьба PG7-M20, B/PG7-M20/TC, 10 шт. | 1 | PAK | 2666,00 | 2666,00 | TCND | Заказ | 7 недель |  |  | 11.04.2018 |  |  |  | Installation Products | Compression Terminals | Compression Terminals | Compression Terminals | 5020963006333 | 22.680 | G | 16.387 | CCM
7TCA296050R0240 | B/PG7-PG9/E | Фитинг-переходник E, никелированная латунь, срб, резьба PG7-PG9, B/PG7-PG9/E, 10 шт. | 1 | PAK | 1410,00 | 1410,00 | TCND | Заказ | 9 недель |  |  | 11.04.2018 |  |  |  | Installation Products | Compression Terminals | Compression Terminals | Compression Terminals | 5020963005268 | 27.216 | G | 16.387 | CCM
7TCA296050R0241 | B/PG9-M16/TC | Фитинг-переходник TC, никелированная латунь, срб, резьба PG9-M16, B/PG9-M16/TC, 10 шт. | 1 | PAK | 2410,00 | 2410,00 | TCND | Заказ | 6 недель |  |  | 11.04.2018 |  |  |  | Installation Products | Compression Terminals | Compression Terminals | Compression Terminals | 5020963001697 | 27.216 | G | 16.387 | CCM
7TCA296050R0243 | B/PG9-M20/TC | Фитинг-переходник TC, никелированная латунь, срб, резьба PG9-M20, B/PG9-M20/TC, 10 шт. | 1 | PAK | 2530,00 | 2530,00 | TCND | Заказ | 4 недели |  |  | 11.04.2018 |  |  |  | Installation Products | Compression Terminals | Compression Terminals | Compression Terminals | 5020963001703 | 22.680 | G | 16.387 | CCM
7TCA296050R0245 | B/PG9-PG11/E | Фитинг-переходник E, никелированная латунь, срб, резьба PG9-PG11, B/PG9-PG11/E, 10 шт. | 1 | PAK | 2855,00 | 2855,00 | TCND | Заказ | 7 недель |  |  | 11.04.2018 |  |  |  | Installation Products | Compression Terminals | Compression Terminals | Compression Terminals | 5020963004698 | 0.454 | G | 16.387 | CCM
7TCA296050R0246 | B/PG9-PG13/E | Фитинг-переходник E, никелированная латунь, срб, резьба PG9-PG13, B/PG9-PG13/E, 10 шт. | 1 | PAK | 1400,00 | 1400,00 | TCND | Заказ | 7 недель |  |  | 11.04.2018 |  |  |  | Installation Products | Compression Terminals | Compression Terminals | Compression Terminals | 5020963008030 | 0.454 | G | 16.387 | CCM
7TCA296050R0247 | B/PG9-PG7/R | Фитинг-переходник R, никелированная латунь, срб, резьба PG9-PG7, B/PG9-PG7/R, 10 шт. | 1 | PAK | 1360,00 | 1360,00 | TCND | Заказ | 9 недель |  |  | 11.04.2018 |  |  |  | Installation Products | Compression Terminals | Compression Terminals | Compression Terminals | 5020963005435 | 0.454 | G | 16.387 | CCM
7TCA296050R0252 | CUT-VICE | Инструмент CUT, сталь, CUT-VICE, 1 шт. | 1 | PAK | 14400,00 | 14400,00 | TCND | Заказ | 7 недель |  |  | 11.04.2018 |  |  |  | Installation Products | Compression Terminals | Compression Terminals | Compression Terminals | 5020963004537 | 0.998 | G | 16.387 | CCM
7TCA296050R0262 | GZ11 | Муфта GZ, резина, черный, Ø11, GZ11, 10 шт. | 1 | PAK | 899,00 | 899,00 | TCND | Заказ | 4 недели |  |  | 11.04.2018 |  |  |  | Installation Products | Compression Terminals | Compression Terminals | Compression Terminals | 5020963040689 | 5.398 | G | 16.387 | CCM
7TCA296050R0263 | GZ13 | Муфта GZ, резина, черный, Ø13, GZ13, 10 шт. | 1 | PAK | 1531,00 | 1531,00 | TCND | Заказ | 4 недели |  |  | 11.04.2018 |  |  |  | Installation Products | Compression Terminals | Compression Terminals | Compression Terminals | 5020963040696 | 9.389 | G | 16.387 | CCM
7TCA296050R0264 | GZ16 | Муфта GZ, резина, черный, Ø16, GZ16, 10 шт. | 1 | PAK | 1588,00 | 1588,00 | TCND | Заказ | 6 недель |  |  | 11.04.2018 |  |  |  | Installation Products | Compression Terminals | Compression Terminals | Compression Terminals | 5020963014741 | 9.389 | G | 0.016 | CDM
7TCA296050R0265 | GZ21 | Муфта GZ, резина, черный, Ø21, GZ21, 10 шт. | 1 | PAK | 1856,00 | 1856,00 | TCND | Заказ | 4 недели |  |  | 11.04.2018 |  |  |  | Installation Products | Compression Terminals | Compression Terminals | Compression Terminals | 5020963040719 | 13.200 | G | 16.387 | CCM
7TCA296050R0266 | GZ29 | Муфта GZ, резина, черный, Ø29, GZ29, 10 шт. | 1 | PAK | 3310,00 | 3310,00 | TCND | Заказ | 4 недели |  |  | 11.04.2018 |  |  |  | Installation Products | Compression Terminals | Compression Terminals | Compression Terminals | 5020963016356 | 21.999 | G | 16.387 | CCM
7TCA296050R0267 | GZ36 | Муфта GZ, резина, черный, Ø36, GZ36, 10 шт. | 1 | PAK | 6150,00 | 6150,00 | TCND | Заказ | 6 недель |  |  | 11.04.2018 |  |  |  | Installation Products | Compression Terminals | Compression Terminals | Compression Terminals | 5020963027154 | 27.669 | G | 16.387 | CCM
7TCA296050R0268 | GZ9 | Муфта GZ, резина, черный, Ø9, GZ9, 10 шт. | 1 | PAK | 726,90 | 726,90 | TCND | Заказ | 4 недели |  |  | 11.04.2018 |  |  |  | Installation Products | Compression Terminals | Compression Terminals | Compression Terminals | 5020963040764 | 2.177 | G | 16.387 | CCM
7TCA296050R0278 | KWIKCUT | Инструмент, сталь, KWIKCUT, 1 шт. | 1 | PAK | 1994,00 | 1994,00 | TCND | Заказ | 4 недели |  |  | 11.04.2018 |  |  |  | Installation Products | Wire Management and Connectivity | Compression Terminals |  | 5020963004452 | 127.007 | G | 16.387 | CCM
7TCA296050R0280 | KWIKCUT-BLADE | Сменное лезвие KWIKCUT-BLADE, 1 шт. | 1 | PAK | 1321,00 | 1321,00 | TCND | Заказ | 7 недель |  |  | 11.04.2018 |  |  |  | Installation Products | Compression Terminals | Compression Terminals | Compression Terminals | 5020963016363 | 40.824 | G | 0.016 | CDM
7TCA296050R0287 | LNB/M10 | Гайка, LNB, никелированная латунь, серый, резьба M10, LNB/M10, 10 шт. | 1 | PAK | 809,60 | 809,60 | TCND | Заказ | 6 недель |  |  | 11.04.2018 |  |  |  | Installation Products | Compression Terminals | Compression Terminals | Compression Terminals | 5020963002120 | 2.898 | KG | 0.016 | CDM
7TCA296050R0288 | LNB/M12 | Гайка стопорная LNB, прямой поворотный тип В, никелированная латунь, срб, резьба M12, LNB/M12, 10 шт. | 1 | PAK | 1435,00 | 1435,00 | TCND | Заказ | 7 недель |  |  | 11.04.2018 |  |  |  | Installation Products | Compression Terminals | Compression Terminals | Compression Terminals | 5020963004902 | 4.536 | G | 16.387 | CCM
7TCA296050R0290 | LNB/M16 | Гайка стопорная LNB, прямой поворотный тип В, никелированная латунь, срб, резьба M16, LNB/M16, 10 шт. | 1 | PAK | 720,00 | 720,00 | TCND | Заказ | 4 недели |  |  | 11.04.2018 |  |  |  | Installation Products | Compression Terminals | Compression Terminals | Compression Terminals | 5020963002137 | 4.536 | G | 16.387 | CCM
7TCA296050R0293 | LNB/M20 | Гайка стопорная LNB, прямой поворотный тип В, никелированная латунь, срб, резьба M20, LNB/M20, 10 шт. | 1 | PAK | 760,00 | 760,00 | TCND | Заказ | 4 недели |  |  | 11.04.2018 |  |  |  | Installation Products | Compression Terminals | Compression Terminals | Compression Terminals | 5020963001390 | 5.806 | G | 19271.187 | CCM
7TCA296050R0294 | LNB/M20/500 | Гайка, LNB, никелированная латунь, серый, резьба M20, LNB/M20/500, 1 шт. | 1 | PAK | 6849,00 | 6849,00 | TCND | Заказ | 6 недель |  |  | 11.04.2018 |  |  |  | Installation Products | Compression Terminals | Compression Terminals | Compression Terminals | 5020963051029 | 2.898 | KG | 0.016 | CDM
7TCA296050R0299 | LNB/M25 | Гайка стопорная LNB, прямой поворотный тип В, никелированная латунь, срб, резьба M25, LNB/M25, 10 шт. | 1 | PAK | 850,00 | 850,00 | TCND | Заказ | 4 недели |  |  | 11.04.2018 |  |  |  | Installation Products | Compression Terminals | Compression Terminals | Compression Terminals | 5020963002144 | 8.482 | G | 19271.187 | CCM
7TCA296050R0304 | LNB/M32 | Гайка стопорная LNB, прямой поворотный тип В, никелированная латунь, срб, резьба M32, LNB/M32, 10 шт. | 1 | PAK | 1330,00 | 1330,00 | TCND | Заказ | 4 недели |  |  | 11.04.2018 |  |  |  | Installation Products | Compression Terminals | Compression Terminals | Compression Terminals | 5020963002151 | 18.144 | G | 16.387 | CCM
7TCA296050R0307 | LNB/M40 | Гайка стопорная LNB, прямой поворотный тип В, никелированная латунь, срб, резьба M40, LNB/M40, 10 шт. | 1 | PAK | 2430,00 | 2430,00 | TCND | Заказ | 4 недели |  |  | 11.04.2018 |  |  |  | Installation Products | Compression Terminals | Compression Terminals | Compression Terminals | 5020963008528 | 36.288 | G | 16.387 | CCM
7TCA296050R0309 | LNB/M50 | Гайка стопорная LNB, прямой поворотный тип В, никелированная латунь, срб, резьба M50, LNB/M50, 10 шт. | 1 | PAK | 3555,00 | 3555,00 | TCND | Заказ | 4 недели |  |  | 11.04.2018 |  |  |  | Installation Products | Compression Terminals | Compression Terminals | Compression Terminals | 5020963010064 | 58.968 | G | 19271.187 | CCM
7TCA296050R0311 | LNB/M63 | Гайка стопорная LNB, прямой поворотный тип В, никелированная латунь, срб, резьба M63, LNB/M63, 2 шт. | 1 | PAK | 891,60 | 891,60 | TCND | Заказ | 4 недели |  |  | 11.04.2018 |  |  |  | Installation Products | Compression Terminals | Compression Terminals | Compression Terminals | 5020963010071 | 68.040 | G | 16.387 | CCM
7TCA296050R0313 | LNB/M75 | Гайка стопорная LNB, прямой поворотный тип В, никелированная латунь, срб, резьба M75, LNB/M75, 2 шт. | 1 | PAK | 2050,00 | 2050,00 | TCND | Заказ | 7 недель |  |  | 11.04.2018 |  |  |  | Installation Products | Compression Terminals | Compression Terminals | Compression Terminals | 5020963011597 | 117.935 | G | 19271.187 | CCM
7TCA296050R0314 | LNB/PF200 | Гайка, LNB, никелированная латунь, серый, резьба PF200, LNB/PF200, 10 шт. | 1 | PAK | 11660,00 | 11660,00 | TCND | Заказ | 7 недель |  |  | 11.04.2018 |  |  |  | Installation Products | Compression Terminals | Compression Terminals | Compression Terminals | 5020963042249 | 72.576 | G | 0.016 | CDM
7TCA296050R0316 | LNB/PG11 | Гайка стопорная LNB, прямой поворотный тип В, никелированная латунь, срб, резьба PG11, LNB/PG11, 10 шт. | 1 | PAK | 860,00 | 860,00 | TCND | Заказ | 7 недель |  |  | 11.04.2018 |  |  |  | Installation Products | Compression Terminals | Compression Terminals | Compression Terminals | 5020963002168 | 4.536 | G | 16.387 | CCM
7TCA296050R0317 | LNB/PG13 | Гайка стопорная LNB, прямой поворотный тип В, никелированная латунь, срб, резьба PG13, LNB/PG13, 10 шт. | 1 | PAK | 900,00 | 900,00 | TCND | Заказ | 6 недель |  |  | 11.04.2018 |  |  |  | Installation Products | Compression Terminals | Compression Terminals | Compression Terminals | 5020963006111 | 4.536 | G | 16.387 | CCM
7TCA296050R0318 | LNB/PG16 | Гайка стопорная LNB, прямой поворотный тип В, никелированная латунь, срб, резьба PG16, LNB/PG16, 10 шт. | 1 | PAK | 950,00 | 950,00 | TCND | Заказ | 6 недель |  |  | 11.04.2018 |  |  |  | Installation Products | Compression Terminals | Compression Terminals | Compression Terminals | 5020963002175 | 4.536 | G | 16.387 | CCM
7TCA296050R0319 | LNB/PG21 | Гайка стопорная LNB, прямой поворотный тип В, никелированная латунь, срб, резьба PG21, LNB/PG21, 10 шт. | 1 | PAK | 1020,00 | 1020,00 | TCND | Заказ | 4 недели |  |  | 11.04.2018 |  |  |  | Installation Products | Compression Terminals | Compression Terminals | Compression Terminals | 5020963002182 | 18.144 | G | 16.387 | CCM
7TCA296050R0320 | LNB/PG29 | Гайка стопорная LNB, прямой поворотный тип В, никелированная латунь, срб, резьба PG29, LNB/PG29, 10 шт. | 1 | PAK | 1330,00 | 1330,00 | TCND | Заказ | 6 недель |  |  | 11.04.2018 |  |  |  | Installation Products | Compression Terminals | Compression Terminals | Compression Terminals | 5020963002199 | 13.608 | G | 16.387 | CCM
7TCA296050R0321 | LNB/PG36 | Гайка стопорная LNB, прямой поворотный тип В, никелированная латунь, срб, резьба PG36, LNB/PG36, 10 шт. | 1 | PAK | 2670,00 | 2670,00 | TCND | Заказ | 6 недель |  |  | 11.04.2018 |  |  |  | Installation Products | Compression Terminals | Compression Terminals | Compression Terminals | 5020963002205 | 31.752 | G | 16.387 | CCM
7TCA296050R0323 | LNB/PG42 | Гайка стопорная LNB, прямой поворотный тип В, никелированная латунь, срб, резьба PG42, LNB/PG42, 10 шт. | 1 | PAK | 3272,00 | 3272,00 | TCND | Заказ | 7 недель |  |  | 11.04.2018 |  |  |  | Installation Products | Compression Terminals | Compression Terminals | Compression Terminals | 5020963006326 | 0.454 | G | 16.387 | CCM
7TCA296050R0324 | LNB/PG48 | Гайка стопорная LNB, прямой поворотный тип В, никелированная латунь, срб, резьба PG48, LNB/PG48, 10 шт. | 1 | PAK | 3680,00 | 3680,00 | TCND | Заказ | 7 недель |  |  | 11.04.2018 |  |  |  | Installation Products | Compression Terminals | Compression Terminals | Compression Terminals | 5020963002212 | 27.216 | G | 16.387 | CCM
7TCA296050R0326 | LNB/PG7 | Гайка, LNB, никелированная латунь, серый, резьба PG7, LNB/PG7, 10 шт. | 1 | PAK | 970,00 | 970,00 | TCND | Заказ | 6 недель |  |  | 11.04.2018 |  |  |  | Installation Products | Compression Terminals | Compression Terminals | Compression Terminals | 5020963002229 | 72.576 | G | 0.016 | CDM
7TCA296050R0327 | LNB/PG9 | Гайка стопорная LNB, прямой поворотный тип В, никелированная латунь, срб, резьба PG9, LNB/PG9, 10 шт. | 1 | PAK | 860,80 | 860,80 | TCND | Заказ | 6 недель |  |  | 11.04.2018 |  |  |  | Installation Products | Compression Terminals | Compression Terminals | Compression Terminals | 5020963002236 | 4.536 | G | 16.387 | CCM
7TCA296050R0329 | LNPB/M63 | Гайка LNPB, нейлон, черный, резьба M63, LNPB/M63, 10 шт. | 1 | PAK | 1862,00 | 1862,00 | TCND | Заказ | 7 недель |  |  | 11.04.2018 |  |  |  | Installation Products | Compression Terminals | Compression Terminals | Compression Terminals | 5020963010712 | 18.144 | G | 16.387 | CCM
7TCA296050R0330 | LNPB/PG11 | Гайка LNPB, нейлон, черный, резьба PG11, LNPB/PG11, 10 шт. | 1 | PAK | 194,00 | 194,00 | TCND | Заказ | 7 недель |  |  | 11.04.2018 |  |  |  | Installation Products | Compression Terminals | Compression Terminals | Compression Terminals | 5020963005657 | 4.536 | G | 19271.187 | CCM
7TCA296050R0331 | LNPB/PG13 | Гайка LNPB, нейлон, черный, резьба PG13, LNPB/PG13, 10 шт. | 1 | PAK | 250,00 | 250,00 | TCND | Заказ | 4 недели |  |  | 11.04.2018 |  |  |  | Installation Products | Compression Terminals | Compression Terminals | Compression Terminals | 5020963007569 | 4.536 | G | 19271.187 | CCM
7TCA296050R0332 | LNPB/PG16 | Гайка LNPB, нейлон, черный, резьба PG16, LNPB/PG16, 10 шт. | 1 | PAK | 290,00 | 290,00 | TCND | Заказ | 5 недель |  |  | 11.04.2018 |  |  |  | Installation Products | Compression Terminals | Compression Terminals | Compression Terminals | 5020963005749 | 4.536 | G | 19271.187 | CCM
7TCA296050R0333 | LNPB/PG21 | Гайка LNPB, нейлон, черный, резьба PG21, LNPB/PG21, 10 шт. | 1 | PAK | 460,00 | 460,00 | TCND | Заказ | 4 недели |  |  | 11.04.2018 |  |  |  | Installation Products | Compression Terminals | Compression Terminals | Compression Terminals | 5020963005664 | 4.536 | G | 19271.187 | CCM
7TCA296050R0334 | LNPB/PG29 | Гайка LNPB, нейлон, черный, резьба PG29, LNPB/PG29, 10 шт. | 1 | PAK | 520,00 | 520,00 | TCND | Заказ | 4 недели |  |  | 11.04.2018 |  |  |  | Installation Products | Compression Terminals | Compression Terminals | Compression Terminals | 5020963006548 | 4.536 | G | 16.387 | CCM
7TCA296050R0337 | LNPB/PG48 | Гайка LNPB, нейлон, черный, резьба PG48, LNPB/PG48, 10 шт. | 1 | PAK | 1067,00 | 1067,00 | TCND | Заказ | 4 недели |  |  | 11.04.2018 |  |  |  | Installation Products | Compression Terminals | Compression Terminals | Compression Terminals | 5020963006357 | 13.608 | G | 16.387 | CCM
7TCA296050R0338 | LNPB/PG7 | Гайка LNPB, нейлон, черный, резьба PG7, LNPB/PG7, 10 шт. | 1 | PAK | 346,60 | 346,60 | TCND | Заказ | 4 недели |  |  | 11.04.2018 |  |  |  | Installation Products | Compression Terminals | Compression Terminals | Compression Terminals | 5020963005374 | 4.536 | G | 16.387 | CCM
7TCA296050R0339 | LNPB/PG9 | Гайка, LNPB, нейлон, черный, резьба PG9, LNPB/PG9, 10 шт. | 1 | PAK | 230,00 | 230,00 | TCND | Заказ | 5 недель |  |  | 11.04.2018 |  |  |  | Installation Products | Compression Terminals | Compression Terminals | Compression Terminals | 5020963005640 | 2.858 | G | 0.016 | CDM
7TCA296050R0341 | LNPG/PG11 | Гайка LNPG, нейлон, серый, резьба PG11, LNPG/PG11, 10 шт. | 1 | PAK | 433,50 | 433,50 | TCND | Заказ | 7 недель |  |  | 11.04.2018 |  |  |  | Installation Products | Compression Terminals | Compression Terminals | Compression Terminals | 5020963005473 | 4.536 | G | 16.387 | CCM
7TCA296050R0342 | LNPG/PG13 | Гайка LNPG, нейлон, серый, резьба PG13, LNPG/PG13, 10 шт. | 1 | PAK | 541,90 | 541,90 | TCND | Заказ | 7 недель |  |  | 11.04.2018 |  |  |  | Installation Products | Compression Terminals | Compression Terminals | Compression Terminals | 5020963016288 | 4.536 | G | 16.387 | CCM
7TCA296050R0343 | LNPG/PG16 | Гайка, LNPG, нейлон, серый, резьба PG16, LNPG/PG16, 10 шт. | 1 | PAK | 650,30 | 650,30 | TCND | Заказ | 7 недель |  |  | 11.04.2018 |  |  |  | Installation Products | Compression Terminals | Compression Terminals | Compression Terminals | 5020963007835 | 4.536 | G | 0.016 | CDM
7TCA296050R0347 | LNPG/PG36 | Гайка, LNPG, нейлон, серый, резьба PG36, LNPG/PG36, 10 шт. | 1 | PAK | 1193,00 | 1193,00 | TCND | Заказ | 7 недель |  |  | 11.04.2018 |  |  |  | Installation Products | Compression Terminals | Compression Terminals | Compression Terminals | 5020963016301 | 4.536 | G | 0.016 | CDM
7TCA296050R0349 | LNPG/PG48 | Гайка, LNPG, нейлон, серый, резьба PG48, LNPG/PG48, 10 шт. | 1 | PAK | 1480,00 | 1480,00 | TCND | Заказ | 7 недель |  |  | 11.04.2018 |  |  |  | Installation Products | Compression Terminals | Compression Terminals | Compression Terminals | 5020963012952 | 11.975 | G | 0.016 | CDM
7TCA296050R0351 | LNPG/PG7 | Гайка, LNPG, нейлон, серый, резьба PG7, LNPG/PG7, 10 шт. | 1 | PAK | 290,80 | 290,80 | TCND | Заказ | 8 недель |  |  | 11.04.2018 |  |  |  | Installation Products | Compression Terminals | Compression Terminals | Compression Terminals | 5020963005251 | 4.536 | G | 0.016 | CDM
7TCA296050R0352 | LNPG/PG9 | Гайка, LNPG, нейлон, серый, резьба PG9, LNPG/PG9, 10 шт. | 1 | PAK | 325,10 | 325,10 | TCND | Заказ | 7 недель |  |  | 11.04.2018 |  |  |  | Installation Products | Compression Terminals | Compression Terminals | Compression Terminals | 5020963008146 | 4.536 | G | 0.016 | CDM
7TCA296050R0355 | LNS/050 | Гайка, LNS, оцинкованная сталь, серый, Ø050, LNS/050, 10 шт. | 1 | PAK | 1373,00 | 1373,00 | TCND | Заказ | 6 недель |  |  | 11.04.2018 |  |  |  | Installation Products | Compression Terminals | Compression Terminals | Compression Terminals | 5020963027161 | 5.987 | G | 0.016 | CDM
7TCA296050R0357 | LNS/075 | Гайка, LNS, оцинкованная сталь, серый, Ø075, LNS/075, 10 шт. | 1 | PAK | 2073,00 | 2073,00 | TCND | Заказ | 6 недель |  |  | 11.04.2018 |  |  |  | Installation Products | Compression Terminals | Compression Terminals | Compression Terminals | 5020963052347 | 4.536 | G | 0.016 | CDM
7TCA296050R0359 | LNS/100 | Гайка, LNS, оцинкованная сталь, серый, Ø100, LNS/100, 10 шт. | 1 | PAK | 3465,00 | 3465,00 | TCND | Заказ | 6 недель |  |  | 11.04.2018 |  |  |  | Installation Products | Compression Terminals | Compression Terminals | Compression Terminals | 5020963051005 | 0.454 | KG | 0.016 | CDM
7TCA296050R0361 | LNS/125 | Гайка, LNS, оцинкованная сталь, серый, Ø125, LNS/125, 10 шт. | 1 | PAK | 4209,00 | 4209,00 | TCND | Заказ | 6 недель |  |  | 11.04.2018 |  |  |  | Installation Products | Compression Terminals | Compression Terminals | Compression Terminals | 5020963051111 | 2.858 | G | 0.016 | CDM
7TCA296050R0365 | LNS/M16 | Гайка, LNS, оцинкованная сталь, серый, резьба M16, LNS/M16, 10 шт. | 1 | PAK | 314,60 | 314,60 | TCND | Заказ | 7 недель |  |  | 11.04.2018 |  |  |  | Installation Products | Compression Terminals | Compression Terminals | Compression Terminals | 5020963002298 | 4.536 | G | 0.016 | CDM
7TCA296050R0367 | LNS/M20 | Гайка, LNS, оцинкованная сталь, серый, резьба M20, LNS/M20, 10 шт. | 1 | PAK | 334,20 | 334,20 | TCND | Заказ | 4 недели |  |  | 11.04.2018 |  |  |  | Installation Products | Compression Terminals | Compression Terminals | Compression Terminals | 5020963002304 | 3.629 | G | 0.016 | CDM
7TCA296050R0368 | LNS/M20/500 | Гайка, LNS, оцинкованная сталь, серый, резьба M20, LNS/M20/500, 1 шт. | 1 | PAK | 11960,00 | 11960,00 | TCND | Заказ | 7 недель |  |  | 11.04.2018 |  |  |  | Installation Products | Compression Terminals | Compression Terminals | Compression Terminals | 5020963054259 | 3.801 | KG | 0.016 | CDM
7TCA296050R0370 | LNS/M25 | Гайка, LNS, оцинкованная сталь, серый, резьба M25, LNS/M25, 10 шт. | 1 | PAK | 511,10 | 511,10 | TCND | Заказ | 4 недели |  |  | 11.04.2018 |  |  |  | Installation Products | Compression Terminals | Compression Terminals | Compression Terminals | 5020963002311 | 4.536 | G | 0.016 | CDM
7TCA296050R0371 | LNS/M32 | Гайка, LNS, оцинкованная сталь, серый, резьба M32, LNS/M32, 10 шт. | 1 | PAK | 904,20 | 904,20 | TCND | Заказ | 4 недели |  |  | 11.04.2018 |  |  |  | Installation Products | Compression Terminals | Compression Terminals | Compression Terminals | 5020963002328 | 18.144 | G | 0.016 | CDM
7TCA296050R0372 | LNS/M40 | Гайка, LNS, оцинкованная сталь, серый, резьба M40, LNS/M40, 10 шт. | 1 | PAK | 1318,00 | 1318,00 | TCND | Заказ | 4 недели |  |  | 11.04.2018 |  |  |  | Installation Products | Compression Terminals | Compression Terminals | Compression Terminals | 5020963004735 | 22.680 | G | 0.016 | CDM
7TCA296050R0373 | LNS/M50 | Гайка, LNS, оцинкованная сталь, серый, резьба M50, LNS/M50, 10 шт. | 1 | PAK | 1907,00 | 1907,00 | TCND | Заказ | 7 недель |  |  | 11.04.2018 |  |  |  | Installation Products | Compression Terminals | Compression Terminals | Compression Terminals | 5020963005732 | 31.752 | G | 0.016 | CDM
7TCA296050R0375 | LNS/M75 | Гайка, LNS, оцинкованная сталь, серый, резьба M75, LNS/M75, 2 шт. | 1 | PAK | 1333,00 | 1333,00 | TCND | Заказ | 7 недель |  |  | 11.04.2018 |  |  |  | Installation Products | Compression Terminals | Compression Terminals | Compression Terminals | 5020963005053 | 0.454 | KG | 0.016 | CDM
7TCA296050R0389 | PCLIP/10 | Хомут PCLIP, прямой поворотный тип В, оцинк.сталь/ПВХ, черный, Ø10, PCLIP/10, 10 шт. | 1 | PAK | 490,00 | 490,00 | TCND | Заказ | 4 недели |  |  | 11.04.2018 |  |  |  | Installation Products | Compression Terminals | Compression Terminals | Compression Terminals | 5020963004414 | 5.987 | G | 25.564 | CCM
7TCA296050R0392 | PCLIP/12 | Хомут PCLIP, прямой поворотный тип В, оцинк.сталь/ПВХ, черный, Ø12, PCLIP/12, 10 шт. | 1 | PAK | 530,00 | 530,00 | TCND | Заказ | 4 недели |  |  | 11.04.2018 |  |  |  | Installation Products | Compression Terminals | Compression Terminals | Compression Terminals | 5020963002588 | 7.983 | G | 5.735 | CCM
7TCA296050R0395 | PCLIP/16 | Хомут PCLIP, прямой поворотный тип В, оцинк.сталь/ПВХ, черный, Ø16, PCLIP/16, 10 шт. | 1 | PAK | 530,00 | 530,00 | TCND | Заказ | 4 недели |  |  | 11.04.2018 |  |  |  | Installation Products | Compression Terminals | Compression Terminals | Compression Terminals | 5020963001147 | 7.983 | G | 58.993 | CCM
7TCA296050R0398 | PCLIP/20 | Хомут PCLIP, прямой поворотный тип В, оцинк.сталь/ПВХ, черный, Ø20, PCLIP/20, 10 шт. | 1 | PAK | 630,00 | 630,00 | TCND | Заказ | 4 недели |  |  | 11.04.2018 |  |  |  | Installation Products | Compression Terminals | Compression Terminals | Compression Terminals | 5020963000805 | 9.752 | G | 58.993 | CCM
7TCA296050R0401 | PCLIP/25 | Хомут PCLIP, прямой поворотный тип В, оцинк.сталь/ПВХ, черный, Ø25, PCLIP/25, 10 шт. | 1 | PAK | 750,00 | 750,00 | TCND | Заказ | 4 недели |  |  | 11.04.2018 |  |  |  | Installation Products | Compression Terminals | Compression Terminals | Compression Terminals | 5020963002564 | 11.975 | G | 66.073 | CCM
7TCA296050R0404 | PCLIP/32 | Хомут PCLIP, прямой поворотный тип В, оцинк.сталь/ПВХ, черный, Ø32, PCLIP/32, 10 шт. | 1 | PAK | 930,00 | 930,00 | TCND | Заказ | 4 недели |  |  | 11.04.2018 |  |  |  | Installation Products | Compression Terminals | Compression Terminals | Compression Terminals | 5020963002571 | 16.012 | G | 339.212 | CCM
7TCA296050R0407 | PCLIP/40 | Хомут PCLIP, прямой поворотный тип В, оцинк.сталь/ПВХ, черный, Ø40, PCLIP/40, 10 шт. | 1 | PAK | 1600,00 | 1600,00 | TCND | Заказ | 4 недели |  |  | 11.04.2018 |  |  |  | Installation Products | Compression Terminals | Compression Terminals | Compression Terminals | 5020963004629 | 44.362 | G | 693.173 | CCM
7TCA296050R0411 | PCLIP/50 | Хомут PCLIP, прямой поворотный тип В, оцинк.сталь/ПВХ, черный, Ø50, PCLIP/50, 10 шт. | 1 | PAK | 1842,00 | 1842,00 | TCND | Заказ | 4 недели |  |  | 11.04.2018 |  |  |  | Installation Products | Compression Terminals | Compression Terminals | Compression Terminals | 5020963004407 | 76.975 | G | 123.296 | CCM
7TCA296050R0414 | PCLIP/63 | Хомут PCLIP, прямой поворотный тип В, оцинк.сталь/ПВХ, черный, Ø63, PCLIP/63, 10 шт. | 1 | PAK | 2322,00 | 2322,00 | TCND | Заказ | 7 недель |  |  | 11.04.2018 |  |  |  | Installation Products | Compression Terminals | Compression Terminals | Compression Terminals | 5020963015069 | 86.955 | G | 16.387 | CCM
7TCA296050R0416 | PCLIP/75 | Хомут PCLIP, прямой поворотный тип В, оцинк.сталь/ПВХ, черный, Ø75, PCLIP/75, 10 шт. | 1 | PAK | 7625,00 | 7625,00 | TCND | Заказ | 7 недель |  |  | 11.04.2018 |  |  |  | Installation Products | Compression Terminals | Compression Terminals | Compression Terminals | 5020963017032 | 97.796 | G | 16.387 | CCM
7TCA296050R0418 | PSA16/M12 | Соединитель PS, прямой поворотный тип В, никелированная латунь, черный, резьба M12, Ø16, PSA16/M12, 2 шт. | 1 | PAK | 1456,60 | 1456,60 | TCND | Заказ | 6 недель |  |  | 11.04.2018 |  |  |  | Installation Products | Compression Terminals | Compression Terminals | Compression Terminals | 5020963006029 | 40.824 | G | 16.387 | CCM
7TCA296050R0419 | PSA16/M18 | Соединитель PS, прямой поворотный тип В, никелированная латунь, черный, резьба M18, Ø16, PSA16/M18, 2 шт. | 1 | PAK | 1870,20 | 1870,20 | TCND | Заказ | 6 недель |  |  | 11.04.2018 |  |  |  | Installation Products | Compression Terminals | Compression Terminals | Compression Terminals | 5020963005381 | 63.504 | G | 16.387 | CCM
7TCA296050R0420 | PSA16/M30 | Соединитель PS, прямой поворотный тип В, никелированная латунь, черный, резьба M30, Ø16, PSA16/M30, 1 шт. | 1 | PAK | 1409,00 | 1409,00 | TCND | Заказ | 6 недель |  |  | 11.04.2018 |  |  |  | Installation Products | Compression Terminals | Compression Terminals | Compression Terminals | 5020963008801 | 81.647 | G | 16.387 | CCM
7TCA296050R0421 | PSA7/M8 | Адаптер, PSA, прямой, никелированная латунь, серый, резьба M8, Ø7, PSA7/M8, 2 шт. | 1 | PAK | 699,60 | 699,60 | TCND | Заказ | 7 недель |  |  | 11.04.2018 |  |  |  | Installation Products | Compression Terminals | Compression Terminals | Compression Terminals | 5020963008597 | 9.072 | G | 0.016 | CDM
7TCA296050R0423 | PSA9/M18 | Адаптер, PSA, прямой, никелированная латунь, серый, резьба M18, Ø9, PSA9/M18, 1 шт. | 1 | PAK | 594,60 | 594,60 | TCND | Заказ | 6 недель |  |  | 11.04.2018 |  |  |  | Installation Products | Compression Terminals | Compression Terminals | Compression Terminals | 5020963054655 | 68.040 | G | 0.016 | CDM
7TCA296050R0424 | PSA9/M30 | Адаптер, PSA, прямой, никелированная латунь, серый, резьба M30, Ø9, PSA9/M30, 2 шт. | 1 | PAK | 1500,20 | 1500,20 | TCND | Заказ | 7 недель |  |  | 11.04.2018 |  |  |  | Installation Products | Compression Terminals | Compression Terminals | Compression Terminals | 5020963054679 | 86.183 | G | 0.016 | CDM
7TCA296050R0429 | RK21-13 | Ред.комплект RK, прямой, нейлон/неопрен, черный, Ø21-13, RK21-13, 10 шт. | 1 | PAK | 970,00 | 970,00 | TCND | Заказ | 6 недель |  |  | 11.04.2018 |  |  |  | Installation Products | Compression Terminals | Compression Terminals | Compression Terminals | 5020963011306 | 18.144 | G | 16.387 | CCM
7TCA296050R0430 | RK21-16 | Ред.комплект RK, прямой, нейлон/неопрен, черный, Ø21-16, RK21-16, 10 шт. | 1 | PAK | 980,00 | 980,00 | TCND | Заказ | 6 недель |  |  | 11.04.2018 |  |  |  | Installation Products | Compression Terminals | Compression Terminals | Compression Terminals | 5020963008771 | 13.608 | G | 16.387 | CCM
7TCA296050R0432 | RK28-16 | Ред.комплект RK, прямой, нейлон/неопрен, черный, Ø28-16, RK28-16, 5 шт. | 1 | PAK | 625,00 | 625,00 | TCND | Заказ | 6 недель |  |  | 11.04.2018 |  |  |  | Installation Products | Compression Terminals | Compression Terminals | Compression Terminals | 5020963011320 | 18.144 | G | 16.387 | CCM
7TCA296050R0437 | ROTOCUT | Инструмент, сталь, ROTOCUT, 1 шт. | 1 | PAK | 4911,00 | 4911,00 | TCND | Заказ | 15 недель |  |  | 11.04.2018 |  |  |  | Installation Products | Wire Management and Connectivity | Compression Terminals |  | 5020963002601 | 371.950 | G | 16.387 | CCM
7TCA296050R0444 | SK106 | Уплотнитель SK, Jumbo с фланцем прямой поворотный, резина, черный, Ø106, SK106, 1 шт. | 1 | PAK | 423,00 | 423,00 | TCND | Заказ | 7 недель |  |  | 11.04.2018 |  |  |  | Installation Products | Compression Terminals | Compression Terminals | Compression Terminals | 5020963016622 | 4.536 | G | 19271.187 | CCM
7TCA296050R0471 | SW050 | Уплотнитель, SW, резина, черный, резьба 050, SW050, 10 шт. | 1 | PAK | 231,50 | 231,50 | TCND | Заказ | 7 недель |  |  | 11.04.2018 |  |  |  | Installation Products | Compression Terminals | Compression Terminals | Compression Terminals | 5020963046421 | 0.454 | KG | 0.016 | CDM
7TCA296050R0473 | SW050NY | Уплотнитель, SW, нейлон, желтый, резьба 050, SW050NY, 10 шт. | 1 | PAK | 361,30 | 361,30 | TCND | Заказ | 7 недель |  |  | 11.04.2018 |  |  |  | Installation Products | Compression Terminals | Compression Terminals | Compression Terminals | 5020963050244 | 0.454 | KG | 0.016 | CDM
7TCA296050R0476 | SW075NY | Уплотнитель, SW, нейлон, желтый, резьба 075, SW075NY, 10 шт. | 1 | PAK | 390,20 | 390,20 | TCND | Заказ | 7 недель |  |  | 11.04.2018 |  |  |  | Installation Products | Compression Terminals | Compression Terminals | Compression Terminals | 5020963788918 | 0.454 | KG | 0.016 | CDM
7TCA296050R0477 | SW100 | Уплотнитель, SW, резина, черный, резьба 100, SW100, 10 шт. | 1 | PAK | 372,00 | 372,00 | TCND | Заказ | 7 недель |  |  | 11.04.2018 |  |  |  | Installation Products | Compression Terminals | Compression Terminals | Compression Terminals | 5020963788925 | 0.454 | KG | 0.016 | CDM
7TCA296050R0478 | SW106 | Уплотнитель, SW, резина, черный, резьба 106, SW106, 2 шт. | 1 | PAK | 97,28 | 97,28 | TCND | Заказ | 7 недель |  |  | 11.04.2018 |  |  |  | Installation Products | Compression Terminals | Compression Terminals | Compression Terminals | 5020963023736 | 0.454 | KG | 0.016 | CDM
7TCA296050R0481 | SW125 | Уплотнитель, SW, резина, черный, резьба 125, SW125, 10 шт. | 1 | PAK | 419,30 | 419,30 | TCND | Заказ | 7 недель |  |  | 11.04.2018 |  |  |  | Installation Products | Compression Terminals | Compression Terminals | Compression Terminals | 5020963789120 | 2.835 | G | 0.016 | CDM
7TCA296050R0482 | SW150 | Уплотнитель, SW, резина, черный, резьба 150, SW150, 10 шт. | 1 | PAK | 841,50 | 841,50 | TCND | Заказ | 7 недель |  |  | 11.04.2018 |  |  |  | Installation Products | Compression Terminals | Compression Terminals | Compression Terminals | 5020963025617 | 2.835 | G | 0.016 | CDM
7TCA296050R0483 | SW200 | Уплотнитель, SW, резина, черный, резьба 200, SW200, 10 шт. | 1 | PAK | 574,00 | 574,00 | TCND | Заказ | 7 недель |  |  | 11.04.2018 |  |  |  | Installation Products | Compression Terminals | Compression Terminals | Compression Terminals | 5020963048845 | 2.835 | G | 0.016 | CDM
7TCA296050R0484 | SW80 | Уплотнитель, SW, резина, черный, резьба 80, SW80, 2 шт. | 1 | PAK | 71,26 | 71,26 | TCND | Заказ | 6 недель |  |  | 11.04.2018 |  |  |  | Installation Products | Compression Terminals | Compression Terminals | Compression Terminals | 5020963777554 | 2.835 | G | 0.016 | CDM
7TCA296050R0487 | SWM12 | Уплотнитель, SW, резина, черный, резьба M12, SWM12, 10 шт. | 1 | PAK | 234,70 | 234,70 | TCND | Заказ | 6 недель |  |  | 11.04.2018 |  |  |  | Installation Products | Compression Terminals | Compression Terminals | Compression Terminals | 5020963029110 | 2.835 | G | 0.016 | CDM
7TCA296050R0488 | SWM16 | Уплотнитель SW, резина/нейлон, черный, Ø16, SWM16, 10 шт. | 1 | PAK | 310,00 | 310,00 | TCND | Заказ | 4 недели |  |  | 11.04.2018 |  |  |  | Installation Products | Compression Terminals | Compression Terminals | Compression Terminals | 5020963005220 | 0.590 | G | 16.387 | CCM
7TCA296050R0491 | SWM16NY | Уплотнитель, SW, нейлон, желтый, резьба M16, SWM16NY, 10 шт. | 1 | PAK | 240,00 | 240,00 | TCND | Заказ | 7 недель |  |  | 11.04.2018 |  |  |  | Installation Products | Compression Terminals | Compression Terminals | Compression Terminals | 5031407132600 | 0.227 | G | 0.016 | CDM
7TCA296050R0492 | SWM20 | Уплотнитель SW, резина/нейлон, черный, Ø20, SWM20, 10 шт. | 1 | PAK | 320,00 | 320,00 | TCND | Заказ | 4 недели |  |  | 11.04.2018 |  |  |  | Installation Products | Compression Terminals | Compression Terminals | Compression Terminals | 5020963006210 | 0.544 | G | 19271.187 | CCM
7TCA296050R0495 | SWM20NBL | Уплотнитель, SW, нейлон, черный, резьба M20, SWM20NBL, 10 шт. | 1 | PAK | 213,40 | 213,40 | TCND | Заказ | 6 недель |  |  | 11.04.2018 |  |  |  | Installation Products | Compression Terminals | Compression Terminals | Compression Terminals | 5020963052644 | 0.227 | G | 0.016 | CDM
7TCA296050R0496 | SWM20NY | Уплотнитель, SW, нейлон, желтый, резьба M20, SWM20NY, 10 шт. | 1 | PAK | 213,40 | 213,40 | TCND | Заказ | 6 недель |  |  | 11.04.2018 |  |  |  | Installation Products | Compression Terminals | Compression Terminals | Compression Terminals | 5031407132617 | 0.590 | G | 0.016 | CDM
7TCA296050R0497 | SWM25 | Уплотнитель SW, резина/нейлон, черный, Ø25, SWM25, 10 шт. | 1 | PAK | 340,00 | 340,00 | TCND | Заказ | 4 недели |  |  | 11.04.2018 |  |  |  | Installation Products | Compression Terminals | Compression Terminals | Compression Terminals | 5020963005336 | 0.499 | G | 16.387 | CCM
7TCA296050R0500 | SWM25NBL | Уплотнитель, SW, нейлон, черный, резьба M25, SWM25NBL, 10 шт. | 1 | PAK | 271,60 | 271,60 | TCND | Заказ | 6 недель |  |  | 11.04.2018 |  |  |  | Installation Products | Compression Terminals | Compression Terminals | Compression Terminals | 5020963053641 | 0.590 | G | 0.016 | CDM
7TCA296050R0501 | SWM25NY | Уплотнитель, SW, нейлон, желтый, резьба M25, SWM25NY, 10 шт. | 1 | PAK | 232,80 | 232,80 | TCND | Заказ | 4 недели |  |  | 11.04.2018 |  |  |  | Installation Products | Compression Terminals | Compression Terminals | Compression Terminals | 5031407132624 | 0.680 | G | 0.016 | CDM
7TCA296050R0502 | SWM32 | Уплотнитель SW, резина/нейлон, черный, Ø32, SWM32, 10 шт. | 1 | PAK | 320,00 | 320,00 | TCND | Заказ | 4 недели |  |  | 11.04.2018 |  |  |  | Installation Products | Compression Terminals | Compression Terminals | Compression Terminals | 5020963002465 | 0.272 | G | 16.387 | CCM
7TCA296050R0504 | SWM32NBL | Уплотнитель, SW, нейлон, черный, резьба M32, SWM32NBL, 10 шт. | 1 | PAK | 305,20 | 305,20 | TCND | Заказ | 6 недель |  |  | 11.04.2018 |  |  |  | Installation Products | Compression Terminals | Compression Terminals | Compression Terminals | 5020963053627 | 0.680 | G | 0.016 | CDM
7TCA296050R0505 | SWM32NY | Уплотнитель, SW, нейлон, желтый, резьба M32, SWM32NY, 10 шт. | 1 | PAK | 305,20 | 305,20 | TCND | Заказ | 6 недель |  |  | 11.04.2018 |  |  |  | Installation Products | Compression Terminals | Compression Terminals | Compression Terminals | 5031407132631 | 4.536 | G | 0.016 | CDM
7TCA296050R0506 | SWM40 | Уплотнитель SW, резина/нейлон, черный, Ø40, SWM40, 10 шт. | 1 | PAK | 450,00 | 450,00 | TCND | Заказ | 4 недели |  |  | 11.04.2018 |  |  |  | Installation Products | Compression Terminals | Compression Terminals | Compression Terminals | 5020963006432 | 4.536 | G | 19271.187 | CCM
7TCA296050R0510 | SWM50 | Уплотнитель SW, резина/нейлон, черный, Ø50, SWM50, 2 шт. | 1 | PAK | 114,80 | 114,80 | TCND | Заказ | 6 недель |  |  | 11.04.2018 |  |  |  | Installation Products | Compression Terminals | Compression Terminals | Compression Terminals | 5020963012556 | 0.045 | G | 16.387 | CCM
7TCA296050R0514 | SWM63 | Уплотнитель SW, резина/нейлон, черный, Ø63, SWM63, 2 шт. | 1 | PAK | 224,60 | 224,60 | TCND | Заказ | 6 недель |  |  | 11.04.2018 |  |  |  | Installation Products | Compression Terminals | Compression Terminals | Compression Terminals | 5020963054648 | 0.045 | G | 16.387 | CCM
7TCA296050R0515 | SWM63NB | Уплотнитель, SW, нейлон, голубой, резьба M63, SWM63NB, 2 шт. | 1 | PAK | 146,00 | 146,00 | TCND | Заказ | 6 недель |  |  | 11.04.2018 |  |  |  | Installation Products | Compression Terminals | Compression Terminals | Compression Terminals | 5020963788642 | 4.536 | G | 0.295 | CDM
7TCA296050R0516 | SWM63NBL | Уплотнитель, SW, резина, черный, резьба M63, SWM63NBL, 2 шт. | 1 | PAK | 220,00 | 220,00 | TCND | Заказ | 7 недель |  |  | 11.04.2018 |  |  |  | Installation Products | Compression Terminals | Compression Terminals | Compression Terminals | 5020963053603 | 4.536 | G | 0.295 | CDM
7TCA296050R0529 | T161013/BL | Ответвитель T, нейлон, черный, Ø16,Ø10,Ø13, T161013/BL, 10 шт. | 1 | PAK | 1160,00 | 1160,00 | TCND | Заказ | 6 недель |  |  | 11.04.2018 |  |  |  | Installation Products | Compression Terminals | Compression Terminals | Compression Terminals | 5020963027291 | 9.072 | G | 16.387 | CCM
7TCA296050R0530 | T161316/BL | Ответвитель T, нейлон, черный, Ø16,Ø13,Ø16, T161316/BL, 10 шт. | 1 | PAK | 1230,00 | 1230,00 | TCND | Заказ | 6 недель |  |  | 11.04.2018 |  |  |  | Installation Products | Compression Terminals | Compression Terminals | Compression Terminals | 5020963015748 | 9.072 | G | 16.387 | CCM
7TCA296050R0537 | Y282816/BL | Ответвитель Y, нейлон, черный, Ø28,Ø28,Ø16, Y282816/BL, 10 шт. | 1 | PAK | 1180,00 | 1180,00 | TCND | Заказ | 6 недель |  |  | 11.04.2018 |  |  |  | Installation Products | Compression Terminals | Compression Terminals | Compression Terminals | 5020963015663 | 18.144 | G | 16.387 | CCM
7TCA296050R0539 | LNS/038 | Гайка, LNS, оцинкованная сталь, серый, резьба 038, LNS/038, 10 шт. | 1 | PAK | 1348,00 | 1348,00 | TCND | Заказ | 7 недель |  |  | 11.04.2018 |  |  |  | Installation Products | Compression Terminals | Compression Terminals | Compression Terminals | 5020963800511 | 362.878 | G | 0.016 | CDM
7TCA296050R0540 | PCLIP/16SS | Хомут PCLIP, прямой поворотный тип В, нерж.сталь/ПВХ, черный, Ø16, PCLIP/16SS, 10 шт. | 1 | PAK | 1119,00 | 1119,00 | TCND | Заказ | 7 недель |  |  | 11.04.2018 |  |  |  | Installation Products | Compression Terminals | Compression Terminals | Compression Terminals | 5020963800597 | 9.072 | G | 479.322 | CCM
7TCA296050R0542 | PCLIP/25SS | Хомут PCLIP, прямой поворотный тип В, нерж.сталь/ПВХ, черный, Ø25, PCLIP/25SS, 10 шт. | 1 | PAK | 1566,00 | 1566,00 | TCND | Заказ | 7 недель |  |  | 11.04.2018 |  |  |  | Installation Products | Compression Terminals | Compression Terminals | Compression Terminals | 5020963800610 | 13.608 | G | 479.322 | CCM
7TCA296060R0046 | RF16/BL/10M | Кабелепровод RF, ПВХ, черный, бухта 10M, Ø16, RF16/BL/10M, 1 шт. | 1 | PAK | 3232,00 | 3232,00 | TCND | Заказ | 7 недель |  |  | 11.04.2018 |  |  |  | Installation Products | Compression Terminals | Compression Terminals | Compression Terminals | 5020963031571 | 1.102 | KG | 0.016 | CDM
7TCA296060R0048 | RF16/M16/A/BL | Фитинг RF, прямой, нейлон, черный, резьба M16, Ø16, RF16/M16/A/BL, 10 шт. | 1 | PAK | 1446,00 | 1446,00 | TCND | Заказ | 6 недель |  |  | 11.04.2018 |  |  |  | Installation Products | Compression Terminals | Compression Terminals | Compression Terminals | 5020963034244 | 9.072 | G | 16.387 | CCM
7TCA296060R0049 | RF16/M16/C90/BL | Фитинг PVC RF, 90°, нейлон, черный, резьба M16, Ø16, RF16/M16/C90/BL, 10 шт. | 1 | PAK | 2168,00 | 2168,00 | TCND | Заказ | 6 недель |  |  | 11.04.2018 |  |  |  | Installation Products | Compression Terminals | Compression Terminals | Compression Terminals | 5020963053450 | 13.608 | G | 0.016 | CDM
7TCA296060R0050 | RF16/M20/A/BL | Фитинг RF, прямой, нейлон, черный, резьба M20, Ø16, RF16/M20/A/BL, 10 шт. | 1 | PAK | 1807,00 | 1807,00 | TCND | Заказ | 6 недель |  |  | 11.04.2018 |  |  |  | Installation Products | Compression Terminals | Compression Terminals | Compression Terminals | 5020963033575 | 13.608 | G | 16.387 | CCM
7TCA296060R0051 | RF16/M20/C90/BL | Фитинг PVC RF, 90°, нейлон, черный, резьба M20, Ø16, RF16/M20/C90/BL, 10 шт. | 1 | PAK | 2710,00 | 2710,00 | TCND | Заказ | 7 недель |  |  | 11.04.2018 |  |  |  | Installation Products | Compression Terminals | Compression Terminals | Compression Terminals | 5020963034022 | 13.608 | G | 0.016 | CDM
7TCA296060R0058 | RF20/BL/10M | Кабелепровод RF, ПВХ, черный, бухта 10M, Ø20, RF20/BL/10M, 1 шт. | 1 | PAK | 3804,00 | 3804,00 | TCND | Заказ | 7 недель |  |  | 11.04.2018 |  |  |  | Installation Products | Compression Terminals | Compression Terminals | Compression Terminals | 5020963031717 | 1.601 | KG | 0.016 | CDM
7TCA296060R0059 | RF20/BL/30M | Кабелепровод RF, ПВХ, черный, бухта 30M, Ø20, RF20/BL/30M, 1 шт. | 1 | PAK | 11140,00 | 11140,00 | TCND | Заказ | 5 недель |  |  | 11.04.2018 |  |  |  | Installation Products | Compression Terminals | Compression Terminals | Compression Terminals | 5020963039966 | 4.799 | KG | 0.016 | CDM
7TCA296060R0062 | RF20/GR/10M | Кабелепровод RF, ПВХ, черный, бухта 10M, Ø20, RF20/GR/10M, 1 шт. | 1 | PAK | 3804,00 | 3804,00 | TCND | Заказ | 7 недель |  |  | 11.04.2018 |  |  |  | Installation Products | Compression Terminals | Compression Terminals | Compression Terminals | 5020963788857 | 167.831 | KG | 0.016 | CDM
7TCA296060R0063 | RF20/GR/30M | Кабелепровод RF, ПВХ, черный, бухта 30M, Ø20, RF20/GR/30M, 1 шт. | 1 | PAK | 11420,00 | 11420,00 | TCND | Заказ | 5 недель |  |  | 11.04.2018 |  |  |  | Installation Products | Compression Terminals | Compression Terminals | Compression Terminals | 5020963048333 | 1.823 | G | 16.387 | CCM
7TCA296060R0065 | RF20/M20/A/BL | Фитинг RF, прямой, нейлон, черный, резьба M20, Ø20, RF20/M20/A/BL, 10 шт. | 1 | PAK | 2168,00 | 2168,00 | TCND | Заказ | 6 недель |  |  | 11.04.2018 |  |  |  | Installation Products | Compression Terminals | Compression Terminals | Compression Terminals | 5020963037054 | 13.608 | G | 16.387 | CCM
7TCA296060R0066 | RF20/M20/C90/BL | Фитинг RF, 90°, нейлон, черный, резьба M20, Ø20, RF20/M20/C90/BL, 10 шт. | 1 | PAK | 3252,00 | 3252,00 | TCND | Заказ | 6 недель |  |  | 11.04.2018 |  |  |  | Installation Products | Compression Terminals | Compression Terminals | Compression Terminals | 5020963053337 | 18.144 | G | 16.387 | CCM
7TCA296060R0075 | RF25/M25/A/BL | Фитинг RF, прямой, нейлон, черный, резьба M25, Ø25, RF25/M25/A/BL, 10 шт. | 1 | PAK | 2385,00 | 2385,00 | TCND | Заказ | 6 недель |  |  | 11.04.2018 |  |  |  | Installation Products | Compression Terminals | Compression Terminals | Compression Terminals | 5020963036330 | 9.072 | G | 16.387 | CCM
7TCA296060R0076 | RF25/M25/C90/BL | Фитинг RF, 90°, нейлон, черный, резьба M25, Ø25, RF25/M25/C90/BL, 10 шт. | 1 | PAK | 3577,00 | 3577,00 | TCND | Заказ | 6 недель |  |  | 11.04.2018 |  |  |  | Installation Products | Compression Terminals | Compression Terminals | Compression Terminals | 5020963051333 | 31.752 | G | 16.387 | CCM
7TCA296060R0083 | RF32/BL/30M | Кабелепровод RF, ПВХ, черный, бухта 30M, Ø32, RF32/BL/30M, 1 шт. | 1 | PAK | 16260,00 | 16260,00 | TCND | Заказ | 7 недель |  |  | 11.04.2018 |  |  |  | Installation Products | Compression Terminals | Compression Terminals | Compression Terminals | 5020963048173 | 10.201 | G | 16.387 | CCM
7TCA296060R0085 | RF32/M32/A/BL | Фитинг RF, прямой, нейлон, черный, резьба M32, Ø32, RF32/M32/A/BL, 10 шт. | 1 | PAK | 2602,00 | 2602,00 | TCND | Заказ | 6 недель |  |  | 11.04.2018 |  |  |  | Installation Products | Compression Terminals | Compression Terminals | Compression Terminals | 5020963035210 | 36.288 | G | 16.387 | CCM
7TCA296060R0086 | RF32/M32/C90/BL | Фитинг RF, 90°, нейлон, черный, резьба M32, Ø32, RF32/M32/C90/BL, 10 шт. | 1 | PAK | 3902,00 | 3902,00 | TCND | Заказ | 6 недель |  |  | 11.04.2018 |  |  |  | Installation Products | Compression Terminals | Compression Terminals | Compression Terminals | 5020963052293 | 49.896 | G | 16.387 | CCM
7TCA296060R0095 | XF12/30M | Кабелепровод XF, ПВХ, черный, бухта 30M, Ø12, XF12/30M, 1 шт. | 1 | PAK | 6063,00 | 6063,00 | TCND | Заказ | 7 недель |  |  | 11.04.2018 |  |  |  | Installation Products | Compression Terminals | Compression Terminals | Compression Terminals | 5020963005572 | 2.400 | G | 16.387 | CCM
7TCA296060R0096 | XF12/M16/C90/BL | Фитинг PVC XF, 90°, нейлон, черный, резьба M16, Ø12, XF12/M16/C90/BL, 10 шт. | 1 | PAK | 2334,00 | 2334,00 | TCND | Заказ | 7 недель |  |  | 11.04.2018 |  |  |  | Installation Products | Compression Terminals | Compression Terminals | Compression Terminals | 5020963051760 | 13.608 | G | 0.016 | CDM
7TCA296060R0097 | XF12/M16/D | Фитинг XF, нейлон, черный, резьба M16, Ø12, XF12/M16/D, 10 шт. | 1 | PAK | 1240,00 | 1240,00 | TCND | Заказ | 7 недель |  |  | 11.04.2018 |  |  |  | Installation Products | Compression Terminals | Compression Terminals | Compression Terminals | 5020963005114 | 9.072 | G | 16.387 | CCM
7TCA296060R0101 | XF16/30M | Кабелепровод XF, ПВХ, черный, бухта 30M, Ø16, XF16/30M, 1 шт. | 1 | PAK | 6302,00 | 6302,00 | TCND | Заказ | 7 недель |  |  | 11.04.2018 |  |  |  | Installation Products | Compression Terminals | Compression Terminals | Compression Terminals | 5020963001321 | 2.549 | G | 16.387 | CCM
7TCA296060R0104 | XF16/M16/C90/BL | Фитинг XF, нейлон, черный, резьба M16, Ø16, XF16/M16/C90/BL, 10 шт. | 1 | PAK | 2080,00 | 2080,00 | TCND | Заказ | 6 недель |  |  | 11.04.2018 |  |  |  | Installation Products | Compression Terminals | Compression Terminals | Compression Terminals | 5020963016486 | 13.608 | G | 16.387 | CCM
7TCA296060R0105 | XF16/M16/D | Фитинг XF, нейлон, черный, резьба M16, Ø16, XF16/M16/D, 10 шт. | 1 | PAK | 1320,00 | 1320,00 | TCND | Заказ | 4 недели |  |  | 11.04.2018 |  |  |  | Installation Products | Compression Terminals | Compression Terminals | Compression Terminals | 5020963004063 | 13.608 | G | 16.387 | CCM
7TCA296060R0106 | XF16/M20/C90/BL | Фитинг PVC XF, 90°, нейлон, черный, резьба M20, Ø16, XF16/M20/C90/BL, 10 шт. | 1 | PAK | 2710,00 | 2710,00 | TCND | Заказ | 7 недель |  |  | 11.04.2018 |  |  |  | Installation Products | Compression Terminals | Compression Terminals | Compression Terminals | 5020963785900 | 13.608 | G | 0.016 | CDM
7TCA296060R0107 | XF16/M20/D | Фитинг XF, нейлон, черный, резьба M20, Ø16, XF16/M20/D, 10 шт. | 1 | PAK | 1310,00 | 1310,00 | TCND | Заказ | 6 недель |  |  | 11.04.2018 |  |  |  | Installation Products | Compression Terminals | Compression Terminals | Compression Terminals | 5020963009815 | 13.608 | G | 16.387 | CCM
7TCA296060R0112 | XF20/30M | Кабелепровод XF, ПВХ, черный, бухта 30M, Ø20, XF20/30M, 1 шт. | 1 | PAK | 6697,00 | 6697,00 | TCND | Заказ | 4 недели |  |  | 11.04.2018 |  |  |  | Installation Products | Compression Terminals | Compression Terminals | Compression Terminals | 5020963000270 | 12.832 | G | 175226.875 | CCM
7TCA296060R0115 | XF20/M20/C90/BL | Фитинг XF, нейлон, черный, резьба M20, Ø20, XF20/M20/C90/BL, 10 шт. | 1 | PAK | 2370,00 | 2370,00 | TCND | Заказ | 4 недели |  |  | 11.04.2018 |  |  |  | Installation Products | Compression Terminals | Compression Terminals | Compression Terminals | 5020963015380 | 18.144 | G | 19271.187 | CCM
7TCA296060R0116 | XF20/M20/D | Фитинг XF, нейлон, черный, резьба M20, Ø20, XF20/M20/D, 10 шт. | 1 | PAK | 1665,00 | 1665,00 | TCND | Заказ | 4 недели |  |  | 11.04.2018 |  |  |  | Installation Products | Compression Terminals | Compression Terminals | Compression Terminals | 5020963000454 | 13.608 | G | 19271.187 | CCM
7TCA296060R0121 | XF25/30M | Кабелепровод XF, ПВХ, черный, бухта 30M, Ø25, XF25/30M, 1 шт. | 1 | PAK | 8313,00 | 8313,00 | TCND | Заказ | 4 недели |  |  | 11.04.2018 |  |  |  | Installation Products | Compression Terminals | Compression Terminals | Compression Terminals | 5020963001048 | 4.500 | G | 16.387 | CCM
7TCA296060R0124 | XF25/M25/C90/BL | Фитинг XF, нейлон, черный, резьба M25, Ø25, XF25/M25/C90/BL, 10 шт. | 1 | PAK | 2730,00 | 2730,00 | TCND | Заказ | 6 недель |  |  | 11.04.2018 |  |  |  | Installation Products | Compression Terminals | Compression Terminals | Compression Terminals | 5020963015397 | 31.752 | G | 16.387 | CCM
7TCA296060R0125 | XF25/M25/D | Фитинг XF, нейлон, черный, резьба M25, Ø25, XF25/M25/D, 10 шт. | 1 | PAK | 1760,00 | 1760,00 | TCND | Заказ | 7 недель |  |  | 11.04.2018 |  |  |  | Installation Products | Compression Terminals | Compression Terminals | Compression Terminals | 5020963001406 | 9.072 | G | 16.387 | CCM
7TCA296060R0131 | XF32/30M | Кабелепровод XF, ПВХ, черный, бухта 30M, Ø32, XF32/30M, 1 шт. | 1 | PAK | 12050,00 | 12050,00 | TCND | Заказ | 5 недель |  |  | 11.04.2018 |  |  |  | Installation Products | Compression Terminals | Compression Terminals | Compression Terminals | 5020963000867 | 6.300 | G | 175226.875 | CCM
7TCA296060R0134 | XF32/M32/C90/BL | Фитинг XF, нейлон, черный, резьба M32, Ø32, XF32/M32/C90/BL, 10 шт. | 1 | PAK | 3260,00 | 3260,00 | TCND | Заказ | 7 недель |  |  | 11.04.2018 |  |  |  | Installation Products | Compression Terminals | Compression Terminals | Compression Terminals | 5020963015403 | 49.896 | G | 16.387 | CCM
7TCA296060R0135 | XF32/M32/D | Фитинг XF, нейлон, черный, резьба M32, Ø32, XF32/M32/D, 10 шт. | 1 | PAK | 2210,00 | 2210,00 | TCND | Заказ | 6 недель |  |  | 11.04.2018 |  |  |  | Installation Products | Compression Terminals | Compression Terminals | Compression Terminals | 5020963001376 | 36.288 | G | 16.387 | CCM
7TCA296060R0140 | XF40/30M | Кабелепровод XF, ПВХ, черный, бухта 30M, Ø40, XF40/30M, 1 шт. | 1 | PAK | 24600,00 | 24600,00 | TCND | Заказ | 7 недель |  |  | 11.04.2018 |  |  |  | Installation Products | Compression Terminals | Compression Terminals | Compression Terminals | 5020963004612 | 8.401 | G | 16.387 | CCM
7TCA296060R0144 | XF40/M40/D | Фитинг XF, нейлон, черный, резьба M40, Ø40, XF40/M40/D, 2 шт. | 1 | PAK | 868,00 | 868,00 | TCND | Заказ | 6 недель |  |  | 11.04.2018 |  |  |  | Installation Products | Compression Terminals | Compression Terminals | Compression Terminals | 5020963014390 | 54.432 | G | 16.387 | CCM
7TCA296060R0148 | XF50/30M | Кабелепровод XF, ПВХ, черный, бухта 30M, Ø50, XF50/30M, 1 шт. | 1 | PAK | 28700,00 | 28700,00 | TCND | Заказ | 7 недель |  |  | 11.04.2018 |  |  |  | Installation Products | Compression Terminals | Compression Terminals | Compression Terminals | 5020963005046 | 14.102 | G | 16.387 | CCM
7TCA296060R0151 | XF50/M50/D | Фитинг XF, нейлон, черный, резьба M50, Ø50, XF50/M50/D, 2 шт. | 1 | PAK | 1163,20 | 1163,20 | TCND | Заказ | 6 недель |  |  | 11.04.2018 |  |  |  | Installation Products | Compression Terminals | Compression Terminals | Compression Terminals | 5020963014406 | 72.576 | G | 16.387 | CCM
7TCA296070R0007 | T212516/BL | Ответвитель, T, нейлон, черный, Ø21,Ø25,Ø16, T212516/BL, 100 шт. | 1 | PAK | 16150,00 | 16150,00 | TCND | Заказ | 7 недель |  |  | 11.04.2018 |  |  |  | Installation Products | Compression Terminals | Compression Terminals | Compression Terminals | 5020963018329 | 13.608 | G | 44.966 | CDM
7TCA296090R0000 | KC12/M16/A/BL | Фитинг Korifit KC, прямой, нейлон, черный, резьба M16, Ø12, KC12/M16/A/BL, 10 шт. | 1 | PAK | 1508,00 | 1508,00 | TCND | Заказ | 7 недель |  |  | 11.04.2018 |  |  |  | Installation Products | Compression Terminals | Compression Terminals | Compression Terminals | 5020963010736 | 9.072 | G | 0.016 | CDM
7TCA296090R0001 | KC16/M16/A/BL | Фитинг KC, прямой, нейлон, черный, резьба M16, Ø16, KC16/M16/A/BL, 10 шт. | 1 | PAK | 1508,00 | 1508,00 | TCND | Заказ | 6 недель |  |  | 11.04.2018 |  |  |  | Installation Products | Compression Terminals | Compression Terminals | Compression Terminals | 5020963012457 | 9.072 | G | 16.387 | CCM
7TCA296090R0003 | KC16/M16/C90/BL | Фитинг KC, 90°, нейлон, черный, резьба M16, Ø16, KC16/M16/C90/BL, 10 шт. | 1 | PAK | 2563,00 | 2563,00 | TCND | Заказ | 7 недель |  |  | 11.04.2018 |  |  |  | Installation Products | Compression Terminals | Compression Terminals | Compression Terminals | 5020963014673 | 13.608 | G | 16.387 | CCM
7TCA296090R0004 | KC16/M20/A/BL | Фитинг KC, прямой, нейлон, черный, резьба M20, Ø16, KC16/M20/A/BL, 10 шт. | 1 | PAK | 1680,00 | 1680,00 | TCND | Заказ | 6 недель |  |  | 11.04.2018 |  |  |  | Installation Products | Compression Terminals | Compression Terminals | Compression Terminals | 5020963012327 | 13.608 | G | 16.387 | CCM
7TCA296090R0006 | KC20/M20/A/BL | Фитинг KC, прямой, нейлон, черный, резьба M20, Ø20, KC20/M20/A/BL, 10 шт. | 1 | PAK | 1720,00 | 1720,00 | TCND | Заказ | 4 недели |  |  | 11.04.2018 |  |  |  | Installation Products | Compression Terminals | Compression Terminals | Compression Terminals | 5020963009051 | 13.608 | G | 16.387 | CCM
7TCA296090R0007 | KC20/M20/C90/BL | Фитинг KC, 90°, нейлон, черный, резьба M20, Ø20, KC20/M20/C90/BL, 10 шт. | 1 | PAK | 2924,00 | 2924,00 | TCND | Заказ | 6 недель |  |  | 11.04.2018 |  |  |  | Installation Products | Compression Terminals | Compression Terminals | Compression Terminals | 5020963013164 | 13.608 | G | 16.387 | CCM
7TCA296090R0008 | KC20/M20/C90/GR | Фитинг Korifit KC, 90°, нейлон, серый, резьба M20, Ø20, KC20/M20/C90/GR, 10 шт. | 1 | PAK | 2924,00 | 2924,00 | TCND | Заказ | 7 недель |  |  | 11.04.2018 |  |  |  | Installation Products | Compression Terminals | Compression Terminals | Compression Terminals | 5020963052682 | 13.608 | G | 0.016 | CDM
7TCA296090R0010 | KC25/M25/A/BL | Фитинг KC, прямой, нейлон, черный, резьба M25, Ø25, KC25/M25/A/BL, 10 шт. | 1 | PAK | 2499,00 | 2499,00 | TCND | Заказ | 7 недель |  |  | 11.04.2018 |  |  |  | Installation Products | Compression Terminals | Compression Terminals | Compression Terminals | 5020963009624 | 22.680 | G | 16.387 | CCM
7TCA296090R0011 | KC25/M25/A/GR | Фитинг Korifit KC, прямой, нейлон, серый, резьба M25, Ø25, KC25/M25/A/GR, 10 шт. | 1 | PAK | 2499,00 | 2499,00 | TCND | Заказ | 7 недель |  |  | 11.04.2018 |  |  |  | Installation Products | Compression Terminals | Compression Terminals | Compression Terminals | 5020963009693 | 27.216 | G | 0.016 | CDM
7TCA296090R0012 | KC32/M32/A/BL | Фитинг Korifit KC, прямой, нейлон, черный, резьба M32, Ø32, KC32/M32/A/BL, 10 шт. | 1 | PAK | 3278,00 | 3278,00 | TCND | Заказ | 7 недель |  |  | 11.04.2018 |  |  |  | Installation Products | Compression Terminals | Compression Terminals | Compression Terminals | 5020963009709 | 31.752 | G | 0.016 | CDM
7TCA296090R0014 | KC40/M40/A/BL | Фитинг Korifit KC, прямой, нейлон, черный, резьба M40, Ø40, KC40/M40/A/BL, 2 шт. | 1 | PAK | 1021,80 | 1021,80 | TCND | Заказ | 7 недель |  |  | 11.04.2018 |  |  |  | Installation Products | Compression Terminals | Compression Terminals | Compression Terminals | 5020963010033 | 49.896 | G | 0.016 | CDM
7TCA296090R0015 | KC40/M40/A/GR | Фитинг Korifit KC, прямой, нейлон, серый, резьба M40, Ø40, KC40/M40/A/GR, 2 шт. | 1 | PAK | 1021,80 | 1021,80 | TCND | Заказ | 6 недель |  |  | 11.04.2018 |  |  |  | Installation Products | Compression Terminals | Compression Terminals | Compression Terminals | 5020963010651 | 49.896 | G | 0.016 | CDM
7TCA296090R0020 | KFL16/50M | Кабелепровод KFL, ПВХ, серый, бухта 50M, Ø16, KFL16/50M, 1 шт. | 1 | PAK | 4187,00 | 4187,00 | TCND | Заказ | 7 недель |  |  | 11.04.2018 |  |  |  | Installation Products | Compression Terminals | Compression Terminals | Compression Terminals | 5020963013799 | 1.751 | G | 16.387 | CCM
7TCA296090R0022 | KFL20/10M | Кабелепровод KFL, ПВХ, черный, бухта 10M, Ø20, KFL20/10M, 1 шт. | 1 | PAK | 895,50 | 895,50 | TCND | Заказ | 7 недель |  |  | 11.04.2018 |  |  |  | Installation Products | Compression Terminals | Compression Terminals | Compression Terminals | 5020963790140 | 0.517 | KG | 0.016 | CDM
7TCA296090R0024 | KFL25/10M | Кабелепровод KFL, ПВХ, черный, бухта 10M, Ø25, KFL25/10M, 1 шт. | 1 | PAK | 1242,00 | 1242,00 | TCND | Заказ | 7 недель |  |  | 11.04.2018 |  |  |  | Installation Products | Compression Terminals | Compression Terminals | Compression Terminals | 5020963049200 | 0.748 | KG | 0.016 | CDM
7TCA296090R0025 | KFL25/50M | Кабелепровод KFL, ПВХ, серый, бухта 50M, Ø25, KFL25/50M, 1 шт. | 1 | PAK | 5041,00 | 5041,00 | TCND | Заказ | 7 недель |  |  | 11.04.2018 |  |  |  | Installation Products | Compression Terminals | Compression Terminals | Compression Terminals | 5020963010415 | 3.751 | G | 16.387 | CCM
7TCA296090R0026 | KFM16/50M | Кабелепровод KFM, ПВХ, серый, бухта 50M, Ø16, KFM16/50M, 1 шт. | 1 | PAK | 4837,00 | 4837,00 | TCND | Заказ | 7 недель |  |  | 11.04.2018 |  |  |  | Installation Products | Compression Terminals | Compression Terminals | Compression Terminals | 5020963014055 | 2.050 | G | 16.387 | CCM
7TCA296090R0027 | KFM25/50M | Кабелепровод KFM, ПВХ, серый, бухта 50M, Ø25, KFM25/50M, 1 шт. | 1 | PAK | 5576,00 | 5576,00 | TCND | Заказ | 7 недель |  |  | 11.04.2018 |  |  |  | Installation Products | Compression Terminals | Compression Terminals | Compression Terminals | 5020963010224 | 4.999 | G | 16.387 | CCM
7TCA296090R0028 | KFS20/W/10M | Кабелепровод KFS, ПВХ, черный, бухта 10M, Ø20, KFS20/W/10M, 1 шт. | 1 | PAK | 1373,00 | 1373,00 | TCND | Заказ | 7 недель |  |  | 11.04.2018 |  |  |  | Installation Products | Compression Terminals | Compression Terminals | Compression Terminals | 5020963053115 | 0.649 | KG | 0.016 | CDM
7TCA296090R0029 | KFS25/W/10M | Кабелепровод KFS, ПВХ, черный, бухта 10M, Ø25, KFS25/W/10M, 1 шт. | 1 | PAK | 1446,00 | 1446,00 | TCND | Заказ | 7 недель |  |  | 11.04.2018 |  |  |  | Installation Products | Compression Terminals | Compression Terminals | Compression Terminals | 5020963028328 | 0.998 | KG | 0.016 | CDM
7TCA296100R0001 | CPCMTC28/BL/50M | Кабелепровод CPCMTC, полиэстер/луженая медь, черный, бухта 50M, Ø28, CPCMTC28/BL/50M, 1 шт. | 1 | PAK | 177200,00 | 177200,00 | TCND | Заказ | 6 недель |  |  | 11.04.2018 |  |  |  | Installation Products | Compression Terminals | Compression Terminals | Compression Terminals | 5020963020957 | 57.004 | KG | 0.016 | CDM
7TCA296100R0002 | CPCMTC34/BL/50M | Кабелепровод CPCMTC, полиэстер/луженая медь, черный, бухта 50M, Ø34, CPCMTC34/BL/50M, 1 шт. | 1 | PAK | 210100,00 | 210100,00 | TCND | Заказ | 6 недель |  |  | 11.04.2018 |  |  |  | Installation Products | Compression Terminals | Compression Terminals | Compression Terminals | 5020963020964 | 58.627 | KG | 0.016 | CDM
7TCA296100R0003 | CPCMTC42/BL/25M | Кабелепровод CPCMTC, полиэстер/луженая медь, черный, бухта 25M, Ø42, CPCMTC42/BL/25M, 1 шт. | 1 | PAK | 130200,00 | 130200,00 | TCND | Заказ | 6 недель |  |  | 11.04.2018 |  |  |  | Installation Products | Compression Terminals | Compression Terminals | Compression Terminals | 5020963020971 | 30.187 | KG | 0.016 | CDM
7TCA296100R0006 | CPFMTC21/BL/50M | Кабелепровод CPFMTC, полиэстер/луженая медь, черный, бухта 50M, Ø21, CPFMTC21/BL/50M, 1 шт. | 1 | PAK | 129200,00 | 129200,00 | TCND | Заказ | 6 недель |  |  | 11.04.2018 |  |  |  | Installation Products | Compression Terminals | Compression Terminals | Compression Terminals | 5020963020988 | 54.200 | KG | 0.016 | CDM
7TCA296100R0020 | LFH-SPSS20/25M | Кабелепровод, LFH-SP, оцинкованная сталь, черный, бухта 25M, Ø20, LFH-SPSS20/25M, 1 шт. | 1 | PAK | 70930,00 | 70930,00 | TCND | Заказ | 6 недель |  |  | 11.04.2018 |  |  |  | Installation Products | Compression Terminals | Compression Terminals | Compression Terminals | 5020963050435 | 7.652 | KG | 0.016 | CDM
7TCA296100R0021 | LFH-SPSS25/25M | Кабелепровод, LFH-SP, оцинкованная сталь, черный, бухта 25M, Ø25, LFH-SPSS25/25M, 1 шт. | 1 | PAK | 85250,00 | 85250,00 | TCND | Заказ | 7 недель |  |  | 11.04.2018 |  |  |  | Installation Products | Compression Terminals | Compression Terminals | Compression Terminals | 5020963050480 | 9.076 | KG | 0.016 | CDM
7TCA296100R0024 | PBC28/M25/A | Фитинг PB, никелированная латунь, срб, резьба M25, Ø28, PBC28/M25/A, 10 шт. | 1 | PAK | 28620,00 | 28620,00 | TCND | Заказ | 6 недель |  |  | 11.04.2018 |  |  |  | Installation Products | Compression Terminals | Compression Terminals | Compression Terminals | 5020963030956 | 222.263 | G | 16.387 | CCM
7TCA296100R0025 | PBC28/M25/B | Фитинг поворотный PB, никелированная латунь, срб, резьба M25, Ø28, PBC28/M25/B, 10 шт. | 1 | PAK | 35510,00 | 35510,00 | TCND | Заказ | 6 недель |  |  | 11.04.2018 |  |  |  | Installation Products | Compression Terminals | Compression Terminals | Compression Terminals | 5020963016080 | 258.550 | G | 16.387 | CCM
7TCA296100R0030 | PBC34/M32/A | Фитинг PB, никелированная латунь, срб, резьба M32, Ø34, PBC34/M32/A, 2 шт. | 1 | PAK | 6272,00 | 6272,00 | TCND | Заказ | 6 недель |  |  | 11.04.2018 |  |  |  | Installation Products | Compression Terminals | Compression Terminals | Compression Terminals | 5020963031489 | 285.766 | G | 16.387 | CCM
7TCA296100R0031 | PBC34/M32/B | Фитинг поворотный PB, никелированная латунь, срб, резьба M32, Ø34, PBC34/M32/B, 2 шт. | 1 | PAK | 7922,00 | 7922,00 | TCND | Заказ | 4 недели |  |  | 11.04.2018 |  |  |  | Installation Products | Compression Terminals | Compression Terminals | Compression Terminals | 5020963016097 | 408.237 | G | 16.387 | CCM
7TCA296100R0036 | PBC42/M40/A | Фитинг PB, никелированная латунь, срб, резьба M40, Ø42, PBC42/M40/A, 2 шт. | 1 | PAK | 9576,00 | 9576,00 | TCND | Заказ | 6 недель |  |  | 11.04.2018 |  |  |  | Installation Products | Compression Terminals | Compression Terminals | Compression Terminals | 5020963030758 | 0.603 | G | 16.387 | CCM
7TCA296100R0037 | PBC42/M40/B | Фитинг поворотный PB, никелированная латунь, срб, резьба M40, Ø42, PBC42/M40/B, 2 шт. | 1 | PAK | 12886,00 | 12886,00 | TCND | Заказ | 5 недель |  |  | 11.04.2018 |  |  |  | Installation Products | Compression Terminals | Compression Terminals | Compression Terminals | 5020963018725 | 0.776 | G | 16.387 | CCM
7TCA296100R0039 | PBC54/M50/A | Фитинг PB, никелированная латунь, срб, резьба M50, Ø54, PBC54/M50/A, 2 шт. | 1 | PAK | 16484,00 | 16484,00 | TCND | Заказ | 6 недель |  |  | 11.04.2018 |  |  |  | Installation Products | Compression Terminals | Compression Terminals | Compression Terminals | 5020963797828 | 1.293 | G | 16.387 | CCM
7TCA296100R0040 | PBC54/M50/B | Фитинг поворотный PB, никелированная латунь, срб, резьба M50, Ø54, PBC54/M50/B, 2 шт. | 1 | PAK | 17356,00 | 17356,00 | TCND | Заказ | 4 недели |  |  | 11.04.2018 |  |  |  | Installation Products | Compression Terminals | Compression Terminals | Compression Terminals | 5020963051937 | 1.383 | G | 16.387 | CCM
7TCA296100R0042 | PBF13/M16/A | Фитинг PBF, прямой, никелированная латунь, серый, резьба M16, Ø13, PBF13/M16/A, 10 шт. | 1 | PAK | 15430,00 | 15430,00 | TCND | Заказ | 7 недель |  |  | 11.04.2018 |  |  |  | Installation Products | Compression Terminals | Compression Terminals | Compression Terminals | 5020963778636 | 80.922 | G | 0.016 | CDM
7TCA296100R0043 | PBF13/M16/B | Фитинг PBF, прямой, никелированная латунь, серый, резьба M16, Ø13, PBF13/M16/B, 10 шт. | 1 | PAK | 22580,00 | 22580,00 | TCND | Заказ | 7 недель |  |  | 11.04.2018 |  |  |  | Installation Products | Compression Terminals | Compression Terminals | Compression Terminals | 5020963034503 | 98.703 | G | 0.016 | CDM
7TCA296100R0044 | PBF16/M16/A | Фитинг PB, никелированная латунь, срб, резьба M16, Ø16, PBF16/M16/A, 10 шт. | 1 | PAK | 13150,00 | 13150,00 | TCND | Заказ | 6 недель |  |  | 11.04.2018 |  |  |  | Installation Products | Compression Terminals | Compression Terminals | Compression Terminals | 5020963030185 | 95.255 | G | 16.387 | CCM
7TCA296100R0045 | PBF16/M16/B | Фитинг поворотный PB, никелированная латунь, срб, резьба M16, Ø16, PBF16/M16/B, 10 шт. | 1 | PAK | 17160,00 | 17160,00 | TCND | Заказ | 6 недель |  |  | 11.04.2018 |  |  |  | Installation Products | Compression Terminals | Compression Terminals | Compression Terminals | 5020963016066 | 108.863 | G | 16.387 | CCM
7TCA296100R0046 | PBF16/PG11/B | Фитинг PBF, прямой, никелированная латунь, серый, резьба PG11, Ø16, PBF16/PG11/B, 10 шт. | 1 | PAK | 13660,00 | 13660,00 | TCND | Заказ | 7 недель |  |  | 11.04.2018 |  |  |  | Installation Products | Compression Terminals | Compression Terminals | Compression Terminals | 5020963016103 | 117.935 | G | 0.016 | CDM
7TCA296100R0050 | PBF21/050/B | Фитинг PBF, прямой, никелированная латунь, серый, резьба 050, Ø21, PBF21/050/B, 10 шт. | 1 | PAK | 27290,00 | 27290,00 | TCND | Заказ | 6 недель |  |  | 11.04.2018 |  |  |  | Installation Products | Compression Terminals | Compression Terminals | Compression Terminals | 5020963033858 | 154.223 | G | 0.016 | CDM
7TCA296100R0051 | PBF21/M20/A | Фитинг PB, никелированная латунь, срб, резьба M20, Ø21, PBF21/M20/A, 10 шт. | 1 | PAK | 15040,00 | 15040,00 | TCND | Заказ | 4 недели |  |  | 11.04.2018 |  |  |  | Installation Products | Compression Terminals | Compression Terminals | Compression Terminals | 5020963015137 | 122.471 | G | 16.387 | CCM
7TCA296100R0052 | PBF21/M20/B | Фитинг поворотный PB, никелированная латунь, срб, резьба M20, Ø21, PBF21/M20/B, 10 шт. | 1 | PAK | 20320,00 | 20320,00 | TCND | Заказ | 4 недели |  |  | 11.04.2018 |  |  |  | Installation Products | Compression Terminals | Compression Terminals | Compression Terminals | 5020963016073 | 140.615 | G | 16.387 | CCM
7TCA296100R0054 | PBF21/PG16/B | Фитинг PBF, прямой, никелированная латунь, серый, резьба PG16, Ø21, PBF21/PG16/B, 10 шт. | 1 | PAK | 18250,00 | 18250,00 | TCND | Заказ | 7 недель |  |  | 11.04.2018 |  |  |  | Installation Products | Compression Terminals | Compression Terminals | Compression Terminals | 5020963016110 | 154.223 | G | 0.016 | CDM
7TCA296100R0061 | PFCSSS28/BL/50M | Кабелепровод PFCSSS, полиамид 12/нерж.сталь, черный, бухта 50M, Ø28, PFCSSS28/BL/50M, 1 шт. | 1 | PAK | 182100,00 | 182100,00 | TCND | Заказ | 6 недель |  |  | 11.04.2018 |  |  |  | Installation Products | Compression Terminals | Compression Terminals | Compression Terminals | 5020963051623 | 4.699 | KG | 0.016 | CDM
7TCA296100R0062 | PFCSSS34/BL/50M | Кабелепровод PFCSSS, полиамид 12/нерж.сталь, черный, бухта 50M, Ø34, PFCSSS34/BL/50M, 1 шт. | 1 | PAK | 215800,00 | 215800,00 | TCND | Заказ | 7 недель |  |  | 11.04.2018 |  |  |  | Installation Products | Compression Terminals | Compression Terminals | Compression Terminals | 5020963051975 | 6.101 | KG | 0.016 | CDM
7TCA296100R0063 | PFCSSS42/BL/50M | Кабелепровод PFCSSS, полиамид 12/нерж.сталь, черный, бухта 50M, Ø42, PFCSSS42/BL/50M, 1 шт. | 1 | PAK | 321500,00 | 321500,00 | TCND | Заказ | 7 недель |  |  | 11.04.2018 |  |  |  | Installation Products | Compression Terminals | Compression Terminals | Compression Terminals | 5020963051968 | 8.151 | KG | 0.016 | CDM
7TCA296100R0064 | PFCSSS54/BL/50M | Кабелепровод PFCSSS, полиамид 12/нерж.сталь, черный, бухта 50M, Ø54, PFCSSS54/BL/50M, 1 шт. | 1 | PAK | 424300,00 | 424300,00 | TCND | Заказ | 6 недель |  |  | 11.04.2018 |  |  |  | Installation Products | Compression Terminals | Compression Terminals | Compression Terminals | 5020963051982 | 11.149 | KG | 336.508 | CDM
7TCA296100R0065 | PFFSSS16/BL/50M | Кабелепровод PFFSSS, полиамид 11/нерж.сталь, черный, бухта 50M, Ø16, PFFSSS16/BL/50M, 1 шт. | 1 | PAK | 87430,00 | 87430,00 | TCND | Заказ | 6 недель |  |  | 11.04.2018 |  |  |  | Installation Products | Compression Terminals | Compression Terminals | Compression Terminals | 5020963053221 | 19.251 | KG | 0.016 | CDM
7TCA296100R0066 | PFFSSS21/BL/50M | Кабелепровод PFFSSS, полиамид 11/нерж.сталь, черный, бухта 50M, Ø21, PFFSSS21/BL/50M, 1 шт. | 1 | PAK | 102300,00 | 102300,00 | TCND | Заказ | 7 недель |  |  | 11.04.2018 |  |  |  | Installation Products | Compression Terminals | Compression Terminals | Compression Terminals | 5020963051999 | 20.552 | KG | 0.016 | CDM
7TCA296100R0068 | PICSSS34/BL/50M | Кабелепровод PICSSS, полиамид 11/нерж.сталь, черный, бухта 50M, Ø34, PICSSS34/BL/50M, 1 шт. | 1 | PAK | 198200,00 | 198200,00 | TCND | Заказ | 6 недель |  |  | 11.04.2018 |  |  |  | Installation Products | Compression Terminals | Compression Terminals | Compression Terminals | 5020963053931 | 6.999 | KG | 0.016 | CDM
7TCA296100R0069 | PICSSS42/25M | Кабелепровод PICSSS, полиамид 11/нерж.сталь, черный, бухта 25M, Ø42, PICSSS42/25M, 1 шт. | 1 | PAK | 182400,00 | 182400,00 | TCND | Заказ | 7 недель |  |  | 11.04.2018 |  |  |  | Installation Products | Compression Terminals | Compression Terminals | Compression Terminals | 5020963047893 | 5.076 | KG | 0.016 | CDM
7TCA296100R0070 | PICSTC28/BL/50M | Кабелепровод PICSTC, полиамид 11/луженая медь, черный, бухта 50M, Ø28, PICSTC28/BL/50M, 1 шт. | 1 | PAK | 201200,00 | 201200,00 | TCND | Заказ | 15 недель |  |  | 11.04.2018 |  |  |  | Installation Products | Compression Terminals | Compression Terminals | Compression Terminals | 5020963776366 | 4.699 | KG | 0.016 | CDM
7TCA296100R0071 | PICSTC34/BL/50M | Кабелепровод PICSTC, полиамид 11/луженая медь, черный, бухта 50M, Ø34, PICSTC34/BL/50M, 1 шт. | 1 | PAK | 244600,00 | 244600,00 | TCND | Заказ | 6 недель |  |  | 11.04.2018 |  |  |  | Installation Products | Compression Terminals | Compression Terminals | Compression Terminals | 5020963776373 | 6.101 | KG | 0.016 | CDM
7TCA296100R0073 | PIFSTC21/BL/50M | Кабелепровод PIFSTC, полиамид 11/луженая медь, черный, бухта 50M, Ø21, PIFSTC21/BL/50M, 1 шт. | 1 | PAK | 104100,00 | 104100,00 | TCND | Заказ | 6 недель |  |  | 11.04.2018 |  |  |  | Installation Products | Compression Terminals | Compression Terminals | Compression Terminals | 5020963777097 | 8.999 | KG | 65.548 | CDM
7TCA296100R0077 | PK13/M16/A | Фитинг PK, никелированная латунь, срб, резьба M16, Ø13, PK13/M16/A, 10 шт. | 1 | PAK | 8180,00 | 8180,00 | TCND | Заказ | 6 недель |  |  | 11.04.2018 |  |  |  | Installation Products | Compression Terminals | Compression Terminals | Compression Terminals | 5020963054242 | 40.824 | G | 1179.869 | CCM
7TCA296100R0078 | PK16/M16/A | Фитинг PK, никелированная латунь, срб, резьба M16, Ø16, PK16/M16/A, 10 шт. | 1 | PAK | 9350,00 | 9350,00 | TCND | Заказ | 6 недель |  |  | 11.04.2018 |  |  |  | Installation Products | Compression Terminals | Compression Terminals | Compression Terminals | 5020963016035 | 58.968 | G | 16.387 | CCM
7TCA296100R0079 | PK21/M20/A | Фитинг PK, никелированная латунь, срб, резьба M20, Ø21, PK21/M20/A, 10 шт. | 1 | PAK | 11460,00 | 11460,00 | TCND | Заказ | 6 недель |  |  | 11.04.2018 |  |  |  | Installation Products | Compression Terminals | Compression Terminals | Compression Terminals | 5020963014901 | 72.576 | G | 16.387 | CCM
7TCA296100R0080 | PK28/M25/A | Фитинг PK, никелированная латунь, срб, резьба M25, Ø28, PK28/M25/A, 10 шт. | 1 | PAK | 16370,00 | 16370,00 | TCND | Заказ | 7 недель |  |  | 11.04.2018 |  |  |  | Installation Products | Compression Terminals | Compression Terminals | Compression Terminals | 5020963016042 | 145.151 | G | 16.387 | CCM
7TCA296100R0081 | PK34/M32/A | Фитинг PK, никелированная латунь, срб, резьба M32, Ø34, PK34/M32/A, 2 шт. | 1 | PAK | 4088,00 | 4088,00 | TCND | Заказ | 7 недель |  |  | 11.04.2018 |  |  |  | Installation Products | Compression Terminals | Compression Terminals | Compression Terminals | 5020963016059 | 181.439 | G | 16.387 | CCM
7TCA296100R0082 | PKCS28/BL/25M | Кабелепровод PKCS, полиэфиркетон, черный, бухта 25M, Ø28, PKCS28/BL/25M, 1 шт. | 1 | PAK | 74210,00 | 74210,00 | TCND | Заказ | 7 недель |  |  | 11.04.2018 |  |  |  | Installation Products | Compression Terminals | Compression Terminals | Compression Terminals | 5020963047060 | 1.501 | G | 16.387 | CCM
7TCA296100R0083 | PKCS28/BL/50M | Кабелепровод PKCS, полиэфиркетон, черный, бухта 50M, Ø28, PKCS28/BL/50M, 1 шт. | 1 | PAK | 130100,00 | 130100,00 | TCND | Заказ | 7 недель |  |  | 11.04.2018 |  |  |  | Installation Products | Compression Terminals | Compression Terminals | Compression Terminals | 5020963015939 | 2.998 | KG | 0.016 | CDM
7TCA296100R0084 | PKCS34/BL/25M | Кабелепровод PKCS, полиэфиркетон, черный, бухта 25M, Ø34, PKCS34/BL/25M, 1 шт. | 1 | PAK | 125100,00 | 125100,00 | TCND | Заказ | 7 недель |  |  | 11.04.2018 |  |  |  | Installation Products | Compression Terminals | Compression Terminals | Compression Terminals | 5020963048852 | 2.998 | KG | 0.016 | CDM
7TCA296100R0085 | PKCS34/BL/50M | Кабелепровод PKCS, полиэфиркетон, черный, бухта 50M, Ø34, PKCS34/BL/50M, 1 шт. | 1 | PAK | 303500,00 | 303500,00 | TCND | Заказ | 7 недель |  |  | 11.04.2018 |  |  |  | Installation Products | Compression Terminals | Compression Terminals | Compression Terminals | 5020963015946 | 6.001 | G | 16.387 | CCM
7TCA296100R0087 | PKCSSS28/BL/25M | Кабелепровод PKCSSS, полиэфиркетон/нерж.сталь, черный, бухта 25M, Ø28, PKCSSS28/BL/25M, 1 шт. | 1 | PAK | 152700,00 | 152700,00 | TCND | Заказ | 7 недель |  |  | 11.04.2018 |  |  |  | Installation Products | Compression Terminals | Compression Terminals | Compression Terminals | 5020963019760 | 1.501 | KG | 0.016 | CDM
7TCA296100R0088 | PKCSSS28/BL/50M | Кабелепровод PKCSSS, полиэфиркетон/нерж.сталь, черный, бухта 50M, Ø28, PKCSSS28/BL/50M, 1 шт. | 1 | PAK | 303900,00 | 303900,00 | TCND | Заказ | 7 недель |  |  | 11.04.2018 |  |  |  | Installation Products | Compression Terminals | Compression Terminals | Compression Terminals | 5020963015984 | 2.998 | KG | 0.016 | CDM
7TCA296100R0089 | PKCSSS34/BL/25M | Кабелепровод PKCSSS, полиэфиркетон/нерж.сталь, черный, бухта 25M, Ø34, PKCSSS34/BL/25M, 1 шт. | 1 | PAK | 226600,00 | 226600,00 | TCND | Заказ | 6 недель |  |  | 11.04.2018 |  |  |  | Installation Products | Compression Terminals | Compression Terminals | Compression Terminals | 5020963048135 | 2.998 | KG | 0.016 | CDM
7TCA296100R0091 | PKCSTC28/BL/25M | Кабелепровод PKCSTC, полиэфиркетон/луженая медь, черный, бухта 25M, Ø28, PKCSTC28/BL/25M, 1 шт. | 1 | PAK | 119800,00 | 119800,00 | TCND | Заказ | 6 недель |  |  | 11.04.2018 |  |  |  | Installation Products | Compression Terminals | Compression Terminals | Compression Terminals | 5020963050619 | 1.501 | KG | 0.016 | CDM
7TCA296100R0092 | PKCSTC34/BL/25M | Кабелепровод PKCSTC, полиэфиркетон/луженая медь, черный, бухта 25M, Ø34, PKCSTC34/BL/25M, 1 шт. | 1 | PAK | 179400,00 | 179400,00 | TCND | Заказ | 6 недель |  |  | 11.04.2018 |  |  |  | Installation Products | Compression Terminals | Compression Terminals | Compression Terminals | 5020963050626 | 12.247 | KG | 0.016 | CDM
7TCA296100R0094 | PKFS13/BL/25M | Кабелепровод PKFS, полиэфиркетон, черный, бухта 25M, Ø13, PKFS13/BL/25M, 1 шт. | 1 | PAK | 35930,00 | 35930,00 | TCND | Заказ | 7 недель |  |  | 11.04.2018 |  |  |  | Installation Products | Compression Terminals | Compression Terminals | Compression Terminals | 5020963788086 | 0.626 | KG | 0.016 | CDM
7TCA296100R0095 | PKFS13/BL/50M | Кабелепровод PKFS, полиэфиркетон, черный, бухта 50M, Ø13, PKFS13/BL/50M, 1 шт. | 1 | PAK | 56360,00 | 56360,00 | TCND | Заказ | 7 недель |  |  | 11.04.2018 |  |  |  | Installation Products | Compression Terminals | Compression Terminals | Compression Terminals | 5020963025754 | 1.252 | G | 16.387 | CCM
7TCA296100R0096 | PKFS16/BL/25M | Кабелепровод PKFS, полиэфиркетон, черный, бухта 25M, Ø16, PKFS16/BL/25M, 1 шт. | 1 | PAK | 37320,00 | 37320,00 | TCND | Заказ | 7 недель |  |  | 11.04.2018 |  |  |  | Installation Products | Compression Terminals | Compression Terminals | Compression Terminals | 5020963788093 | 0.726 | KG | 0.016 | CDM
7TCA296100R0097 | PKFS16/BL/50M | Кабелепровод PKFS, полиэфиркетон, черный, бухта 50M, Ø16, PKFS16/BL/50M, 1 шт. | 1 | PAK | 76300,00 | 76300,00 | TCND | Заказ | 7 недель |  |  | 11.04.2018 |  |  |  | Installation Products | Compression Terminals | Compression Terminals | Compression Terminals | 5020963015922 | 1.452 | G | 16.387 | CCM
7TCA296100R0099 | PKFS21/BL/25M | Кабелепровод PKFS, полиэфиркетон, черный, бухта 25M, Ø21, PKFS21/BL/25M, 1 шт. | 1 | PAK | 55860,00 | 55860,00 | TCND | Заказ | 7 недель |  |  | 11.04.2018 |  |  |  | Installation Products | Compression Terminals | Compression Terminals | Compression Terminals | 5020963034916 | 1.102 | KG | 0.016 | CDM
7TCA296100R0101 | PKFS21/BL/50M | Кабелепровод PKFS, полиэфиркетон, черный, бухта 50M, Ø21, PKFS21/BL/50M, 1 шт. | 1 | PAK | 109600,00 | 109600,00 | TCND | Заказ | 7 недель |  |  | 11.04.2018 |  |  |  | Installation Products | Compression Terminals | Compression Terminals | Compression Terminals | 5020963014895 | 2.200 | G | 16.387 | CCM
7TCA296100R0102 | PKFSSS13/BL/25M | Кабелепровод PKFS, полиэфиркетон/нерж.сталь, черный, резьба 13, Ø25M, PKFSSS13/BL/25M, 1 шт. | 1 | PAK | 70040,00 | 70040,00 | TCND | Заказ | 6 недель |  |  | 11.04.2018 |  |  |  | Installation Products | Compression Terminals | Compression Terminals | Compression Terminals | 5020963048326 | 0.626 | G | 16.387 | CCM
7TCA296100R0104 | PKFSSS16/BL/25M | Кабелепровод PKFS, полиэфиркетон/нерж.сталь, черный, бухта 25M, Ø16, PKFSSS16/BL/25M, 1 шт. | 1 | PAK | 97350,00 | 97350,00 | TCND | Заказ | 7 недель |  |  | 11.04.2018 |  |  |  | Installation Products | Compression Terminals | Compression Terminals | Compression Terminals | 5020963047114 | 4.536 | KG | 0.016 | CDM
7TCA296100R0105 | PKFSSS16/BL/50M | Кабелепровод PKFSSS, полиэфиркетон/нерж.сталь, черный, бухта 50M, Ø16, PKFSSS16/BL/50M, 1 шт. | 1 | PAK | 94410,00 | 94410,00 | TCND | Заказ | 7 недель |  |  | 11.04.2018 |  |  |  | Installation Products | Compression Terminals | Compression Terminals | Compression Terminals | 5020963015960 | 1.452 | KG | 0.016 | CDM
7TCA296100R0106 | PKFSSS21/BL/25M | Кабелепровод PKFS, полиэфиркетон/нерж.сталь, черный, бухта 25M, Ø21, PKFSSS21/BL/25M, 1 шт. | 1 | PAK | 118100,00 | 118100,00 | TCND | Заказ | 7 недель |  |  | 11.04.2018 |  |  |  | Installation Products | Compression Terminals | Compression Terminals | Compression Terminals | 5020963030888 | 9.852 | KG | 0.016 | CDM
7TCA296100R0109 | PKFSSS21/BL/50M | Кабелепровод PKFS, полиэфиркетон/нерж.сталь, черный, бухта 50M, Ø21, PKFSSS21/BL/50M, 1 шт. | 1 | PAK | 138100,00 | 138100,00 | TCND | Заказ | 7 недель |  |  | 11.04.2018 |  |  |  | Installation Products | Compression Terminals | Compression Terminals | Compression Terminals | 5020963015977 | 19.700 | KG | 0.016 | CDM
7TCA296100R0110 | PKFSTC13/BL/25M | Кабелепровод PKFS, полиэфиркетон/луженая медь, черный, бухта 25M, Ø13, PKFSTC13/BL/25M, 1 шт. | 1 | PAK | 101200,00 | 101200,00 | TCND | Заказ | 6 недель |  |  | 11.04.2018 |  |  |  | Installation Products | Compression Terminals | Compression Terminals | Compression Terminals | 5020963788079 | 0.626 | KG | 0.016 | CDM
7TCA296100R0112 | PKFSTC16/BL/25M | Кабелепровод PKFSTC, полиэфиркетон/луженая медь, черный, бухта 25M, Ø16, PKFSTC16/BL/25M, 1 шт. | 1 | PAK | 83550,00 | 83550,00 | TCND | Заказ | 7 недель |  |  | 11.04.2018 |  |  |  | Installation Products | Compression Terminals | Compression Terminals | Compression Terminals | 5020963050602 | 0.726 | KG | 0.016 | CDM
7TCA296100R0113 | PKFSTC21/BL/25M | Кабелепровод PKFS, полиэфиркетон/луженая медь, черный, бухта 25M, Ø21, PKFSTC21/BL/25M, 1 шт. | 1 | PAK | 101300,00 | 101300,00 | TCND | Заказ | 7 недель |  |  | 11.04.2018 |  |  |  | Installation Products | Compression Terminals | Compression Terminals | Compression Terminals | 5020963050633 | 6.237 | KG | 0.016 | CDM
7TCA296100R0116 | PRCSSS28/BL/10M | Кабелепровод PRCSSS, нейлон/нерж.сталь, черный, бухта 10M, Ø28, PRCSSS28/BL/10M, 1 шт. | 1 | PAK | 33130,00 | 33130,00 | TCND | Заказ | 6 недель |  |  | 11.04.2018 |  |  |  | Installation Products | Compression Terminals | Compression Terminals | Compression Terminals | 5020963047145 | 0.998 | KG | 0.016 | CDM
7TCA296100R0118 | PRCSSS28/BL/50M | Кабелепровод PRCSSS, нейлон/нерж.сталь, черный, бухта 50M, Ø28, PRCSSS28/BL/50M, 1 шт. | 1 | PAK | 139900,00 | 139900,00 | TCND | Заказ | 6 недель |  |  | 11.04.2018 |  |  |  | Installation Products | Compression Terminals | Compression Terminals | Compression Terminals | 5020963016011 | 17.690 | KG | 0.016 | CDM
7TCA296100R0122 | PRCSSS34/BL/25M | Кабелепровод PRCS, нейлон/нерж.сталь, черный, бухта 25M, Ø34, PRCSSS34/BL/25M, 1 шт. | 1 | PAK | 91170,00 | 91170,00 | TCND | Заказ | 6 недель |  |  | 11.04.2018 |  |  |  | Installation Products | Compression Terminals | Compression Terminals | Compression Terminals | 5020963049422 | 3.502 | G | 16.387 | CCM
7TCA296100R0124 | PRCSSS34/BL/50M | Кабелепровод PRCSSS, нейлон/нерж.сталь, черный, бухта 50M, Ø34, PRCSSS34/BL/50M, 1 шт. | 1 | PAK | 173000,00 | 173000,00 | TCND | Заказ | 7 недель |  |  | 11.04.2018 |  |  |  | Installation Products | Compression Terminals | Compression Terminals | Compression Terminals | 5020963016028 | 6.999 | KG | 0.016 | CDM
7TCA296100R0126 | PRCSSS42/25M | Кабелепровод PRCSSS, нейлон/нерж.сталь, черный, бухта 25M, Ø42, PRCSSS42/25M, 1 шт. | 1 | PAK | 132100,00 | 132100,00 | TCND | Заказ | 6 недель |  |  | 11.04.2018 |  |  |  | Installation Products | Compression Terminals | Compression Terminals | Compression Terminals | 5020963012471 | 5.126 | KG | 0.016 | CDM
7TCA296100R0127 | PRCSSS54/25M | Кабелепровод PRCSSS, нейлон/нерж.сталь, черный, бухта 25M, Ø54, PRCSSS54/25M, 1 шт. | 1 | PAK | 188200,00 | 188200,00 | TCND | Заказ | 6 недель |  |  | 11.04.2018 |  |  |  | Installation Products | Compression Terminals | Compression Terminals | Compression Terminals | 5020963028304 | 23.877 | KG | 0.016 | CDM
7TCA296100R0128 | PRCSTC28/25M | Кабелепровод PRCSTC, нейлон/луженая медь, черный, бухта 25M, Ø28, PRCSTC28/25M, 1 шт. | 1 | PAK | 99110,00 | 99110,00 | TCND | Заказ | 7 недель |  |  | 11.04.2018 |  |  |  | Installation Products | Compression Terminals | Compression Terminals | Compression Terminals | 5020963788376 | 2.499 | KG | 0.016 | CDM
7TCA296100R0129 | PRCSTC28/BL/50M | Кабелепровод PRCS, нейлон/луженая медь, черный, бухта 50M, Ø28, PRCSTC28/BL/50M, 1 шт. | 1 | PAK | 142900,00 | 142900,00 | TCND | Заказ | 7 недель |  |  | 11.04.2018 |  |  |  | Installation Products | Compression Terminals | Compression Terminals | Compression Terminals | 5020963014291 | 4.999 | G | 16.387 | CCM
7TCA296100R0131 | PRCSTC34/BL/50M | Кабелепровод PRCSTC, нейлон/луженая медь, черный, бухта 50M, Ø34, PRCSTC34/BL/50M, 1 шт. | 1 | PAK | 186200,00 | 186200,00 | TCND | Заказ | 7 недель |  |  | 11.04.2018 |  |  |  | Installation Products | Compression Terminals | Compression Terminals | Compression Terminals | 5020963011757 | 26.944 | KG | 0.016 | CDM
7TCA296100R0133 | PRCSTC42/BL/25M | Кабелепровод PRCSTC, нейлон/луженая медь, черный, бухта 25M, Ø42, PRCSTC42/BL/25M, 1 шт. | 1 | PAK | 104400,00 | 104400,00 | TCND | Заказ | 6 недель |  |  | 11.04.2018 |  |  |  | Installation Products | Compression Terminals | Compression Terminals | Compression Terminals | 5020963020018 | 4.123 | KG | 0.016 | CDM
7TCA296100R0134 | PRCSTC54/BL/25M | Кабелепровод PRCSTC, нейлон/луженая медь, черный, бухта 25M, Ø54, PRCSTC54/BL/25M, 1 шт. | 1 | PAK | 261000,00 | 261000,00 | TCND | Заказ | 7 недель |  |  | 11.04.2018 |  |  |  | Installation Products | Compression Terminals | Compression Terminals | Compression Terminals | 5020963788383 | 23.877 | KG | 0.016 | CDM
7TCA296100R0137 | PRFSSS16/BL/50M | Кабелепровод PRFS, полиэфиркетон/нерж.сталь, черный, бухта 50M, Ø16, PRFSSS16/BL/50M, 1 шт. | 1 | PAK | 86510,00 | 86510,00 | TCND | Заказ | 7 недель |  |  | 11.04.2018 |  |  |  | Installation Products | Compression Terminals | Compression Terminals | Compression Terminals | 5020963016004 | 1.901 | G | 16.387 | CCM
7TCA296100R0138 | PRFSSS21/BL/25M | Кабелепровод PRFS, полиэфиркетон/нерж.сталь, черный, бухта 25M, Ø21, PRFSSS21/BL/25M, 1 шт. | 1 | PAK | 69440,00 | 69440,00 | TCND | Заказ | 6 недель |  |  | 11.04.2018 |  |  |  | Installation Products | Compression Terminals | Compression Terminals | Compression Terminals | 5020963048005 | 1.501 | G | 16.387 | CCM
7TCA296100R0139 | PRFSSS21/BL/50M | Кабелепровод PRFSSS, полиэфиркетон/нерж.сталь, черный, бухта 50M, Ø21, PRFSSS21/BL/50M, 1 шт. | 1 | PAK | 98670,00 | 98670,00 | TCND | Заказ | 7 недель |  |  | 11.04.2018 |  |  |  | Installation Products | Compression Terminals | Compression Terminals | Compression Terminals | 5020963012464 | 2.998 | KG | 0.016 | CDM
7TCA296100R0140 | PRFSTC16/BL/50M | Кабелепровод PRFS, полиэфиркетон/луженая медь, черный, бухта 50M, Ø16, PRFSTC16/BL/50M, 1 шт. | 1 | PAK | 105400,00 | 105400,00 | TCND | Заказ | 7 недель |  |  | 11.04.2018 |  |  |  | Installation Products | Compression Terminals | Compression Terminals | Compression Terminals | 5020963011764 | 1.905 | G | 12585.265 | CCM
7TCA296100R0142 | PRFSTC21/BL/50M | Кабелепровод PRFS, полиэфиркетон/луженая медь, черный, бухта 50M, Ø21, PRFSTC21/BL/50M, 1 шт. | 1 | PAK | 113800,00 | 113800,00 | TCND | Заказ | 7 недель |  |  | 11.04.2018 |  |  |  | Installation Products | Compression Terminals | Compression Terminals | Compression Terminals | 5020963011733 | 2.998 | G | 16.387 | CCM
7TCA296100R0149 | SPLB16/M16/A | Фитинг SPLB, прямой поворотный тип А, никелированная латунь, срб, резьба M16, Ø16, SPLB16/M16/A, 10 шт. | 1 | PAK | 10840,00 | 10840,00 | TCND | Заказ | 6 недель |  |  | 11.04.2018 |  |  |  | Installation Products | Compression Terminals | Compression Terminals | Compression Terminals | 5020963071744 | 95.255 | G | 16.387 | CCM
7TCA296100R0150 | SPLB16/M16/B | Фитинг SPLB, прямой поворотный тип В, никелированная латунь, срб, резьба M16, Ø16, SPLB16/M16/B, 10 шт. | 1 | PAK | 13240,00 | 13240,00 | TCND | Заказ | 6 недель |  |  | 11.04.2018 |  |  |  | Installation Products | Compression Terminals | Compression Terminals | Compression Terminals | 5020963029899 | 108.863 | G | 16.387 | CCM
7TCA296100R0151 | SPLB16/M20/A | Фитинг SPLB, прямой поворотный тип А, никелированная латунь, срб, резьба M20, Ø16, SPLB16/M20/A, 10 шт. | 1 | PAK | 12160,00 | 12160,00 | TCND | Заказ | 6 недель |  |  | 11.04.2018 |  |  |  | Installation Products | Compression Terminals | Compression Terminals | Compression Terminals | 5020963031618 | 108.863 | G | 16.387 | CCM
7TCA296100R0152 | SPLB16/M20/B | Фитинг SPLB, прямой поворотный тип В, никелированная латунь, срб, резьба M20, Ø16, SPLB16/M20/B, 10 шт. | 1 | PAK | 15130,00 | 15130,00 | TCND | Заказ | 6 недель |  |  | 11.04.2018 |  |  |  | Installation Products | Compression Terminals | Compression Terminals | Compression Terminals | 5020963013812 | 122.471 | G | 16.387 | CCM
7TCA296100R0156 | SPLB20/M20/A | Фитинг SPLB, прямой поворотный тип А, никелированная латунь, срб, резьба M20, Ø20, SPLB20/M20/A, 10 шт. | 1 | PAK | 13880,00 | 13880,00 | TCND | Заказ | 6 недель |  |  | 11.04.2018 |  |  |  | Installation Products | Compression Terminals | Compression Terminals | Compression Terminals | 5020963071799 | 140.615 | G | 19271.187 | CCM
7TCA296100R0157 | SPLB20/M20/B | Фитинг SPLB, прямой поворотный тип В, никелированная латунь, срб, резьба M20, Ø20, SPLB20/M20/B, 10 шт. | 1 | PAK | 16170,00 | 16170,00 | TCND | Заказ | 6 недель |  |  | 11.04.2018 |  |  |  | Installation Products | Compression Terminals | Compression Terminals | Compression Terminals | 5020963071805 | 163.295 | G | 16.387 | CCM
7TCA296100R0158 | SPLB25/M25/A | Фитинг SPLB, прямой поворотный тип А, никелированная латунь, срб, резьба M25, Ø25, SPLB25/M25/A, 10 шт. | 1 | PAK | 17540,00 | 17540,00 | TCND | Заказ | 6 недель |  |  | 11.04.2018 |  |  |  | Installation Products | Compression Terminals | Compression Terminals | Compression Terminals | 5020963007491 | 240.406 | G | 16.387 | CCM
7TCA296100R0159 | SPLB25/M25/B | Фитинг SPLB, прямой поворотный тип В, никелированная латунь, срб, резьба M25, Ø25, SPLB25/M25/B, 10 шт. | 1 | PAK | 20980,00 | 20980,00 | TCND | Заказ | 6 недель |  |  | 11.04.2018 |  |  |  | Installation Products | Compression Terminals | Compression Terminals | Compression Terminals | 5020963007507 | 290.302 | G | 16.387 | CCM
7TCA296100R0161 | SPLB32/M32/A | Фитинг SPLB, прямой поворотный тип А, никелированная латунь, срб, резьба M32, Ø32, SPLB32/M32/A, 2 шт. | 1 | PAK | 4548,00 | 4548,00 | TCND | Заказ | 6 недель |  |  | 11.04.2018 |  |  |  | Installation Products | Compression Terminals | Compression Terminals | Compression Terminals | 5020963071843 | 367.414 | G | 16.387 | CCM
7TCA296100R0162 | SPLB32/M32/B | Фитинг SPLB, прямой поворотный тип В, никелированная латунь, срб, резьба M32, Ø32, SPLB32/M32/B, 2 шт. | 1 | PAK | 5274,00 | 5274,00 | TCND | Заказ | 6 недель |  |  | 11.04.2018 |  |  |  | Installation Products | Compression Terminals | Compression Terminals | Compression Terminals | 5020963025075 | 449.061 | G | 16.387 | CCM
7TCA296100R0164 | SPLB40/M40/A | Фитинг SPLB, прямой поворотный тип А, никелированная латунь, срб, резьба M40, Ø40, SPLB40/M40/A, 2 шт. | 1 | PAK | 7188,00 | 7188,00 | TCND | Заказ | 6 недель |  |  | 11.04.2018 |  |  |  | Installation Products | Compression Terminals | Compression Terminals | Compression Terminals | 5020963025105 | 0.553 | G | 16.387 | CCM
7TCA296100R0166 | SPLB50/M50/A | Фитинг SPLB, прямой поворотный тип А, никелированная латунь, срб, резьба M50, Ø50, SPLB50/M50/A, 1 шт. | 1 | PAK | 4830,00 | 4830,00 | TCND | Заказ | 7 недель |  |  | 11.04.2018 |  |  |  | Installation Products | Compression Terminals | Compression Terminals | Compression Terminals | 5020963025099 | 0.925 | G | 16.387 | CCM
7TCA296100R0169 | SPLHCB16/25M | Кабелепровод SPLHCB, оцинк.сталь/термопластич.резина/опл.нерж.сталь316, срб, бухта 25M, Ø16, SPLHCB16/25M, 1 шт. | 1 | PAK | 27200,00 | 27200,00 | TCND | Заказ | 7 недель |  |  | 11.04.2018 |  |  |  | Installation Products | Compression Terminals | Compression Terminals | Compression Terminals | 5020963010576 | 7.348 | G | 16.387 | CCM
7TCA296100R0170 | SPLHCB20/25M | Кабелепровод SPLHCB, оцинк.сталь/термопластич.резина/опл.нерж.сталь316, срб, бухта 25M, Ø20, SPLHCB20/25M, 1 шт. | 1 | PAK | 33930,00 | 33930,00 | TCND | Заказ | 7 недель |  |  | 11.04.2018 |  |  |  | Installation Products | Compression Terminals | Compression Terminals | Compression Terminals | 5020963011955 | 9.625 | G | 16.387 | CCM
7TCA296100R0171 | SPLHCB25/25M | Кабелепровод SPLHCB, гальванизированная сталь/термопластичная резина, черный, бухта 25M, Ø25, SPLHCB25/25M, 1 шт. | 1 | PAK | 50300,00 | 50300,00 | TCND | Заказ | 7 недель |  |  | 11.04.2018 |  |  |  | Installation Products | Compression Terminals | Compression Terminals | Compression Terminals | 5020963011023 | 12.175 | KG | 0.016 | CDM
7TCA296100R0172 | SPLHCB32/10M | Кабелепровод SPLHCB, гальванизированная сталь/термопластичная резина, черный, бухта 10M, Ø32, SPLHCB32/10M, 1 шт. | 1 | PAK | 84680,00 | 84680,00 | TCND | Заказ | 7 недель |  |  | 11.04.2018 |  |  |  | Installation Products | Compression Terminals | Compression Terminals | Compression Terminals | 5020963053412 | 6.772 | KG | 0.016 | CDM
7TCA296100R0173 | SPLHCB32/25M | Кабелепровод SPLHCB, оцинк.сталь/термопластич.резина/опл.нерж.сталь316, срб, бухта 25M, Ø32, SPLHCB32/25M, 1 шт. | 1 | PAK | 114700,00 | 114700,00 | TCND | Заказ | 7 недель |  |  | 11.04.2018 |  |  |  | Installation Products | Compression Terminals | Compression Terminals | Compression Terminals | 5020963011061 | 16.924 | G | 16.387 | CCM
7TCA296100R0174 | SPLHCB40/10M | Кабелепровод SPLHCB, оцинк.сталь/термопластич.резина/опл.нерж.сталь316, срб, бухта 10M, Ø40, SPLHCB40/10M, 1 шт. | 1 | PAK | 93200,00 | 93200,00 | TCND | Заказ | 7 недель |  |  | 11.04.2018 |  |  |  | Installation Products | Compression Terminals | Compression Terminals | Compression Terminals | 5020963050275 | 10.850 | G | 16.387 | CCM
7TCA296100R0175 | SPLHCB40/25M | Кабелепровод SPLHCB, гальванизированная сталь/термопластичная резина, черный, бухта 25M, Ø40, SPLHCB40/25M, 1 шт. | 1 | PAK | 141400,00 | 141400,00 | TCND | Заказ | 7 недель |  |  | 11.04.2018 |  |  |  | Installation Products | Compression Terminals | Compression Terminals | Compression Terminals | 5020963010705 | 28.128 | KG | 0.016 | CDM
7TCA296100R0176 | SPLHCB50/10M | Кабелепровод SPLHCB, оцинк.сталь/термопластич.резина/опл.нерж.сталь316, срб, бухта 10M, Ø50, SPLHCB50/10M, 1 шт. | 1 | PAK | 57920,00 | 57920,00 | TCND | Заказ | 7 недель |  |  | 11.04.2018 |  |  |  | Installation Products | Compression Terminals | Compression Terminals | Compression Terminals | 5020963025150 | 11.576 | G | 16.387 | CCM
7TCA296100R0177 | SPLHCB50/25M | Кабелепровод SPLHCB, гальванизированная сталь/термопластичная резина, черный, бухта 25M, Ø50, SPLHCB50/25M, 1 шт. | 1 | PAK | 191900,00 | 191900,00 | TCND | Заказ | 7 недель |  |  | 11.04.2018 |  |  |  | Installation Products | Compression Terminals | Compression Terminals | Compression Terminals | 5020963012266 | 28.939 | KG | 0.016 | CDM
7TCA296100R0180 | SPTC10/25M | Кабелепровод SPTC, оцинк.сталь/ПВХ/опл.луж.медь, серый, бухта 25M, Ø10, SPTC10/25M, 1 шт. | 1 | PAK | 40290,00 | 40290,00 | TCND | Заказ | 7 недель |  |  | 11.04.2018 |  |  |  | Installation Products | Compression Terminals | Compression Terminals | Compression Terminals | 5020963789588 | 3.025 | G | 7964.113 | CCM
7TCA296100R0182 | SPTC16/25M | Кабелепровод SPTC, оцинк.сталь/ПВХ/опл.луж.медь, серый, бухта 25M, Ø16, SPTC16/25M, 1 шт. | 1 | PAK | 43630,00 | 43630,00 | TCND | Заказ | 7 недель |  |  | 11.04.2018 |  |  |  | Installation Products | Compression Terminals | Compression Terminals | Compression Terminals | 5020963052415 | 5.525 | G | 16.387 | CCM
7TCA296100R0184 | SPTC20/25M | Кабелепровод SPTC, оцинк.сталь/ПВХ/опл.луж.медь, серый, бухта 25M, Ø20, SPTC20/25M, 1 шт. | 1 | PAK | 51240,00 | 51240,00 | TCND | Заказ | 7 недель |  |  | 11.04.2018 |  |  |  | Installation Products | Compression Terminals | Compression Terminals | Compression Terminals | 5020963010859 | 7.498 | G | 16.387 | CCM
7TCA296100R0185 | SPTC25/25M | Кабелепровод SPTC, оцинк.сталь/ПВХ/опл.луж.медь, серый, бухта 25M, Ø25, SPTC25/25M, 1 шт. | 1 | PAK | 62970,00 | 62970,00 | TCND | Заказ | 7 недель |  |  | 11.04.2018 |  |  |  | Installation Products | Compression Terminals | Compression Terminals | Compression Terminals | 5020963010866 | 8.827 | G | 16.387 | CCM
7TCA296100R0186 | SPTC32/10M | Кабелепровод SPTC, оцинк.сталь/ПВХ/опл.луж.медь, серый, бухта 10M, Ø32, SPTC32/10M, 1 шт. | 1 | PAK | 35950,00 | 35950,00 | TCND | Заказ | 7 недель |  |  | 11.04.2018 |  |  |  | Installation Products | Compression Terminals | Compression Terminals | Compression Terminals | 5020963786983 | 11.000 | G | 16.387 | CCM
7TCA296100R0187 | SPTC40/10M | Кабелепровод SPTC, оцинк.сталь/ПВХ/опл.луж.медь, серый, бухта 10M, Ø40, SPTC40/10M, 1 шт. | 1 | PAK | 46270,00 | 46270,00 | TCND | Заказ | 7 недель |  |  | 11.04.2018 |  |  |  | Installation Products | Compression Terminals | Compression Terminals | Compression Terminals | 5020963018336 | 9.462 | G | 16.387 | CCM
7TCA296100R0188 | SPTC50/10M | Кабелепровод SPTC, оцинк.сталь/ПВХ/опл.луж.медь, серый, бухта 10M, Ø50, SPTC50/10M, 1 шт. | 1 | PAK | 71090,00 | 71090,00 | TCND | Заказ | 7 недель |  |  | 11.04.2018 |  |  |  | Installation Products | Compression Terminals | Compression Terminals | Compression Terminals | 5020963018138 | 11.562 | G | 16.387 | CCM
7TCA296100R0190 | SSB12/25M | Кабелепровод SSB, нерж.сталь/опл.нерж.сталь, серый, бухта 25M, Ø12, SSB12/25M, 1 шт. | 1 | PAK | 34630,00 | 34630,00 | TCND | Заказ | 7 недель |  |  | 11.04.2018 |  |  |  | Installation Products | Compression Terminals | Compression Terminals | Compression Terminals | 5020963052668 | 2.626 | G | 16.387 | CCM
7TCA296100R0191 | SSB16/25M | Кабелепровод SSB, нерж.сталь/опл.нерж.сталь, серый, бухта 25M, Ø16, SSB16/25M, 1 шт. | 1 | PAK | 46450,00 | 46450,00 | TCND | Заказ | 7 недель |  |  | 11.04.2018 |  |  |  | Installation Products | Compression Terminals | Compression Terminals | Compression Terminals | 5020963052002 | 3.901 | G | 16.387 | CCM
7TCA296100R0192 | SSB20/25M | Кабелепровод SSB, нерж.сталь/опл.нерж.сталь, серый, бухта 25M, Ø20, SSB20/25M, 1 шт. | 1 | PAK | 54640,00 | 54640,00 | TCND | Заказ | 7 недель |  |  | 11.04.2018 |  |  |  | Installation Products | Compression Terminals | Compression Terminals | Compression Terminals | 5020963012013 | 4.500 | G | 16.387 | CCM
7TCA296100R0193 | SSB25/25M | Кабелепровод SSB, нерж.сталь/опл.нерж.сталь, серый, бухта 25M, Ø25, SSB25/25M, 1 шт. | 1 | PAK | 78600,00 | 78600,00 | TCND | Заказ | 7 недель |  |  | 11.04.2018 |  |  |  | Installation Products | Compression Terminals | Compression Terminals | Compression Terminals | 5020963011375 | 5.752 | G | 16.387 | CCM
7TCA296100R0194 | SSB32/10M | Кабелепровод SSB, нерж.сталь/опл.нерж.сталь, серый, бухта 10M, Ø32, SSB32/10M, 1 шт. | 1 | PAK | 36620,00 | 36620,00 | TCND | Заказ | 7 недель |  |  | 11.04.2018 |  |  |  | Installation Products | Compression Terminals | Compression Terminals | Compression Terminals | 5020963047657 | 3.602 | G | 16.387 | CCM
7TCA296100R0196 | SSBGS16/25M | Кабелепровод SSBGS, нерж.сталь/опл.нерж.сталь, серый, бухта 25M, Ø16, SSBGS16/25M, 1 шт. | 1 | PAK | 54920,00 | 54920,00 | TCND | Заказ | 15 недель |  |  | 11.04.2018 |  |  |  | Installation Products | Compression Terminals | Compression Terminals | Compression Terminals | 5020963775321 | 4.550 | G | 16.387 | CCM
7TCA296100R0197 | SSBGS20/25M | Кабелепровод SSBGS, нерж.сталь/опл.нерж.сталь, серый, бухта 25M, Ø20, SSBGS20/25M, 1 шт. | 1 | PAK | 63300,00 | 63300,00 | TCND | Заказ | 7 недель |  |  | 11.04.2018 |  |  |  | Installation Products | Compression Terminals | Compression Terminals | Compression Terminals | 5020963029066 | 5.901 | G | 16.387 | CCM
7TCA296100R0202 | STC12/25M | Кабелепровод STC, оцинкованная сталь/опл.луж.медь, черный, бухта 25M, Ø12, STC12/25M, 1 шт. | 1 | PAK | 35050,00 | 35050,00 | TCND | Заказ | 7 недель |  |  | 11.04.2018 |  |  |  | Installation Products | Compression Terminals | Compression Terminals | Compression Terminals | 5020963040153 | 2.898 | G | 16.387 | CCM
7TCA296100R0204 | STC16/25M | Кабелепровод STC, оцинкованная сталь/опл.луж.медь, черный, бухта 25M, Ø16, STC16/25M, 1 шт. | 1 | PAK | 47870,00 | 47870,00 | TCND | Заказ | 7 недель |  |  | 11.04.2018 |  |  |  | Installation Products | Compression Terminals | Compression Terminals | Compression Terminals | 5020963013461 | 4.550 | G | 16.387 | CCM
7TCA296100R0205 | STC20/25M | Кабелепровод STC, оцинкованная сталь/опл.луж.медь, черный, бухта 25M, Ø20, STC20/25M, 1 шт. | 1 | PAK | 51060,00 | 51060,00 | TCND | Заказ | 6 недель |  |  | 11.04.2018 |  |  |  | Installation Products | Compression Terminals | Compression Terminals | Compression Terminals | 5020963012495 | 5.901 | G | 16.387 | CCM
7TCA296100R0206 | STC25/25M | Кабелепровод STC, оцинкованная сталь/опл.луж.медь, черный, бухта 25M, Ø25, STC25/25M, 1 шт. | 1 | PAK | 56100,00 | 56100,00 | TCND | Заказ | 7 недель |  |  | 11.04.2018 |  |  |  | Installation Products | Compression Terminals | Compression Terminals | Compression Terminals | 5020963013959 | 6.999 | G | 16.387 | CCM
7TCA296100R0208 | STC32/25M | Кабелепровод STC, оцинкованная сталь/опл.луж.медь, черный, бухта 25M, Ø32, STC32/25M, 1 шт. | 1 | PAK | 123400,00 | 123400,00 | TCND | Заказ | 7 недель |  |  | 11.04.2018 |  |  |  | Installation Products | Compression Terminals | Compression Terminals | Compression Terminals | 5020963013980 | 23.496 | KG | 0.016 | CDM
7TCA296100R0209 | STC40/10M | Кабелепровод STC, оцинкованная сталь/опл.луж.медь, черный, бухта 10M, Ø40, STC40/10M, 1 шт. | 1 | PAK | 43660,00 | 43660,00 | TCND | Заказ | 7 недель |  |  | 11.04.2018 |  |  |  | Installation Products | Compression Terminals | Compression Terminals | Compression Terminals | 5020963047251 | 7.489 | G | 16.387 | CCM
7TCA296100R0211 | STC50/10M | Кабелепровод STC, оцинкованная сталь/опл.луж.медь, черный, бухта 10M, Ø50, STC50/10M, 1 шт. | 1 | PAK | 63050,00 | 63050,00 | TCND | Заказ | 7 недель |  |  | 11.04.2018 |  |  |  | Installation Products | Compression Terminals | Compression Terminals | Compression Terminals | 5020963010514 | 9.389 | G | 16.387 | CCM
7TCA296120R0001 | SS03/20M | Кабелепровод SS, нерж.сталь, черный, бухта 20M, Ø03, SS03/20M, 1 шт. | 1 | PAK | 7777,00 | 7777,00 | TCND | Заказ | 7 недель |  |  | 11.04.2018 |  |  |  | Installation Products | Compression Terminals | Compression Terminals | Compression Terminals | 5020963020933 | 68.040 | KG | 0.016 | CDM
7TCA296120R0002 | SS05/20M | Кабелепровод SS, нерж.сталь, черный, бухта 20M, Ø05, SS05/20M, 1 шт. | 1 | PAK | 7163,00 | 7163,00 | TCND | Заказ | 7 недель |  |  | 11.04.2018 |  |  |  | Installation Products | Compression Terminals | Compression Terminals | Compression Terminals | 5020963024955 | 0.980 | KG | 0.016 | CDM
7TCA296120R0004 | SS08/10M | Кабелепровод SS, нерж.сталь, черный, бухта 10M, Ø08, SS08/10M, 1 шт. | 1 | PAK | 5936,00 | 5936,00 | TCND | Заказ | 7 недель |  |  | 11.04.2018 |  |  |  | Installation Products | Compression Terminals | Compression Terminals | Compression Terminals | 5020963047978 | 1.098 | KG | 0.016 | CDM
7TCA296120R0005 | SS10/25M | Кабелепровод SS, нерж.сталь, серый, бухта 25M, Ø10, SS10/25M, 1 шт. | 1 | PAK | 15180,00 | 15180,00 | TCND | Заказ | 5 недель |  |  | 11.04.2018 |  |  |  | Installation Products | Compression Terminals | Compression Terminals | Compression Terminals | 5020963026027 | 2.422 | G | 16.387 | CCM
7TCA296120R0006 | SS10/50M | Кабелепровод SS, нерж.сталь, черный, бухта 50M, Ø10, SS10/50M, 1 шт. | 1 | PAK | 38030,00 | 38030,00 | TCND | Заказ | 7 недель |  |  | 11.04.2018 |  |  |  | Installation Products | Compression Terminals | Compression Terminals | Compression Terminals | 5020963049446 | 4.844 | KG | 0.016 | CDM
7TCA296120R0008 | SS12/25M | Кабелепровод SS, нерж.сталь, серый, бухта 25M, Ø12, SS12/25M, 1 шт. | 1 | PAK | 17010,00 | 17010,00 | TCND | Заказ | 4 недели |  |  | 11.04.2018 |  |  |  | Installation Products | Compression Terminals | Compression Terminals | Compression Terminals | 5020963005855 | 2.626 | G | 16.387 | CCM
7TCA296120R0010 | SS12/50M | Кабелепровод SS, нерж.сталь, черный, бухта 50M, Ø12, SS12/50M, 1 шт. | 1 | PAK | 42500,00 | 42500,00 | TCND | Заказ | 7 недель |  |  | 11.04.2018 |  |  |  | Installation Products | Compression Terminals | Compression Terminals | Compression Terminals | 5020963048876 | 5.248 | KG | 0.016 | CDM
7TCA296120R0011 | SS16/10M | Кабелепровод SS, нерж.сталь, черный, бухта 10M, Ø16, SS16/10M, 1 шт. | 1 | PAK | 9394,00 | 9394,00 | TCND | Заказ | 8 недель |  |  | 11.04.2018 |  |  |  | Installation Products | Compression Terminals | Compression Terminals | Compression Terminals | 5020963026546 | 1.560 | KG | 0.016 | CDM
7TCA296120R0014 | SS16/25M | Кабелепровод SS, нерж.сталь, серый, бухта 25M, Ø16, SS16/25M, 1 шт. | 1 | PAK | 19940,00 | 19940,00 | TCND | Заказ | 7 недель |  |  | 11.04.2018 |  |  |  | Installation Products | Compression Terminals | Compression Terminals | Compression Terminals | 5020963007224 | 3.901 | G | 16.387 | CCM
7TCA296120R0018 | SS20/10M | Кабелепровод SS, нерж.сталь, черный, бухта 10M, Ø20, SS20/10M, 1 шт. | 1 | PAK | 10290,00 | 10290,00 | TCND | Заказ | 7 недель |  |  | 11.04.2018 |  |  |  | Installation Products | Compression Terminals | Compression Terminals | Compression Terminals | 5020963027284 | 1.837 | KG | 0.016 | CDM
7TCA296120R0020 | SS20/25M | Кабелепровод SS, нерж.сталь, серый, бухта 25M, Ø20, SS20/25M, 1 шт. | 1 | PAK | 23720,00 | 23720,00 | TCND | Заказ | 4 недели |  |  | 11.04.2018 |  |  |  | Installation Products | Compression Terminals | Compression Terminals | Compression Terminals | 5020963005909 | 4.500 | G | 16.387 | CCM
7TCA296120R0024 | SS25/10M | Кабелепровод SS, нерж.сталь, черный, бухта 10M, Ø25, SS25/10M, 1 шт. | 1 | PAK | 16110,00 | 16110,00 | TCND | Заказ | 7 недель |  |  | 11.04.2018 |  |  |  | Installation Products | Compression Terminals | Compression Terminals | Compression Terminals | 5020963019043 | 2.300 | KG | 0.016 | CDM
7TCA296120R0026 | SS25/25M | Кабелепровод SS, нерж.сталь, серый, бухта 25M, Ø25, SS25/25M, 1 шт. | 1 | PAK | 38050,00 | 38050,00 | TCND | Заказ | 5 недель |  |  | 11.04.2018 |  |  |  | Installation Products | Compression Terminals | Compression Terminals | Compression Terminals | 5020963008900 | 9.172 | G | 97298.193 | CCM
7TCA296120R0029 | SS25/500M | Кабелепровод SS, нерж.сталь, черный, бухта 500M, Ø25, SS25/500M, 1 шт. | 1 | PAK | 805200,00 | 805200,00 | TCND | Заказ | 7 недель |  |  | 11.04.2018 |  |  |  | Installation Products | Compression Terminals | Compression Terminals | Compression Terminals | 5020963030673 | 116.003 | KG | 0.016 | CDM
7TCA296120R0030 | SS32/10M | Кабелепровод SS, нерж.сталь, черный, бухта 10M, Ø32, SS32/10M, 1 шт. | 1 | PAK | 17900,00 | 17900,00 | TCND | Заказ | 7 недель |  |  | 11.04.2018 |  |  |  | Installation Products | Compression Terminals | Compression Terminals | Compression Terminals | 5020963011887 | 3.602 | KG | 0.016 | CDM
7TCA296120R0032 | SS32/25M | Кабелепровод SS, нерж.сталь, серый, бухта 25M, Ø32, SS32/25M, 1 шт. | 1 | PAK | 52540,00 | 52540,00 | TCND | Заказ | 7 недель |  |  | 11.04.2018 |  |  |  | Installation Products | Compression Terminals | Compression Terminals | Compression Terminals | 5020963005947 | 8.999 | G | 16.387 | CCM
7TCA296120R0040 | SS16/50M | Кабелепровод SS, нерж.сталь, черный, бухта 50M, Ø16, SS16/50M, 1 шт. | 1 | PAK | 46970,00 | 46970,00 | TCND | Заказ | 7 недель |  |  | 11.04.2018 |  |  |  | Installation Products | Compression Terminals | Compression Terminals | Compression Terminals | 5020963801266 | 7.802 | KG | 23.073 | CDM
7TCA296130R0000 | KF20/M20/A/BL | Фитинг KF, прямой, нейлон, черный, резьба M20, Ø20, KF20/M20/A/BL, 10 шт. | 1 | PAK | 830,00 | 830,00 | TCND | Заказ | 4 недели |  |  | 11.04.2018 |  |  |  | Installation Products | Compression Terminals | Compression Terminals | Compression Terminals | 5020963012914 | 9.072 | G | 16.387 | CCM
7TCA296130R0003 | LFH-SP12/50M | Кабелепровод LFH, сталь/полиолефин, черный, бухта 50M, Ø12, LFH-SP12/50M, 1 шт. | 1 | PAK | 14540,00 | 14540,00 | TCND | Заказ | 7 недель |  |  | 11.04.2018 |  |  |  | Installation Products | Compression Terminals | Compression Terminals | Compression Terminals | 5020963777981 | 7.398 | G | 16.387 | CCM
7TCA296130R0004 | LFH-SP16/25M | Кабелепровод LFH-SP, сталь/полиолефин, черный, бухта 25M, Ø16, LFH-SP16/25M, 1 шт. | 1 | PAK | 9693,00 | 9693,00 | TCND | Заказ | 7 недель |  |  | 11.04.2018 |  |  |  | Installation Products | Compression Terminals | Compression Terminals | Compression Terminals | 5020963046384 | 5.752 | KG | 0.016 | CDM
7TCA296130R0005 | LFH-SP16/50M | Кабелепровод LFH, сталь/полиолефин, черный, бухта 50M, Ø16, LFH-SP16/50M, 1 шт. | 1 | PAK | 19030,00 | 19030,00 | TCND | Заказ | 4 недели |  |  | 11.04.2018 |  |  |  | Installation Products | Compression Terminals | Compression Terminals | Compression Terminals | 5020963002113 | 11.499 | G | 16.387 | CCM
7TCA296130R0007 | LFH-SP20/25M | Кабелепровод LFH-SP, сталь/полиолефин, черный, бухта 25M, Ø20, LFH-SP20/25M, 1 шт. | 1 | PAK | 10910,00 | 10910,00 | TCND | Заказ | 4 недели |  |  | 11.04.2018 |  |  |  | Installation Products | Compression Terminals | Compression Terminals | Compression Terminals | 5020963019654 | 7.802 | KG | 175.227 | CDM
7TCA296130R0009 | LFH-SP20/50M | Кабелепровод LFH-SP, сталь/полиолефин, черный, бухта 50M, Ø20, LFH-SP20/50M, 1 шт. | 1 | PAK | 20390,00 | 20390,00 | TCND | Заказ | 4 недели |  |  | 11.04.2018 |  |  |  | Installation Products | Compression Terminals | Compression Terminals | Compression Terminals | 5020963000751 | 15.608 | KG | 71.317 | CDM
7TCA296130R0010 | LFH-SP25/10M | Кабелепровод LFH-SP, сталь/полиолефин, черный, бухта 10M, Ø25, LFH-SP25/10M, 1 шт. | 1 | PAK | 5816,00 | 5816,00 | TCND | Заказ | 7 недель |  |  | 11.04.2018 |  |  |  | Installation Products | Compression Terminals | Compression Terminals | Compression Terminals | 5020963009976 | 3.701 | KG | 0.016 | CDM
7TCA296130R0011 | LFH-SP25/25M | Кабелепровод LFH, сталь/полиолефин, черный, бухта 25M, Ø25, LFH-SP25/25M, 1 шт. | 1 | PAK | 14960,00 | 14960,00 | TCND | Заказ | 4 недели |  |  | 11.04.2018 |  |  |  | Installation Products | Compression Terminals | Compression Terminals | Compression Terminals | 5020963000409 | 9.076 | G | 175226.875 | CCM
7TCA296130R0012 | LFH-SP25/25MHT | Кабелепровод, LFH-SP, оцинкованная сталь, черный, бухта 25M, Ø25, LFH-SP25/25MHT, 1 шт. | 1 | PAK | 14540,00 | 14540,00 | TCND | Заказ | 7 недель |  |  | 11.04.2018 |  |  |  | Installation Products | Compression Terminals | Compression Terminals | Compression Terminals | 5020963046131 | 9.076 | KG | 0.016 | CDM
7TCA296130R0013 | LFH-SP25/50M | Кабелепровод LFH-SP, сталь/полиолефин, черный, бухта 50M, Ø25, LFH-SP25/50M, 7 шт. | 1 | ST | 29109,08 | 29109,08 | TCND | Заказ | 4 недели |  |  | 11.04.2018 |  |  |  | Installation Products | Compression Terminals | Compression Terminals | Compression Terminals | 5020963046667 | 18.511 | KG | 175.227 | CDM
7TCA296130R0015 | LFH-SP32/25M | Кабелепровод LFH, сталь/полиолефин, черный, бухта 25M, Ø32, LFH-SP32/25M, 1 шт. | 1 | PAK | 22440,00 | 22440,00 | TCND | Заказ | 4 недели |  |  | 11.04.2018 |  |  |  | Installation Products | Compression Terminals | Compression Terminals | Compression Terminals | 5020963001215 | 14.556 | G | 175226.875 | CCM
7TCA296130R0016 | LFH-SP32/25MHT | Кабелепровод, LFH-SP, оцинкованная сталь, черный, бухта 25M, Ø32, LFH-SP32/25MHT, 1 шт. | 1 | PAK | 26260,00 | 26260,00 | TCND | Заказ | 7 недель |  |  | 11.04.2018 |  |  |  | Installation Products | Compression Terminals | Compression Terminals | Compression Terminals | 5020963047732 | 9.076 | KG | 0.016 | CDM
7TCA296130R0017 | LFH-SP40/10M | Кабелепровод LFH-SP, сталь/полиолефин, черный, бухта 10M, Ø40, LFH-SP40/10M, 1 шт. | 1 | PAK | 16500,00 | 16500,00 | TCND | Заказ | 7 недель |  |  | 11.04.2018 |  |  |  | Installation Products | Compression Terminals | Compression Terminals | Compression Terminals | 5020963050831 | 9.489 | KG | 0.016 | CDM
7TCA296130R0018 | LFH-SP40/25M | Кабелепровод LFH, сталь/полиолефин, черный, бухта 25M, Ø40, LFH-SP40/25M, 1 шт. | 1 | PAK | 37620,00 | 37620,00 | TCND | Заказ | 7 недель |  |  | 11.04.2018 |  |  |  | Installation Products | Compression Terminals | Compression Terminals | Compression Terminals | 5020963006173 | 23.728 | G | 16.387 | CCM
7TCA296130R0019 | LFH-SP50/10M | Кабелепровод LFH, сталь/полиолефин, черный, бухта 10M, Ø50, LFH-SP50/10M, 1 шт. | 1 | PAK | 21810,00 | 21810,00 | TCND | Заказ | 7 недель |  |  | 11.04.2018 |  |  |  | Installation Products | Compression Terminals | Compression Terminals | Compression Terminals | 5020963048906 | 11.562 | G | 16.387 | CCM
7TCA296130R0020 | LFH-SP50/25M | Кабелепровод LFH-SP, сталь/полиолефин, черный, бухта 25M, Ø50, LFH-SP50/25M, 1 шт. | 1 | PAK | 48710,00 | 48710,00 | TCND | Заказ | 7 недель |  |  | 11.04.2018 |  |  |  | Installation Products | Compression Terminals | Compression Terminals | Compression Terminals | 5020963007736 | 28.899 | KG | 0.016 | CDM
7TCA296130R0022 | LFH-SP63/25M | Кабелепровод LFH, сталь/полиолефин, черный, бухта 25M, Ø63, LFH-SP63/25M, 1 шт. | 1 | PAK | 94110,00 | 94110,00 | TCND | Заказ | 7 недель |  |  | 11.04.2018 |  |  |  | Installation Products | Compression Terminals | Compression Terminals | Compression Terminals | 5020963019401 | 19.201 | G | 16.387 | CCM
7TCA296130R0024 | LFH-SP731/075/30M | Кабелепровод, LFH-SP, сталь/полиолефин, черный, бухта 30M, Ø075, LFH-SP731/075/30M, 1 шт. | 1 | PAK | 7816,00 | 7816,00 | TCND | Заказ | 7 недель |  |  | 11.04.2018 |  |  |  | Installation Products | Compression Terminals | Compression Terminals | Compression Terminals | 5020963008481 | 11.512 | KG | 0.016 | CDM
7TCA296130R0026 | LFH-SP731/100/30M | Кабелепровод, LFH-SP, сталь/полиолефин, черный, бухта 30M, Ø100, LFH-SP731/100/30M, 1 шт. | 1 | PAK | 10480,00 | 10480,00 | TCND | Заказ | 7 недель |  |  | 11.04.2018 |  |  |  | Installation Products | Compression Terminals | Compression Terminals | Compression Terminals | 5020963009747 | 16.769 | KG | 0.016 | CDM
7TCA296130R0027 | LFH-SP731/125/30M | Кабелепровод, LFH-SP, сталь/полиолефин, черный, бухта 30M, Ø125, LFH-SP731/125/30M, 1 шт. | 1 | PAK | 52030,00 | 52030,00 | TCND | Заказ | 7 недель |  |  | 11.04.2018 |  |  |  | Installation Products | Compression Terminals | Compression Terminals | Compression Terminals | 5020963009167 | 23.270 | KG | 0.016 | CDM
7TCA296130R0028 | LFH-SP75/10M | Кабелепровод LFH, сталь/полиолефин, черный, бухта 10M, Ø75, LFH-SP75/10M, 1 шт. | 1 | PAK | 58450,00 | 58450,00 | TCND | Заказ | 7 недель |  |  | 11.04.2018 |  |  |  | Installation Products | Compression Terminals | Compression Terminals | Compression Terminals | 5020963027529 | 17.999 | G | 16.387 | CCM
7TCA296130R0033 | SN12/BL/50M | Кабелепровод SN, оцинк.сталь/нейлон, черный, бухта 50M, Ø12, SN12/BL/50M, 1 шт. | 1 | PAK | 13860,00 | 13860,00 | TCND | Заказ | 7 недель |  |  | 11.04.2018 |  |  |  | Installation Products | Compression Terminals | Compression Terminals | Compression Terminals | 5020963012228 | 6.867 | KG | 0.016 | CDM
7TCA296130R0036 | SN16/BL/50M | Кабелепровод SN, оцинк.сталь/нейлон, черный, бухта 50M, Ø16, SN16/BL/50M, 1 шт. | 1 | PAK | 18900,00 | 18900,00 | TCND | Заказ | 7 недель |  |  | 11.04.2018 |  |  |  | Installation Products | Compression Terminals | Compression Terminals | Compression Terminals | 5020963007378 | 10.705 | G | 16.387 | CCM
7TCA296130R0038 | SN20/BL/100M | Кабелепровод SN, оцинк.сталь/нейлон, черный, бухта 100M, Ø20, SN20/BL/100M, 1 шт. | 1 | PAK | 44740,00 | 44740,00 | TCND | Заказ | 7 недель |  |  | 11.04.2018 |  |  |  | Installation Products | Compression Terminals | Compression Terminals | Compression Terminals | 5020963052583 | 27.601 | KG | 0.016 | CDM
7TCA296130R0040 | SN20/BL/50M | Кабелепровод SN, оцинк.сталь/нейлон, черный, бухта 50M, Ø20, SN20/BL/50M, 1 шт. | 1 | PAK | 20670,00 | 20670,00 | TCND | Заказ | 4 недели |  |  | 11.04.2018 |  |  |  | Installation Products | Compression Terminals | Compression Terminals | Compression Terminals | 5020963004117 | 13.798 | G | 71316.503 | CCM
7TCA296130R0042 | SN25/BL/100M | Кабелепровод SN, оцинк.сталь/нейлон, черный, бухта 100M, Ø25, SN25/BL/100M, 1 шт. | 1 | PAK | 96930,00 | 96930,00 | TCND | Заказ | 7 недель |  |  | 11.04.2018 |  |  |  | Installation Products | Compression Terminals | Compression Terminals | Compression Terminals | 5020963795145 | 32.500 | KG | 0.016 | CDM
7TCA296130R0043 | SN25/BL/25M | Кабелепровод SN, оцинк.сталь/нейлон, черный, бухта 25M, Ø25, SN25/BL/25M, 1 шт. | 1 | PAK | 16040,00 | 16040,00 | TCND | Заказ | 7 недель |  |  | 11.04.2018 |  |  |  | Installation Products | Compression Terminals | Compression Terminals | Compression Terminals | 5020963002700 | 8.124 | G | 16.387 | CCM
7TCA296130R0045 | SN32/BL/25M | Кабелепровод SN, оцинк.сталь/нейлон, черный, бухта 25M, Ø32, SN32/BL/25M, 1 шт. | 1 | PAK | 24830,00 | 24830,00 | TCND | Заказ | 7 недель |  |  | 11.04.2018 |  |  |  | Installation Products | Compression Terminals | Compression Terminals | Compression Terminals | 5020963004209 | 14.125 | KG | 0.016 | CDM
7TCA296140R0008 | KC20/M20/A/GR | Фитинг Korifit KC, прямой, нейлон, серый, резьба M20, Ø20, KC20/M20/A/GR, 10 шт. | 1 | PAK | 1720,00 | 1720,00 | TCND | Заказ | 7 недель |  |  | 11.04.2018 |  |  |  | Installation Products | Compression Terminals | Compression Terminals | Compression Terminals | 5020963009686 | 13.608 | G | 0.016 | CDM
7TCA296140R0009 | KC20/M20/A/W | Фитинг Korifit, KC, прямой, нейлон, белый, резьба M20, Ø20, KC20/M20/A/W, 10 шт. | 1 | PAK | 1720,00 | 1720,00 | TCND | Заказ | 7 недель |  |  | 11.04.2018 |  |  |  | Installation Products | Compression Terminals | Compression Terminals | Compression Terminals | 5020963006814 | 13.608 | G | 0.016 | CDM
7TCA296140R0010 | KC25/M25/A/W | Фитинг Korifit, KC, прямой, нейлон, белый, резьба M25, Ø25, KC25/M25/A/W, 10 шт. | 1 | PAK | 2499,00 | 2499,00 | TCND | Заказ | 7 недель |  |  | 11.04.2018 |  |  |  | Installation Products | Compression Terminals | Compression Terminals | Compression Terminals | 5020963006821 | 27.216 | G | 0.016 | CDM
7TCA296140R0011 | KC25/M25/C90/BL | Фитинг Korifit KC, 90°, нейлон, черный, резьба M25, Ø25, KC25/M25/C90/BL, 10 шт. | 1 | PAK | 4144,00 | 4144,00 | TCND | Заказ | 7 недель |  |  | 11.04.2018 |  |  |  | Installation Products | Compression Terminals | Compression Terminals | Compression Terminals | 5020963015915 | 31.752 | G | 0.016 | CDM
7TCA296140R0013 | KF16/M16/A/BL | Фитинг KF, прямой, нейлон, черный, резьба M16, Ø16, KF16/M16/A/BL, 10 шт. | 1 | PAK | 1157,00 | 1157,00 | TCND | Заказ | 7 недель |  |  | 11.04.2018 |  |  |  | Installation Products | Compression Terminals | Compression Terminals | Compression Terminals | 5020963776847 | 9.072 | G | 16.387 | CCM
7TCA296140R0014 | KF16/M16/A/GR | Фитинг Korifit KF, прямой, нейлон, серый, резьба M16, Ø16, KF16/M16/A/GR, 10 шт. | 1 | PAK | 390,00 | 390,00 | TCND | Заказ | 7 недель |  |  | 11.04.2018 |  |  |  | Installation Products | Compression Terminals | Compression Terminals | Compression Terminals | 5020963019470 | 9.072 | G | 0.016 | CDM
7TCA296140R0015 | KF16/M16/A/W | Фитинг Korifit, KF, прямой, нейлон, белый, резьба M16, Ø16, KF16/M16/A/W, 10 шт. | 1 | PAK | 1157,00 | 1157,00 | TCND | Заказ | 7 недель |  |  | 11.04.2018 |  |  |  | Installation Products | Compression Terminals | Compression Terminals | Compression Terminals | 5020963006845 | 9.072 | G | 0.016 | CDM
7TCA296140R0017 | KF16/M20/A/W | Фитинг Korifit, KF, прямой, нейлон, белый, резьба M20, Ø16, KF16/M20/A/W, 10 шт. | 1 | PAK | 1431,00 | 1431,00 | TCND | Заказ | 6 недель |  |  | 11.04.2018 |  |  |  | Installation Products | Compression Terminals | Compression Terminals | Compression Terminals | 5020963006852 | 9.072 | G | 0.016 | CDM
7TCA296140R0018 | KF20/M20/A/GR | Фитинг Korifit KF, прямой, нейлон, серый, резьба M20, Ø20, KF20/M20/A/GR, 10 шт. | 1 | PAK | 590,00 | 590,00 | TCND | Заказ | 6 недель |  |  | 11.04.2018 |  |  |  | Installation Products | Compression Terminals | Compression Terminals | Compression Terminals | 5020963024580 | 9.072 | G | 0.016 | CDM
7TCA296140R0019 | KF20/M20/A/W | Фитинг Korifit, KF, прямой, нейлон, белый, резьба M20, Ø20, KF20/M20/A/W, 10 шт. | 1 | PAK | 1344,00 | 1344,00 | TCND | Заказ | 4 недели |  |  | 11.04.2018 |  |  |  | Installation Products | Compression Terminals | Compression Terminals | Compression Terminals | 5020963006425 | 9.072 | G | 0.016 | CDM
7TCA296140R0021 | KF2020/W | Фитинг Korifit, KF, нейлон, белый, Ø20, KF2020/W, 10 шт. | 1 | PAK | 1157,00 | 1157,00 | TCND | Заказ | 8 недель |  |  | 11.04.2018 |  |  |  | Installation Products | Compression Terminals | Compression Terminals | Compression Terminals | 5020963012761 | 13.608 | G | 0.016 | CDM
7TCA296140R0023 | KF25/M25/A/BL | Фитинг KF, прямой, нейлон, черный, резьба M25, Ø25, KF25/M25/A/BL, 10 шт. | 1 | PAK | 516,30 | 516,30 | TCND | Заказ | 7 недель |  |  | 11.04.2018 |  |  |  | Installation Products | Compression Terminals | Compression Terminals | Compression Terminals | 5020963012921 | 13.608 | G | 16.387 | CCM
7TCA296140R0024 | KF25/M25/A/GR | Фитинг Korifit KF, прямой, нейлон, серый, резьба M25, Ø25, KF25/M25/A/GR, 10 шт. | 1 | PAK | 570,00 | 570,00 | TCND | Заказ | 7 недель |  |  | 11.04.2018 |  |  |  | Installation Products | Compression Terminals | Compression Terminals | Compression Terminals | 5020963014734 | 13.608 | G | 0.016 | CDM
7TCA296140R0025 | KF25/M25/A/W | Фитинг Korifit, KF, прямой, нейлон, белый, резьба M25, Ø25, KF25/M25/A/W, 10 шт. | 1 | PAK | 1706,00 | 1706,00 | TCND | Заказ | 4 недели |  |  | 11.04.2018 |  |  |  | Installation Products | Compression Terminals | Compression Terminals | Compression Terminals | 5020963006388 | 13.608 | G | 0.016 | CDM
7TCA296140R0028 | KFL20/50M | Кабелепровод KFL, ПВХ, серый, бухта 50M, Ø20, KFL20/50M, 1 шт. | 1 | PAK | 3450,00 | 3450,00 | TCND | Заказ | 7 недель |  |  | 11.04.2018 |  |  |  | Installation Products | Compression Terminals | Compression Terminals | Compression Terminals | 5020963009778 | 2.527 | G | 16.387 | CCM
7TCA296140R0030 | KFM20/50M | Кабелепровод KFM, ПВХ, серый, бухта 50M, Ø20, KFM20/50M, 6 шт. | 1 | ST | 4830,64 | 4830,64 | TCND | Заказ | 4 недели |  |  | 11.04.2018 |  |  |  | Installation Products | Compression Terminals | Compression Terminals | Compression Terminals | 5020963009792 | 3.452 | G | 179962.737 | CCM
7TCA296140R0033 | KFS16/W/10M | Кабелепровод KFS, ПВХ, черный, бухта 10M, Ø16, KFS16/W/10M, 1 шт. | 1 | PAK | 1301,00 | 1301,00 | TCND | Заказ | 7 недель |  |  | 11.04.2018 |  |  |  | Installation Products | Compression Terminals | Compression Terminals | Compression Terminals | 5020963031878 | 408.237 | KG | 0.016 | CDM
7TCA296140R0035 | KFS16/W/50M | Кабелепровод KFS, ПВХ, серый, бухта 50M, Ø16, KFS16/W/50M, 1 шт. | 1 | PAK | 5223,00 | 5223,00 | TCND | Заказ | 6 недель |  |  | 11.04.2018 |  |  |  | Installation Products | Compression Terminals | Compression Terminals | Compression Terminals | 5020963006838 | 2.050 | G | 16.387 | CCM
7TCA296140R0038 | KFS20/W/50M | Кабелепровод KFS, ПВХ, серый, бухта 50M, Ø20, KFS20/W/50M, 1 шт. | 1 | PAK | 4741,00 | 4741,00 | TCND | Заказ | 4 недели |  |  | 11.04.2018 |  |  |  | Installation Products | Compression Terminals | Compression Terminals | Compression Terminals | 5020963006418 | 3.252 | G | 175226.875 | CCM
7TCA296140R0040 | KFS25/W/50M | Кабелепровод KFS, ПВХ, серый, бухта 50M, Ø25, KFS25/W/50M, 2 шт. | 1 | ST | 5223,00 | 5223,00 | TCND | Заказ | 4 недели |  |  | 11.04.2018 |  |  |  | Installation Products | Compression Terminals | Compression Terminals | Compression Terminals | 5020963006371 | 4.999 | G | 175226.875 | CCM
7TCA296150R0001 | RF16/BL/30M | Кабелепровод RF, ПВХ, черный, бухта 30M, Ø16, RF16/BL/30M, 1 шт. | 1 | PAK | 9233,00 | 9233,00 | TCND | Заказ | 7 недель |  |  | 11.04.2018 |  |  |  | Installation Products | Compression Terminals | Compression Terminals | Compression Terminals | 5020963027208 | 3.302 | G | 16.387 | CCM
7TCA296150R0002 | RF16/GR/10M | Кабелепровод RF, ПВХ, черный, бухта 10M, Ø16, RF16/GR/10M, 1 шт. | 1 | PAK | 3078,00 | 3078,00 | TCND | Заказ | 7 недель |  |  | 11.04.2018 |  |  |  | Installation Products | Compression Terminals | Compression Terminals | Compression Terminals | 5020963053726 | 1.501 | KG | 0.016 | CDM
7TCA296150R0003 | RF16/GR/30M | Кабелепровод RF, ПВХ, черный, бухта 30M, Ø16, RF16/GR/30M, 1 шт. | 1 | PAK | 9233,00 | 9233,00 | TCND | Заказ | 5 недель |  |  | 11.04.2018 |  |  |  | Installation Products | Compression Terminals | Compression Terminals | Compression Terminals | 5020963051494 | 4.500 | KG | 0.016 | CDM
7TCA296150R0007 | RF25/BL/10M | Кабелепровод RF, ПВХ, черный, бухта 10M, Ø25, RF25/BL/10M, 4 шт. | 1 | ST | 4416,00 | 4416,00 | TCND | Заказ | 7 недель |  |  | 11.04.2018 |  |  |  | Installation Products | Compression Terminals | Compression Terminals | Compression Terminals | 5020963053870 | 4.309 | KG | 175.227 | CDM
7TCA296150R0009 | RF25/GR/10M | Кабелепровод RF, ПВХ, черный, бухта 10M, Ø25, RF25/GR/10M, 1 шт. | 1 | PAK | 4416,00 | 4416,00 | TCND | Заказ | 7 недель |  |  | 11.04.2018 |  |  |  | Installation Products | Compression Terminals | Compression Terminals | Compression Terminals | 5020963047817 | 2.300 | KG | 0.016 | CDM
7TCA296150R0010 | RF25/GR/30M | Кабелепровод RF, ПВХ, черный, бухта 30M, Ø25, RF25/GR/30M, 1 шт. | 1 | PAK | 13250,00 | 13250,00 | TCND | Заказ | 7 недель |  |  | 11.04.2018 |  |  |  | Installation Products | Compression Terminals | Compression Terminals | Compression Terminals | 5020963019296 | 6.899 | KG | 0.016 | CDM
7TCA296150R0012 | RF32/GR/10M | Кабелепровод RF, ПВХ, черный, бухта 10M, Ø32, RF32/GR/10M, 1 шт. | 1 | PAK | 5690,00 | 5690,00 | TCND | Заказ | 7 недель |  |  | 11.04.2018 |  |  |  | Installation Products | Compression Terminals | Compression Terminals | Compression Terminals | 5020963052903 | 3.701 | KG | 0.016 | CDM
7TCA296150R0013 | RF32/GR/30M | Кабелепровод RF, ПВХ, черный, бухта 30M, Ø32, RF32/GR/30M, 1 шт. | 1 | PAK | 16260,00 | 16260,00 | TCND | Заказ | 7 недель |  |  | 11.04.2018 |  |  |  | Installation Products | Compression Terminals | Compression Terminals | Compression Terminals | 5020963052880 | 11.100 | KG | 0.016 | CDM
7TCA296160R0102 | T211016/BL | Ответвитель T, нейлон, черный, Ø21,Ø10,Ø16, T211016/BL, 10 шт. | 1 | PAK | 1588,00 | 1588,00 | TCND | Заказ | 6 недель |  |  | 11.04.2018 |  |  |  | Installation Products | Compression Terminals | Compression Terminals | Compression Terminals | 5020963794971 | 13.608 | G | 16.387 | CCM
7TCA296160R0103 | PACS34/BL/50MA | Кабелепровод PA, нейлон, черный, бухта 50M, Ø34, PACS34/BL/50MA, 1 шт. | 1 | PAK | 13190,00 | 13190,00 | TCND | Заказ | 7 недель |  |  | 11.04.2018 |  |  |  | Installation Products | Compression Terminals | Compression Terminals | Compression Terminals | 5020963799518 | 6.750 | KG | 0.016 | CDM
7TCA296160R0104 | STC63/10M | Кабелепровод STC, оцинкованная сталь/опл.луж.медь, черный, бухта 10M, Ø63, STC63/10M, 1 шт. | 1 | PAK | 100300,00 | 100300,00 | TCND | Заказ | 7 недель |  |  | 11.04.2018 |  |  |  | Installation Products | Compression Terminals | Compression Terminals | Compression Terminals | 5020963799525 | 6.804 | KG | 0.016 | CDM
7TCA296160R0106 | PRFS10/BL/50M | Кабелепровод PRFS, нейлон, черный, бухта 50M, Ø10, PRFS10/BL/50M, 1 шт. | 1 | PAK | 2349,00 | 2349,00 | TCND | Заказ | 7 недель |  |  | 11.04.2018 |  |  |  | Installation Products | Compression Terminals | Compression Terminals | Compression Terminals | 5020963799730 | 430.917 | KG | 0.016 | CDM
7TCA296170R0000 | AT13/038/A/BLB | Фитинг Adaptalok ATS AT, прямой, нейлон/эластомер, черный/голубой, резьба 038, Ø13, AT13/038/A/BLB, 10 шт. | 1 | PAK | 1135,00 | 1135,00 | TCND | Заказ | 7 недель |  |  | 11.04.2018 |  |  |  | Installation Products | Compression Terminals | Compression Terminals | Compression Terminals | 5020963038907 | 4.536 | G | 19.271 | CDM
7TCA296170R0001 | AT13/038/A/BLY | Фитинг AT, прямой, нейлон, черный/желтый, резьба 038, Ø13, AT13/038/A/BLY, 10 шт. | 1 | PAK | 850,00 | 850,00 | TCND | Заказ | 7 недель |  |  | 11.04.2018 |  |  |  | Installation Products | Compression Terminals | Compression Terminals | Compression Terminals | 5020963037894 | 9.072 | G | 16.387 | CCM
7TCA296170R0004 | AT13/038/C90/BLB | Фитинг Adaptalok ATS AT, 90°, нейлон/эластомер, черный/голубой, резьба 038, Ø13, AT13/038/C90/BLB, 10 шт. | 1 | PAK | 1961,00 | 1961,00 | TCND | Заказ | 7 недель |  |  | 11.04.2018 |  |  |  | Installation Products | Compression Terminals | Compression Terminals | Compression Terminals | 5020963051272 | 13.608 | G | 0.016 | CDM
7TCA296170R0005 | AT13/038/C90/BLY | Фитинг AT, 90°, нейлон, черный/желтый, резьба 038, Ø13, AT13/038/C90/BLY, 10 шт. | 1 | PAK | 1829,00 | 1829,00 | TCND | Заказ | 7 недель |  |  | 11.04.2018 |  |  |  | Installation Products | Compression Terminals | Compression Terminals | Compression Terminals | 5020963044809 | 13.608 | G | 16.387 | CCM
7TCA296170R0006 | AT13/038/SA/BLY | Фитинг AT, прямой, нейлон/никелированная латунь, черный/желтый, резьба 038, Ø13, AT13/038/SA/BLY, 10 шт. | 1 | PAK | 4080,00 | 4080,00 | TCND | Заказ | 6 недель |  |  | 11.04.2018 |  |  |  | Installation Products | Compression Terminals | Compression Terminals | Compression Terminals | 5020963798221 | 22.680 | G | 16.387 | CCM
7TCA296170R0007 | AT13/050/SA/BLY | Фитинг Adaptalok ATS AT, прямой, нейлон/никелированная латунь/эластомер, черный/желтый, резьба 050, Ø13, AT13/050/SA/BLY, 10 шт. | 1 | PAK | 3413,00 | 3413,00 | TCND | Заказ | 7 недель |  |  | 11.04.2018 |  |  |  | Installation Products | Compression Terminals | Compression Terminals | Compression Terminals | 5020963054549 | 22.680 | G | 0.016 | CDM
7TCA296170R0008 | AT13/A/U/BLB | Фитинг Adaptalok ATS AT, прямой, нейлон/эластомер, черный/голубой, резьба , Ø13, AT13/A/U/BLB, 10 шт. | 1 | PAK | 6070,00 | 6070,00 | TCND | Заказ | 7 недель |  |  | 11.04.2018 |  |  |  | Installation Products | Compression Terminals | Compression Terminals | Compression Terminals | 5020963041204 | 18.144 | G | 0.016 | CDM
7TCA296170R0009 | AT13/A/U/BLY | Фитинг AT, прямой поворотный, нейлон, черный/желтый, Ø13, AT13/A/U/BLY, 10 шт. | 1 | PAK | 5068,00 | 5068,00 | TCND | Заказ | 6 недель |  |  | 11.04.2018 |  |  |  | Installation Products | Compression Terminals | Compression Terminals | Compression Terminals | 5020963041211 | 18.144 | G | 16.387 | CCM
7TCA296170R0013 | AT13/M14/SFA/BLY | Фитинг Adaptalok ATS AT, прямой, нейлон/никелированная латунь, черный/желтый, резьба M14, Ø13, AT13/M14/SFA/BLY, 10 шт. | 1 | PAK | 3211,00 | 3211,00 | TCND | Заказ | 7 недель |  |  | 11.04.2018 |  |  |  | Installation Products | Compression Terminals | Compression Terminals | Compression Terminals | 5020963047923 | 31.752 | G | 0.016 | CDM
7TCA296170R0014 | AT13/M14LH/SFA/BLY | Фитинг Adaptalok ATS, AT, прямой, нейлон/никелированная латунь/эластомер, черный/желтый, резьба M14, Ø13, AT13/M14LH/SFA/BLY, 10 шт. | 1 | PAK | 3493,00 | 3493,00 | TCND | Заказ | 7 недель |  |  | 11.04.2018 |  |  |  | Installation Products | Compression Terminals | Compression Terminals | Compression Terminals | 5020963051531 | 31.752 | G | 0.016 | CDM
7TCA296170R0016 | AT13/M16/45/BLY | Фитинг AT, 45°, нейлон, черный/желтый, резьба M16, Ø13, AT13/M16/45/BLY, 10 шт. | 1 | PAK | 2197,00 | 2197,00 | TCND | Заказ | 6 недель |  |  | 11.04.2018 |  |  |  | Installation Products | Compression Terminals | Compression Terminals | Compression Terminals | 5020963038020 | 13.608 | G | 16.387 | CCM
7TCA296170R0019 | AT13/M16/A/BLB | Фитинг Adaptalok ATS AT, прямой, нейлон/эластомер, черный/голубой, резьба M16, Ø13, AT13/M16/A/BLB, 10 шт. | 1 | PAK | 1135,00 | 1135,00 | TCND | Заказ | 6 недель |  |  | 11.04.2018 |  |  |  | Installation Products | Compression Terminals | Compression Terminals | Compression Terminals | 5020963038549 | 9.072 | G | 0.016 | CDM
7TCA296170R0020 | AT13/M16/A/BLY | Фитинг AT, прямой, нейлон, черный/желтый, резьба M16, Ø13, AT13/M16/A/BLY, 10 шт. | 1 | PAK | 750,00 | 750,00 | TCND | Заказ | 4 недели |  |  | 11.04.2018 |  |  |  | Installation Products | Compression Terminals | Compression Terminals | Compression Terminals | 5020963037474 | 9.072 | G | 16.387 | CCM
7TCA296170R0024 | AT13/M16/A/GRY | Фитинг Adaptalok ATS AT, прямой, нейлон/эластомер, серый/желтый, резьба M16, Ø13, AT13/M16/A/GRY, 10 шт. | 1 | PAK | 1135,00 | 1135,00 | TCND | Заказ | 6 недель |  |  | 11.04.2018 |  |  |  | Installation Products | Compression Terminals | Compression Terminals | Compression Terminals | 5020963037610 | 9.072 | G | 0.016 | CDM
7TCA296170R0025 | AT13/M16/C90/BLB | Фитинг Adaptalok ATS AT, 90°, нейлон/эластомер, черный/голубой, резьба M16, Ø13, AT13/M16/C90/BLB, 10 шт. | 1 | PAK | 1876,00 | 1876,00 | TCND | Заказ | 7 недель |  |  | 11.04.2018 |  |  |  | Installation Products | Compression Terminals | Compression Terminals | Compression Terminals | 5020963042515 | 13.608 | G | 0.016 | CDM
7TCA296170R0026 | AT13/M16/C90/BLY | Фитинг AT, 90°, нейлон, черный/желтый, резьба M16, Ø13, AT13/M16/C90/BLY, 10 шт. | 1 | PAK | 2286,00 | 2286,00 | TCND | Заказ | 4 недели |  |  | 11.04.2018 |  |  |  | Installation Products | Compression Terminals | Compression Terminals | Compression Terminals | 5020963039256 | 13.608 | G | 16.387 | CCM
7TCA296170R0029 | AT13/M16/C90/GRB | Фитинг Adaptalok ATS AT, 90°, нейлон/эластомер, серый/голубой, резьба M16, Ø13, AT13/M16/C90/GRB, 10 шт. | 1 | PAK | 1791,00 | 1791,00 | TCND | Заказ | 7 недель |  |  | 11.04.2018 |  |  |  | Installation Products | Compression Terminals | Compression Terminals | Compression Terminals | 5020963044830 | 13.608 | G | 0.016 | CDM
7TCA296170R0030 | AT13/M16/C90/GRY | Фитинг Adaptalok ATS AT, 90°, нейлон/эластомер, серый/желтый, резьба M16, Ø13, AT13/M16/C90/GRY, 10 шт. | 1 | PAK | 1791,00 | 1791,00 | TCND | Заказ | 6 недель |  |  | 11.04.2018 |  |  |  | Installation Products | Compression Terminals | Compression Terminals | Compression Terminals | 5020963044472 | 13.608 | G | 0.016 | CDM
7TCA296170R0032 | AT13/M16/CS90/BLB | Фитинг Adaptalok ATS, AT, 90°, нейлон/никелированная латунь/эластомер, черный/голубой, резьба M16, Ø13, AT13/M16/CS90/BLB, 10 шт. | 1 | PAK | 5430,00 | 5430,00 | TCND | Заказ | 6 недель |  |  | 11.04.2018 |  |  |  | Installation Products | Compression Terminals | Compression Terminals | Compression Terminals | 5020963051845 | 40.824 | G | 0.016 | CDM
7TCA296170R0033 | AT13/M16/CS90/BLY | Фитинг Adaptalok ATS, AT, 90°, нейлон/никелированная латунь/эластомер, черный/желтый, резьба M16, Ø13, AT13/M16/CS90/BLY, 10 шт. | 1 | PAK | 4432,00 | 4432,00 | TCND | Заказ | 5 недель |  |  | 11.04.2018 |  |  |  | Installation Products | Compression Terminals | Compression Terminals | Compression Terminals | 5020963041020 | 40.824 | G | 0.016 | CDM
7TCA296170R0035 | AT13/M16/S45/BLY | Фитинг AT, 45°, нейлон/никелированная латунь, черный/желтый, резьба M16, Ø13, AT13/M16/S45/BLY, 10 шт. | 1 | PAK | 5400,00 | 5400,00 | TCND | Заказ | 6 недель |  |  | 11.04.2018 |  |  |  | Installation Products | Compression Terminals | Compression Terminals | Compression Terminals | 5020963046216 | 31.752 | G | 16.387 | CCM
7TCA296170R0036 | AT13/M16/SA/BLB | Фитинг Adaptalok ATS AT, прямой, нейлон/никелированная латунь/эластомер, черный/голубой, резьба M16, Ø13, AT13/M16/SA/BLB, 10 шт. | 1 | PAK | 4393,00 | 4393,00 | TCND | Заказ | 6 недель |  |  | 11.04.2018 |  |  |  | Installation Products | Compression Terminals | Compression Terminals | Compression Terminals | 5020963039010 | 22.680 | G | 0.016 | CDM
7TCA296170R0037 | AT13/M16/SA/BLY | Фитинг AT, прямой, нейлон/никелированная латунь, черный/желтый, резьба M16, Ø13, AT13/M16/SA/BLY, 10 шт. | 1 | PAK | 4390,00 | 4390,00 | TCND | Заказ | 6 недель |  |  | 11.04.2018 |  |  |  | Installation Products | Compression Terminals | Compression Terminals | Compression Terminals | 5020963038105 | 22.680 | G | 16.387 | CCM
7TCA296170R0038 | AT13/M16/SF45/BLB | Фитинг AT, 45°, нейлон/никелированная латунь, черный/желтый, резьба M16, Ø13, AT13/M16/SF45/BLB, 10 шт. | 1 | PAK | 20130,00 | 20130,00 | TCND | Заказ | 7 недель |  |  | 11.04.2018 |  |  |  | Installation Products | Compression Terminals | Compression Terminals | Compression Terminals | 5020963051890 | 36.288 | G | 16.387 | CCM
7TCA296170R0039 | AT13/M16/SFA/BLB | Фитинг Adaptalok ATS AT, прямой, нейлон/никелированная латунь, черный/голубой, резьба M16, Ø13, AT13/M16/SFA/BLB, 10 шт. | 1 | PAK | 4393,00 | 4393,00 | TCND | Заказ | 7 недель |  |  | 11.04.2018 |  |  |  | Installation Products | Compression Terminals | Compression Terminals | Compression Terminals | 5020963039133 | 31.752 | G | 0.016 | CDM
7TCA296170R0040 | AT13/M16/SFA/BLY | Фитинг AT, прямой, нейлон/никелированная латунь, черный/желтый, резьба M16, Ø13, AT13/M16/SFA/BLY, 10 шт. | 1 | PAK | 3620,00 | 3620,00 | TCND | Заказ | 7 недель |  |  | 11.04.2018 |  |  |  | Installation Products | Compression Terminals | Compression Terminals | Compression Terminals | 5020963038327 | 31.752 | G | 16.387 | CCM
7TCA296170R0042 | AT13/PF038/A/BLB | Фитинг Adaptalok ATS AT, прямой, нейлон/эластомер, черный/голубой, резьба PF038, Ø13, AT13/PF038/A/BLB, 10 шт. | 1 | PAK | 1872,00 | 1872,00 | TCND | Заказ | 7 недель |  |  | 11.04.2018 |  |  |  | Installation Products | Compression Terminals | Compression Terminals | Compression Terminals | 5020963038785 | 9.072 | G | 0.016 | CDM
7TCA296170R0043 | AT13/PF038/A/BLY | Фитинг AT, прямой, нейлон, черный/желтый, резьба PF038, Ø13, AT13/PF038/A/BLY, 10 шт. | 1 | PAK | 1110,00 | 1110,00 | TCND | Заказ | 7 недель |  |  | 11.04.2018 |  |  |  | Installation Products | Compression Terminals | Compression Terminals | Compression Terminals | 5020963037757 | 9.072 | G | 16.387 | CCM
7TCA296170R0044 | AT13/PF038/A/GRB | Фитинг Adaptalok ATS AT, прямой, нейлон/эластомер, серый/голубой, резьба PF038, Ø13, AT13/PF038/A/GRB, 10 шт. | 1 | PAK | 1872,00 | 1872,00 | TCND | Заказ | 7 недель |  |  | 11.04.2018 |  |  |  | Installation Products | Compression Terminals | Compression Terminals | Compression Terminals | 5020963038846 | 9.072 | G | 0.016 | CDM
7TCA296170R0045 | AT13/PF038/A/GRY | Фитинг Adaptalok ATS AT, прямой, нейлон/эластомер, серый/желтый, резьба PF038, Ø13, AT13/PF038/A/GRY, 10 шт. | 1 | PAK | 1872,00 | 1872,00 | TCND | Заказ | 7 недель |  |  | 11.04.2018 |  |  |  | Installation Products | Compression Terminals | Compression Terminals | Compression Terminals | 5020963037825 | 9.072 | G | 0.016 | CDM
7TCA296170R0046 | AT13/PF038/C90/BLB | Фитинг Adaptalok ATS, AT, 90°, нейлон/эластомер, черный/голубой, резьба PF038, Ø13, AT13/PF038/C90/BLB, 10 шт. | 1 | PAK | 2808,00 | 2808,00 | TCND | Заказ | 7 недель |  |  | 11.04.2018 |  |  |  | Installation Products | Compression Terminals | Compression Terminals | Compression Terminals | 5020963042614 | 13.608 | G | 0.016 | CDM
7TCA296170R0047 | AT13/PF038/C90/BLY | Фитинг AT, 90°, нейлон, черный/желтый, резьба PF038, Ø13, AT13/PF038/C90/BLY, 10 шт. | 1 | PAK | 1960,00 | 1960,00 | TCND | Заказ | 7 недель |  |  | 11.04.2018 |  |  |  | Installation Products | Compression Terminals | Compression Terminals | Compression Terminals | 5020963042331 | 13.608 | G | 16.387 | CCM
7TCA296170R0048 | AT13/PG9/SA/BLY | Фитинг Adaptalok ATS AT, прямой, нейлон/никелированная латунь/эластомер, черный/желтый, резьба PG9, Ø13, AT13/PG9/SA/BLY, 10 шт. | 1 | PAK | 4393,00 | 4393,00 | TCND | Заказ | 7 недель |  |  | 11.04.2018 |  |  |  | Installation Products | Compression Terminals | Compression Terminals | Compression Terminals | 5020963044724 | 27.216 | G | 0.016 | CDM
7TCA296170R0049 | AT13/U063/SFA/BLY | Фитинг AT, прямой, нейлон/алюминий, черный, резьба U063, Ø13, AT13/U063/SFA/BLY, 10 шт. | 1 | PAK | 4680,00 | 4680,00 | TCND | Заказ | 7 недель |  |  | 11.04.2018 |  |  |  | Installation Products | Compression Terminals | Compression Terminals | Compression Terminals | 5020963051296 | 36.288 | G | 16.387 | CCM
7TCA296170R0050 | AT13/U075/CSF90/BL | Фитинг AT, 90°, нейлон/алюминий, черный, резьба U075, Ø13, AT13/U075/CSF90/BLY, 10 шт. | 1 | PAK | 7000,00 | 7000,00 | TCND | Заказ | 7 недель |  |  | 11.04.2018 |  |  |  | Installation Products | Compression Terminals | Compression Terminals | Compression Terminals | 5020963045318 | 22.680 | G | 16.387 | CCM
7TCA296170R0051 | AT13/U075/SFA/BLY | Фитинг AT, прямой, нейлон/алюминий, черный, резьба U075, Ø13, AT13/U075/SFA/BLY, 10 шт. | 1 | PAK | 5600,00 | 5600,00 | TCND | Заказ | 7 недель |  |  | 11.04.2018 |  |  |  | Installation Products | Compression Terminals | Compression Terminals | Compression Terminals | 5020963045301 | 13.608 | G | 16.387 | CCM
7TCA296170R0053 | AT13/U088/CSF90/BL | Фитинг AT, 90°, нейлон/алюминий, черный, резьба U088, Ø13, AT13/U088/CSF90/BLY, 10 шт. | 1 | PAK | 6310,00 | 6310,00 | TCND | Заказ | 7 недель |  |  | 11.04.2018 |  |  |  | Installation Products | Compression Terminals | Compression Terminals | Compression Terminals | 5020963046087 | 22.680 | G | 16.387 | CCM
7TCA296170R0054 | AT13/U088/SFA/BLB | Фитинг Adaptalok ATS, AT, прямой, нейлон/алюминий/эластомер, черный/голубой, резьба U08, Ø13, AT13/U088/SFA/BLB, 10 шт. | 1 | PAK | 6775,00 | 6775,00 | TCND | Заказ | 7 недель |  |  | 11.04.2018 |  |  |  | Installation Products | Compression Terminals | Compression Terminals | Compression Terminals | 5020963045363 | 331.126 | G | 0.016 | CDM
7TCA296170R0055 | AT13/U088/SFA/BLY | Фитинг AT, прямой, нейлон/алюминий, черный, резьба U088, Ø13, AT13/U088/SFA/BLY, 10 шт. | 1 | PAK | 5760,00 | 5760,00 | TCND | Заказ | 6 недель |  |  | 11.04.2018 |  |  |  | Installation Products | Compression Terminals | Compression Terminals | Compression Terminals | 5020963051609 | 0.454 | G | 16.387 | CCM
7TCA296170R0059 | AT16/038/A/BLB | Фитинг Adaptalok ATS AT, прямой, нейлон/эластомер, черный/голубой, резьба 038, Ø16, AT16/038/A/BLB, 10 шт. | 1 | PAK | 1214,00 | 1214,00 | TCND | Заказ | 7 недель |  |  | 11.04.2018 |  |  |  | Installation Products | Compression Terminals | Compression Terminals | Compression Terminals | 5020963038914 | 9.072 | G | 0.016 | CDM
7TCA296170R0061 | AT16/038/A/BLY | Фитинг AT, прямой, нейлон, черный/желтый, резьба 038, Ø16, AT16/038/A/BLY, 10 шт. | 1 | PAK | 900,00 | 900,00 | TCND | Заказ | 7 недель |  |  | 11.04.2018 |  |  |  | Installation Products | Compression Terminals | Compression Terminals | Compression Terminals | 5020963037900 | 9.072 | G | 16.387 | CCM
7TCA296170R0064 | AT16/038/C90/BLB | Фитинг AT, 90°, нейлон, черный/желтый, резьба 038, Ø16, AT16/038/C90/BLB, 10 шт. | 1 | PAK | 1912,00 | 1912,00 | TCND | Заказ | 7 недель |  |  | 11.04.2018 |  |  |  | Installation Products | Compression Terminals | Compression Terminals | Compression Terminals | 5020963044649 | 13.608 | G | 16.387 | CCM
7TCA296170R0066 | AT16/038/SA/BLY | Фитинг AT, прямой, нейлон/никелированная латунь, черный/желтый, резьба 038, Ø16, AT16/038/SA/BLY, 10 шт. | 1 | PAK | 3880,00 | 3880,00 | TCND | Заказ | 7 недель |  |  | 11.04.2018 |  |  |  | Installation Products | Compression Terminals | Compression Terminals | Compression Terminals | 5020963041327 | 36.288 | G | 16.387 | CCM
7TCA296170R0069 | AT16/038/SFA/BLY | Фитинг AT, прямой, нейлон/никелированная латунь, черный/желтый, резьба 038, Ø16, AT16/038/SFA/BLY, 10 шт. | 1 | PAK | 4210,00 | 4210,00 | TCND | Заказ | 7 недель |  |  | 11.04.2018 |  |  |  | Installation Products | Compression Terminals | Compression Terminals | Compression Terminals | 5020963799365 | 0.454 | G | 16.387 | CCM
7TCA296170R0070 | AT16/050/A/BLB | Фитинг Adaptalok ATS AT, прямой, нейлон/эластомер, черный/голубой, резьба 050, Ø16, AT16/050/A/BLB, 10 шт. | 1 | PAK | 1214,00 | 1214,00 | TCND | Заказ | 7 недель |  |  | 11.04.2018 |  |  |  | Installation Products | Compression Terminals | Compression Terminals | Compression Terminals | 5020963038921 | 9.072 | G | 0.016 | CDM
7TCA296170R0072 | AT16/050/A/BLY | Фитинг AT, прямой, нейлон, черный/желтый, резьба 050, Ø16, AT16/050/A/BLY, 10 шт. | 1 | PAK | 950,00 | 950,00 | TCND | Заказ | 7 недель |  |  | 11.04.2018 |  |  |  | Installation Products | Compression Terminals | Compression Terminals | Compression Terminals | 5020963037917 | 9.072 | G | 16.387 | CCM
7TCA296170R0076 | AT16/050/C90/BLB | Фитинг Adaptalok ATS AT, 90°, нейлон/эластомер, черный/голубой, резьба 050, Ø16, AT16/050/C90/BLB, 10 шт. | 1 | PAK | 1821,00 | 1821,00 | TCND | Заказ | 6 недель |  |  | 11.04.2018 |  |  |  | Installation Products | Compression Terminals | Compression Terminals | Compression Terminals | 5020963042690 | 13.608 | G | 2.360 | CDM
7TCA296170R0078 | AT16/050/C90/BLY | Фитинг AT, 90°, нейлон, черный/желтый, резьба 050, Ø16, AT16/050/C90/BLY, 10 шт. | 1 | PAK | 1530,00 | 1530,00 | TCND | Заказ | 7 недель |  |  | 11.04.2018 |  |  |  | Installation Products | Compression Terminals | Compression Terminals | Compression Terminals | 5020963045295 | 13.608 | G | 16.387 | CCM
7TCA296170R0079 | AT16/050/C90/GRY | Фитинг Adaptalok ATS AT, 90°, нейлон/эластомер, серый/желтый, резьба 050, Ø16, AT16/050/C90/GRY, 10 шт. | 1 | PAK | 1821,00 | 1821,00 | TCND | Заказ | 7 недель |  |  | 11.04.2018 |  |  |  | Installation Products | Compression Terminals | Compression Terminals | Compression Terminals | 5020963049002 | 13.608 | G | 0.016 | CDM
7TCA296170R0080 | AT16/050/CS90/BLY | Фитинг Adaptalok ATS, AT, 90°, нейлон/никелированная латунь/эластомер, черный/желтый, резьба 050, Ø16, AT16/050/CS90/BLY, 10 шт. | 1 | PAK | 5054,00 | 5054,00 | TCND | Заказ | 7 недель |  |  | 11.04.2018 |  |  |  | Installation Products | Compression Terminals | Compression Terminals | Compression Terminals | 5020963047367 | 40.824 | G | 0.016 | CDM
7TCA296170R0081 | AT16/050/S45/BLY | Фитинг AT, 45°, нейлон/никелированная латунь, черный/желтый, резьба 050, Ø16, AT16/050/S45/BLY, 10 шт. | 1 | PAK | 5386,00 | 5386,00 | TCND | Заказ | 7 недель |  |  | 11.04.2018 |  |  |  | Installation Products | Compression Terminals | Compression Terminals | Compression Terminals | 5020963047374 | 40.824 | G | 16.387 | CCM
7TCA296170R0082 | AT16/050/SA/BLY | Фитинг AT, прямой, нейлон/никелированная латунь, черный/желтый, резьба 050, Ø16, AT16/050/SA/BLY, 10 шт. | 1 | PAK | 3950,00 | 3950,00 | TCND | Заказ | 7 недель |  |  | 11.04.2018 |  |  |  | Installation Products | Compression Terminals | Compression Terminals | Compression Terminals | 5020963045097 | 36.288 | G | 16.387 | CCM
7TCA296170R0083 | AT16/050/SFA/BLY | Фитинг AT, прямой, нейлон/никелированная латунь, черный/желтый, резьба 050, Ø16, AT16/050/SFA/BLY, 10 шт. | 1 | PAK | 3770,00 | 3770,00 | TCND | Заказ | 7 недель |  |  | 11.04.2018 |  |  |  | Installation Products | Compression Terminals | Compression Terminals | Compression Terminals | 5020963047220 | 40.824 | G | 16.387 | CCM
7TCA296170R0084 | AT16/A/U/BLB | Фитинг Adaptalok ATS AT, прямой, нейлон/эластомер, черный/голубой, Ø16, AT16/A/U/BLB, 10 шт. | 1 | PAK | 6503,00 | 6503,00 | TCND | Заказ | 7 недель |  |  | 11.04.2018 |  |  |  | Installation Products | Compression Terminals | Compression Terminals | Compression Terminals | 5020963041419 | 22.680 | G | 0.016 | CDM
7TCA296170R0085 | AT16/A/U/BLY | Фитинг AT, прямой поворотный, нейлон, черный/желтый, Ø16, AT16/A/U/BLY, 10 шт. | 1 | PAK | 4620,00 | 4620,00 | TCND | Заказ | 6 недель |  |  | 11.04.2018 |  |  |  | Installation Products | Compression Terminals | Compression Terminals | Compression Terminals | 5020963023712 | 22.680 | G | 16.387 | CCM
7TCA296170R0088 | AT16/FL/45/BLB | Фланец Adaptalok AT, 45°, нейлон/эластомер, черный/голубой, Ø16, AT16/FL/45/BLB, 10 шт. | 1 | PAK | 3613,00 | 3613,00 | TCND | Заказ | 7 недель |  |  | 11.04.2018 |  |  |  | Installation Products | Compression Terminals | Compression Terminals | Compression Terminals | 5020963042997 | 13.608 | G | 0.016 | CDM
7TCA296170R0089 | AT16/FL/45/BLY | Фитинг AT, прямой поворотный с фланцем, нейлон, черный/желтый, Ø16, AT16/FL/45/BLY, 10 шт. | 1 | PAK | 2710,00 | 2710,00 | TCND | Заказ | 7 недель |  |  | 11.04.2018 |  |  |  | Installation Products | Compression Terminals | Compression Terminals | Compression Terminals | 5020963039416 | 13.608 | G | 16.387 | CCM
7TCA296170R0091 | AT16/FL/A/BLB | Фланец Adaptalok AT, прямой, нейлон/эластомер, черный/голубой, Ø16, AT16/FL/A/BLB, 10 шт. | 1 | PAK | 2125,00 | 2125,00 | TCND | Заказ | 7 недель |  |  | 11.04.2018 |  |  |  | Installation Products | Compression Terminals | Compression Terminals | Compression Terminals | 5020963038976 | 9.072 | G | 0.016 | CDM
7TCA296170R0092 | AT16/FL/A/BLY | Фланец Adaptalok AT, прямой, нейлон/эластомер, черный/желтый, Ø16, AT16/FL/A/BLY, 10 шт. | 1 | PAK | 1040,00 | 1040,00 | TCND | Заказ | 7 недель |  |  | 11.04.2018 |  |  |  | Installation Products | Compression Terminals | Compression Terminals | Compression Terminals | 5020963038051 | 9.072 | G | 0.016 | CDM
7TCA296170R0096 | AT16/FL/C90/BLB | Фланец Adaptalok AT, 90°, нейлон/эластомер, черный/голубой, Ø16, AT16/FL/C90/BLB, 10 шт. | 1 | PAK | 3187,00 | 3187,00 | TCND | Заказ | 7 недель |  |  | 11.04.2018 |  |  |  | Installation Products | Compression Terminals | Compression Terminals | Compression Terminals | 5020963042980 | 18.144 | G | 0.016 | CDM
7TCA296170R0097 | AT16/FL/C90/BLY | Фитинг AT, прямой поворотный с фланцем, нейлон, черный/желтый, Ø16, AT16/FL/C90/BLY, 10 шт. | 1 | PAK | 2330,00 | 2330,00 | TCND | Заказ | 7 недель |  |  | 11.04.2018 |  |  |  | Installation Products | Compression Terminals | Compression Terminals | Compression Terminals | 5020963039379 | 18.144 | G | 16.387 | CCM
7TCA296170R0100 | AT16/M16/45/BLY | Фитинг AT, 45°, нейлон, черный/желтый, резьба M16, Ø16, AT16/M16/45/BLY, 10 шт. | 1 | PAK | 1690,00 | 1690,00 | TCND | Заказ | 6 недель |  |  | 11.04.2018 |  |  |  | Installation Products | Compression Terminals | Compression Terminals | Compression Terminals | 5020963039300 | 13.608 | G | 16.387 | CCM
7TCA296170R0102 | AT16/M16/45/GRY | Фитинг Adaptalok ATS AT, 45°, нейлон/никелированная латунь/эластомер, серый/желтый, резьба M16, Ø16, AT16/M16/45/GRY, 10 шт. | 1 | PAK | 1763,00 | 1763,00 | TCND | Заказ | 7 недель |  |  | 11.04.2018 |  |  |  | Installation Products | Compression Terminals | Compression Terminals | Compression Terminals | 5020963044632 | 13.608 | G | 0.016 | CDM
7TCA296170R0104 | AT16/M16/A/BLB | Фитинг Adaptalok ATS AT, прямой, нейлон/эластомер, черный/голубой, резьба M16, Ø16, AT16/M16/A/BLB, 10 шт. | 1 | PAK | 1214,00 | 1214,00 | TCND | Заказ | 6 недель |  |  | 11.04.2018 |  |  |  | Installation Products | Compression Terminals | Compression Terminals | Compression Terminals | 5020963038563 | 9.072 | G | 0.016 | CDM
7TCA296170R0105 | AT16/M16/A/BLY | Фитинг AT, прямой, нейлон, черный/желтый, резьба M16, Ø16, AT16/M16/A/BLY, 10 шт. | 1 | PAK | 840,00 | 840,00 | TCND | Заказ | 7 недель |  |  | 11.04.2018 |  |  |  | Installation Products | Compression Terminals | Compression Terminals | Compression Terminals | 5020963037498 | 9.072 | G | 44736.685 | CCM
7TCA296170R0109 | AT16/M16/A/GRY | Фитинг Adaptalok ATS AT, прямой, нейлон/эластомер, серый/желтый, резьба M16, Ø16, AT16/M16/A/GRY, 10 шт. | 1 | PAK | 1214,00 | 1214,00 | TCND | Заказ | 6 недель |  |  | 11.04.2018 |  |  |  | Installation Products | Compression Terminals | Compression Terminals | Compression Terminals | 5020963037634 | 9.072 | G | 0.016 | CDM
7TCA296170R0111 | AT16/M16/C90/BLB | Фитинг Adaptalok ATS AT, 90°, нейлон/эластомер, черный/голубой, резьба M16, Ø16, AT16/M16/C90/BLB, 10 шт. | 1 | PAK | 1821,00 | 1821,00 | TCND | Заказ | 7 недель |  |  | 11.04.2018 |  |  |  | Installation Products | Compression Terminals | Compression Terminals | Compression Terminals | 5020963042522 | 13.608 | G | 0.016 | CDM
7TCA296170R0112 | AT16/M16/C90/BLY | Фитинг AT, 90°, нейлон, черный/желтый, резьба M16, Ø16, AT16/M16/C90/BLY, 10 шт. | 1 | PAK | 1816,00 | 1816,00 | TCND | Заказ | 7 недель |  |  | 11.04.2018 |  |  |  | Installation Products | Compression Terminals | Compression Terminals | Compression Terminals | 5020963037962 | 13.608 | G | 16.387 | CCM
7TCA296170R0115 | AT16/M16/C90/GRY | Фитинг Adaptalok ATS AT, 90°, нейлон/эластомер, серый/желтый, резьба M16, Ø16, AT16/M16/C90/GRY, 10 шт. | 1 | PAK | 1821,00 | 1821,00 | TCND | Заказ | 6 недель |  |  | 11.04.2018 |  |  |  | Installation Products | Compression Terminals | Compression Terminals | Compression Terminals | 5020963037993 | 13.608 | G | 0.016 | CDM
7TCA296170R0118 | AT16/M16/CS90/BLB | Фитинг Adaptalok ATS, AT, 90°, нейлон/никелированная латунь/эластомер, черный/голубой, резьба M16, Ø16, AT16/M16/CS90/BLB, 10 шт. | 1 | PAK | 5051,00 | 5051,00 | TCND | Заказ | 6 недель |  |  | 11.04.2018 |  |  |  | Installation Products | Compression Terminals | Compression Terminals | Compression Terminals | 5020963043000 | 36.288 | G | 0.016 | CDM
7TCA296170R0119 | AT16/M16/CS90/BLY | Фитинг Adaptalok ATS, AT, 90°, нейлон/никелированная латунь/эластомер, черный/желтый, резьба M16, Ø16, AT16/M16/CS90/BLY, 10 шт. | 1 | PAK | 3681,00 | 3681,00 | TCND | Заказ | 4 недели |  |  | 11.04.2018 |  |  |  | Installation Products | Compression Terminals | Compression Terminals | Compression Terminals | 5020963038235 | 40.824 | G | 0.016 | CDM
7TCA296170R0121 | AT16/M16/CSF90/BLB | Фитинг Adaptalok ATS, AT, 90°, нейлон/никелированная латунь/эластомер, черный/голубой, резьба M16, Ø16, AT16/M16/CSF90/BLB, 10 шт. | 1 | PAK | 5054,00 | 5054,00 | TCND | Заказ | 7 недель |  |  | 11.04.2018 |  |  |  | Installation Products | Compression Terminals | Compression Terminals | Compression Terminals | 5020963043048 | 40.824 | G | 0.016 | CDM
7TCA296170R0122 | AT16/M16/CSF90/BLY | Фитинг AT, 90°, нейлон/никелированная латунь, черный/желтый, резьба M16, Ø16, AT16/M16/CSF90/BLY, 10 шт. | 1 | PAK | 5000,00 | 5000,00 | TCND | Заказ | 7 недель |  |  | 11.04.2018 |  |  |  | Installation Products | Compression Terminals | Compression Terminals | Compression Terminals | 5020963039508 | 40.824 | G | 16.387 | CCM
7TCA296170R0123 | AT16/M16/CSF90J/BL | Фитинг Adaptalok ATS, AT, 90°, нейлон/никелированная латунь/эластомер, черный/желтый, резьба M16, Ø16, AT16/M16/CSF90J/BLY, 10 шт. | 1 | PAK | 11760,00 | 11760,00 | TCND | Заказ | 7 недель |  |  | 11.04.2018 |  |  |  | Installation Products | Compression Terminals | Compression Terminals | Compression Terminals | 5020963051579 | 40.824 | G | 0.016 | CDM
7TCA296170R0124 | AT16/M16/S45/BLB | Фитинг Adaptalok ATS AT, 45°, нейлон/эластомер, черный/голубой, резьба M16, Ø16, AT16/M16/S45/BLB, 10 шт. | 1 | PAK | 5217,00 | 5217,00 | TCND | Заказ | 6 недель |  |  | 11.04.2018 |  |  |  | Installation Products | Compression Terminals | Compression Terminals | Compression Terminals | 5020963043024 | 36.288 | G | 0.016 | CDM
7TCA296170R0125 | AT16/M16/S45/BLY | Фитинг AT, 45°, нейлон/никелированная латунь, черный/желтый, резьба M16, Ø16, AT16/M16/S45/BLY, 10 шт. | 1 | PAK | 4400,00 | 4400,00 | TCND | Заказ | 4 недели |  |  | 11.04.2018 |  |  |  | Installation Products | Compression Terminals | Compression Terminals | Compression Terminals | 5020963038280 | 36.288 | G | 16.387 | CCM
7TCA296170R0126 | AT16/M16/S45/BLYTK | Фитинг Adaptalok ATS, AT, 45°, нейлон/никелированная латунь/эластомер, черный/желтый, резьба M16, Ø16, AT16/M16/S45/BLYTK, 10 шт. | 1 | PAK | 4648,00 | 4648,00 | TCND | Заказ | 7 недель |  |  | 11.04.2018 |  |  |  | Installation Products | Compression Terminals | Compression Terminals | Compression Terminals | 5020963041440 | 36.288 | G | 0.016 | CDM
7TCA296170R0127 | AT16/M16/S45/GRY | Фитинг Adaptalok ATS AT, 45°, нейлон/эластомер, серый/желтый, резьба M16, Ø16, AT16/M16/S45/GRY, 10 шт. | 1 | PAK | 5217,00 | 5217,00 | TCND | Заказ | 7 недель |  |  | 11.04.2018 |  |  |  | Installation Products | Compression Terminals | Compression Terminals | Compression Terminals | 5020963044557 | 36.288 | G | 0.016 | CDM
7TCA296170R0129 | AT16/M16/SA/BLY | Фитинг AT, прямой, нейлон/никелированная латунь, черный/желтый, резьба M16, Ø16, AT16/M16/SA/BLY, 10 шт. | 1 | PAK | 3920,00 | 3920,00 | TCND | Заказ | 4 недели |  |  | 11.04.2018 |  |  |  | Installation Products | Compression Terminals | Compression Terminals | Compression Terminals | 5020963038112 | 31.752 | G | 16.387 | CCM
7TCA296170R0133 | AT16/M16/SF45/BLB | Фитинг Adaptalok ATS, AT, 45°, нейлон/никелированная латунь/эластомер, черный/голубой, резьба M16, Ø16, AT16/M16/SF45/BLB, 10 шт. | 1 | PAK | 5054,00 | 5054,00 | TCND | Заказ | 7 недель |  |  | 11.04.2018 |  |  |  | Installation Products | Compression Terminals | Compression Terminals | Compression Terminals | 5020963043062 | 40.824 | G | 0.016 | CDM
7TCA296170R0134 | AT16/M16/SF45/BLY | Фитинг AT, 45°, нейлон/никелированная латунь, черный/желтый, резьба M16, Ø16, AT16/M16/SF45/BLY, 10 шт. | 1 | PAK | 4960,00 | 4960,00 | TCND | Заказ | 7 недель |  |  | 11.04.2018 |  |  |  | Installation Products | Compression Terminals | Compression Terminals | Compression Terminals | 5020963049828 | 40.824 | G | 16.387 | CCM
7TCA296170R0135 | AT16/M16/SF45J/BLY | Фитинг Adaptalok ATS, AT, 45°, нейлон/никелированная латунь/эластомер, черный/желтый, резьба M16, Ø16, AT16/M16/SF45J/BLY, 10 шт. | 1 | PAK | 5054,00 | 5054,00 | TCND | Заказ | 6 недель |  |  | 11.04.2018 |  |  |  | Installation Products | Compression Terminals | Compression Terminals | Compression Terminals | 5020963045424 | 40.824 | G | 0.016 | CDM
7TCA296170R0136 | AT16/M16/SFA/BLB | Фитинг Adaptalok ATS AT, прямой, нейлон/никелированная латунь, черный/голубой, резьба M16, Ø16, AT16/M16/SFA/BLB, 10 шт. | 1 | PAK | 4701,00 | 4701,00 | TCND | Заказ | 7 недель |  |  | 11.04.2018 |  |  |  | Installation Products | Compression Terminals | Compression Terminals | Compression Terminals | 5020963039140 | 36.288 | G | 0.016 | CDM
7TCA296170R0137 | AT16/M16/SFA/BLY | Фитинг AT, прямой, нейлон/никелированная латунь, черный/желтый, резьба M16, Ø16, AT16/M16/SFA/BLY, 10 шт. | 1 | PAK | 4310,00 | 4310,00 | TCND | Заказ | 7 недель |  |  | 11.04.2018 |  |  |  | Installation Products | Compression Terminals | Compression Terminals | Compression Terminals | 5020963038334 | 36.288 | G | 16.387 | CCM
7TCA296170R0138 | AT16/M16/SFA/GRB | Фитинг Adaptalok ATS AT, прямой, нейлон/никелированная латунь, серый/голубой, резьба M16, Ø16, AT16/M16/SFA/GRB, 10 шт. | 1 | PAK | 4701,00 | 4701,00 | TCND | Заказ | 7 недель |  |  | 11.04.2018 |  |  |  | Installation Products | Compression Terminals | Compression Terminals | Compression Terminals | 5020963039201 | 36.288 | G | 0.016 | CDM
7TCA296170R0139 | AT16/M16/SFA/GRY | Фитинг Adaptalok ATS AT, прямой, нейлон/никелированная латунь, серый/желтый, резьба M16, Ø16, AT16/M16/SFA/GRY, 10 шт. | 1 | PAK | 4701,00 | 4701,00 | TCND | Заказ | 7 недель |  |  | 11.04.2018 |  |  |  | Installation Products | Compression Terminals | Compression Terminals | Compression Terminals | 5020963038396 | 36.288 | G | 0.016 | CDM
7TCA296170R0142 | AT16/M20/45/BLY | Фитинг AT, 45°, нейлон, черный/желтый, резьба M20, Ø16, AT16/M20/45/BLY, 10 шт. | 1 | PAK | 1440,00 | 1440,00 | TCND | Заказ | 6 недель |  |  | 11.04.2018 |  |  |  | Installation Products | Compression Terminals | Compression Terminals | Compression Terminals | 5020963041013 | 13.608 | G | 16.387 | CCM
7TCA296170R0143 | AT16/M20/A/BLB | Фитинг Adaptalok ATS AT, прямой, нейлон/эластомер, черный/голубой, резьба M20, Ø16, AT16/M20/A/BLB, 10 шт. | 1 | PAK | 1214,00 | 1214,00 | TCND | Заказ | 6 недель |  |  | 11.04.2018 |  |  |  | Installation Products | Compression Terminals | Compression Terminals | Compression Terminals | 5020963038570 | 9.072 | G | 0.016 | CDM
7TCA296170R0144 | AT16/M20/A/BLY | Фитинг AT, прямой, нейлон, черный/желтый, резьба M20, Ø16, AT16/M20/A/BLY, 10 шт. | 1 | PAK | 840,00 | 840,00 | TCND | Заказ | 4 недели |  |  | 11.04.2018 |  |  |  | Installation Products | Compression Terminals | Compression Terminals | Compression Terminals | 5020963037504 | 9.072 | G | 44736.685 | CCM
7TCA296170R0149 | AT16/M20/A/GRY | Фитинг Adaptalok ATS AT, прямой, нейлон/эластомер, серый/желтый, резьба M20, Ø16, AT16/M20/A/GRY, 10 шт. | 1 | PAK | 1214,00 | 1214,00 | TCND | Заказ | 6 недель |  |  | 11.04.2018 |  |  |  | Installation Products | Compression Terminals | Compression Terminals | Compression Terminals | 5020963037641 | 9.072 | G | 0.016 | CDM
7TCA296170R0151 | AT16/M20/C90/BLB | Фитинг Adaptalok ATS AT, 90°, нейлон/эластомер, черный/голубой, резьба M20, Ø16, AT16/M20/C90/BLB, 10 шт. | 1 | PAK | 1821,00 | 1821,00 | TCND | Заказ | 7 недель |  |  | 11.04.2018 |  |  |  | Installation Products | Compression Terminals | Compression Terminals | Compression Terminals | 5020963042539 | 13.608 | G | 0.016 | CDM
7TCA296170R0152 | AT16/M20/C90/BLY | Фитинг AT, 90°, нейлон, черный/желтый, резьба M20, Ø16, AT16/M20/C90/BLY, 10 шт. | 1 | PAK | 1903,00 | 1903,00 | TCND | Заказ | 5 недель |  |  | 11.04.2018 |  |  |  | Installation Products | Compression Terminals | Compression Terminals | Compression Terminals | 5020963039478 | 13.608 | G | 16.387 | CCM
7TCA296170R0156 | AT16/M20/C90/GRY | Фитинг Adaptalok ATS AT, 90°, нейлон/эластомер, серый/желтый, резьба M20, Ø16, AT16/M20/C90/GRY, 10 шт. | 1 | PAK | 2003,00 | 2003,00 | TCND | Заказ | 7 недель |  |  | 11.04.2018 |  |  |  | Installation Products | Compression Terminals | Compression Terminals | Compression Terminals | 5020963044489 | 13.608 | G | 0.016 | CDM
7TCA296170R0158 | AT16/M20/S45/BLY | Фитинг Adaptalok ATS AT, 45°, нейлон/эластомер, черный/желтый, резьба M20, Ø16, AT16/M20/S45/BLY, 10 шт. | 1 | PAK | 5739,00 | 5739,00 | TCND | Заказ | 6 недель |  |  | 11.04.2018 |  |  |  | Installation Products | Compression Terminals | Compression Terminals | Compression Terminals | 5020963049538 | 36.288 | G | 0.016 | CDM
7TCA296170R0159 | AT16/M20/SA/BLY | Фитинг Adaptalok ATS AT, прямой, нейлон/никелированная латунь/эластомер, черный/желтый, резьба M20, Ø16, AT16/M20/SA/BLY, 10 шт. | 1 | PAK | 5108,00 | 5108,00 | TCND | Заказ | 7 недель |  |  | 11.04.2018 |  |  |  | Installation Products | Compression Terminals | Compression Terminals | Compression Terminals | 5020963045134 | 31.752 | G | 2.360 | CDM
7TCA296170R0160 | AT16/M25/SFA/BLY | Фитинг Adaptalok ATS AT, прямой, нейлон/никелированная латунь, черный/желтый, резьба M25, Ø16, AT16/M25/SFA/BLY, 10 шт. | 1 | PAK | 5289,00 | 5289,00 | TCND | Заказ | 6 недель |  |  | 11.04.2018 |  |  |  | Installation Products | Compression Terminals | Compression Terminals | Compression Terminals | 5020963046032 | 40.824 | G | 0.016 | CDM
7TCA296170R0161 | AT16/PF038/A/BLB | Фитинг Adaptalok ATS AT, прямой, нейлон/эластомер, черный/голубой, резьба PF038, Ø16, AT16/PF038/A/BLB, 10 шт. | 1 | PAK | 2291,00 | 2291,00 | TCND | Заказ | 7 недель |  |  | 11.04.2018 |  |  |  | Installation Products | Compression Terminals | Compression Terminals | Compression Terminals | 5020963038792 | 8.392 | G | 0.016 | CDM
7TCA296170R0162 | AT16/PF038/A/BLY | Фитинг AT, прямой, нейлон, черный/желтый, резьба PF038, Ø16, AT16/PF038/A/BLY, 10 шт. | 1 | PAK | 1280,00 | 1280,00 | TCND | Заказ | 6 недель |  |  | 11.04.2018 |  |  |  | Installation Products | Compression Terminals | Compression Terminals | Compression Terminals | 5020963037764 | 9.072 | G | 16.387 | CCM
7TCA296170R0163 | AT16/PF038/A/GRB | Фитинг Adaptalok ATS AT, прямой, нейлон/эластомер, серый/голубой, резьба PF038, Ø16, AT16/PF038/A/GRB, 10 шт. | 1 | PAK | 2291,00 | 2291,00 | TCND | Заказ | 7 недель |  |  | 11.04.2018 |  |  |  | Installation Products | Compression Terminals | Compression Terminals | Compression Terminals | 5020963038853 | 9.072 | G | 0.016 | CDM
7TCA296170R0164 | AT16/PF038/A/GRY | Фитинг Adaptalok ATS AT, прямой, нейлон/эластомер, серый/желтый, резьба PF038, Ø16, AT16/PF038/A/GRY, 10 шт. | 1 | PAK | 2291,00 | 2291,00 | TCND | Заказ | 7 недель |  |  | 11.04.2018 |  |  |  | Installation Products | Compression Terminals | Compression Terminals | Compression Terminals | 5020963037832 | 9.072 | G | 0.016 | CDM
7TCA296170R0165 | AT16/PF050/A/BLB | Фитинг Adaptalok ATS AT, прямой, нейлон/эластомер, черный/голубой, резьба PF050, Ø16, AT16/PF050/A/BLB, 10 шт. | 1 | PAK | 2291,00 | 2291,00 | TCND | Заказ | 7 недель |  |  | 11.04.2018 |  |  |  | Installation Products | Compression Terminals | Compression Terminals | Compression Terminals | 5020963038808 | 9.072 | G | 0.016 | CDM
7TCA296170R0166 | AT16/PF050/A/BLY | Фитинг AT, прямой, нейлон, черный/желтый, резьба PF050, Ø16, AT16/PF050/A/BLY, 10 шт. | 1 | PAK | 1310,00 | 1310,00 | TCND | Заказ | 7 недель |  |  | 11.04.2018 |  |  |  | Installation Products | Compression Terminals | Compression Terminals | Compression Terminals | 5020963037771 | 9.072 | G | 16.387 | CCM
7TCA296170R0167 | AT16/PF050/A/GRB | Фитинг Adaptalok ATS AT, прямой, нейлон/эластомер, серый/голубой, резьба PF050, Ø16, AT16/PF050/A/GRB, 10 шт. | 1 | PAK | 2291,00 | 2291,00 | TCND | Заказ | 7 недель |  |  | 11.04.2018 |  |  |  | Installation Products | Compression Terminals | Compression Terminals | Compression Terminals | 5020963038860 | 9.072 | G | 0.016 | CDM
7TCA296170R0168 | AT16/PF050/A/GRY | Фитинг Adaptalok ATS AT, прямой, нейлон/эластомер, серый/желтый, резьба PF050, Ø16, AT16/PF050/A/GRY, 10 шт. | 1 | PAK | 2291,00 | 2291,00 | TCND | Заказ | 7 недель |  |  | 11.04.2018 |  |  |  | Installation Products | Compression Terminals | Compression Terminals | Compression Terminals | 5020963037849 | 9.072 | G | 0.016 | CDM
7TCA296170R0169 | AT16/PF050/C90/BLB | Фитинг Adaptalok ATS, AT, 90°, нейлон/эластомер, черный/голубой, резьба PF050, Ø16, AT16/PF050/C90/BLB, 10 шт. | 1 | PAK | 3436,00 | 3436,00 | TCND | Заказ | 7 недель |  |  | 11.04.2018 |  |  |  | Installation Products | Compression Terminals | Compression Terminals | Compression Terminals | 5020963042621 | 13.608 | G | 0.016 | CDM
7TCA296170R0170 | AT16/PF050/C90/BLY | Фитинг AT, 90°, нейлон, черный/желтый, резьба PF050, Ø16, AT16/PF050/C90/BLY, 10 шт. | 1 | PAK | 2270,00 | 2270,00 | TCND | Заказ | 7 недель |  |  | 11.04.2018 |  |  |  | Installation Products | Compression Terminals | Compression Terminals | Compression Terminals | 5020963042348 | 13.608 | G | 16.387 | CCM
7TCA296170R0171 | AT16/PG11/BTC90/BL | Фитинг Adaptalok ATS, AT, 90°, нейлон/никелированная латунь/эластомер, черный/желтый, резьба PG11, Ø16, AT16/PG11/BTC90/BLY, 10 шт. | 1 | PAK | 4701,00 | 4701,00 | TCND | Заказ | 7 недель |  |  | 11.04.2018 |  |  |  | Installation Products | Compression Terminals | Compression Terminals | Compression Terminals | 5020963041457 | 27.216 | G | 0.016 | CDM
7TCA296170R0172 | AT16/PG11/CS90/BLY | Фитинг Adaptalok ATS, AT, 90°, нейлон/эластомер, черный/желтый, резьба PG11, Ø16, AT16/PG11/CS90/BLY, 10 шт. | 1 | PAK | 3918,00 | 3918,00 | TCND | Заказ | 7 недель |  |  | 11.04.2018 |  |  |  | Installation Products | Compression Terminals | Compression Terminals | Compression Terminals | 5020963046315 | 45.360 | G | 0.016 | CDM
7TCA296170R0173 | AT16/PG11/SA/BLY | Фитинг Adaptalok ATS AT, прямой, нейлон/никелированная латунь, черный/желтый, резьба PG11, Ø16, AT16/PG11/SA/BLY, 10 шт. | 1 | PAK | 3455,00 | 3455,00 | TCND | Заказ | 7 недель |  |  | 11.04.2018 |  |  |  | Installation Products | Compression Terminals | Compression Terminals | Compression Terminals | 5020963044694 | 36.288 | G | 0.016 | CDM
7TCA296170R0174 | AT16/PG11/SFA/BLY | Фитинг Adaptalok ATS, AT, прямой, нейлон/никелированная латунь/эластомер, черный/желтый, резьба PG11, Ø16, AT16/PG11/SFA/BLY, 10 шт. | 1 | PAK | 3249,00 | 3249,00 | TCND | Заказ | 7 недель |  |  | 11.04.2018 |  |  |  | Installation Products | Compression Terminals | Compression Terminals | Compression Terminals | 5020963046285 | 40.824 | G | 0.016 | CDM
7TCA296170R0175 | AT16/PG13/BTC90/BL | Фитинг Adaptalok ATS, AT, 90°, нейлон/никелированная латунь/эластомер, черный/желтый, резьба PG13, Ø16, AT16/PG13/BTC90/BLY, 10 шт. | 1 | PAK | 4701,00 | 4701,00 | TCND | Заказ | 7 недель |  |  | 11.04.2018 |  |  |  | Installation Products | Compression Terminals | Compression Terminals | Compression Terminals | 5020963033162 | 31.752 | G | 0.016 | CDM
7TCA296170R0176 | AT16/PG13/S45/BLYT | Фитинг Adaptalok ATS, AT, 45°, нейлон/никелированная латунь/эластомер, черный/желтый, резьба PG13, Ø16, AT16/PG13/S45/BLYTK, 10 шт. | 1 | PAK | 4701,00 | 4701,00 | TCND | Заказ | 7 недель |  |  | 11.04.2018 |  |  |  | Installation Products | Compression Terminals | Compression Terminals | Compression Terminals | 5020963041464 | 45.360 | G | 0.016 | CDM
7TCA296170R0178 | AT16/PG16/CS90/BLB | Фитинг Adaptalok ATS, AT, 90°, нейлон/никелированная латунь/эластомер, черный/голубой, резьба PG16, Ø16, AT16/PG16/CS90/BLB, 10 шт. | 1 | PAK | 4936,00 | 4936,00 | TCND | Заказ | 7 недель |  |  | 11.04.2018 |  |  |  | Installation Products | Compression Terminals | Compression Terminals | Compression Terminals | 5020963798290 | 4.037 | KG | 0.016 | CDM
7TCA296170R0179 | AT16/U063/CSF90/BL | Фитинг AT, 90°, нейлон/алюминий, черный, резьба U063, Ø16, AT16/U063/CSF90/BLY, 10 шт. | 1 | PAK | 6420,00 | 6420,00 | TCND | Заказ | 6 недель |  |  | 11.04.2018 |  |  |  | Installation Products | Compression Terminals | Compression Terminals | Compression Terminals | 5020963045431 | 18.144 | G | 16.387 | CCM
7TCA296170R0180 | AT16/U063/SFA/BLY | Фитинг AT, прямой, нейлон/алюминий, черный, резьба U063, Ø16, AT16/U063/SFA/BLY, 10 шт. | 1 | PAK | 7365,00 | 7365,00 | TCND | Заказ | 6 недель |  |  | 11.04.2018 |  |  |  | Installation Products | Compression Terminals | Compression Terminals | Compression Terminals | 5020963046254 | 13.608 | G | 16.387 | CCM
7TCA296170R0181 | AT16/U075/CSF90/BL | Фитинг AT, 90°, нейлон/алюминий, черный, резьба U075, Ø16, AT16/U075/CSF90/BLY, 10 шт. | 1 | PAK | 6420,00 | 6420,00 | TCND | Заказ | 7 недель |  |  | 11.04.2018 |  |  |  | Installation Products | Compression Terminals | Compression Terminals | Compression Terminals | 5020963045325 | 18.144 | G | 16.387 | CCM
7TCA296170R0182 | AT16/U075/SFA/BLY | Фитинг AT, прямой, нейлон/алюминий, черный, резьба U075, Ø16, AT16/U075/SFA/BLY, 10 шт. | 1 | PAK | 5540,00 | 5540,00 | TCND | Заказ | 7 недель |  |  | 11.04.2018 |  |  |  | Installation Products | Compression Terminals | Compression Terminals | Compression Terminals | 5020963044977 | 13.608 | G | 16.387 | CCM
7TCA296170R0184 | AT16/U088/CSF90/BL | Фитинг AT, 90°, нейлон/алюминий, черный, резьба U088, Ø16, AT16/U088/CSF90/BLY, 10 шт. | 1 | PAK | 6980,00 | 6980,00 | TCND | Заказ | 7 недель |  |  | 11.04.2018 |  |  |  | Installation Products | Compression Terminals | Compression Terminals | Compression Terminals | 5020963046094 | 22.680 | G | 16.387 | CCM
7TCA296170R0185 | AT16/U088/SFA/BLB | Фитинг Adaptalok ATS, AT, прямой, нейлон/никелированная латунь/эластомер, черный/голубой, резьба U08, Ø16, AT16/U088/SFA/BLB, 10 шт. | 1 | PAK | 6910,00 | 6910,00 | TCND | Заказ | 7 недель |  |  | 11.04.2018 |  |  |  | Installation Products | Compression Terminals | Compression Terminals | Compression Terminals | 5020963045370 | 13.608 | G | 0.016 | CDM
7TCA296170R0186 | AT16/U088/SFA/BLY | Фитинг AT, прямой, нейлон/алюминий, черный, резьба U088, Ø16, AT16/U088/SFA/BLY, 10 шт. | 1 | PAK | 6466,00 | 6466,00 | TCND | Заказ | 7 недель |  |  | 11.04.2018 |  |  |  | Installation Products | Compression Terminals | Compression Terminals | Compression Terminals | 5020963044984 | 13.608 | G | 16.387 | CCM
7TCA296170R0188 | AT16/U100/CSF90/BL | Фитинг AT, 90°, нейлон/алюминий, черный, резьба U100, Ø16, AT16/U100/CSF90/BLY, 10 шт. | 1 | PAK | 7830,00 | 7830,00 | TCND | Заказ | 7 недель |  |  | 11.04.2018 |  |  |  | Installation Products | Compression Terminals | Compression Terminals | Compression Terminals | 5020963051555 | 22.680 | G | 16.387 | CCM
7TCA296170R0189 | AT16/U100/SFA/BLB | Фитинг Adaptalok ATS, AT, прямой, нейлон/никелированная латунь/эластомер, черный/голубой, резьба U10, Ø16, AT16/U100/SFA/BLB, 10 шт. | 1 | PAK | 6910,00 | 6910,00 | TCND | Заказ | 7 недель |  |  | 11.04.2018 |  |  |  | Installation Products | Compression Terminals | Compression Terminals | Compression Terminals | 5020963042775 | 13.608 | G | 0.016 | CDM
7TCA296170R0190 | AT16/U100/SFA/BLY | Фитинг AT, прямой, нейлон/алюминий, черный, резьба U100, Ø16, AT16/U100/SFA/BLY, 10 шт. | 1 | PAK | 6310,00 | 6310,00 | TCND | Заказ | 7 недель |  |  | 11.04.2018 |  |  |  | Installation Products | Compression Terminals | Compression Terminals | Compression Terminals | 5020963045998 | 13.608 | G | 16.387 | CCM
7TCA296170R0191 | AT16/U119/SFA/BLY | Фитинг AT, прямой, нейлон/алюминий, черный, резьба U119, Ø16, AT16/U119/SFA/BLY, 10 шт. | 1 | PAK | 6760,00 | 6760,00 | TCND | Заказ | 7 недель |  |  | 11.04.2018 |  |  |  | Installation Products | Compression Terminals | Compression Terminals | Compression Terminals | 5020963045110 | 13.608 | G | 16.387 | CCM
7TCA296170R0192 | AT161313/T/BLY | Ответвитель Adaptalok ATS AT, T-образный, нейлон/эластомер, черный/желтый, Ø16,Ø13,Ø13, AT161313/T/BLY, 10 шт. | 1 | PAK | 35550,00 | 35550,00 | TCND | Заказ | 7 недель |  |  | 11.04.2018 |  |  |  | Installation Products | Compression Terminals | Compression Terminals | Compression Terminals | 5020963797712 | 113.399 | G | 0.016 | CDM
7TCA296170R0193 | AT161316/T/BLY | Ответвитель Adaptalok ATS AT, T-образный, нейлон/эластомер, черный/желтый, Ø16,Ø13,Ø16, AT161316/T/BLY, 10 шт. | 1 | PAK | 35550,00 | 35550,00 | TCND | Заказ | 11 недель |  |  | 11.04.2018 |  |  |  | Installation Products | Compression Terminals | Compression Terminals | Compression Terminals | 5020963797705 | 113.399 | G | 0.016 | CDM
7TCA296170R0195 | AT161628/T/BLY | Ответвитель Adaptalok ATS AT, T-образный, нейлон/эластомер, черный/желтый, Ø16,Ø16,Ø28, AT161628/T/BLY, 10 шт. | 1 | PAK | 41580,00 | 41580,00 | TCND | Заказ | 7 недель |  |  | 11.04.2018 |  |  |  | Installation Products | Compression Terminals | Compression Terminals | Compression Terminals | 5020963054785 | 81.647 | G | 0.016 | CDM
7TCA296170R0196 | AT21/050/45/BLB | Фитинг Adaptalok ATS AT, 45°, нейлон/никелированная латунь/эластомер, черный/голубой, резьба 050, Ø21, AT21/050/45/BLB, 10 шт. | 1 | PAK | 2309,00 | 2309,00 | TCND | Заказ | 7 недель |  |  | 11.04.2018 |  |  |  | Installation Products | Compression Terminals | Compression Terminals | Compression Terminals | 5020963044571 | 18.144 | G | 0.016 | CDM
7TCA296170R0200 | AT21/050/A/BLY | Фитинг AT, прямой, нейлон, черный/желтый, резьба 050, Ø21, AT21/050/A/BLY, 10 шт. | 1 | PAK | 1020,00 | 1020,00 | TCND | Заказ | 6 недель |  |  | 11.04.2018 |  |  |  | Installation Products | Compression Terminals | Compression Terminals | Compression Terminals | 5020963037924 | 13.608 | G | 16.387 | CCM
7TCA296170R0204 | AT21/050/C90/BLB | Фитинг Adaptalok ATS AT, 90°, нейлон/эластомер, черный/голубой, резьба 050, Ø21, AT21/050/C90/BLB, 10 шт. | 1 | PAK | 2385,00 | 2385,00 | TCND | Заказ | 7 недель |  |  | 11.04.2018 |  |  |  | Installation Products | Compression Terminals | Compression Terminals | Compression Terminals | 5020963044465 | 18.144 | G | 0.016 | CDM
7TCA296170R0206 | AT21/050/C90/BLY | Фитинг AT, 90°, нейлон, черный/желтый, резьба 050, Ø21, AT21/050/C90/BLY, 10 шт. | 1 | PAK | 1850,00 | 1850,00 | TCND | Заказ | 6 недель |  |  | 11.04.2018 |  |  |  | Installation Products | Compression Terminals | Compression Terminals | Compression Terminals | 5020963044816 | 18.144 | G | 16.387 | CCM
7TCA296170R0207 | AT21/050/C90/GRB | Фитинг Adaptalok ATS AT, 90°, нейлон/эластомер, серый/голубой, резьба 050, Ø21, AT21/050/C90/GRB, 10 шт. | 1 | PAK | 2385,00 | 2385,00 | TCND | Заказ | 7 недель |  |  | 11.04.2018 |  |  |  | Installation Products | Compression Terminals | Compression Terminals | Compression Terminals | 5020963045080 | 18.144 | G | 0.016 | CDM
7TCA296170R0208 | AT21/050/C90/GRY | Фитинг Adaptalok ATS AT, 90°, нейлон/эластомер, серый/желтый, резьба 050, Ø21, AT21/050/C90/GRY, 10 шт. | 1 | PAK | 2385,00 | 2385,00 | TCND | Заказ | 7 недель |  |  | 11.04.2018 |  |  |  | Installation Products | Compression Terminals | Compression Terminals | Compression Terminals | 5020963049019 | 18.144 | G | 0.016 | CDM
7TCA296170R0209 | AT21/050/CS90/BLB | Фитинг Adaptalok ATS, AT, 90°, нейлон/никелированная латунь/эластомер, черный/голубой, резьба 050, Ø21, AT21/050/CS90/BLB, 10 шт. | 1 | PAK | 6618,00 | 6618,00 | TCND | Заказ | 7 недель |  |  | 11.04.2018 |  |  |  | Installation Products | Compression Terminals | Compression Terminals | Compression Terminals | 5020963044656 | 54.432 | G | 0.016 | CDM
7TCA296170R0210 | AT21/050/CS90/BLY | Фитинг Adaptalok ATS, AT, 90°, нейлон/никелированная латунь/эластомер, черный/желтый, резьба 050, Ø21, AT21/050/CS90/BLY, 10 шт. | 1 | PAK | 4580,00 | 4580,00 | TCND | Заказ | 6 недель |  |  | 11.04.2018 |  |  |  | Installation Products | Compression Terminals | Compression Terminals | Compression Terminals | 5020963044793 | 54.432 | G | 19.271 | CDM
7TCA296170R0211 | AT21/050/CS90/GRB | Фитинг Adaptalok ATS, AT, 90°, нейлон/никелированная латунь/эластомер, серый/голубой, резьба 050, Ø21, AT21/050/CS90/GRB, 10 шт. | 1 | PAK | 6618,00 | 6618,00 | TCND | Заказ | 7 недель |  |  | 11.04.2018 |  |  |  | Installation Products | Compression Terminals | Compression Terminals | Compression Terminals | 5020963045127 | 54.432 | G | 0.016 | CDM
7TCA296170R0212 | AT21/050/CSF90/BLB | Фитинг Adaptalok ATS, AT, 90°, нейлон/никелированная латунь/эластомер, черный/голубой, резьба 050, Ø21, AT21/050/CSF90/BLB, 10 шт. | 1 | PAK | 6618,00 | 6618,00 | TCND | Заказ | 7 недель |  |  | 11.04.2018 |  |  |  | Installation Products | Compression Terminals | Compression Terminals | Compression Terminals | 5020963044670 | 54.432 | G | 0.016 | CDM
7TCA296170R0213 | AT21/050/CSF90/BLY | Фитинг Adaptalok ATS, AT, 90°, нейлон/никелированная латунь/эластомер, черный/желтый, резьба 050, Ø21, AT21/050/CSF90/BLY, 10 шт. | 1 | PAK | 4440,00 | 4440,00 | TCND | Заказ | 6 недель |  |  | 11.04.2018 |  |  |  | Installation Products | Compression Terminals | Compression Terminals | Compression Terminals | 5020963045974 | 54.432 | G | 0.016 | CDM
7TCA296170R0214 | AT21/050/S45/BLY | Фитинг Adaptalok ATS AT, 45°, нейлон/эластомер, черный/желтый, резьба 050, Ø21, AT21/050/S45/BLY, 10 шт. | 1 | PAK | 4580,00 | 4580,00 | TCND | Заказ | 7 недель |  |  | 11.04.2018 |  |  |  | Installation Products | Compression Terminals | Compression Terminals | Compression Terminals | 5020963044779 | 49.896 | G | 19.271 | CDM
7TCA296170R0215 | AT21/050/SA/BLB | Фитинг Adaptalok ATS AT, прямой, нейлон/никелированная латунь/эластомер, черный/голубой, резьба 050, Ø21, AT21/050/SA/BLB, 10 шт. | 1 | PAK | 6156,00 | 6156,00 | TCND | Заказ | 7 недель |  |  | 11.04.2018 |  |  |  | Installation Products | Compression Terminals | Compression Terminals | Compression Terminals | 5020963041495 | 45.360 | G | 0.016 | CDM
7TCA296170R0216 | AT21/050/SA/BLY | Фитинг Adaptalok ATS AT, прямой, нейлон/никелированная латунь/эластомер, черный, резьба 050, Ø21, AT21/050/SA/BLY, 10 шт. | 1 | PAK | 5440,00 | 5440,00 | TCND | Заказ | 6 недель |  |  | 11.04.2018 |  |  |  | Installation Products | Compression Terminals | Compression Terminals | Compression Terminals | 5020963041501 | 45.360 | G | 19.271 | CDM
7TCA296170R0218 | AT21/050/SA/GRY | Фитинг Adaptalok ATS AT, прямой, нейлон/никелированная латунь/эластомер, серый/желтый, резьба 050, Ø21, AT21/050/SA/GRY, 10 шт. | 1 | PAK | 4120,00 | 4120,00 | TCND | Заказ | 7 недель |  |  | 11.04.2018 |  |  |  | Installation Products | Compression Terminals | Compression Terminals | Compression Terminals | 5020963041525 | 45.360 | G | 2.360 | CDM
7TCA296170R0219 | AT21/050/SF45/BLY | Фитинг Adaptalok ATS, AT, 45°, нейлон/никелированная латунь/эластомер, черный/желтый, резьба 050, Ø21, AT21/050/SF45/BLY, 10 шт. | 1 | PAK | 4290,00 | 4290,00 | TCND | Заказ | 7 недель |  |  | 11.04.2018 |  |  |  | Installation Products | Compression Terminals | Compression Terminals | Compression Terminals | 5020963790997 | 54.432 | G | 0.016 | CDM
7TCA296170R0220 | AT21/050/SFA/BLB | Фитинг Adaptalok ATS AT, прямой, нейлон/никелированная латунь, черный/голубой, резьба 050, Ø21, AT21/050/SFA/BLB, 10 шт. | 1 | PAK | 6156,00 | 6156,00 | TCND | Заказ | 7 недель |  |  | 11.04.2018 |  |  |  | Installation Products | Compression Terminals | Compression Terminals | Compression Terminals | 5020963041532 | 45.360 | G | 0.016 | CDM
7TCA296170R0221 | AT21/050/SFA/BLY | Фитинг Adaptalok ATS AT, прямой, нейлон/никелированная латунь, черный/желтый, резьба 050, Ø21, AT21/050/SFA/BLY, 10 шт. | 1 | PAK | 4120,00 | 4120,00 | TCND | Заказ | 7 недель |  |  | 11.04.2018 |  |  |  | Installation Products | Compression Terminals | Compression Terminals | Compression Terminals | 5020963041549 | 45.360 | G | 19.271 | CDM
7TCA296170R0222 | AT21/050/SFA/GRB | Фитинг Adaptalok ATS AT, прямой, нейлон/никелированная латунь, серый/голубой, резьба 050, Ø21, AT21/050/SFA/GRB, 10 шт. | 1 | PAK | 6156,00 | 6156,00 | TCND | Заказ | 7 недель |  |  | 11.04.2018 |  |  |  | Installation Products | Compression Terminals | Compression Terminals | Compression Terminals | 5020963041556 | 45.360 | G | 0.016 | CDM
7TCA296170R0223 | AT21/050/SFA/GRY | Фитинг Adaptalok ATS AT, прямой, нейлон/никелированная латунь, серый/желтый, резьба 050, Ø21, AT21/050/SFA/GRY, 10 шт. | 1 | PAK | 6156,00 | 6156,00 | TCND | Заказ | 7 недель |  |  | 11.04.2018 |  |  |  | Installation Products | Compression Terminals | Compression Terminals | Compression Terminals | 5020963041563 | 45.360 | G | 0.016 | CDM
7TCA296170R0224 | AT21/A/U/BLB | Фитинг Adaptalok ATS AT, прямой, нейлон/эластомер, черный/голубой, Ø21, AT21/A/U/BLB, 10 шт. | 1 | PAK | 7226,00 | 7226,00 | TCND | Заказ | 7 недель |  |  | 11.04.2018 |  |  |  | Installation Products | Compression Terminals | Compression Terminals | Compression Terminals | 5020963041570 | 36.288 | G | 0.016 | CDM
7TCA296170R0225 | AT21/A/U/BLY | Фитинг AT, прямой поворотный, нейлон, черный/желтый, Ø21, AT21/A/U/BLY, 10 шт. | 1 | PAK | 5120,00 | 5120,00 | TCND | Заказ | 6 недель |  |  | 11.04.2018 |  |  |  | Installation Products | Compression Terminals | Compression Terminals | Compression Terminals | 5020963021459 | 36.288 | G | 16.387 | CCM
7TCA296170R0228 | AT21/FL/45/BLB | Фланец Adaptalok AT, 45°, нейлон/эластомер, черный/голубой, Ø21, AT21/FL/45/BLB, 10 шт. | 1 | PAK | 4697,00 | 4697,00 | TCND | Заказ | 7 недель |  |  | 11.04.2018 |  |  |  | Installation Products | Compression Terminals | Compression Terminals | Compression Terminals | 5020963052194 | 22.680 | G | 0.016 | CDM
7TCA296170R0229 | AT21/FL/45/BLY | Фитинг AT, прямой поворотный с фланцем, нейлон, черный/желтый, Ø21, AT21/FL/45/BLY, 10 шт. | 1 | PAK | 2830,00 | 2830,00 | TCND | Заказ | 7 недель |  |  | 11.04.2018 |  |  |  | Installation Products | Compression Terminals | Compression Terminals | Compression Terminals | 5020963039423 | 22.680 | G | 16.387 | CCM
7TCA296170R0232 | AT21/FL/A/BLB | Фланец Adaptalok AT, прямой, нейлон/эластомер, черный/голубой, Ø21, AT21/FL/A/BLB, 10 шт. | 1 | PAK | 2392,00 | 2392,00 | TCND | Заказ | 7 недель |  |  | 11.04.2018 |  |  |  | Installation Products | Compression Terminals | Compression Terminals | Compression Terminals | 5020963038983 | 13.608 | G | 0.016 | CDM
7TCA296170R0233 | AT21/FL/A/BLY | Фитинг AT, прямой поворотный, нейлон, черный/желтый, Ø21, AT21/FL/A/BLY, 10 шт. | 1 | PAK | 1710,00 | 1710,00 | TCND | Заказ | 6 недель |  |  | 11.04.2018 |  |  |  | Installation Products | Compression Terminals | Compression Terminals | Compression Terminals | 5020963038068 | 13.608 | G | 16.387 | CCM
7TCA296170R0237 | AT21/FL/C90/BLB | Фланец Adaptalok AT, 90°, нейлон/эластомер, черный/голубой, Ø21, AT21/FL/C90/BLB, 10 шт. | 1 | PAK | 3584,00 | 3584,00 | TCND | Заказ | 7 недель |  |  | 11.04.2018 |  |  |  | Installation Products | Compression Terminals | Compression Terminals | Compression Terminals | 5020963052217 | 22.680 | G | 0.016 | CDM
7TCA296170R0238 | AT21/FL/C90/BLY | Фитинг AT, прямой поворотный с фланцем, нейлон, черный/желтый, Ø21, AT21/FL/C90/BLY, 10 шт. | 1 | PAK | 2700,00 | 2700,00 | TCND | Заказ | 7 недель |  |  | 11.04.2018 |  |  |  | Installation Products | Compression Terminals | Compression Terminals | Compression Terminals | 5020963039386 | 22.680 | G | 16.387 | CCM
7TCA296170R0242 | AT21/M20/45/BLY | Фитинг AT, 45°, нейлон, черный/желтый, резьба M20, Ø21, AT21/M20/45/BLY, 10 шт. | 1 | PAK | 1760,00 | 1760,00 | TCND | Заказ | 6 недель |  |  | 11.04.2018 |  |  |  | Installation Products | Compression Terminals | Compression Terminals | Compression Terminals | 5020963039317 | 22.680 | G | 16.387 | CCM
7TCA296170R0245 | AT21/M20/45/GRY | Фитинг Adaptalok ATS AT, 45°, нейлон/никелированная латунь/эластомер, серый/желтый, резьба M20, Ø21, AT21/M20/45/GRY, 10 шт. | 1 | PAK | 1984,00 | 1984,00 | TCND | Заказ | 7 недель |  |  | 11.04.2018 |  |  |  | Installation Products | Compression Terminals | Compression Terminals | Compression Terminals | 5020963044625 | 22.680 | G | 0.016 | CDM
7TCA296170R0247 | AT21/M20/A/BLB | Фитинг Adaptalok ATS AT, прямой, нейлон/эластомер, черный/голубой, резьба M20, Ø21, AT21/M20/A/BLB, 10 шт. | 1 | PAK | 1366,00 | 1366,00 | TCND | Заказ | 6 недель |  |  | 11.04.2018 |  |  |  | Installation Products | Compression Terminals | Compression Terminals | Compression Terminals | 5020963038587 | 13.608 | G | 0.016 | CDM
7TCA296170R0248 | AT21/M20/A/BLY | Фитинг AT, прямой, нейлон, черный/желтый, резьба M20, Ø21, AT21/M20/A/BLY, 10 шт. | 1 | PAK | 970,00 | 970,00 | TCND | Заказ | 4 недели |  |  | 11.04.2018 |  |  |  | Installation Products | Compression Terminals | Compression Terminals | Compression Terminals | 5020963037511 | 13.608 | G | 44736.685 | CCM
7TCA296170R0253 | AT21/M20/A/GRY | Фитинг Adaptalok ATS AT, прямой, нейлон/эластомер, серый/желтый, резьба M20, Ø21, AT21/M20/A/GRY, 10 шт. | 1 | PAK | 1366,00 | 1366,00 | TCND | Заказ | 8 недель |  |  | 11.04.2018 |  |  |  | Installation Products | Compression Terminals | Compression Terminals | Compression Terminals | 5020963037658 | 13.608 | G | 0.016 | CDM
7TCA296170R0255 | AT21/M20/C90/BLB | Фитинг Adaptalok ATS AT, 90°, нейлон/эластомер, черный/голубой, резьба M20, Ø21, AT21/M20/C90/BLB, 10 шт. | 1 | PAK | 2155,00 | 2155,00 | TCND | Заказ | 6 недель |  |  | 11.04.2018 |  |  |  | Installation Products | Compression Terminals | Compression Terminals | Compression Terminals | 5020963042546 | 22.680 | G | 0.016 | CDM
7TCA296170R0256 | AT21/M20/C90/BLY | Фитинг AT, 90°, нейлон, черный/желтый, резьба M20, Ø21, AT21/M20/C90/BLY, 10 шт. | 1 | PAK | 2077,00 | 2077,00 | TCND | Заказ | 4 недели |  |  | 11.04.2018 |  |  |  | Installation Products | Compression Terminals | Compression Terminals | Compression Terminals | 5020963037979 | 22.680 | G | 16.387 | CCM
7TCA296170R0260 | AT21/M20/C90/GRY | Фитинг Adaptalok ATS AT, 90°, нейлон/эластомер, серый/желтый, резьба M20, Ø21, AT21/M20/C90/GRY, 10 шт. | 1 | PAK | 2155,00 | 2155,00 | TCND | Заказ | 7 недель |  |  | 11.04.2018 |  |  |  | Installation Products | Compression Terminals | Compression Terminals | Compression Terminals | 5020963038006 | 22.680 | G | 0.016 | CDM
7TCA296170R0263 | AT21/M20/CS90/BLB | Фитинг Adaptalok ATS, AT, 90°, нейлон/никелированная латунь/эластомер, черный/голубой, резьба M20, Ø21, AT21/M20/CS90/BLB, 10 шт. | 1 | PAK | 5688,00 | 5688,00 | TCND | Заказ | 6 недель |  |  | 11.04.2018 |  |  |  | Installation Products | Compression Terminals | Compression Terminals | Compression Terminals | 5020963046995 | 49.896 | G | 0.016 | CDM
7TCA296170R0264 | AT21/M20/CS90/BLY | Фитинг Adaptalok ATS, AT, 90°, нейлон/никелированная латунь/эластомер, черный/желтый, резьба M20, Ø21, AT21/M20/CS90/BLY, 10 шт. | 1 | PAK | 4244,00 | 4244,00 | TCND | Заказ | 4 недели |  |  | 11.04.2018 |  |  |  | Installation Products | Compression Terminals | Compression Terminals | Compression Terminals | 5020963038242 | 49.896 | G | 0.016 | CDM
7TCA296170R0267 | AT21/M20/CSF90/BLB | Фитинг Adaptalok ATS, AT, 90°, нейлон/никелированная латунь/эластомер, черный/голубой, резьба M20, Ø21, AT21/M20/CSF90/BLB, 10 шт. | 1 | PAK | 5686,00 | 5686,00 | TCND | Заказ | 7 недель |  |  | 11.04.2018 |  |  |  | Installation Products | Compression Terminals | Compression Terminals | Compression Terminals | 5020963050718 | 49.896 | G | 0.016 | CDM
7TCA296170R0268 | AT21/M20/CSF90/BLY | Фитинг AT, 90°, нейлон/никелированная латунь, черный/желтый, резьба M20, Ø21, AT21/M20/CSF90/BLY, 10 шт. | 1 | PAK | 4860,00 | 4860,00 | TCND | Заказ | 4 недели |  |  | 11.04.2018 |  |  |  | Installation Products | Compression Terminals | Compression Terminals | Compression Terminals | 5020963039515 | 49.896 | G | 16.387 | CCM
7TCA296170R0269 | AT21/M20/CSF90J/BL | Фитинг Adaptalok ATS, AT, 90°, нейлон/никелированная латунь/эластомер, черный/желтый, резьба M20, Ø21, AT21/M20/CSF90J/BLY, 10 шт. | 1 | PAK | 13230,00 | 13230,00 | TCND | Заказ | 6 недель |  |  | 11.04.2018 |  |  |  | Installation Products | Compression Terminals | Compression Terminals | Compression Terminals | 5020963044441 | 49.896 | G | 0.016 | CDM
7TCA296170R0271 | AT21/M20/S45/BLB | Фитинг Adaptalok ATS AT, 45°, нейлон/эластомер, черный/голубой, резьба M20, Ø21, AT21/M20/S45/BLB, 10 шт. | 1 | PAK | 5875,00 | 5875,00 | TCND | Заказ | 6 недель |  |  | 11.04.2018 |  |  |  | Installation Products | Compression Terminals | Compression Terminals | Compression Terminals | 5020963046971 | 45.360 | G | 0.016 | CDM
7TCA296170R0272 | AT21/M20/S45/BLY | Фитинг AT, 45°, нейлон/никелированная латунь, черный/желтый, резьба M20, Ø21, AT21/M20/S45/BLY, 10 шт. | 1 | PAK | 5020,00 | 5020,00 | TCND | Заказ | 5 недель |  |  | 11.04.2018 |  |  |  | Installation Products | Compression Terminals | Compression Terminals | Compression Terminals | 5020963038297 | 45.360 | G | 16.387 | CCM
7TCA296170R0274 | AT21/M20/SA/BLB | Фитинг Adaptalok AT, прямой, нейлон/эластомер, черный/голубой, резьба M20, Ø21, AT21/M20/SA/BLB, 10 шт. | 1 | PAK | 5463,00 | 5463,00 | TCND | Заказ | 8 недель |  |  | 11.04.2018 |  |  |  | Installation Products | Compression Terminals | Compression Terminals | Compression Terminals | 5020963039034 | 40.824 | G | 0.016 | CDM
7TCA296170R0275 | AT21/M20/SA/BLY | Фитинг AT, прямой, нейлон/никелированная латунь, черный/желтый, резьба M20, Ø21, AT21/M20/SA/BLY, 10 шт. | 1 | PAK | 4590,00 | 4590,00 | TCND | Заказ | 5 недель |  |  | 11.04.2018 |  |  |  | Installation Products | Compression Terminals | Compression Terminals | Compression Terminals | 5020963038129 | 40.824 | G | 16.387 | CCM
7TCA296170R0280 | AT21/M20/SF45/BLB | Фитинг Adaptalok ATS, AT, 45°, нейлон/никелированная латунь/эластомер, черный/голубой, резьба M20, Ø21, AT21/M20/SF45/BLB, 10 шт. | 1 | PAK | 5686,00 | 5686,00 | TCND | Заказ | 7 недель |  |  | 11.04.2018 |  |  |  | Installation Products | Compression Terminals | Compression Terminals | Compression Terminals | 5020963052316 | 49.896 | G | 0.016 | CDM
7TCA296170R0281 | AT21/M20/SF45/BLY | Фитинг AT, 45°, нейлон/никелированная латунь, черный/желтый, резьба M20, Ø21, AT21/M20/SF45/BLY, 10 шт. | 1 | PAK | 4860,00 | 4860,00 | TCND | Заказ | 7 недель |  |  | 11.04.2018 |  |  |  | Installation Products | Compression Terminals | Compression Terminals | Compression Terminals | 5020963042942 | 49.896 | G | 16.387 | CCM
7TCA296170R0282 | AT21/M20/SF45J/BLY | Фитинг Adaptalok ATS, AT, 45°, нейлон/никелированная латунь/эластомер, черный/желтый, резьба M20, Ø21, AT21/M20/SF45J/BLY, 10 шт. | 1 | PAK | 13230,00 | 13230,00 | TCND | Заказ | 7 недель |  |  | 11.04.2018 |  |  |  | Installation Products | Compression Terminals | Compression Terminals | Compression Terminals | 5020963044458 | 49.896 | G | 0.016 | CDM
7TCA296170R0283 | AT21/M20/SFA/BLB | Фитинг Adaptalok ATS AT, прямой, нейлон/никелированная латунь, черный/голубой, резьба M20, Ø21, AT21/M20/SFA/BLB, 10 шт. | 1 | PAK | 5289,00 | 5289,00 | TCND | Заказ | 7 недель |  |  | 11.04.2018 |  |  |  | Installation Products | Compression Terminals | Compression Terminals | Compression Terminals | 5020963039157 | 45.360 | G | 0.016 | CDM
7TCA296170R0284 | AT21/M20/SFA/BLY | Фитинг AT, прямой, нейлон/никелированная латунь, черный/желтый, резьба M20, Ø21, AT21/M20/SFA/BLY, 10 шт. | 1 | PAK | 4510,00 | 4510,00 | TCND | Заказ | 6 недель |  |  | 11.04.2018 |  |  |  | Installation Products | Compression Terminals | Compression Terminals | Compression Terminals | 5020963038341 | 45.360 | G | 16.387 | CCM
7TCA296170R0285 | AT21/M20/SFA/GRB | Фитинг Adaptalok ATS AT, прямой, нейлон/никелированная латунь, серый/голубой, резьба M20, Ø21, AT21/M20/SFA/GRB, 10 шт. | 1 | PAK | 5289,00 | 5289,00 | TCND | Заказ | 7 недель |  |  | 11.04.2018 |  |  |  | Installation Products | Compression Terminals | Compression Terminals | Compression Terminals | 5020963039218 | 45.360 | G | 0.016 | CDM
7TCA296170R0286 | AT21/M20/SFA/GRY | Фитинг Adaptalok ATS AT, прямой, нейлон/никелированная латунь, серый/желтый, резьба M20, Ø21, AT21/M20/SFA/GRY, 10 шт. | 1 | PAK | 5289,00 | 5289,00 | TCND | Заказ | 7 недель |  |  | 11.04.2018 |  |  |  | Installation Products | Compression Terminals | Compression Terminals | Compression Terminals | 5020963038402 | 45.360 | G | 0.016 | CDM
7TCA296170R0287 | AT21/M20/SFAJ/BLY | Фитинг Adaptalok ATS, AT, прямой, нейлон/никелированная латунь/эластомер, черный/желтый, резьба M20, Ø21, AT21/M20/SFAJ/BLY, 10 шт. | 1 | PAK | 5289,00 | 5289,00 | TCND | Заказ | 7 недель |  |  | 11.04.2018 |  |  |  | Installation Products | Compression Terminals | Compression Terminals | Compression Terminals | 5020963044427 | 40.824 | G | 0.016 | CDM
7TCA296170R0289 | AT21/M22/SFA/BLY | Фитинг Adaptalok ATS AT, прямой, нейлон/никелированная латунь, черный/желтый, резьба M22, Ø21, AT21/M22/SFA/BLY, 10 шт. | 1 | PAK | 5708,00 | 5708,00 | TCND | Заказ | 7 недель |  |  | 11.04.2018 |  |  |  | Installation Products | Compression Terminals | Compression Terminals | Compression Terminals | 5020963046452 | 45.360 | G | 0.016 | CDM
7TCA296170R0290 | AT21/M25/A/BLB | Фитинг Adaptalok ATS AT, прямой, нейлон/эластомер, черный/голубой, резьба M25, Ø21, AT21/M25/A/BLB, 10 шт. | 1 | PAK | 1590,00 | 1590,00 | TCND | Заказ | 6 недель |  |  | 11.04.2018 |  |  |  | Installation Products | Compression Terminals | Compression Terminals | Compression Terminals | 5020963038594 | 18.144 | G | 0.016 | CDM
7TCA296170R0291 | AT21/M25/A/BLY | Фитинг AT, прямой, нейлон, черный/желтый, резьба M25, Ø21, AT21/M25/A/BLY, 10 шт. | 1 | PAK | 1010,00 | 1010,00 | TCND | Заказ | 5 недель |  |  | 11.04.2018 |  |  |  | Installation Products | Compression Terminals | Compression Terminals | Compression Terminals | 5020963037528 | 18.144 | G | 16.387 | CCM
7TCA296170R0294 | AT21/M25/A/GRY | Фитинг Adaptalok ATS AT, прямой, нейлон/эластомер, серый/желтый, резьба M25, Ø21, AT21/M25/A/GRY, 10 шт. | 1 | PAK | 1590,00 | 1590,00 | TCND | Заказ | 6 недель |  |  | 11.04.2018 |  |  |  | Installation Products | Compression Terminals | Compression Terminals | Compression Terminals | 5020963037665 | 18.144 | G | 0.016 | CDM
7TCA296170R0296 | AT21/M25/CS90/BLY | Фитинг Adaptalok ATS, AT, 90°, нейлон/никелированная латунь/эластомер, черный/желтый, резьба M25, Ø21, AT21/M25/CS90/BLY, 10 шт. | 1 | PAK | 7117,00 | 7117,00 | TCND | Заказ | 7 недель |  |  | 11.04.2018 |  |  |  | Installation Products | Compression Terminals | Compression Terminals | Compression Terminals | 5020963053382 | 49.896 | G | 0.016 | CDM
7TCA296170R0297 | AT21/M25/SA/BLY | Фитинг Adaptalok ATS AT, прямой, нейлон/никелированная латунь/эластомер, черный/желтый, резьба M25, Ø21, AT21/M25/SA/BLY, 10 шт. | 1 | PAK | 5204,00 | 5204,00 | TCND | Заказ | 6 недель |  |  | 11.04.2018 |  |  |  | Installation Products | Compression Terminals | Compression Terminals | Compression Terminals | 5020963790690 | 54.432 | G | 0.016 | CDM
7TCA296170R0298 | AT21/M25/SFA/BLY | Фитинг Adaptalok ATS AT, прямой, нейлон/никелированная латунь, черный/желтый, резьба M25, Ø21, AT21/M25/SFA/BLY, 10 шт. | 1 | PAK | 5387,00 | 5387,00 | TCND | Заказ | 6 недель |  |  | 11.04.2018 |  |  |  | Installation Products | Compression Terminals | Compression Terminals | Compression Terminals | 5020963798580 | 0.998 | KG | 19.271 | CDM
7TCA296170R0299 | AT21/PF050/A/BLB | Фитинг Adaptalok ATS AT, прямой, нейлон/эластомер, черный/голубой, резьба PF050, Ø21, AT21/PF050/A/BLB, 10 шт. | 1 | PAK | 2732,00 | 2732,00 | TCND | Заказ | 7 недель |  |  | 11.04.2018 |  |  |  | Installation Products | Compression Terminals | Compression Terminals | Compression Terminals | 5020963038815 | 13.608 | G | 0.016 | CDM
7TCA296170R0300 | AT21/PF050/A/BLY | Фитинг AT, прямой, нейлон, черный/желтый, резьба PF050, Ø21, AT21/PF050/A/BLY, 10 шт. | 1 | PAK | 1470,00 | 1470,00 | TCND | Заказ | 6 недель |  |  | 11.04.2018 |  |  |  | Installation Products | Compression Terminals | Compression Terminals | Compression Terminals | 5020963037788 | 13.608 | G | 16.387 | CCM
7TCA296170R0301 | AT21/PF050/A/GRB | Фитинг Adaptalok ATS AT, прямой, нейлон/эластомер, серый/голубой, резьба PF050, Ø21, AT21/PF050/A/GRB, 10 шт. | 1 | PAK | 2602,00 | 2602,00 | TCND | Заказ | 7 недель |  |  | 11.04.2018 |  |  |  | Installation Products | Compression Terminals | Compression Terminals | Compression Terminals | 5020963038877 | 13.608 | G | 0.016 | CDM
7TCA296170R0302 | AT21/PF050/A/GRY | Фитинг Adaptalok ATS AT, прямой, нейлон/эластомер, серый/желтый, резьба PF050, Ø21, AT21/PF050/A/GRY, 10 шт. | 1 | PAK | 2602,00 | 2602,00 | TCND | Заказ | 7 недель |  |  | 11.04.2018 |  |  |  | Installation Products | Compression Terminals | Compression Terminals | Compression Terminals | 5020963037856 | 13.608 | G | 0.016 | CDM
7TCA296170R0303 | AT21/PF050/C90/BLB | Фитинг Adaptalok ATS, AT, 90°, нейлон/эластомер, черный/голубой, резьба PF050, Ø21, AT21/PF050/C90/BLB, 10 шт. | 1 | PAK | 3778,00 | 3778,00 | TCND | Заказ | 7 недель |  |  | 11.04.2018 |  |  |  | Installation Products | Compression Terminals | Compression Terminals | Compression Terminals | 5020963042638 | 18.144 | G | 0.016 | CDM
7TCA296170R0304 | AT21/PF050/C90/BLY | Фитинг AT, 90°, нейлон, черный/желтый, резьба PF050, Ø21, AT21/PF050/C90/BLY, 10 шт. | 1 | PAK | 2510,00 | 2510,00 | TCND | Заказ | 7 недель |  |  | 11.04.2018 |  |  |  | Installation Products | Compression Terminals | Compression Terminals | Compression Terminals | 5020963042355 | 18.144 | G | 16.387 | CCM
7TCA296170R0305 | AT21/PG13/SA/BLY | Фитинг Adaptalok ATS AT, прямой, нейлон/никелированная латунь, черный/желтый, резьба PG13, Ø21, AT21/PG13/SA/BLY, 10 шт. | 1 | PAK | 5667,00 | 5667,00 | TCND | Заказ | 7 недель |  |  | 11.04.2018 |  |  |  | Installation Products | Compression Terminals | Compression Terminals | Compression Terminals | 5020963044700 | 40.824 | G | 0.016 | CDM
7TCA296170R0306 | AT21/PG13/SFA/BLY | Фитинг Adaptalok ATS, AT, прямой, нейлон/никелированная латунь/эластомер, черный/желтый, резьба PG13, Ø21, AT21/PG13/SFA/BLY, 10 шт. | 1 | PAK | 5667,00 | 5667,00 | TCND | Заказ | 7 недель |  |  | 11.04.2018 |  |  |  | Installation Products | Compression Terminals | Compression Terminals | Compression Terminals | 5020963790706 | 40.824 | G | 0.016 | CDM
7TCA296170R0307 | AT21/PG16/BTC90/BL | Фитинг Adaptalok ATS, AT, 90°, нейлон/никелированная латунь/эластомер, черный/желтый, резьба PG16, Ø21, AT21/PG16/BTC90/BLY, 10 шт. | 1 | PAK | 2683,00 | 2683,00 | TCND | Заказ | 7 недель |  |  | 11.04.2018 |  |  |  | Installation Products | Compression Terminals | Compression Terminals | Compression Terminals | 5020963046278 | 31.752 | G | 0.016 | CDM
7TCA296170R0308 | AT21/PG16/CS90/BLY | Фитинг Adaptalok ATS, AT, 90°, нейлон/никелированная латунь/эластомер, черный/желтый, резьба PG16, Ø21, AT21/PG16/CS90/BLY, 10 шт. | 1 | PAK | 4394,00 | 4394,00 | TCND | Заказ | 7 недель |  |  | 11.04.2018 |  |  |  | Installation Products | Compression Terminals | Compression Terminals | Compression Terminals | 5020963041617 | 49.896 | G | 0.016 | CDM
7TCA296170R0309 | AT21/PG16/S45/BLY | Фитинг Adaptalok ATS, AT, 45°, нейлон/никелированная латунь/эластомер, черный/желтый, резьба PG16, Ø21, AT21/PG16/S45/BLY, 10 шт. | 1 | PAK | 4394,00 | 4394,00 | TCND | Заказ | 7 недель |  |  | 11.04.2018 |  |  |  | Installation Products | Compression Terminals | Compression Terminals | Compression Terminals | 5020963041624 | 49.896 | G | 0.016 | CDM
7TCA296170R0310 | AT21/PG16/SA/BLY | Фитинг Adaptalok ATS AT, прямой, нейлон/никелированная латунь, черный/желтый, резьба PG16, Ø21, AT21/PG16/SA/BLY, 10 шт. | 1 | PAK | 3944,00 | 3944,00 | TCND | Заказ | 7 недель |  |  | 11.04.2018 |  |  |  | Installation Products | Compression Terminals | Compression Terminals | Compression Terminals | 5020963041631 | 45.360 | G | 0.016 | CDM
7TCA296170R0311 | AT21/PG16/SF45/BLY | Фитинг Adaptalok ATS, AT, 45°, нейлон/никелированная латунь/эластомер, черный/желтый, резьба PG16, Ø21, AT21/PG16/SF45/BLY, 10 шт. | 1 | PAK | 4112,00 | 4112,00 | TCND | Заказ | 7 недель |  |  | 11.04.2018 |  |  |  | Installation Products | Compression Terminals | Compression Terminals | Compression Terminals | 5020963041648 | 49.896 | G | 0.016 | CDM
7TCA296170R0312 | AT21/PG16/SFA/BLY | Фитинг Adaptalok ATS, AT, прямой, нейлон/никелированная латунь/эластомер, черный/желтый, резьба PG16, Ø21, AT21/PG16/SFA/BLY, 10 шт. | 1 | PAK | 3681,00 | 3681,00 | TCND | Заказ | 7 недель |  |  | 11.04.2018 |  |  |  | Installation Products | Compression Terminals | Compression Terminals | Compression Terminals | 5020963041655 | 40.824 | G | 0.016 | CDM
7TCA296170R0314 | AT21/U075/CSF90/BL | Фитинг AT, 90°, нейлон/алюминий, черный, резьба U075, Ø21, AT21/U075/CSF90/BLY, 10 шт. | 1 | PAK | 8320,00 | 8320,00 | TCND | Заказ | 7 недель |  |  | 11.04.2018 |  |  |  | Installation Products | Compression Terminals | Compression Terminals | Compression Terminals | 5020963045219 | 31.752 | G | 16.387 | CCM
7TCA296170R0316 | AT21/U075/SFA/BLY | Фитинг AT, прямой, нейлон/алюминий, черный, резьба U075, Ø21, AT21/U075/SFA/BLY, 10 шт. | 1 | PAK | 6730,00 | 6730,00 | TCND | Заказ | 7 недель |  |  | 11.04.2018 |  |  |  | Installation Products | Compression Terminals | Compression Terminals | Compression Terminals | 5020963041037 | 20.820 | G | 1966.448 | CCM
7TCA296170R0317 | AT21/U081/CSF90/BL | Фитинг Adaptalok ATS, AT, 90°, нейлон/никелированная латунь/эластомер, черный/желтый, резьба U081, Ø21, AT21/U081/CSF90/BLY, 10 шт. | 1 | PAK | 11110,00 | 11110,00 | TCND | Заказ | 7 недель |  |  | 11.04.2018 |  |  |  | Installation Products | Compression Terminals | Compression Terminals | Compression Terminals | 5020963048098 | 68.040 | G | 0.016 | CDM
7TCA296170R0318 | AT21/U081/SF45/BLY | Фитинг Adaptalok ATS, AT, 45°, нейлон/никелированная латунь/эластомер, черный/желтый, резьба U081, Ø21, AT21/U081/SF45/BLY, 10 шт. | 1 | PAK | 11110,00 | 11110,00 | TCND | Заказ | 7 недель |  |  | 11.04.2018 |  |  |  | Installation Products | Compression Terminals | Compression Terminals | Compression Terminals | 5020963048081 | 68.040 | G | 0.016 | CDM
7TCA296170R0319 | AT21/U088/SFA/BLY | Фитинг AT, прямой, нейлон/алюминий, черный, резьба U088, Ø21, AT21/U088/SFA/BLY, 10 шт. | 1 | PAK | 6600,00 | 6600,00 | TCND | Заказ | 7 недель |  |  | 11.04.2018 |  |  |  | Installation Products | Compression Terminals | Compression Terminals | Compression Terminals | 5020963041044 | 18.144 | G | 16.387 | CCM
7TCA296170R0321 | AT21/U094/CSF90/BL | Фитинг AT, 90°, нейлон/алюминий, черный, резьба U094, Ø21, AT21/U094/CSF90/BLY, 10 шт. | 1 | PAK | 8360,00 | 8360,00 | TCND | Заказ | 7 недель |  |  | 11.04.2018 |  |  |  | Installation Products | Compression Terminals | Compression Terminals | Compression Terminals | 5020963049224 | 27.216 | G | 16.387 | CCM
7TCA296170R0323 | AT21/U094/SFA/BLB | Фитинг Adaptalok ATS, AT, прямой, нейлон/никелированная латунь/эластомер, черный/голубой, резьба U094, Ø21, AT21/U094/SFA/BLB, 1 шт. | 1 | PAK | 814,20 | 814,20 | TCND | Заказ | 7 недель |  |  | 11.04.2018 |  |  |  | Installation Products | Compression Terminals | Compression Terminals | Compression Terminals | 5020963044601 | 18.144 | G | 0.016 | CDM
7TCA296170R0324 | AT21/U094/SFA/BLY | Фитинг AT, прямой, нейлон/алюминий, черный, резьба U094, Ø21, AT21/U094/SFA/BLY, 1 шт. | 1 | PAK | 660,00 | 660,00 | TCND | Заказ | 7 недель |  |  | 11.04.2018 |  |  |  | Installation Products | Compression Terminals | Compression Terminals | Compression Terminals | 5020963046070 | 18.144 | G | 16.387 | CCM
7TCA296170R0326 | AT21/U100/CSF90/BL | Фитинг AT, 90°, нейлон/алюминий, черный, резьба U100, Ø21, AT21/U100/CSF90/BLY, 10 шт. | 1 | PAK | 8410,00 | 8410,00 | TCND | Заказ | 7 недель |  |  | 11.04.2018 |  |  |  | Installation Products | Compression Terminals | Compression Terminals | Compression Terminals | 5020963045226 | 27.216 | G | 16.387 | CCM
7TCA296170R0327 | AT21/U100/SF45/BLY | Фитинг AT, 45°, нейлон/алюминий, черный, резьба U100, Ø21, AT21/U100/SF45/BLY, 10 шт. | 1 | PAK | 11840,00 | 11840,00 | TCND | Заказ | 7 недель |  |  | 11.04.2018 |  |  |  | Installation Products | Compression Terminals | Compression Terminals | Compression Terminals | 5020963046117 | 27.216 | G | 16.387 | CCM
7TCA296170R0328 | AT21/U100/SFA/BLB | Фитинг Adaptalok ATS, AT, прямой, нейлон/никелированная латунь/эластомер, черный/голубой, резьба U100, Ø21, AT21/U100/SFA/BLB, 10 шт | 1 | PAK | 8142,00 | 8142,00 | TCND | Заказ | 6 недель |  |  | 11.04.2018 |  |  |  | Installation Products | Compression Terminals | Compression Terminals | Compression Terminals | 5020963045271 | 18.144 | G | 0.016 | CDM
7TCA296170R0329 | AT21/U100/SFA/BLY | Фитинг AT, прямой, нейлон/алюминий, черный, резьба U100, Ø21, AT21/U100/SFA/BLY, 10 шт. | 1 | PAK | 6720,00 | 6720,00 | TCND | Заказ | 6 недель |  |  | 11.04.2018 |  |  |  | Installation Products | Compression Terminals | Compression Terminals | Compression Terminals | 5020963041051 | 18.144 | G | 16.387 | CCM
7TCA296170R0330 | AT21/U113/SF45/BLY | Фитинг AT, 45°, нейлон/алюминий, черный, резьба U113, Ø21, AT21/U113/SF45/BLY, 10 шт. | 1 | PAK | 7924,00 | 7924,00 | TCND | Заказ | 7 недель |  |  | 11.04.2018 |  |  |  | Installation Products | Compression Terminals | Compression Terminals | Compression Terminals | 5020963799716 | 31.752 | G | 1179.869 | CCM
7TCA296170R0331 | AT21/U119/CSF90/BL | Фитинг Adaptalok ATS, AT, 90°, нейлон/никелированная латунь/эластомер, черный/голубой, резьба U119, Ø21, AT21/U119/CSF90/BLB, 10 шт. | 1 | PAK | 11110,00 | 11110,00 | TCND | Заказ | 7 недель |  |  | 11.04.2018 |  |  |  | Installation Products | Compression Terminals | Compression Terminals | Compression Terminals | 5020963042843 | 31.752 | G | 0.016 | CDM
7TCA296170R0332 | AT21/U119/CSF90/BL | Фитинг AT, 90°, нейлон/алюминий, черный, резьба U119, Ø21, AT21/U119/CSF90/BLY, 10 шт. | 1 | PAK | 8410,00 | 8410,00 | TCND | Заказ | 7 недель |  |  | 11.04.2018 |  |  |  | Installation Products | Compression Terminals | Compression Terminals | Compression Terminals | 5020963052484 | 27.216 | G | 16.387 | CCM
7TCA296170R0334 | AT21/U119/SFA/BLB | Фитинг Adaptalok ATS, AT, прямой, нейлон/никелированная латунь/эластомер, черный/голубой, резьба U119, Ø21, AT21/U119/SFA/BLB, 10 шт | 1 | PAK | 8142,00 | 8142,00 | TCND | Заказ | 8 недель |  |  | 11.04.2018 |  |  |  | Installation Products | Compression Terminals | Compression Terminals | Compression Terminals | 5020963042782 | 22.680 | G | 0.016 | CDM
7TCA296170R0335 | AT21/U119/SFA/BLY | Фитинг AT, прямой, нейлон/алюминий, черный, резьба U119, Ø21, AT21/U119/SFA/BLY, 10 шт. | 1 | PAK | 6720,00 | 6720,00 | TCND | Заказ | 7 недель |  |  | 11.04.2018 |  |  |  | Installation Products | Compression Terminals | Compression Terminals | Compression Terminals | 5020963041068 | 22.680 | G | 16.387 | CCM
7TCA296170R0337 | AT21/U125/SFA/BLY | Фитинг Adaptalok ATS, AT, прямой, нейлон/никелированная латунь/эластомер, черный/желтый, резьба U125, Ø21, AT21/U125/SFA/BLY, 1 шт. | 1 | PAK | 909,40 | 909,40 | TCND | Заказ | 7 недель |  |  | 11.04.2018 |  |  |  | Installation Products | Compression Terminals | Compression Terminals | Compression Terminals | 5020963046773 | 22.680 | G | 0.016 | CDM
7TCA296170R0338 | AT21/U138/CSF90/BL | Фитинг AT, 90°, нейлон/алюминий, черный, резьба U138, Ø21, AT21/U138/CSF90/BLY, 1 шт. | 1 | PAK | 841,00 | 841,00 | TCND | Заказ | 7 недель |  |  | 11.04.2018 |  |  |  | Installation Products | Compression Terminals | Compression Terminals | Compression Terminals | 5020963045073 | 27.216 | G | 16.387 | CCM
7TCA296170R0339 | AT21/U138/SFA/BLY | Фитинг AT, прямой, нейлон/алюминий, черный, резьба U138, Ø21, AT21/U138/SFA/BLY, 10 шт. | 1 | PAK | 8340,00 | 8340,00 | TCND | Заказ | 7 недель |  |  | 11.04.2018 |  |  |  | Installation Products | Compression Terminals | Compression Terminals | Compression Terminals | 5020963045059 | 27.216 | G | 16.387 | CCM
7TCA296170R0340 | AT21/U144/CSF90/BL | Фитинг Adaptalok ATS, AT, 90°, нейлон/никелированная латунь/эластомер, черный/голубой, резьба U144, Ø21, AT21/U144/CSF90/BLB, 10 шт. | 1 | PAK | 13110,00 | 13110,00 | TCND | Заказ | 7 недель |  |  | 11.04.2018 |  |  |  | Installation Products | Compression Terminals | Compression Terminals | Compression Terminals | 5020963042850 | 27.216 | G | 0.016 | CDM
7TCA296170R0341 | AT21/U144/CSF90/BL | Фитинг AT, 90°, нейлон/алюминий, черный, резьба U144, Ø21, AT21/U144/CSF90/BLY, 10 шт. | 1 | PAK | 8960,00 | 8960,00 | TCND | Заказ | 7 недель |  |  | 11.04.2018 |  |  |  | Installation Products | Compression Terminals | Compression Terminals | Compression Terminals | 5020963051401 | 27.216 | G | 16.387 | CCM
7TCA296170R0342 | AT21/U144/SFA/BLB | Фитинг Adaptalok ATS, AT, прямой, нейлон/никелированная латунь/эластомер, черный/голубой, резьба U144, Ø21, AT21/U144/SFA/BLB, 10 шт | 1 | PAK | 9604,00 | 9604,00 | TCND | Заказ | 7 недель |  |  | 11.04.2018 |  |  |  | Installation Products | Compression Terminals | Compression Terminals | Compression Terminals | 5020963042799 | 117.935 | G | 0.016 | CDM
7TCA296170R0343 | AT21/U144/SFA/BLY | Фитинг AT, прямой, нейлон/алюминий, черный, резьба U144, Ø21, AT21/U144/SFA/BLY, 10 шт. | 1 | PAK | 7720,00 | 7720,00 | TCND | Заказ | 7 недель |  |  | 11.04.2018 |  |  |  | Installation Products | Compression Terminals | Compression Terminals | Compression Terminals | 5020963798801 | 113.399 | G | 44966.104 | CCM
7TCA296170R0346 | AT211616/T/BLY | Фитинг AT, Т-образный, нейлон, черный/желтый, Ø21,Ø16,Ø16, AT211616/T/BLY, 1 шт. | 1 | PAK | 3404,00 | 3404,00 | TCND | Заказ | 9 недель |  |  | 11.04.2018 |  |  |  | Installation Products | Compression Terminals | Compression Terminals | Compression Terminals | 5020963797729 | 77.111 | G | 9635.594 | CCM
7TCA296170R0348 | AT212121/T/BLY | Фитинг AT, Т-образный, нейлон, черный/желтый, Ø21,Ø21,Ø21, AT212121/T/BLY, 1 шт. | 1 | PAK | 3436,00 | 3436,00 | TCND | Заказ | 9 недель |  |  | 11.04.2018 |  |  |  | Installation Products | Compression Terminals | Compression Terminals | Compression Terminals | 5020963048753 | 77.111 | G | 7079.212 | CCM
7TCA296170R0350 | AT28/075/A/BLB | Фитинг Adaptalok ATS AT, прямой, нейлон/эластомер, черный/голубой, резьба 075, Ø28, AT28/075/A/BLB, 10 шт. | 1 | PAK | 1686,00 | 1686,00 | TCND | Заказ | 7 недель |  |  | 11.04.2018 |  |  |  | Installation Products | Compression Terminals | Compression Terminals | Compression Terminals | 5020963038945 | 18.144 | G | 0.016 | CDM
7TCA296170R0352 | AT28/075/A/BLY | Фитинг AT, прямой, нейлон, черный/желтый, резьба 075, Ø28, AT28/075/A/BLY, 10 шт. | 1 | PAK | 1340,00 | 1340,00 | TCND | Заказ | 5 недель |  |  | 11.04.2018 |  |  |  | Installation Products | Compression Terminals | Compression Terminals | Compression Terminals | 5020963037931 | 18.144 | G | 16.387 | CCM
7TCA296170R0355 | AT28/075/C90/BLB | Фитинг Adaptalok ATS AT, 90°, нейлон/эластомер, черный/голубой, резьба 075, Ø28, AT28/075/C90/BLB, 10 шт. | 1 | PAK | 2616,00 | 2616,00 | TCND | Заказ | 7 недель |  |  | 11.04.2018 |  |  |  | Installation Products | Compression Terminals | Compression Terminals | Compression Terminals | 5020963042706 | 31.752 | G | 0.016 | CDM
7TCA296170R0357 | AT28/075/C90/BLY | Фитинг AT, 90°, нейлон, черный/желтый, резьба 075, Ø28, AT28/075/C90/BLY, 10 шт. | 1 | PAK | 2365,00 | 2365,00 | TCND | Заказ | 7 недель |  |  | 11.04.2018 |  |  |  | Installation Products | Compression Terminals | Compression Terminals | Compression Terminals | 5020963044823 | 31.752 | G | 16.387 | CCM
7TCA296170R0358 | AT28/075/C90/GRB | Фитинг Adaptalok ATS AT, 90°, нейлон/эластомер, серый/голубой, резьба 075, Ø28, AT28/075/C90/GRB, 10 шт. | 1 | PAK | 2533,00 | 2533,00 | TCND | Заказ | 7 недель |  |  | 11.04.2018 |  |  |  | Installation Products | Compression Terminals | Compression Terminals | Compression Terminals | 5020963045011 | 31.752 | G | 0.016 | CDM
7TCA296170R0360 | AT28/075/CS90/BLB | Фитинг Adaptalok ATS, AT, 90°, нейлон/никелированная латунь/эластомер, черный/голубой, резьба 075, Ø28, AT28/075/CS90/BLB, 10 шт. | 1 | PAK | 7248,00 | 7248,00 | TCND | Заказ | 6 недель |  |  | 11.04.2018 |  |  |  | Installation Products | Compression Terminals | Compression Terminals | Compression Terminals | 5020963044731 | 90.719 | G | 0.016 | CDM
7TCA296170R0361 | AT28/075/CS90/BLY | Фитинг Adaptalok ATS, AT, 90°, нейлон/никелированная латунь/эластомер, черный/желтый, резьба 075, Ø28, AT28/075/CS90/BLY, 10 шт. | 1 | PAK | 7117,00 | 7117,00 | TCND | Заказ | 7 недель |  |  | 11.04.2018 |  |  |  | Installation Products | Compression Terminals | Compression Terminals | Compression Terminals | 5020963044960 | 90.719 | G | 19.271 | CDM
7TCA296170R0362 | AT28/075/CS90/GRB | Фитинг Adaptalok ATS, AT, 90°, нейлон/никелированная латунь/эластомер, серый/голубой, резьба 075, Ø28, AT28/075/CS90/GRB, 10 шт. | 1 | PAK | 7248,00 | 7248,00 | TCND | Заказ | 7 недель |  |  | 11.04.2018 |  |  |  | Installation Products | Compression Terminals | Compression Terminals | Compression Terminals | 5020963046025 | 90.719 | G | 0.016 | CDM
7TCA296170R0363 | AT28/075/CSF90/BLB | Фитинг Adaptalok ATS, AT, 90°, нейлон/никелированная латунь/эластомер, черный/голубой, резьба 075, Ø28, AT28/075/CSF90/BLB, 10 шт. | 1 | PAK | 7248,00 | 7248,00 | TCND | Заказ | 7 недель |  |  | 11.04.2018 |  |  |  | Installation Products | Compression Terminals | Compression Terminals | Compression Terminals | 5020963044762 | 90.719 | G | 0.016 | CDM
7TCA296170R0364 | AT28/075/S45/BLB | Фитинг Adaptalok ATS AT, 45°, нейлон/эластомер, черный/голубой, резьба 075, Ø28, AT28/075/S45/BLB, 10 шт. | 1 | PAK | 7486,00 | 7486,00 | TCND | Заказ | 7 недель |  |  | 11.04.2018 |  |  |  | Installation Products | Compression Terminals | Compression Terminals | Compression Terminals | 5020963049231 | 86.183 | G | 0.016 | CDM
7TCA296170R0365 | AT28/075/S45/BLY | Фитинг AT, 45°, нейлон/никелированная латунь, черный/желтый, резьба 075, Ø28, AT28/075/S45/BLY, 10 шт. | 1 | PAK | 7585,00 | 7585,00 | TCND | Заказ | 7 недель |  |  | 11.04.2018 |  |  |  | Installation Products | Compression Terminals | Compression Terminals | Compression Terminals | 5020963045981 | 86.183 | G | 19271.187 | CCM
7TCA296170R0366 | AT28/075/S45/GRB | Фитинг Adaptalok ATS AT, 45°, нейлон/эластомер, серый/голубой, резьба 075, Ø28, AT28/075/S45/GRB, 10 шт. | 1 | PAK | 7486,00 | 7486,00 | TCND | Заказ | 7 недель |  |  | 11.04.2018 |  |  |  | Installation Products | Compression Terminals | Compression Terminals | Compression Terminals | 5020963046018 | 86.183 | G | 0.016 | CDM
7TCA296170R0368 | AT28/075/SA/BLY | Фитинг AT, прямой, нейлон/никелированная латунь, черный/желтый, резьба 075, Ø28, AT28/075/SA/BLY, 10 шт. | 1 | PAK | 5884,00 | 5884,00 | TCND | Заказ | 7 недель |  |  | 11.04.2018 |  |  |  | Installation Products | Compression Terminals | Compression Terminals | Compression Terminals | 5020963045035 | 77.111 | G | 19271.187 | CCM
7TCA296170R0370 | AT28/075/SFA/BLB | Фитинг Adaptalok ATS AT, прямой, нейлон/никелированная латунь, черный/голубой, резьба 075, Ø28, AT28/075/SFA/BLB, 10 шт. | 1 | PAK | 6744,00 | 6744,00 | TCND | Заказ | 7 недель |  |  | 11.04.2018 |  |  |  | Installation Products | Compression Terminals | Compression Terminals | Compression Terminals | 5020963044755 | 77.111 | G | 0.016 | CDM
7TCA296170R0371 | AT28/075/SFA/BLY | Фитинг AT, прямой, нейлон/никелированная латунь, черный/желтый, резьба 075, Ø28, AT28/075/SFA/BLY, 10 шт. | 1 | PAK | 6020,00 | 6020,00 | TCND | Заказ | 7 недель |  |  | 11.04.2018 |  |  |  | Installation Products | Compression Terminals | Compression Terminals | Compression Terminals | 5020963046179 | 77.111 | G | 16.387 | CCM
7TCA296170R0373 | AT28/A/U/BLB | Фитинг Adaptalok ATS AT, прямой, нейлон/эластомер, черный/голубой, Ø28, AT28/A/U/BLB, 10 шт. | 1 | PAK | 8671,00 | 8671,00 | TCND | Заказ | 7 недель |  |  | 11.04.2018 |  |  |  | Installation Products | Compression Terminals | Compression Terminals | Compression Terminals | 5020963041686 | 31.752 | G | 0.016 | CDM
7TCA296170R0374 | AT28/A/U/BLY | Фитинг AT, прямой поворотный, нейлон, черный/желтый, Ø28, AT28/A/U/BLY, 10 шт. | 1 | PAK | 5770,00 | 5770,00 | TCND | Заказ | 6 недель |  |  | 11.04.2018 |  |  |  | Installation Products | Compression Terminals | Compression Terminals | Compression Terminals | 5020963026195 | 31.752 | G | 16.387 | CCM
7TCA296170R0376 | AT28/FL/45/BLB | Фланец Adaptalok AT, 45°, нейлон/эластомер, черный/голубой, резьба , Ø28, AT28/FL/45/BLB, 10 шт. | 1 | PAK | 7793,00 | 7793,00 | TCND | Заказ | 7 недель |  |  | 11.04.2018 |  |  |  | Installation Products | Compression Terminals | Compression Terminals | Compression Terminals | 5020963052170 | 31.752 | G | 0.016 | CDM
7TCA296170R0377 | AT28/FL/45/BLY | Фитинг AT, прямой поворотный с фланцем, нейлон, черный/желтый, Ø28, AT28/FL/45/BLY, 10 шт. | 1 | PAK | 2418,00 | 2418,00 | TCND | Заказ | 7 недель |  |  | 11.04.2018 |  |  |  | Installation Products | Compression Terminals | Compression Terminals | Compression Terminals | 5020963039430 | 31.752 | G | 16.387 | CCM
7TCA296170R0380 | AT28/FL/A/BLB | Фланец Adaptalok AT, прямой, нейлон/эластомер, черный/голубой, Ø28, AT28/FL/A/BLB, 10 шт. | 1 | PAK | 2782,00 | 2782,00 | TCND | Заказ | 7 недель |  |  | 11.04.2018 |  |  |  | Installation Products | Compression Terminals | Compression Terminals | Compression Terminals | 5020963042744 | 22.680 | G | 0.016 | CDM
7TCA296170R0381 | AT28/FL/A/BLY | Фитинг AT, прямой поворотный, нейлон, черный/желтый, Ø28, AT28/FL/A/BLY, 10 шт. | 1 | PAK | 2040,00 | 2040,00 | TCND | Заказ | 7 недель |  |  | 11.04.2018 |  |  |  | Installation Products | Compression Terminals | Compression Terminals | Compression Terminals | 5020963039355 | 22.680 | G | 16.387 | CCM
7TCA296170R0384 | AT28/FL/C90/BLB | Фланец Adaptalok AT, 90°, нейлон/эластомер, черный/голубой, Ø28, AT28/FL/C90/BLB, 10 шт. | 1 | PAK | 4177,00 | 4177,00 | TCND | Заказ | 7 недель |  |  | 11.04.2018 |  |  |  | Installation Products | Compression Terminals | Compression Terminals | Compression Terminals | 5020963052187 | 36.288 | G | 0.016 | CDM
7TCA296170R0385 | AT28/FL/C90/BLY | Фитинг AT, прямой поворотный с фланцем, нейлон, черный/желтый, Ø28, AT28/FL/C90/BLY, 10 шт. | 1 | PAK | 3680,00 | 3680,00 | TCND | Заказ | 7 недель |  |  | 11.04.2018 |  |  |  | Installation Products | Compression Terminals | Compression Terminals | Compression Terminals | 5020963039393 | 36.288 | G | 16.387 | CCM
7TCA296170R0389 | AT28/M25/45/BLY | Фитинг AT, 45°, нейлон, черный/желтый, резьба M25, Ø28, AT28/M25/45/BLY, 10 шт. | 1 | PAK | 2320,00 | 2320,00 | TCND | Заказ | 6 недель |  |  | 11.04.2018 |  |  |  | Installation Products | Compression Terminals | Compression Terminals | Compression Terminals | 5020963038037 | 36.288 | G | 16.387 | CCM
7TCA296170R0393 | AT28/M25/45/GRY | Фитинг Adaptalok ATS AT, 45°, нейлон/никелированная латунь/эластомер, серый/желтый, резьба M25, Ø28, AT28/M25/45/GRY, 10 шт. | 1 | PAK | 2529,00 | 2529,00 | TCND | Заказ | 7 недель |  |  | 11.04.2018 |  |  |  | Installation Products | Compression Terminals | Compression Terminals | Compression Terminals | 5020963038044 | 40.824 | G | 0.016 | CDM
7TCA296170R0395 | AT28/M25/A/BLB | Фитинг Adaptalok ATS AT, прямой, нейлон/эластомер, черный/голубой, резьба M25, Ø28, AT28/M25/A/BLB, 10 шт. | 1 | PAK | 1742,00 | 1742,00 | TCND | Заказ | 6 недель |  |  | 11.04.2018 |  |  |  | Installation Products | Compression Terminals | Compression Terminals | Compression Terminals | 5020963038600 | 18.144 | G | 0.016 | CDM
7TCA296170R0396 | AT28/M25/A/BLY | Фитинг AT, прямой, нейлон, черный/желтый, резьба M25, Ø28, AT28/M25/A/BLY, 10 шт. | 1 | PAK | 1280,00 | 1280,00 | TCND | Заказ | 4 недели |  |  | 11.04.2018 |  |  |  | Installation Products | Compression Terminals | Compression Terminals | Compression Terminals | 5020963037535 | 19.868 | G | 20672.281 | CCM
7TCA296170R0400 | AT28/M25/A/GRB | Фитинг Adaptalok ATS AT, прямой, нейлон/эластомер, серый/голубой, резьба M25, Ø28, AT28/M25/A/GRB, 10 шт. | 1 | PAK | 1686,00 | 1686,00 | TCND | Заказ | 7 недель |  |  | 11.04.2018 |  |  |  | Installation Products | Compression Terminals | Compression Terminals | Compression Terminals | 5020963038723 | 18.144 | G | 0.016 | CDM
7TCA296170R0401 | AT28/M25/A/GRY | Фитинг Adaptalok ATS AT, прямой, нейлон/эластомер, серый/желтый, резьба M25, Ø28, AT28/M25/A/GRY, 10 шт. | 1 | PAK | 1686,00 | 1686,00 | TCND | Заказ | 6 недель |  |  | 11.04.2018 |  |  |  | Installation Products | Compression Terminals | Compression Terminals | Compression Terminals | 5020963037672 | 18.144 | G | 0.016 | CDM
7TCA296170R0403 | AT28/M25/C90/BLB | Фитинг Adaptalok ATS AT, 90°, нейлон/эластомер, черный/голубой, резьба M25, Ø28, AT28/M25/C90/BLB, 10 шт. | 1 | PAK | 2747,00 | 2747,00 | TCND | Заказ | 7 недель |  |  | 11.04.2018 |  |  |  | Installation Products | Compression Terminals | Compression Terminals | Compression Terminals | 5020963042560 | 36.288 | G | 0.016 | CDM
7TCA296170R0404 | AT28/M25/C90/BLY | Фитинг AT, 90°, нейлон, черный/желтый, резьба M25, Ø28, AT28/M25/C90/BLY, 10 шт. | 1 | PAK | 2570,00 | 2570,00 | TCND | Заказ | 4 недели |  |  | 11.04.2018 |  |  |  | Installation Products | Compression Terminals | Compression Terminals | Compression Terminals | 5020963037986 | 36.288 | G | 16.387 | CCM
7TCA296170R0408 | AT28/M25/C90/GRB | Фитинг Adaptalok ATS AT, 90°, нейлон/эластомер, серый/голубой, резьба M25, Ø28, AT28/M25/C90/GRB, 10 шт. | 1 | PAK | 2533,00 | 2533,00 | TCND | Заказ | 7 недель |  |  | 11.04.2018 |  |  |  | Installation Products | Compression Terminals | Compression Terminals | Compression Terminals | 5020963039577 | 36.288 | G | 0.016 | CDM
7TCA296170R0409 | AT28/M25/C90/GRY | Фитинг Adaptalok ATS AT, 90°, нейлон/эластомер, серый/желтый, резьба M25, Ø28, AT28/M25/C90/GRY, 10 шт. | 1 | PAK | 2533,00 | 2533,00 | TCND | Заказ | 7 недель |  |  | 11.04.2018 |  |  |  | Installation Products | Compression Terminals | Compression Terminals | Compression Terminals | 5020963038013 | 36.288 | G | 0.016 | CDM
7TCA296170R0412 | AT28/M25/CS90/BLB | Фитинг Adaptalok ATS, AT, 90°, нейлон/никелированная латунь/эластомер, черный/голубой, резьба M25, Ø28, AT28/M25/CS90/BLB, 10 шт. | 1 | PAK | 7248,00 | 7248,00 | TCND | Заказ | 7 недель |  |  | 11.04.2018 |  |  |  | Installation Products | Compression Terminals | Compression Terminals | Compression Terminals | 5020963045257 | 77.111 | G | 0.016 | CDM
7TCA296170R0413 | AT28/M25/CS90/BLY | Фитинг Adaptalok ATS, AT, 90°, нейлон/никелированная латунь/эластомер, черный/желтый, резьба M25, Ø28, AT28/M25/CS90/BLY, 10 шт. | 1 | PAK | 7117,00 | 7117,00 | TCND | Заказ | 5 недель |  |  | 11.04.2018 |  |  |  | Installation Products | Compression Terminals | Compression Terminals | Compression Terminals | 5020963038259 | 77.111 | G | 0.016 | CDM
7TCA296170R0416 | AT28/M25/CS90/GRB | Фитинг Adaptalok ATS, AT, 90°, нейлон/никелированная латунь/эластомер, серый/голубой, резьба M25, Ø28, AT28/M25/CS90/GRB, 10 шт. | 1 | PAK | 7248,00 | 7248,00 | TCND | Заказ | 7 недель |  |  | 11.04.2018 |  |  |  | Installation Products | Compression Terminals | Compression Terminals | Compression Terminals | 5020963039621 | 77.111 | G | 0.016 | CDM
7TCA296170R0417 | AT28/M25/CSF90/BLB | Фитинг Adaptalok ATS, AT, 90°, нейлон/никелированная латунь/эластомер, черный/голубой, резьба M25, Ø28, AT28/M25/CSF90/BLB, 10 шт. | 1 | PAK | 7248,00 | 7248,00 | TCND | Заказ | 7 недель |  |  | 11.04.2018 |  |  |  | Installation Products | Compression Terminals | Compression Terminals | Compression Terminals | 5020963051807 | 81.647 | G | 0.016 | CDM
7TCA296170R0418 | AT28/M25/CSF90/BLY | Фитинг AT, 90°, нейлон/никелированная латунь, черный/желтый, резьба M25, Ø28, AT28/M25/CSF90/BLY, 10 шт. | 1 | PAK | 7085,00 | 7085,00 | TCND | Заказ | 6 недель |  |  | 11.04.2018 |  |  |  | Installation Products | Compression Terminals | Compression Terminals | Compression Terminals | 5020963038440 | 81.647 | G | 16.387 | CCM
7TCA296170R0419 | AT28/M25/CSF90/GRB | Фитинг Adaptalok ATS, AT, 90°, нейлон/никелированная латунь/эластомер, серый/голубой, резьба M25, Ø28, AT28/M25/CSF90/GRB, 10 шт. | 1 | PAK | 7248,00 | 7248,00 | TCND | Заказ | 7 недель |  |  | 11.04.2018 |  |  |  | Installation Products | Compression Terminals | Compression Terminals | Compression Terminals | 5020963042751 | 81.647 | G | 0.016 | CDM
7TCA296170R0420 | AT28/M25/CSF90J/BL | Фитинг Adaptalok ATS, AT, 90°, нейлон/никелированная латунь/эластомер, черный/желтый, резьба M25, Ø28, AT28/M25/CSF90J/BLY, 10 шт. | 1 | PAK | 16860,00 | 16860,00 | TCND | Заказ | 7 недель |  |  | 11.04.2018 |  |  |  | Installation Products | Compression Terminals | Compression Terminals | Compression Terminals | 5020963045202 | 99.791 | G | 0.016 | CDM
7TCA296170R0421 | AT28/M25/S45/BLY | Фитинг AT, 45°, нейлон/никелированная латунь, черный/желтый, резьба M25, Ø28, AT28/M25/S45/BLY, 10 шт. | 1 | PAK | 7585,00 | 7585,00 | TCND | Заказ | 5 недель |  |  | 11.04.2018 |  |  |  | Installation Products | Compression Terminals | Compression Terminals | Compression Terminals | 5020963038303 | 72.576 | G | 16.387 | CCM
7TCA296170R0423 | AT28/M25/S45/GRB | Фитинг Adaptalok ATS AT, 45°, нейлон/эластомер, серый/голубой, резьба M25, Ø28, AT28/M25/S45/GRB, 10 шт. | 1 | PAK | 7248,00 | 7248,00 | TCND | Заказ | 7 недель |  |  | 11.04.2018 |  |  |  | Installation Products | Compression Terminals | Compression Terminals | Compression Terminals | 5020963039638 | 72.576 | G | 0.016 | CDM
7TCA296170R0424 | AT28/M25/SA/BLB | Фитинг Adaptalok ATS AT, прямой, нейлон/никелированная латунь/эластомер, черный/голубой, резьба M25, Ø28, AT28/M25/SA/BLB, 10 шт. | 1 | PAK | 6744,00 | 6744,00 | TCND | Заказ | 6 недель |  |  | 11.04.2018 |  |  |  | Installation Products | Compression Terminals | Compression Terminals | Compression Terminals | 5020963039041 | 63.504 | G | 0.016 | CDM
7TCA296170R0425 | AT28/M25/SA/BLY | Фитинг AT, прямой, нейлон/никелированная латунь, черный/желтый, резьба M25, Ø28, AT28/M25/SA/BLY, 10 шт. | 1 | PAK | 6049,00 | 6049,00 | TCND | Заказ | 7 недель |  |  | 11.04.2018 |  |  |  | Installation Products | Compression Terminals | Compression Terminals | Compression Terminals | 5020963038136 | 63.504 | G | 16.387 | CCM
7TCA296170R0429 | AT28/M25/SF45/BLB | Фитинг Adaptalok ATS, AT, 45°, нейлон/никелированная латунь/эластомер, черный/голубой, резьба M25, Ø28, AT28/M25/SF45/BLB, 10 шт. | 1 | PAK | 7250,00 | 7250,00 | TCND | Заказ | 7 недель |  |  | 11.04.2018 |  |  |  | Installation Products | Compression Terminals | Compression Terminals | Compression Terminals | 5020963045356 | 77.111 | G | 0.016 | CDM
7TCA296170R0430 | AT28/M25/SF45/BLY | Фитинг AT, 45°, нейлон/никелированная латунь, черный/желтый, резьба M25, Ø28, AT28/M25/SF45/BLY, 10 шт. | 1 | PAK | 7085,00 | 7085,00 | TCND | Заказ | 7 недель |  |  | 11.04.2018 |  |  |  | Installation Products | Compression Terminals | Compression Terminals | Compression Terminals | 5020963039546 | 77.111 | G | 16.387 | CCM
7TCA296170R0431 | AT28/M25/SF45/GRB | Фитинг Adaptalok ATS, AT, 45°, нейлон/никелированная латунь/эластомер, серый/голубой, резьба M25, Ø28, AT28/M25/SF45/GRB, 10 шт. | 1 | PAK | 7250,00 | 7250,00 | TCND | Заказ | 7 недель |  |  | 11.04.2018 |  |  |  | Installation Products | Compression Terminals | Compression Terminals | Compression Terminals | 5020963042768 | 77.111 | G | 0.016 | CDM
7TCA296170R0432 | AT28/M25/SF45J/BLY | Фитинг Adaptalok ATS, AT, 45°, нейлон/никелированная латунь/эластомер, черный/желтый, резьба M25, Ø28, AT28/M25/SF45J/BLY, 10 шт. | 1 | PAK | 16860,00 | 16860,00 | TCND | Заказ | 7 недель |  |  | 11.04.2018 |  |  |  | Installation Products | Compression Terminals | Compression Terminals | Compression Terminals | 5020963799068 | 0.454 | KG | 0.016 | CDM
7TCA296170R0433 | AT28/M25/SFA/BLB | Фитинг Adaptalok ATS AT, прямой, нейлон/никелированная латунь, черный/голубой, резьба M25, Ø28, AT28/M25/SFA/BLB, 10 шт. | 1 | PAK | 6744,00 | 6744,00 | TCND | Заказ | 7 недель |  |  | 11.04.2018 |  |  |  | Installation Products | Compression Terminals | Compression Terminals | Compression Terminals | 5020963039164 | 63.504 | G | 0.016 | CDM
7TCA296170R0434 | AT28/M25/SFA/BLY | Фитинг AT, прямой, нейлон/никелированная латунь, черный/желтый, резьба M25, Ø28, AT28/M25/SFA/BLY, 10 шт. | 1 | PAK | 6020,00 | 6020,00 | TCND | Заказ | 6 недель |  |  | 11.04.2018 |  |  |  | Installation Products | Compression Terminals | Compression Terminals | Compression Terminals | 5020963038358 | 63.504 | G | 16.387 | CCM
7TCA296170R0435 | AT28/M25/SFAJ/BLY | Фитинг Adaptalok ATS, AT, прямой, нейлон/никелированная латунь/эластомер, черный/желтый, резьба M25, Ø28, AT28/M25/SFAJ/BLY, 10 шт. | 1 | PAK | 7418,00 | 7418,00 | TCND | Заказ | 7 недель |  |  | 11.04.2018 |  |  |  | Installation Products | Compression Terminals | Compression Terminals | Compression Terminals | 5020963041709 | 81.647 | G | 0.016 | CDM
7TCA296170R0437 | AT28/M28/SFA/BLY | Фитинг Adaptalok ATS AT, прямой, нейлон/никелированная латунь, черный/желтый, резьба M28, Ø28, AT28/M28/SFA/BLY, 10 шт. | 1 | PAK | 8300,00 | 8300,00 | TCND | Заказ | 7 недель |  |  | 11.04.2018 |  |  |  | Installation Products | Compression Terminals | Compression Terminals | Compression Terminals | 5020963047602 | 63.504 | G | 0.016 | CDM
7TCA296170R0439 | AT28/M32/A/BLY | Фитинг AT, прямой, нейлон, черный/желтый, резьба M32, Ø28, AT28/M32/A/BLY, 10 шт. | 1 | PAK | 1280,00 | 1280,00 | TCND | Заказ | 5 недель |  |  | 11.04.2018 |  |  |  | Installation Products | Compression Terminals | Compression Terminals | Compression Terminals | 5020963037542 | 22.680 | G | 16.387 | CCM
7TCA296170R0442 | AT28/M32/A/GRY | Фитинг Adaptalok ATS AT, прямой, нейлон/эластомер, серый/желтый, резьба M32, Ø28, AT28/M32/A/GRY, 10 шт. | 1 | PAK | 1686,00 | 1686,00 | TCND | Заказ | 6 недель |  |  | 11.04.2018 |  |  |  | Installation Products | Compression Terminals | Compression Terminals | Compression Terminals | 5020963037689 | 22.680 | G | 0.016 | CDM
7TCA296170R0445 | AT28/M32/CS90/BLY | Фитинг Adaptalok ATS, AT, 90°, нейлон/никелированная латунь/эластомер, черный/желтый, резьба M32, Ø28, AT28/M32/CS90/BLY, 10 шт. | 1 | PAK | 9727,00 | 9727,00 | TCND | Заказ | 7 недель |  |  | 11.04.2018 |  |  |  | Installation Products | Compression Terminals | Compression Terminals | Compression Terminals | 5020963798146 | 90.719 | G | 19.271 | CDM
7TCA296170R0446 | AT28/M32/S45/BLY | Фитинг Adaptalok ATS AT, 45°, нейлон/эластомер, черный/желтый, резьба M32, Ø28, AT28/M32/S45/BLY, 10 шт. | 1 | PAK | 7972,00 | 7972,00 | TCND | Заказ | 7 недель |  |  | 11.04.2018 |  |  |  | Installation Products | Compression Terminals | Compression Terminals | Compression Terminals | 5020963798450 | 72.576 | G | 44.966 | CDM
7TCA296170R0447 | AT28/M32/SA/BLY | Фитинг Adaptalok ATS AT, прямой, нейлон/никелированная латунь/эластомер, черный/желтый, резьба M32, Ø28, AT28/M32/SA/BLY, 10 шт. | 1 | PAK | 8300,00 | 8300,00 | TCND | Заказ | 7 недель |  |  | 11.04.2018 |  |  |  | Installation Products | Compression Terminals | Compression Terminals | Compression Terminals | 5020963046308 | 72.576 | G | 0.016 | CDM
7TCA296170R0449 | AT28/PF075/A/BLB | Фитинг Adaptalok ATS AT, прямой, нейлон/эластомер, черный/голубой, резьба PF075, Ø28, AT28/PF075/A/BLB, 10 шт. | 1 | PAK | 2912,00 | 2912,00 | TCND | Заказ | 7 недель |  |  | 11.04.2018 |  |  |  | Installation Products | Compression Terminals | Compression Terminals | Compression Terminals | 5020963038822 | 18.144 | G | 0.016 | CDM
7TCA296170R0450 | AT28/PF075/A/BLY | Фитинг AT, прямой, нейлон, черный/желтый, резьба PF075, Ø28, AT28/PF075/A/BLY, 10 шт. | 1 | PAK | 1750,00 | 1750,00 | TCND | Заказ | 7 недель |  |  | 11.04.2018 |  |  |  | Installation Products | Compression Terminals | Compression Terminals | Compression Terminals | 5020963037795 | 18.144 | G | 16.387 | CCM
7TCA296170R0451 | AT28/PF075/C90/BLB | Фитинг Adaptalok ATS, AT, 90°, нейлон/эластомер, черный/голубой, резьба PF075, Ø28, AT28/PF075/C90/BLB, 10 шт. | 1 | PAK | 4863,00 | 4863,00 | TCND | Заказ | 7 недель |  |  | 11.04.2018 |  |  |  | Installation Products | Compression Terminals | Compression Terminals | Compression Terminals | 5020963042645 | 31.752 | G | 0.016 | CDM
7TCA296170R0452 | AT28/PF075/C90/BLY | Фитинг AT, 90°, нейлон, черный/желтый, резьба PF075, Ø28, AT28/PF075/C90/BLY, 10 шт. | 1 | PAK | 5356,00 | 5356,00 | TCND | Заказ | 6 недель |  |  | 11.04.2018 |  |  |  | Installation Products | Compression Terminals | Compression Terminals | Compression Terminals | 5020963042362 | 36.288 | G | 16.387 | CCM
7TCA296170R0453 | AT28/PG16/S45/BLY | Фитинг Adaptalok ATS, AT, 45°, нейлон/никелированная латунь/эластомер, черный/желтый, резьба PG16, Ø28, AT28/PG16/S45/BLY, 10 шт. | 1 | PAK | 5257,00 | 5257,00 | TCND | Заказ | 6 недель |  |  | 11.04.2018 |  |  |  | Installation Products | Compression Terminals | Compression Terminals | Compression Terminals | 5020963052590 | 77.111 | G | 0.016 | CDM
7TCA296170R0454 | AT28/PG21/BTC90/BL | Фитинг Adaptalok ATS, AT, 90°, нейлон/никелированная латунь/эластомер, черный/желтый, резьба PG21, Ø28, AT28/PG21/BTC90/BLY, 10 шт. | 1 | PAK | 6460,00 | 6460,00 | TCND | Заказ | 7 недель |  |  | 11.04.2018 |  |  |  | Installation Products | Compression Terminals | Compression Terminals | Compression Terminals | 5020963041716 | 54.432 | G | 0.016 | CDM
7TCA296170R0455 | AT28/PG21/CS90/BLY | Фитинг Adaptalok ATS, AT, 90°, нейлон/никелированная латунь/эластомер, черный/желтый, резьба PG21, Ø28, AT28/PG21/CS90/BLY, 10 шт. | 1 | PAK | 7436,00 | 7436,00 | TCND | Заказ | 7 недель |  |  | 11.04.2018 |  |  |  | Installation Products | Compression Terminals | Compression Terminals | Compression Terminals | 5020963041723 | 81.647 | G | 0.016 | CDM
7TCA296170R0456 | AT28/PG21/S45/BLY | Фитинг Adaptalok ATS, AT, 45°, нейлон/никелированная латунь/эластомер, черный/желтый, резьба PG21, Ø28, AT28/PG21/S45/BLY, 10 шт. | 1 | PAK | 7436,00 | 7436,00 | TCND | Заказ | 7 недель |  |  | 11.04.2018 |  |  |  | Installation Products | Compression Terminals | Compression Terminals | Compression Terminals | 5020963041730 | 77.111 | G | 0.016 | CDM
7TCA296170R0457 | AT28/PG21/SA/BLY | Фитинг Adaptalok ATS AT, прямой, нейлон/никелированная латунь, черный/желтый, резьба PG21, Ø28, AT28/PG21/SA/BLY, 10 шт. | 1 | PAK | 5765,00 | 5765,00 | TCND | Заказ | 7 недель |  |  | 11.04.2018 |  |  |  | Installation Products | Compression Terminals | Compression Terminals | Compression Terminals | 5020963041747 | 63.504 | G | 0.016 | CDM
7TCA296170R0459 | AT28/PG21/SFA/BLY | Фитинг Adaptalok ATS, AT, прямой, нейлон/никелированная латунь/эластомер, черный/желтый, резьба PG21, Ø28, AT28/PG21/SFA/BLY, 10 шт. | 1 | PAK | 5389,00 | 5389,00 | TCND | Заказ | 7 недель |  |  | 11.04.2018 |  |  |  | Installation Products | Compression Terminals | Compression Terminals | Compression Terminals | 5020963041754 | 77.111 | G | 0.016 | CDM
7TCA296170R0460 | AT28/SFA/E/BLY | Фитинг Adaptalok ATS AT, прямой, нейлон/никелированная латунь/эластомер, черный/желтый, Ø28, AT28/SFA/E/BLY, 10 шт. | 1 | PAK | 7081,00 | 7081,00 | TCND | Заказ | 6 недель |  |  | 11.04.2018 |  |  |  | Installation Products | Compression Terminals | Compression Terminals | Compression Terminals | 5020963798771 | 0.454 | KG | 0.016 | CDM
7TCA296170R0461 | AT28/U094/CSF90/BL | Фитинг Adaptalok ATS, AT, 90°, нейлон/никелированная латунь/эластомер, черный/голубой, резьба U094, Ø28, AT28/U094/CSF90/BLB, 10 шт. | 1 | PAK | 13110,00 | 13110,00 | TCND | Заказ | 7 недель |  |  | 11.04.2018 |  |  |  | Installation Products | Compression Terminals | Compression Terminals | Compression Terminals | 5020963046803 | 90.719 | G | 0.016 | CDM
7TCA296170R0462 | AT28/U100/CSF90/BL | Фитинг AT, 90°, нейлон/алюминий, черный, резьба U100, Ø28, AT28/U100/CSF90/BLY, 10 шт. | 1 | PAK | 9950,00 | 9950,00 | TCND | Заказ | 7 недель |  |  | 11.04.2018 |  |  |  | Installation Products | Compression Terminals | Compression Terminals | Compression Terminals | 5020963046810 | 45.360 | G | 16.387 | CCM
7TCA296170R0463 | AT28/U100/SFA/BLY | Фитинг AT, прямой, нейлон/алюминий, черный, резьба U100, Ø28, AT28/U100/SFA/BLY, 10 шт. | 1 | PAK | 8780,00 | 8780,00 | TCND | Заказ | 7 недель |  |  | 11.04.2018 |  |  |  | Installation Products | Compression Terminals | Compression Terminals | Compression Terminals | 5020963041075 | 27.216 | G | 16.387 | CCM
7TCA296170R0464 | AT28/U119/CSF90/BL | Фитинг Adaptalok ATS, AT, 90°, нейлон/никелированная латунь/эластомер, черный/голубой, резьба U119, Ø28, AT28/U119/CSF90/BLB, 10 шт. | 1 | PAK | 12920,00 | 12920,00 | TCND | Заказ | 7 недель |  |  | 11.04.2018 |  |  |  | Installation Products | Compression Terminals | Compression Terminals | Compression Terminals | 5020963042867 | 45.360 | G | 0.016 | CDM
7TCA296170R0465 | AT28/U119/SF45/BLY | Фитинг AT, 45°, нейлон/алюминий, черный, резьба U119, Ø28, AT28/U119/SF45/BLY, 10 шт. | 1 | PAK | 13770,00 | 13770,00 | TCND | Заказ | 7 недель |  |  | 11.04.2018 |  |  |  | Installation Products | Compression Terminals | Compression Terminals | Compression Terminals | 5020963047398 | 40.824 | G | 16.387 | CCM
7TCA296170R0466 | AT28/U119/SFA/BLB | Фитинг Adaptalok ATS, AT, прямой, нейлон/никелированная латунь/эластомер, черный/голубой, резьба U119, Ø28, AT28/U119/SFA/BLB, 10 шт | 1 | PAK | 12920,00 | 12920,00 | TCND | Заказ | 8 недель |  |  | 11.04.2018 |  |  |  | Installation Products | Compression Terminals | Compression Terminals | Compression Terminals | 5020963042805 | 27.216 | G | 0.016 | CDM
7TCA296170R0467 | AT28/U119/SFA/BLY | Фитинг AT, прямой, нейлон/алюминий, черный, резьба U119, Ø28, AT28/U119/SFA/BLY, 10 шт. | 1 | PAK | 8910,00 | 8910,00 | TCND | Заказ | 6 недель |  |  | 11.04.2018 |  |  |  | Installation Products | Compression Terminals | Compression Terminals | Compression Terminals | 5020963041082 | 27.216 | G | 16.387 | CCM
7TCA296170R0468 | AT28/U138/CSF90/BL | Фитинг AT, 90°, нейлон/алюминий, черный, резьба U138, Ø28, AT28/U138/CSF90/BLY, 10 шт. | 1 | PAK | 11470,00 | 11470,00 | TCND | Заказ | 7 недель |  |  | 11.04.2018 |  |  |  | Installation Products | Compression Terminals | Compression Terminals | Compression Terminals | 5020963049279 | 122.471 | G | 16.387 | CCM
7TCA296170R0469 | AT28/U138/SF45/BLY | Фитинг AT, 45°, нейлон/алюминий, черный, резьба U138, Ø28, AT28/U138/SF45/BLY, 10 шт. | 1 | PAK | 18790,00 | 18790,00 | TCND | Заказ | 7 недель |  |  | 11.04.2018 |  |  |  | Installation Products | Compression Terminals | Compression Terminals | Compression Terminals | 5020963045141 | 117.935 | G | 16.387 | CCM
7TCA296170R0470 | AT28/U138/SFA/BLY | Фитинг AT, прямой, нейлон/алюминий, черный, резьба U138, Ø28, AT28/U138/SFA/BLY, 10 шт. | 1 | PAK | 9280,00 | 9280,00 | TCND | Заказ | 7 недель |  |  | 11.04.2018 |  |  |  | Installation Products | Compression Terminals | Compression Terminals | Compression Terminals | 5020963045066 | 104.327 | G | 16.387 | CCM
7TCA296170R0472 | AT28/U144/CSF90/BL | Фитинг AT, 90°, нейлон/алюминий, черный, резьба U144, Ø28, AT28/U144/CSF90/BLY, 10 шт. | 1 | PAK | 14280,00 | 14280,00 | TCND | Заказ | 7 недель |  |  | 11.04.2018 |  |  |  | Installation Products | Compression Terminals | Compression Terminals | Compression Terminals | 5020963042959 | 45.360 | G | 16.387 | CCM
7TCA296170R0473 | AT28/U144/SF45/BLY | Фитинг AT, 45°, нейлон/алюминий, черный, резьба U144, Ø28, AT28/U144/SF45/BLY, 10 шт. | 1 | PAK | 18790,00 | 18790,00 | TCND | Заказ | 7 недель |  |  | 11.04.2018 |  |  |  | Installation Products | Compression Terminals | Compression Terminals | Compression Terminals | 5020963044410 | 40.824 | G | 16.387 | CCM
7TCA296170R0474 | AT28/U144/SFA/BLB | Фитинг Adaptalok ATS, AT, прямой, нейлон/никелированная латунь/эластомер, черный/голубой, резьба U144, Ø28, AT28/U144/SFA/BLB, 10 шт | 1 | PAK | 13830,00 | 13830,00 | TCND | Заказ | 6 недель |  |  | 11.04.2018 |  |  |  | Installation Products | Compression Terminals | Compression Terminals | Compression Terminals | 5020963042812 | 31.752 | G | 0.016 | CDM
7TCA296170R0475 | AT28/U144/SFA/BLY | Фитинг AT, прямой, нейлон/алюминий, черный, резьба U144, Ø28, AT28/U144/SFA/BLY, 10 шт. | 1 | PAK | 9280,00 | 9280,00 | TCND | Заказ | 6 недель |  |  | 11.04.2018 |  |  |  | Installation Products | Compression Terminals | Compression Terminals | Compression Terminals | 5020963041099 | 31.752 | G | 16.387 | CCM
7TCA296170R0476 | AT28/U175/CSF90/BL | Фитинг AT, 90°, нейлон/алюминий, черный, резьба U175, Ø28, AT28/U175/CSF90/BLY, 10 шт. | 1 | PAK | 11470,00 | 11470,00 | TCND | Заказ | 7 недель |  |  | 11.04.2018 |  |  |  | Installation Products | Compression Terminals | Compression Terminals | Compression Terminals | 5020963051470 | 54.432 | G | 16.387 | CCM
7TCA296170R0477 | AT28/U175/SFA/BLB | Фитинг Adaptalok ATS, AT, прямой, нейлон/никелированная латунь/эластомер, черный/голубой, резьба U175, Ø28, AT28/U175/SFA/BLB, 10 шт | 1 | PAK | 13830,00 | 13830,00 | TCND | Заказ | 6 недель |  |  | 11.04.2018 |  |  |  | Installation Products | Compression Terminals | Compression Terminals | Compression Terminals | 5020963045172 | 40.824 | G | 0.016 | CDM
7TCA296170R0478 | AT28/U200/SFA/BLB | Фитинг Adaptalok ATS, AT, прямой, нейлон/никелированная латунь/эластомер, черный/голубой, резьба U200, Ø28, AT28/U200/SFA/BLB, 10 шт | 1 | PAK | 14000,00 | 14000,00 | TCND | Заказ | 7 недель |  |  | 11.04.2018 |  |  |  | Installation Products | Compression Terminals | Compression Terminals | Compression Terminals | 5020963045387 | 58.968 | G | 0.016 | CDM
7TCA296170R0479 | AT28/U225/SFA/BLY | Фитинг Adaptalok ATS, AT, прямой, нейлон/никелированная латунь/эластомер, черный/желтый, резьба U225, Ø28, AT28/U225/SFA/BLY, 10 шт. | 1 | PAK | 15390,00 | 15390,00 | TCND | Заказ | 7 недель |  |  | 11.04.2018 |  |  |  | Installation Products | Compression Terminals | Compression Terminals | Compression Terminals | 5020963044663 | 49.896 | G | 0.016 | CDM
7TCA296170R0480 | AT281628/T/BLY | Фитинг AT, Т-образный, нейлон, черный/желтый, Ø28,Ø16,Ø28, AT281628/T/BLY, 1 шт. | 1 | PAK | 5152,00 | 5152,00 | TCND | Заказ | 7 недель |  |  | 11.04.2018 |  |  |  | Installation Products | Compression Terminals | Compression Terminals | Compression Terminals | 5020963797736 | 158.759 | G | 9635.594 | CCM
7TCA296170R0481 | AT34-28/A/U/BLY | Фитинг Adaptalok ATS, AT, прямой, нейлон/никелированная латунь/эластомер, черный/желтый, Ø34-28, AT34-28/A/U/BLY, 10 шт. | 1 | PAK | 8395,00 | 8395,00 | TCND | Заказ | 6 недель |  |  | 11.04.2018 |  |  |  | Installation Products | Compression Terminals | Compression Terminals | Compression Terminals | 5020963052149 | 54.432 | G | 0.016 | CDM
7TCA296170R0482 | AT34/100/45/BLB | Фитинг Adaptalok ATS AT, 45°, нейлон/никелированная латунь/эластомер, черный/голубой, резьба 100, Ø34, AT34/100/45/BLB, 10 шт. | 1 | PAK | 3851,00 | 3851,00 | TCND | Заказ | 6 недель |  |  | 11.04.2018 |  |  |  | Installation Products | Compression Terminals | Compression Terminals | Compression Terminals | 5020963044595 | 40.824 | G | 0.016 | CDM
7TCA296170R0483 | AT34/100/45/BLY | Фитинг AT, 45°, нейлон, черный/желтый, резьба 100, Ø34, AT34/100/45/BLY, 10 шт. | 1 | PAK | 2930,00 | 2930,00 | TCND | Заказ | 7 недель |  |  | 11.04.2018 |  |  |  | Installation Products | Compression Terminals | Compression Terminals | Compression Terminals | 5020963049569 | 40.824 | G | 16.387 | CCM
7TCA296170R0484 | AT34/100/A/BLB | Фитинг Adaptalok ATS AT, прямой, нейлон/эластомер, черный/голубой, резьба 100, Ø34, AT34/100/A/BLB, 10 шт. | 1 | PAK | 2568,00 | 2568,00 | TCND | Заказ | 7 недель |  |  | 11.04.2018 |  |  |  | Installation Products | Compression Terminals | Compression Terminals | Compression Terminals | 5020963038952 | 22.680 | G | 0.016 | CDM
7TCA296170R0486 | AT34/100/A/BLY | Фитинг AT, прямой, нейлон, черный/желтый, резьба 100, Ø34, AT34/100/A/BLY, 10 шт. | 1 | PAK | 2090,00 | 2090,00 | TCND | Заказ | 6 недель |  |  | 11.04.2018 |  |  |  | Installation Products | Compression Terminals | Compression Terminals | Compression Terminals | 5020963037948 | 22.680 | G | 16.387 | CCM
7TCA296170R0489 | AT34/100/C90/BLB | Фитинг Adaptalok ATS AT, 90°, нейлон/эластомер, черный/голубой, резьба 100, Ø34, AT34/100/C90/BLB, 10 шт. | 1 | PAK | 3982,00 | 3982,00 | TCND | Заказ | 7 недель |  |  | 11.04.2018 |  |  |  | Installation Products | Compression Terminals | Compression Terminals | Compression Terminals | 5020963042713 | 45.360 | G | 0.016 | CDM
7TCA296170R0491 | AT34/100/C90/BLY | Фитинг AT, 90°, нейлон, черный/желтый, резьба 100, Ø34, AT34/100/C90/BLY, 10 шт. | 1 | PAK | 2930,00 | 2930,00 | TCND | Заказ | 7 недель |  |  | 11.04.2018 |  |  |  | Installation Products | Compression Terminals | Compression Terminals | Compression Terminals | 5020963049026 | 45.360 | G | 16.387 | CCM
7TCA296170R0492 | AT34/100/C90/GRB | Фитинг Adaptalok ATS AT, 90°, нейлон/эластомер, серый/голубой, резьба 100, Ø34, AT34/100/C90/GRB, 10 шт. | 1 | PAK | 3982,00 | 3982,00 | TCND | Заказ | 7 недель |  |  | 11.04.2018 |  |  |  | Installation Products | Compression Terminals | Compression Terminals | Compression Terminals | 5020963045028 | 45.360 | G | 0.016 | CDM
7TCA296170R0493 | AT34/100/C90/GRY | Фитинг Adaptalok ATS AT, 90°, нейлон/эластомер, серый/желтый, резьба 100, Ø34, AT34/100/C90/GRY, 10 шт. | 1 | PAK | 3855,00 | 3855,00 | TCND | Заказ | 7 недель |  |  | 11.04.2018 |  |  |  | Installation Products | Compression Terminals | Compression Terminals | Compression Terminals | 5020963049033 | 45.360 | G | 0.016 | CDM
7TCA296170R0494 | AT34/100/CS90/BLB | Фитинг Adaptalok ATS, AT, 90°, нейлон/никелированная латунь/эластомер, черный/голубой, резьба 100, Ø34, AT34/100/CS90/BLB, 10 шт. | 1 | PAK | 11040,00 | 11040,00 | TCND | Заказ | 7 недель |  |  | 11.04.2018 |  |  |  | Installation Products | Compression Terminals | Compression Terminals | Compression Terminals | 5020963046063 | 127.007 | G | 0.016 | CDM
7TCA296170R0495 | AT34/100/CS90/BLY | Фитинг Adaptalok ATS, AT, 90°, нейлон/никелированная латунь/эластомер, черный/желтый, резьба 100, Ø34, AT34/100/CS90/BLY, 10 шт. | 1 | PAK | 9727,00 | 9727,00 | TCND | Заказ | 7 недель |  |  | 11.04.2018 |  |  |  | Installation Products | Compression Terminals | Compression Terminals | Compression Terminals | 5020963049842 | 127.007 | G | 19.271 | CDM
7TCA296170R0496 | AT34/100/S45/BLY | Фитинг AT, 45°, нейлон/никелированная латунь, черный/желтый, резьба 100, Ø34, AT34/100/S45/BLY, 10 шт. | 1 | PAK | 10370,00 | 10370,00 | TCND | Заказ | 7 недель |  |  | 11.04.2018 |  |  |  | Installation Products | Compression Terminals | Compression Terminals | Compression Terminals | 5020963045103 | 122.471 | G | 16.387 | CCM
7TCA296170R0497 | AT34/100/SA/BLB | Фитинг Adaptalok ATS AT, прямой, нейлон/никелированная латунь/эластомер, черный/голубой, резьба 100, Ø34, AT34/100/SA/BLB, 10 шт. | 1 | PAK | 10270,00 | 10270,00 | TCND | Заказ | 7 недель |  |  | 11.04.2018 |  |  |  | Installation Products | Compression Terminals | Compression Terminals | Compression Terminals | 5020963041792 | 104.327 | G | 0.016 | CDM
7TCA296170R0498 | AT34/100/SA/BLY | Фитинг AT, прямой, нейлон/никелированная латунь, черный/желтый, резьба 100, Ø34, AT34/100/SA/BLY, 10 шт. | 1 | PAK | 9380,00 | 9380,00 | TCND | Заказ | 6 недель |  |  | 11.04.2018 |  |  |  | Installation Products | Compression Terminals | Compression Terminals | Compression Terminals | 5020963041808 | 104.327 | G | 19271.187 | CCM
7TCA296170R0501 | AT34/100/SF45/BLY | Фитинг AT, 45°, нейлон/никелированная латунь, черный/желтый, резьба 100, Ø34, AT34/100/SF45/BLY, 10 шт. | 1 | PAK | 9706,00 | 9706,00 | TCND | Заказ | 7 недель |  |  | 11.04.2018 |  |  |  | Installation Products | Compression Terminals | Compression Terminals | Compression Terminals | 5020963051067 | 122.471 | G | 16.387 | CCM
7TCA296170R0502 | AT34/100/SFA/BLB | Фитинг Adaptalok ATS AT, прямой, нейлон/никелированная латунь, черный/голубой, резьба 100, Ø34, AT34/100/SFA/BLB, 10 шт. | 1 | PAK | 10790,00 | 10790,00 | TCND | Заказ | 7 недель |  |  | 11.04.2018 |  |  |  | Installation Products | Compression Terminals | Compression Terminals | Compression Terminals | 5020963041839 | 63.504 | G | 0.016 | CDM
7TCA296170R0503 | AT34/100/SFA/BLY | Фитинг AT, прямой, нейлон/никелированная латунь, черный/желтый, резьба 100, Ø34, AT34/100/SFA/BLY, 10 шт. | 1 | PAK | 9370,00 | 9370,00 | TCND | Заказ | 6 недель |  |  | 11.04.2018 |  |  |  | Installation Products | Compression Terminals | Compression Terminals | Compression Terminals | 5020963041846 | 104.327 | G | 19271.187 | CCM
7TCA296170R0504 | AT34/A/U/BLB | Фитинг Adaptalok ATS AT, прямой, нейлон/эластомер, черный/голубой, Ø34, AT34/A/U/BLB, 10 шт. | 1 | PAK | 10120,00 | 10120,00 | TCND | Заказ | 7 недель |  |  | 11.04.2018 |  |  |  | Installation Products | Compression Terminals | Compression Terminals | Compression Terminals | 5020963041877 | 40.824 | G | 0.016 | CDM
7TCA296170R0505 | AT34/A/U/BLY | Фитинг AT, прямой поворотный, нейлон, черный/желтый, Ø34, AT34/A/U/BLY, 10 шт. | 1 | PAK | 7150,00 | 7150,00 | TCND | Заказ | 6 недель |  |  | 11.04.2018 |  |  |  | Installation Products | Compression Terminals | Compression Terminals | Compression Terminals | 5020963039652 | 40.824 | G | 16.387 | CCM
7TCA296170R0509 | AT34/M32/45/BLY | Фитинг AT, 45°, нейлон, черный/желтый, резьба M32, Ø34, AT34/M32/45/BLY, 10 шт. | 1 | PAK | 2620,00 | 2620,00 | TCND | Заказ | 6 недель |  |  | 11.04.2018 |  |  |  | Installation Products | Compression Terminals | Compression Terminals | Compression Terminals | 5020963039324 | 45.360 | G | 16.387 | CCM
7TCA296170R0511 | AT34/M32/45/GRY | Фитинг Adaptalok ATS AT, 45°, нейлон/никелированная латунь/эластомер, серый/желтый, резьба M32, Ø34, AT34/M32/45/GRY, 10 шт. | 1 | PAK | 3264,00 | 3264,00 | TCND | Заказ | 7 недель |  |  | 11.04.2018 |  |  |  | Installation Products | Compression Terminals | Compression Terminals | Compression Terminals | 5020963044540 | 45.360 | G | 0.016 | CDM
7TCA296170R0513 | AT34/M32/A/BLB | Фитинг Adaptalok ATS AT, прямой, нейлон/эластомер, черный/голубой, резьба M32, Ø34, AT34/M32/A/BLB, 10 шт. | 1 | PAK | 2568,00 | 2568,00 | TCND | Заказ | 4 недели |  |  | 11.04.2018 |  |  |  | Installation Products | Compression Terminals | Compression Terminals | Compression Terminals | 5020963038624 | 27.216 | G | 0.016 | CDM
7TCA296170R0514 | AT34/M32/A/BLY | Фитинг AT, прямой, нейлон, черный/желтый, резьба M32, Ø34, AT34/M32/A/BLY, 10 шт. | 1 | PAK | 2030,00 | 2030,00 | TCND | Заказ | 4 недели |  |  | 11.04.2018 |  |  |  | Installation Products | Compression Terminals | Compression Terminals | Compression Terminals | 5020963037559 | 27.216 | G | 16.387 | CCM
7TCA296170R0519 | AT34/M32/A/GRY | Фитинг Adaptalok ATS AT, прямой, нейлон/эластомер, серый/желтый, резьба M32, Ø34, AT34/M32/A/GRY, 10 шт. | 1 | PAK | 2568,00 | 2568,00 | TCND | Заказ | 6 недель |  |  | 11.04.2018 |  |  |  | Installation Products | Compression Terminals | Compression Terminals | Compression Terminals | 5020963037696 | 27.216 | G | 0.016 | CDM
7TCA296170R0521 | AT34/M32/C90/BLB | Фитинг Adaptalok ATS AT, 90°, нейлон/эластомер, черный/голубой, резьба M32, Ø34, AT34/M32/C90/BLB, 10 шт. | 1 | PAK | 2659,00 | 2659,00 | TCND | Заказ | 7 недель |  |  | 11.04.2018 |  |  |  | Installation Products | Compression Terminals | Compression Terminals | Compression Terminals | 5020963042577 | 49.896 | G | 0.016 | CDM
7TCA296170R0522 | AT34/M32/C90/BLY | Фитинг AT, 90°, нейлон, черный/желтый, резьба M32, Ø34, AT34/M32/C90/BLY, 10 шт. | 1 | PAK | 2910,00 | 2910,00 | TCND | Заказ | 4 недели |  |  | 11.04.2018 |  |  |  | Installation Products | Compression Terminals | Compression Terminals | Compression Terminals | 5020963039263 | 49.896 | G | 16.387 | CCM
7TCA296170R0526 | AT34/M32/C90/GRY | Фитинг Adaptalok ATS AT, 90°, нейлон/эластомер, серый/желтый, резьба M32, Ø34, AT34/M32/C90/GRY, 10 шт. | 1 | PAK | 3267,00 | 3267,00 | TCND | Заказ | 7 недель |  |  | 11.04.2018 |  |  |  | Installation Products | Compression Terminals | Compression Terminals | Compression Terminals | 5020963044496 | 49.896 | G | 0.016 | CDM
7TCA296170R0528 | AT34/M32/CS90/BLB | Фитинг Adaptalok ATS, AT, 90°, нейлон/никелированная латунь/эластомер, черный/голубой, резьба M32, Ø34, AT34/M32/CS90/BLB, 10 шт. | 1 | PAK | 9353,00 | 9353,00 | TCND | Заказ | 7 недель |  |  | 11.04.2018 |  |  |  | Installation Products | Compression Terminals | Compression Terminals | Compression Terminals | 5020963045264 | 122.471 | G | 0.016 | CDM
7TCA296170R0529 | AT34/M32/CS90/BLY | Фитинг Adaptalok ATS, AT, 90°, нейлон/никелированная латунь/эластомер, черный/желтый, резьба M32, Ø34, AT34/M32/CS90/BLY, 10 шт. | 1 | PAK | 9727,00 | 9727,00 | TCND | Заказ | 4 недели |  |  | 11.04.2018 |  |  |  | Installation Products | Compression Terminals | Compression Terminals | Compression Terminals | 5020963038266 | 122.471 | G | 0.016 | CDM
7TCA296170R0531 | AT34/M32/CSF90/BLB | Фитинг Adaptalok ATS, AT, 90°, нейлон/никелированная латунь/эластомер, черный/голубой, резьба M32, Ø34, AT34/M32/CSF90/BLB, 10 шт. | 1 | PAK | 9353,00 | 9353,00 | TCND | Заказ | 7 недель |  |  | 11.04.2018 |  |  |  | Installation Products | Compression Terminals | Compression Terminals | Compression Terminals | 5020963051883 | 122.471 | G | 0.016 | CDM
7TCA296170R0532 | AT34/M32/CSF90/BLY | Фитинг AT, 90°, нейлон/никелированная латунь, черный/желтый, резьба M32, Ø34, AT34/M32/CSF90/BLY, 10 шт. | 1 | PAK | 9706,00 | 9706,00 | TCND | Заказ | 7 недель |  |  | 11.04.2018 |  |  |  | Installation Products | Compression Terminals | Compression Terminals | Compression Terminals | 5020963039522 | 122.471 | G | 16.387 | CCM
7TCA296170R0533 | AT34/M32/CSF90J/BL | Фитинг Adaptalok ATS, AT, 90°, нейлон/никелированная латунь/эластомер, черный/желтый, резьба M32, Ø34, AT34/M32/CSF90J/BLY, 10 шт. | 1 | PAK | 21760,00 | 21760,00 | TCND | Заказ | 7 недель |  |  | 11.04.2018 |  |  |  | Installation Products | Compression Terminals | Compression Terminals | Compression Terminals | 5020963048937 | 127.007 | G | 0.016 | CDM
7TCA296170R0534 | AT34/M32/S45/BLY | Фитинг AT, 45°, нейлон/никелированная латунь, черный/желтый, резьба M32, Ø34, AT34/M32/S45/BLY, 10 шт. | 1 | PAK | 10370,00 | 10370,00 | TCND | Заказ | 5 недель |  |  | 11.04.2018 |  |  |  | Installation Products | Compression Terminals | Compression Terminals | Compression Terminals | 5020963039492 | 117.935 | G | 16.387 | CCM
7TCA296170R0535 | AT34/M32/SA/BLB | Фитинг Adaptalok ATS AT, прямой, нейлон/никелированная латунь/эластомер, черный/голубой, резьба M32, Ø34, AT34/M32/SA/BLB, 10 шт. | 1 | PAK | 8703,00 | 8703,00 | TCND | Заказ | 7 недель |  |  | 11.04.2018 |  |  |  | Installation Products | Compression Terminals | Compression Terminals | Compression Terminals | 5020963039058 | 99.791 | G | 0.016 | CDM
7TCA296170R0536 | AT34/M32/SA/BLY | Фитинг AT, прямой, нейлон/никелированная латунь, черный/желтый, резьба M32, Ø34, AT34/M32/SA/BLY, 10 шт. | 1 | PAK | 8846,00 | 8846,00 | TCND | Заказ | 4 недели |  |  | 11.04.2018 |  |  |  | Installation Products | Compression Terminals | Compression Terminals | Compression Terminals | 5020963038143 | 99.791 | G | 16.387 | CCM
7TCA296170R0541 | AT34/M32/SF45/BLB | Фитинг Adaptalok ATS, AT, 45°, нейлон/никелированная латунь/эластомер, черный/голубой, резьба M32, Ø34, AT34/M32/SF45/BLB, 10 шт. | 1 | PAK | 9355,00 | 9355,00 | TCND | Заказ | 7 недель |  |  | 11.04.2018 |  |  |  | Installation Products | Compression Terminals | Compression Terminals | Compression Terminals | 5020963051814 | 113.399 | G | 0.016 | CDM
7TCA296170R0542 | AT34/M32/SF45/BLY | Фитинг AT, 45°, нейлон/никелированная латунь, черный/желтый, резьба M32, Ø34, AT34/M32/SF45/BLY, 10 шт. | 1 | PAK | 9706,00 | 9706,00 | TCND | Заказ | 7 недель |  |  | 11.04.2018 |  |  |  | Installation Products | Compression Terminals | Compression Terminals | Compression Terminals | 5020963039454 | 113.399 | G | 16.387 | CCM
7TCA296170R0543 | AT34/M32/SF45J/BLY | Фитинг Adaptalok ATS, AT, 45°, нейлон/никелированная латунь/эластомер, черный/желтый, резьба M32, Ø34, AT34/M32/SF45J/BLY, 10 шт. | 1 | PAK | 21760,00 | 21760,00 | TCND | Заказ | 7 недель |  |  | 11.04.2018 |  |  |  | Installation Products | Compression Terminals | Compression Terminals | Compression Terminals | 5020963039560 | 122.471 | G | 0.016 | CDM
7TCA296170R0544 | AT34/M32/SFA/BLB | Фитинг Adaptalok ATS AT, прямой, нейлон/никелированная латунь, черный/голубой, резьба M32, Ø34, AT34/M32/SFA/BLB, 10 шт. | 1 | PAK | 6744,00 | 6744,00 | TCND | Заказ | 7 недель |  |  | 11.04.2018 |  |  |  | Installation Products | Compression Terminals | Compression Terminals | Compression Terminals | 5020963039171 | 95.255 | G | 0.016 | CDM
7TCA296170R0545 | AT34/M32/SFA/BLY | Фитинг AT, прямой, нейлон/никелированная латунь, черный/желтый, резьба M32, Ø34, AT34/M32/SFA/BLY, 10 шт. | 1 | PAK | 8245,00 | 8245,00 | TCND | Заказ | 6 недель |  |  | 11.04.2018 |  |  |  | Installation Products | Compression Terminals | Compression Terminals | Compression Terminals | 5020963038365 | 95.255 | G | 16.387 | CCM
7TCA296170R0546 | AT34/M32/SFA/GRB | Фитинг Adaptalok ATS AT, прямой, нейлон/никелированная латунь, серый/голубой, резьба M32, Ø34, AT34/M32/SFA/GRB, 10 шт. | 1 | PAK | 8703,00 | 8703,00 | TCND | Заказ | 7 недель |  |  | 11.04.2018 |  |  |  | Installation Products | Compression Terminals | Compression Terminals | Compression Terminals | 5020963039232 | 95.255 | G | 0.016 | CDM
7TCA296170R0547 | AT34/M32/SFA/GRY | Фитинг Adaptalok ATS AT, прямой, нейлон/никелированная латунь, серый/желтый, резьба M32, Ø34, AT34/M32/SFA/GRY, 10 шт. | 1 | PAK | 8703,00 | 8703,00 | TCND | Заказ | 7 недель |  |  | 11.04.2018 |  |  |  | Installation Products | Compression Terminals | Compression Terminals | Compression Terminals | 5020963038426 | 95.255 | G | 0.016 | CDM
7TCA296170R0549 | AT34/M33/SFA/BLY | Фитинг Adaptalok ATS AT, прямой, нейлон/никелированная латунь, черный/желтый, резьба M33, Ø34, AT34/M33/SFA/BLY, 10 шт. | 1 | PAK | 9914,00 | 9914,00 | TCND | Заказ | 7 недель |  |  | 11.04.2018 |  |  |  | Installation Products | Compression Terminals | Compression Terminals | Compression Terminals | 5020963047619 | 95.255 | G | 0.016 | CDM
7TCA296170R0550 | AT34/M40/A/BLB | Фитинг Adaptalok ATS AT, прямой, нейлон/эластомер, черный/голубой, резьба M40, Ø34, AT34/M40/A/BLB, 10 шт. | 1 | PAK | 2652,00 | 2652,00 | TCND | Заказ | 6 недель |  |  | 11.04.2018 |  |  |  | Installation Products | Compression Terminals | Compression Terminals | Compression Terminals | 5020963038631 | 36.288 | G | 0.016 | CDM
7TCA296170R0551 | AT34/M40/A/BLY | Фитинг AT, прямой, нейлон, черный/желтый, резьба M40, Ø34, AT34/M40/A/BLY, 10 шт. | 1 | PAK | 2030,00 | 2030,00 | TCND | Заказ | 4 недели |  |  | 11.04.2018 |  |  |  | Installation Products | Compression Terminals | Compression Terminals | Compression Terminals | 5020963037566 | 36.288 | G | 16.387 | CCM
7TCA296170R0554 | AT34/M40/A/GRY | Фитинг Adaptalok ATS AT, прямой, нейлон/эластомер, серый/желтый, резьба M40, Ø34, AT34/M40/A/GRY, 10 шт. | 1 | PAK | 2568,00 | 2568,00 | TCND | Заказ | 6 недель |  |  | 11.04.2018 |  |  |  | Installation Products | Compression Terminals | Compression Terminals | Compression Terminals | 5020963037702 | 36.288 | G | 0.016 | CDM
7TCA296170R0557 | AT34/M40/CS90/BLY | Фитинг Adaptalok ATS, AT, 90°, нейлон/эластомер, черный/желтый, резьба M40, Ø34, AT34/M40/CS90/BLY, 10 шт. | 1 | PAK | 19530,00 | 19530,00 | TCND | Заказ | 7 недель |  |  | 11.04.2018 |  |  |  | Installation Products | Compression Terminals | Compression Terminals | Compression Terminals | 5020963798139 | 222.263 | G | 44.966 | CDM
7TCA296170R0558 | AT34/M40/SA/BLY | Фитинг Adaptalok ATS AT, прямой, нейлон/никелированная латунь/эластомер, черный/желтый, резьба M40, Ø34, AT34/M40/SA/BLY, 10 шт. | 1 | PAK | 16150,00 | 16150,00 | TCND | Заказ | 7 недель |  |  | 11.04.2018 |  |  |  | Installation Products | Compression Terminals | Compression Terminals | Compression Terminals | 5020963048883 | 108.863 | G | 0.016 | CDM
7TCA296170R0560 | AT34/PF100/A/BLB | Фитинг Adaptalok ATS AT, прямой, нейлон/эластомер, черный/голубой, резьба PF100, Ø34, AT34/PF100/A/BLB, 10 шт. | 1 | PAK | 2912,00 | 2912,00 | TCND | Заказ | 7 недель |  |  | 11.04.2018 |  |  |  | Installation Products | Compression Terminals | Compression Terminals | Compression Terminals | 5020963038839 | 27.216 | G | 0.016 | CDM
7TCA296170R0561 | AT34/PF100/A/BLY | Фитинг AT, прямой, нейлон, черный/желтый, резьба PF100, Ø34, AT34/PF100/A/BLY, 10 шт. | 1 | PAK | 2200,00 | 2200,00 | TCND | Заказ | 7 недель |  |  | 11.04.2018 |  |  |  | Installation Products | Compression Terminals | Compression Terminals | Compression Terminals | 5020963037801 | 27.216 | G | 16.387 | CCM
7TCA296170R0562 | AT34/PF100/A/GRB | Фитинг Adaptalok ATS AT, прямой, нейлон/эластомер, серый/голубой, резьба PF100, Ø34, AT34/PF100/A/GRB, 10 шт. | 1 | PAK | 2820,00 | 2820,00 | TCND | Заказ | 7 недель |  |  | 11.04.2018 |  |  |  | Installation Products | Compression Terminals | Compression Terminals | Compression Terminals | 5020963038891 | 27.216 | G | 0.016 | CDM
7TCA296170R0563 | AT34/PF100/A/GRY | Фитинг Adaptalok ATS AT, прямой, нейлон/эластомер, серый/желтый, резьба PF100, Ø34, AT34/PF100/A/GRY, 10 шт. | 1 | PAK | 2912,00 | 2912,00 | TCND | Заказ | 7 недель |  |  | 11.04.2018 |  |  |  | Installation Products | Compression Terminals | Compression Terminals | Compression Terminals | 5020963037870 | 27.216 | G | 0.016 | CDM
7TCA296170R0564 | AT34/PF100/C90/BLB | Фитинг Adaptalok ATS, AT, 90°, нейлон/эластомер, черный/голубой, резьба PF100, Ø34, AT34/PF100/C90/BLB, 10 шт. | 1 | PAK | 4229,00 | 4229,00 | TCND | Заказ | 7 недель |  |  | 11.04.2018 |  |  |  | Installation Products | Compression Terminals | Compression Terminals | Compression Terminals | 5020963042652 | 45.360 | G | 0.016 | CDM
7TCA296170R0565 | AT34/PF100/C90/BLY | Фитинг AT, 90°, нейлон, черный/желтый, резьба PF100, Ø34, AT34/PF100/C90/BLY, 10 шт. | 1 | PAK | 3090,00 | 3090,00 | TCND | Заказ | 7 недель |  |  | 11.04.2018 |  |  |  | Installation Products | Compression Terminals | Compression Terminals | Compression Terminals | 5020963042379 | 45.360 | G | 16.387 | CCM
7TCA296170R0566 | AT34/PF100/S45/BLY | Фитинг Adaptalok ATS, AT, 45°, нейлон/никелированная латунь/эластомер, черный/желтый, резьба PF100, Ø34, AT34/PF100/S45/BLY, 10 шт. | 1 | PAK | 9353,00 | 9353,00 | TCND | Заказ | 7 недель |  |  | 11.04.2018 |  |  |  | Installation Products | Compression Terminals | Compression Terminals | Compression Terminals | 5020963791994 | 122.471 | G | 0.016 | CDM
7TCA296170R0567 | AT34/PG29/BTC90/BL | Фитинг Adaptalok ATS, AT, 90°, нейлон/никелированная латунь, черный/желтый, резьба PG29, Ø34, AT34/PG29/BTC90/BLY, 10 шт. | 1 | PAK | 8703,00 | 8703,00 | TCND | Заказ | 7 недель |  |  | 11.04.2018 |  |  |  | Installation Products | Compression Terminals | Compression Terminals | Compression Terminals | 5020963041945 | 0.454 | KG | 0.016 | CDM
7TCA296170R0568 | AT34/PG29/CS90/BLY | Фитинг Adaptalok ATS, AT, 90°, нейлон/никелированная латунь/эластомер, черный/желтый, резьба PG29, Ø34, AT34/PG29/CS90/BLY, 10 шт. | 1 | PAK | 10090,00 | 10090,00 | TCND | Заказ | 7 недель |  |  | 11.04.2018 |  |  |  | Installation Products | Compression Terminals | Compression Terminals | Compression Terminals | 5020963041952 | 117.935 | G | 0.016 | CDM
7TCA296170R0569 | AT34/PG29/S45/BLY | Фитинг Adaptalok ATS, AT, 45°, нейлон/никелированная латунь/эластомер, черный/желтый, резьба PG29, Ø34, AT34/PG29/S45/BLY, 10 шт. | 1 | PAK | 10090,00 | 10090,00 | TCND | Заказ | 7 недель |  |  | 11.04.2018 |  |  |  | Installation Products | Compression Terminals | Compression Terminals | Compression Terminals | 5020963041969 | 113.399 | G | 0.016 | CDM
7TCA296170R0570 | AT34/PG29/SA/BLY | Фитинг Adaptalok ATS AT, прямой, нейлон/никелированная латунь, черный/желтый, резьба PG29, Ø34, AT34/PG29/SA/BLY, 10 шт. | 1 | PAK | 8713,00 | 8713,00 | TCND | Заказ | 8 недель |  |  | 11.04.2018 |  |  |  | Installation Products | Compression Terminals | Compression Terminals | Compression Terminals | 5020963041976 | 95.255 | G | 0.016 | CDM
7TCA296170R0571 | AT34/PG29/SF45/BLY | Фитинг Adaptalok ATS, AT, 45°, нейлон/никелированная латунь/эластомер, черный/желтый, резьба PG29, Ø34, AT34/PG29/SF45/BLY, 10 шт. | 1 | PAK | 9426,00 | 9426,00 | TCND | Заказ | 6 недель |  |  | 11.04.2018 |  |  |  | Installation Products | Compression Terminals | Compression Terminals | Compression Terminals | 5020963041983 | 113.399 | G | 0.016 | CDM
7TCA296170R0572 | AT34/PG29/SFA/BLY | Фитинг Adaptalok ATS, AT, прямой, нейлон/никелированная латунь/эластомер, черный/желтый, резьба PG29, Ø34, AT34/PG29/SFA/BLY, 10 шт. | 1 | PAK | 8131,00 | 8131,00 | TCND | Заказ | 7 недель |  |  | 11.04.2018 |  |  |  | Installation Products | Compression Terminals | Compression Terminals | Compression Terminals | 5020963046322 | 95.255 | G | 0.016 | CDM
7TCA296170R0573 | AT34/PG29/SFAJ/BLY | Фитинг Adaptalok ATS, AT, прямой, нейлон/никелированная латунь/эластомер, черный/желтый, резьба PG29, Ø34, AT34/PG29/SFAJ/BLY, 10 шт | 1 | PAK | 8703,00 | 8703,00 | TCND | Заказ | 7 недель |  |  | 11.04.2018 |  |  |  | Installation Products | Compression Terminals | Compression Terminals | Compression Terminals | 5020963047831 | 113.399 | G | 0.016 | CDM
7TCA296170R0574 | AT34/U106/SFA/BLY | Фитинг Adaptalok ATS, AT, прямой, нейлон/никелированная латунь/эластомер, черный/желтый, резьба U106, Ø34, AT34/U106/SFA/BLY, 10 шт. | 1 | PAK | 8938,00 | 8938,00 | TCND | Заказ | 7 недель |  |  | 11.04.2018 |  |  |  | Installation Products | Compression Terminals | Compression Terminals | Compression Terminals | 5020963047909 | 86.183 | G | 0.016 | CDM
7TCA296170R0575 | AT34/U119/CSF90/BL | Фитинг Adaptalok ATS, AT, 90°, нейлон/никелированная латунь/эластомер, черный/голубой, резьба U119, Ø34, AT34/U119/CSF90/BLB, 10 шт. | 1 | PAK | 17160,00 | 17160,00 | TCND | Заказ | 7 недель |  |  | 11.04.2018 |  |  |  | Installation Products | Compression Terminals | Compression Terminals | Compression Terminals | 5020963042881 | 58.968 | G | 0.016 | CDM
7TCA296170R0576 | AT34/U119/SFA/BLB | Фитинг Adaptalok ATS, AT, прямой, нейлон/никелированная латунь/эластомер, черный/голубой, резьба U119, Ø34, AT34/U119/SFA/BLB, 10 шт | 1 | PAK | 17160,00 | 17160,00 | TCND | Заказ | 6 недель |  |  | 11.04.2018 |  |  |  | Installation Products | Compression Terminals | Compression Terminals | Compression Terminals | 5020963042829 | 36.288 | G | 0.016 | CDM
7TCA296170R0577 | AT34/U119/SFA/BLY | Фитинг AT, прямой, нейлон/алюминий, черный, резьба U119, Ø34, AT34/U119/SFA/BLY, 10 шт. | 1 | PAK | 10860,00 | 10860,00 | TCND | Заказ | 6 недель |  |  | 11.04.2018 |  |  |  | Installation Products | Compression Terminals | Compression Terminals | Compression Terminals | 5020963046261 | 45.360 | G | 16.387 | CCM
7TCA296170R0578 | AT34/U144/CSF90/BL | Фитинг Adaptalok ATS, AT, 90°, нейлон/никелированная латунь/эластомер, черный/голубой, резьба U144, Ø34, AT34/U144/CSF90/BLB, 10 шт. | 1 | PAK | 20990,00 | 20990,00 | TCND | Заказ | 7 недель |  |  | 11.04.2018 |  |  |  | Installation Products | Compression Terminals | Compression Terminals | Compression Terminals | 5020963042898 | 58.968 | G | 0.016 | CDM
7TCA296170R0579 | AT34/U144/CSF90/BL | Фитинг AT, 90°, нейлон/алюминий, черный, резьба U144, Ø34, AT34/U144/CSF90/BLY, 10 шт. | 1 | PAK | 16270,00 | 16270,00 | TCND | Заказ | 7 недель |  |  | 11.04.2018 |  |  |  | Installation Products | Compression Terminals | Compression Terminals | Compression Terminals | 5020963050176 | 58.968 | G | 16.387 | CCM
7TCA296170R0581 | AT34/U144/SFA/BLB | Фитинг Adaptalok ATS, AT, прямой, нейлон/никелированная латунь/эластомер, черный/голубой, резьба U144, Ø34, AT34/U144/SFA/BLB, 10 шт | 1 | PAK | 17160,00 | 17160,00 | TCND | Заказ | 7 недель |  |  | 11.04.2018 |  |  |  | Installation Products | Compression Terminals | Compression Terminals | Compression Terminals | 5020963042836 | 36.288 | G | 0.016 | CDM
7TCA296170R0582 | AT34/U144/SFA/BLY | Фитинг AT, прямой, нейлон/алюминий, черный, резьба U144, Ø34, AT34/U144/SFA/BLY, 10 шт. | 1 | PAK | 10860,00 | 10860,00 | TCND | Заказ | 7 недель |  |  | 11.04.2018 |  |  |  | Installation Products | Compression Terminals | Compression Terminals | Compression Terminals | 5020963044991 | 36.288 | G | 16.387 | CCM
7TCA296170R0584 | AT34/U175/SFA/BLB | Фитинг Adaptalok ATS, AT, прямой, нейлон/никелированная латунь/эластомер, черный/голубой, резьба U175, Ø34, AT34/U175/SFA/BLB, 10 шт | 1 | PAK | 17850,00 | 17850,00 | TCND | Заказ | 7 недель |  |  | 11.04.2018 |  |  |  | Installation Products | Compression Terminals | Compression Terminals | Compression Terminals | 5020963045288 | 40.824 | G | 0.016 | CDM
7TCA296170R0585 | AT34/U225/SFA/BLY | Фитинг Adaptalok ATS, AT, прямой, нейлон/никелированная латунь/эластомер, черный/желтый, резьба U225, Ø34, AT34/U225/SFA/BLY, 10 шт. | 1 | PAK | 18890,00 | 18890,00 | TCND | Заказ | 7 недель |  |  | 11.04.2018 |  |  |  | Installation Products | Compression Terminals | Compression Terminals | Compression Terminals | 5020963790263 | 54.432 | G | 0.016 | CDM
7TCA296170R0586 | AT42/125/A/BLB | Фитинг Adaptalok ATS AT, прямой, нейлон/эластомер, черный/голубой, резьба 125, Ø42, AT42/125/A/BLB, 10 шт. | 1 | PAK | 5311,00 | 5311,00 | TCND | Заказ | 7 недель |  |  | 11.04.2018 |  |  |  | Installation Products | Compression Terminals | Compression Terminals | Compression Terminals | 5020963038969 | 45.360 | G | 0.016 | CDM
7TCA296170R0588 | AT42/125/A/BLY | Фитинг AT, прямой, нейлон, черный/желтый, резьба 125, Ø42, AT42/125/A/BLY, 2 шт. | 1 | PAK | 788,00 | 788,00 | TCND | Заказ | 6 недель |  |  | 11.04.2018 |  |  |  | Installation Products | Compression Terminals | Compression Terminals | Compression Terminals | 5020963037955 | 45.360 | G | 16.387 | CCM
7TCA296170R0591 | AT42/125/C90/BLB | Фитинг Adaptalok ATS AT, 90°, нейлон/эластомер, черный/голубой, резьба 125, Ø42, AT42/125/C90/BLB, 2 шт. | 1 | PAK | 1543,20 | 1543,20 | TCND | Заказ | 6 недель |  |  | 11.04.2018 |  |  |  | Installation Products | Compression Terminals | Compression Terminals | Compression Terminals | 5020963042720 | 95.255 | G | 0.016 | CDM
7TCA296170R0593 | AT42/125/C90/BLY | Фитинг AT, 90°, нейлон, черный/желтый, резьба 125, Ø42, AT42/125/C90/BLY, 2 шт. | 1 | PAK | 1136,00 | 1136,00 | TCND | Заказ | 7 недель |  |  | 11.04.2018 |  |  |  | Installation Products | Compression Terminals | Compression Terminals | Compression Terminals | 5020963046230 | 95.255 | G | 16.387 | CCM
7TCA296170R0595 | AT42/125/C90/GRY | Фитинг Adaptalok ATS AT, 90°, нейлон/эластомер, серый/желтый, резьба 125, Ø42, AT42/125/C90/GRY, 2 шт. | 1 | PAK | 1543,20 | 1543,20 | TCND | Заказ | 7 недель |  |  | 11.04.2018 |  |  |  | Installation Products | Compression Terminals | Compression Terminals | Compression Terminals | 5020963049040 | 95.255 | G | 0.016 | CDM
7TCA296170R0596 | AT42/125/CS90/BLY | Фитинг Adaptalok ATS, AT, 90°, нейлон/никелированная латунь/эластомер, черный/желтый, резьба 125, Ø42, AT42/125/CS90/BLY, 2 шт. | 1 | PAK | 3906,00 | 3906,00 | TCND | Заказ | 7 недель |  |  | 11.04.2018 |  |  |  | Installation Products | Compression Terminals | Compression Terminals | Compression Terminals | 5020963044953 | 263.086 | G | 0.016 | CDM
7TCA296170R0597 | AT42/125/CSF90/BLY | Фитинг AT, 90°, нейлон/никелированная латунь, черный/желтый, резьба 125, Ø42, AT42/125/CSF90/BLY, 2 шт. | 1 | PAK | 3892,00 | 3892,00 | TCND | Заказ | 7 недель |  |  | 11.04.2018 |  |  |  | Installation Products | Compression Terminals | Compression Terminals | Compression Terminals | 5020963051340 | 263.086 | G | 16.387 | CCM
7TCA296170R0598 | AT42/125/S45/BLB | Фитинг Adaptalok ATS AT, 45°, нейлон/эластомер, черный/голубой, резьба 125, Ø42, AT42/125/S45/BLB, 2 шт. | 1 | PAK | 4422,00 | 4422,00 | TCND | Заказ | 7 недель |  |  | 11.04.2018 |  |  |  | Installation Products | Compression Terminals | Compression Terminals | Compression Terminals | 5020963043086 | 217.727 | G | 0.016 | CDM
7TCA296170R0599 | AT42/125/S45/BLY | Фитинг AT, 45°, нейлон/никелированная латунь, черный/желтый, резьба 125, Ø42, AT42/125/S45/BLY, 2 шт. | 1 | PAK | 3892,00 | 3892,00 | TCND | Заказ | 7 недель |  |  | 11.04.2018 |  |  |  | Installation Products | Compression Terminals | Compression Terminals | Compression Terminals | 5020963054556 | 217.727 | G | 19271.187 | CCM
7TCA296170R0601 | AT42/125/SA/BLY | Фитинг AT, нейлон/никелированная латунь, черный/желтый, резьба 125, Ø42, AT42/125/SA/BLY, 2 шт. | 1 | PAK | 3716,00 | 3716,00 | TCND | Заказ | 7 недель |  |  | 11.04.2018 |  |  |  | Installation Products | Compression Terminals | Compression Terminals | Compression Terminals | 5020963042027 | 176.903 | G | 19271.187 | CCM
7TCA296170R0604 | AT42/125/SFA/BLB | Фитинг Adaptalok ATS AT, прямой, нейлон/никелированная латунь, черный/голубой, резьба 125, Ø42, AT42/125/SFA/BLB, 2 шт. | 1 | PAK | 4114,00 | 4114,00 | TCND | Заказ | 7 недель |  |  | 11.04.2018 |  |  |  | Installation Products | Compression Terminals | Compression Terminals | Compression Terminals | 5020963042058 | 40.824 | G | 0.016 | CDM
7TCA296170R0605 | AT42/125/SFA/BLY | Фитинг AT, прямой, нейлон/никелированная латунь, черный/желтый, резьба 125, Ø42, AT42/125/SFA/BLY, 2 шт. | 1 | PAK | 3596,00 | 3596,00 | TCND | Заказ | 7 недель |  |  | 11.04.2018 |  |  |  | Installation Products | Compression Terminals | Compression Terminals | Compression Terminals | 5020963042065 | 40.824 | G | 16.387 | CCM
7TCA296170R0606 | AT42/125/SFA/GRB | Фитинг Adaptalok ATS AT, прямой, нейлон/никелированная латунь, серый/голубой, резьба 125, Ø42, AT42/125/SFA/GRB, 2 шт. | 1 | PAK | 4114,00 | 4114,00 | TCND | Заказ | 7 недель |  |  | 11.04.2018 |  |  |  | Installation Products | Compression Terminals | Compression Terminals | Compression Terminals | 5020963042072 | 40.824 | G | 0.016 | CDM
7TCA296170R0607 | AT42/125/SFA/GRY | Фитинг Adaptalok ATS AT, прямой, нейлон/никелированная латунь, серый/желтый, резьба 125, Ø42, AT42/125/SFA/GRY, 2 шт. | 1 | PAK | 4114,00 | 4114,00 | TCND | Заказ | 7 недель |  |  | 11.04.2018 |  |  |  | Installation Products | Compression Terminals | Compression Terminals | Compression Terminals | 5020963042089 | 40.824 | G | 0.016 | CDM
7TCA296170R0608 | AT42/A/U/BLB | Фитинг Adaptalok ATS AT, прямой, нейлон/эластомер, черный/голубой, Ø42, AT42/A/U/BLB, 2 шт. | 1 | PAK | 2800,00 | 2800,00 | TCND | Заказ | 7 недель |  |  | 11.04.2018 |  |  |  | Installation Products | Compression Terminals | Compression Terminals | Compression Terminals | 5020963042096 | 77.111 | G | 0.016 | CDM
7TCA296170R0609 | AT42/A/U/BLY | Фитинг AT, прямой поворотный, нейлон, черный/желтый, Ø42, AT42/A/U/BLY, 2 шт. | 1 | PAK | 1736,00 | 1736,00 | TCND | Заказ | 6 недель |  |  | 11.04.2018 |  |  |  | Installation Products | Compression Terminals | Compression Terminals | Compression Terminals | 5020963040924 | 77.111 | G | 16.387 | CCM
7TCA296170R0613 | AT42/M40/45/BLY | Фитинг AT, 45°, нейлон, черный/желтый, резьба M40, Ø42, AT42/M40/45/BLY, 2 шт. | 1 | PAK | 1128,00 | 1128,00 | TCND | Заказ | 6 недель |  |  | 11.04.2018 |  |  |  | Installation Products | Compression Terminals | Compression Terminals | Compression Terminals | 5020963039331 | 95.255 | G | 16.387 | CCM
7TCA296170R0615 | AT42/M40/45/GRY | Фитинг Adaptalok ATS AT, 45°, нейлон/никелированная латунь/эластомер, серый/желтый, резьба M40, Ø42, AT42/M40/45/GRY, 2 шт. | 1 | PAK | 1542,60 | 1542,60 | TCND | Заказ | 7 недель |  |  | 11.04.2018 |  |  |  | Installation Products | Compression Terminals | Compression Terminals | Compression Terminals | 5020963039348 | 0.454 | KG | 0.016 | CDM
7TCA296170R0617 | AT42/M40/A/BLB | Фитинг Adaptalok ATS AT, прямой, нейлон/эластомер, черный/голубой, резьба M40, Ø42, AT42/M40/A/BLB, 2 шт. | 1 | PAK | 1028,40 | 1028,40 | TCND | Заказ | 6 недель |  |  | 11.04.2018 |  |  |  | Installation Products | Compression Terminals | Compression Terminals | Compression Terminals | 5020963038648 | 49.896 | G | 0.016 | CDM
7TCA296170R0618 | AT42/M40/A/BLY | Фитинг AT, прямой, нейлон, черный/желтый, резьба M40, Ø42, AT42/M40/A/BLY, 2 шт. | 1 | PAK | 766,00 | 766,00 | TCND | Заказ | 4 недели |  |  | 11.04.2018 |  |  |  | Installation Products | Compression Terminals | Compression Terminals | Compression Terminals | 5020963037573 | 49.896 | G | 16.387 | CCM
7TCA296170R0622 | AT42/M40/A/GRY | Фитинг Adaptalok ATS AT, прямой, нейлон/эластомер, серый/желтый, резьба M40, Ø42, AT42/M40/A/GRY, 2 шт. | 1 | PAK | 1028,40 | 1028,40 | TCND | Заказ | 6 недель |  |  | 11.04.2018 |  |  |  | Installation Products | Compression Terminals | Compression Terminals | Compression Terminals | 5020963037719 | 49.896 | G | 0.016 | CDM
7TCA296170R0624 | AT42/M40/C90/BLB | Фитинг Adaptalok ATS AT, 90°, нейлон/эластомер, черный/голубой, резьба M40, Ø42, AT42/M40/C90/BLB, 2 шт. | 1 | PAK | 1543,20 | 1543,20 | TCND | Заказ | 6 недель |  |  | 11.04.2018 |  |  |  | Installation Products | Compression Terminals | Compression Terminals | Compression Terminals | 5020963042584 | 104.327 | G | 0.016 | CDM
7TCA296170R0625 | AT42/M40/C90/BLY | Фитинг AT, 90°, нейлон, черный/желтый, резьба M40, Ø42, AT42/M40/C90/BLY, 30 шт. | 1 | PAK | 16920,00 | 16920,00 | TCND | Заказ | 4 недели |  |  | 11.04.2018 |  |  |  | Installation Products | Compression Terminals | Compression Terminals | Compression Terminals | 5020963039270 | 95.255 | G | 16.387 | CCM
7TCA296170R0628 | AT42/M40/C90/GRY | Фитинг Adaptalok ATS AT, 90°, нейлон/эластомер, серый/желтый, резьба M40, Ø42, AT42/M40/C90/GRY, 2 шт. | 1 | PAK | 1594,00 | 1594,00 | TCND | Заказ | 6 недель |  |  | 11.04.2018 |  |  |  | Installation Products | Compression Terminals | Compression Terminals | Compression Terminals | 5020963044502 | 104.327 | G | 0.016 | CDM
7TCA296170R0631 | AT42/M40/CS90/BLB | Фитинг Adaptalok ATS, AT, 90°, нейлон/никелированная латунь/эластомер, черный/голубой, резьба M40, Ø42, AT42/M40/CS90/BLB, 2 шт. | 1 | PAK | 4424,00 | 4424,00 | TCND | Заказ | 7 недель |  |  | 11.04.2018 |  |  |  | Installation Products | Compression Terminals | Compression Terminals | Compression Terminals | 5020963043017 | 258.550 | G | 0.016 | CDM
7TCA296170R0632 | AT42/M40/CS90/BLY | Фитинг Adaptalok ATS, AT, 90°, нейлон/никелированная латунь/эластомер, черный/желтый, резьба M40, Ø42, AT42/M40/CS90/BLY, 2 шт. | 1 | PAK | 3906,00 | 3906,00 | TCND | Заказ | 7 недель |  |  | 11.04.2018 |  |  |  | Installation Products | Compression Terminals | Compression Terminals | Compression Terminals | 5020963038273 | 258.550 | G | 0.016 | CDM
7TCA296170R0633 | AT42/M40/CS90/GRY | Фитинг Adaptalok ATS, AT, 90°, нейлон/никелированная латунь/эластомер, серый/желтый, резьба M40, Ø42, AT42/M40/CS90/GRY, 2 шт. | 1 | PAK | 4424,00 | 4424,00 | TCND | Заказ | 7 недель |  |  | 11.04.2018 |  |  |  | Installation Products | Compression Terminals | Compression Terminals | Compression Terminals | 5020963045196 | 213.191 | G | 0.016 | CDM
7TCA296170R0634 | AT42/M40/CSF90/BLB | Фитинг Adaptalok ATS, AT, 90°, нейлон/никелированная латунь/эластомер, черный/голубой, резьба M40, Ø42, AT42/M40/CSF90/BLB, 2 шт. | 1 | PAK | 4422,00 | 4422,00 | TCND | Заказ | 7 недель |  |  | 11.04.2018 |  |  |  | Installation Products | Compression Terminals | Compression Terminals | Compression Terminals | 5020963043055 | 263.086 | G | 0.016 | CDM
7TCA296170R0635 | AT42/M40/CSF90/BLY | Фитинг AT, 90°, нейлон/никелированная латунь, черный/желтый, резьба M40, Ø42, AT42/M40/CSF90/BLY, 2 шт. | 1 | PAK | 3892,00 | 3892,00 | TCND | Заказ | 7 недель |  |  | 11.04.2018 |  |  |  | Installation Products | Compression Terminals | Compression Terminals | Compression Terminals | 5020963039539 | 263.086 | G | 16.387 | CCM
7TCA296170R0636 | AT42/M40/CSF90J/BL | Фитинг Adaptalok ATS, AT, 90°, нейлон/никелированная латунь/эластомер, черный/желтый, резьба M40, Ø42, AT42/M40/CSF90J/BLY, 2 шт. | 1 | PAK | 4424,00 | 4424,00 | TCND | Заказ | 7 недель |  |  | 11.04.2018 |  |  |  | Installation Products | Compression Terminals | Compression Terminals | Compression Terminals | 5020963044564 | 263.086 | G | 0.016 | CDM
7TCA296170R0637 | AT42/M40/S45/BLB | Фитинг Adaptalok ATS AT, 45°, нейлон/эластомер, черный/голубой, резьба M40, Ø42, AT42/M40/S45/BLB, 2 шт. | 1 | PAK | 4424,00 | 4424,00 | TCND | Заказ | 7 недель |  |  | 11.04.2018 |  |  |  | Installation Products | Compression Terminals | Compression Terminals | Compression Terminals | 5020963043031 | 217.727 | G | 0.016 | CDM
7TCA296170R0638 | AT42/M40/S45/BLY | Фитинг AT, 45°, нейлон/никелированная латунь, черный/желтый, резьба M40, Ø42, AT42/M40/S45/BLY, 2 шт. | 1 | PAK | 4164,00 | 4164,00 | TCND | Заказ | 5 недель |  |  | 11.04.2018 |  |  |  | Installation Products | Compression Terminals | Compression Terminals | Compression Terminals | 5020963038310 | 18.144 | G | 16.387 | CCM
7TCA296170R0640 | AT42/M40/SA/BLY | Фитинг AT, прямой, нейлон/никелированная латунь, черный/желтый, резьба M40, Ø42, AT42/M40/SA/BLY, 2 шт. | 1 | PAK | 3748,00 | 3748,00 | TCND | Заказ | 4 недели |  |  | 11.04.2018 |  |  |  | Installation Products | Compression Terminals | Compression Terminals | Compression Terminals | 5020963038150 | 176.903 | G | 16.387 | CCM
7TCA296170R0643 | AT42/M40/SF45/BLB | Фитинг Adaptalok ATS, AT, 45°, нейлон/никелированная латунь/эластомер, черный/голубой, резьба M40, Ø42, AT42/M40/SF45/BLB, 2 шт. | 1 | PAK | 2320,00 | 2320,00 | TCND | Заказ | 7 недель |  |  | 11.04.2018 |  |  |  | Installation Products | Compression Terminals | Compression Terminals | Compression Terminals | 5020963043079 | 222.263 | G | 0.016 | CDM
7TCA296170R0644 | AT42/M40/SF45/BLY | Фитинг AT, 45°, нейлон/никелированная латунь, черный/желтый, резьба M40, Ø42, AT42/M40/SF45/BLY, 2 шт. | 1 | PAK | 2354,00 | 2354,00 | TCND | Заказ | 7 недель |  |  | 11.04.2018 |  |  |  | Installation Products | Compression Terminals | Compression Terminals | Compression Terminals | 5020963042423 | 222.263 | G | 16.387 | CCM
7TCA296170R0646 | AT42/M40/SFA/BLB | Фитинг Adaptalok ATS AT, прямой, нейлон/никелированная латунь, черный/голубой, резьба M40, Ø42, AT42/M40/SFA/BLB, 2 шт. | 1 | PAK | 4114,00 | 4114,00 | TCND | Заказ | 7 недель |  |  | 11.04.2018 |  |  |  | Installation Products | Compression Terminals | Compression Terminals | Compression Terminals | 5020963039188 | 172.367 | G | 0.016 | CDM
7TCA296170R0647 | AT42/M40/SFA/BLY | Фитинг AT, прямой, нейлон/никелированная латунь, черный/желтый, резьба M40, Ø42, AT42/M40/SFA/BLY, 2 шт. | 1 | PAK | 3596,00 | 3596,00 | TCND | Заказ | 8 недель |  |  | 11.04.2018 |  |  |  | Installation Products | Compression Terminals | Compression Terminals | Compression Terminals | 5020963038372 | 172.367 | G | 16.387 | CCM
7TCA296170R0648 | AT42/M40/SFA/GRB | Фитинг Adaptalok ATS AT, прямой, нейлон/никелированная латунь, серый/голубой, резьба M40, Ø42, AT42/M40/SFA/GRB, 2 шт. | 1 | PAK | 4114,00 | 4114,00 | TCND | Заказ | 7 недель |  |  | 11.04.2018 |  |  |  | Installation Products | Compression Terminals | Compression Terminals | Compression Terminals | 5020963039249 | 172.367 | G | 0.016 | CDM
7TCA296170R0649 | AT42/M40/SFA/GRY | Фитинг Adaptalok ATS AT, прямой, нейлон/никелированная латунь, серый/желтый, резьба M40, Ø42, AT42/M40/SFA/GRY, 2 шт. | 1 | PAK | 4114,00 | 4114,00 | TCND | Заказ | 7 недель |  |  | 11.04.2018 |  |  |  | Installation Products | Compression Terminals | Compression Terminals | Compression Terminals | 5020963038433 | 172.367 | G | 0.016 | CDM
7TCA296170R0651 | AT42/M42/SFA/BLY | Фитинг Adaptalok ATS AT, прямой, нейлон/никелированная латунь, черный/желтый, резьба M42, Ø42, AT42/M42/SFA/BLY, 2 шт. | 1 | PAK | 3632,00 | 3632,00 | TCND | Заказ | 7 недель |  |  | 11.04.2018 |  |  |  | Installation Products | Compression Terminals | Compression Terminals | Compression Terminals | 5020963047640 | 172.367 | G | 0.016 | CDM
7TCA296170R0653 | AT42/M50/A/BLY | Фитинг AT, прямой, нейлон, черный/желтый, резьба M50, Ø42, AT42/M50/A/BLY, 2 шт. | 1 | PAK | 1062,20 | 1062,20 | TCND | Заказ | 6 недель |  |  | 11.04.2018 |  |  |  | Installation Products | Compression Terminals | Compression Terminals | Compression Terminals | 5020963037580 | 68.040 | G | 16.387 | CCM
7TCA296170R0656 | AT42/M50/A/GRY | Фитинг Adaptalok ATS AT, прямой, нейлон/эластомер, серый/желтый, резьба M50, Ø42, AT42/M50/A/GRY, 2 шт. | 1 | PAK | 1028,40 | 1028,40 | TCND | Заказ | 6 недель |  |  | 11.04.2018 |  |  |  | Installation Products | Compression Terminals | Compression Terminals | Compression Terminals | 5020963037726 | 68.040 | G | 0.016 | CDM
7TCA296170R0657 | AT42/M50/CS90/BLY | Фитинг Adaptalok ATS, AT, 90°, нейлон/никелированная латунь/эластомер, черный/желтый, резьба M50, Ø42, AT42/M50/CS90/BLY, 2 шт. | 1 | PAK | 4316,00 | 4316,00 | TCND | Заказ | 7 недель |  |  | 11.04.2018 |  |  |  | Installation Products | Compression Terminals | Compression Terminals | Compression Terminals | 5020963798153 | 294.838 | G | 44.966 | CDM
7TCA296170R0658 | AT42/M50/SA/BLY | Фитинг Adaptalok ATS AT, прямой, нейлон/никелированная латунь/эластомер, черный/желтый, резьба M50, Ø42, AT42/M50/SA/BLY, 2 шт. | 1 | PAK | 3344,00 | 3344,00 | TCND | Заказ | 7 недель |  |  | 11.04.2018 |  |  |  | Installation Products | Compression Terminals | Compression Terminals | Compression Terminals | 5020963046346 | 208.655 | G | 0.016 | CDM
7TCA296170R0659 | AT42/PF125/A/BLB | Фитинг Adaptalok ATS AT, прямой, нейлон/эластомер, черный/голубой, резьба PF125, Ø42, AT42/PF125/A/BLB, 2 шт. | 1 | PAK | 2016,00 | 2016,00 | TCND | Заказ | 9 недель |  |  | 11.04.2018 |  |  |  | Installation Products | Compression Terminals | Compression Terminals | Compression Terminals | 5020963042461 | 45.360 | G | 0.016 | CDM
7TCA296170R0660 | AT42/PF125/A/BLY | Фитинг AT, прямой, нейлон, черный/желтый, резьба PF125, Ø42, AT42/PF125/A/BLY, 2 шт. | 1 | PAK | 1154,00 | 1154,00 | TCND | Заказ | 7 недель |  |  | 11.04.2018 |  |  |  | Installation Products | Compression Terminals | Compression Terminals | Compression Terminals | 5020963037818 | 45.360 | G | 16.387 | CCM
7TCA296170R0661 | AT42/PF125/A/GRY | Фитинг Adaptalok ATS AT, прямой, нейлон/эластомер, серый/желтый, резьба PF125, Ø42, AT42/PF125/A/GRY, 2 шт. | 1 | PAK | 2082,00 | 2082,00 | TCND | Заказ | 7 недель |  |  | 11.04.2018 |  |  |  | Installation Products | Compression Terminals | Compression Terminals | Compression Terminals | 5020963037887 | 45.360 | G | 0.016 | CDM
7TCA296170R0662 | AT42/PF125/C90/BLB | Фитинг Adaptalok ATS, AT, 90°, нейлон/эластомер, черный/голубой, резьба PF125, Ø42, AT42/PF125/C90/BLB, 2 шт. | 1 | PAK | 3022,00 | 3022,00 | TCND | Заказ | 7 недель |  |  | 11.04.2018 |  |  |  | Installation Products | Compression Terminals | Compression Terminals | Compression Terminals | 5020963042669 | 95.255 | G | 0.016 | CDM
7TCA296170R0663 | AT42/PF125/C90/BLY | Фитинг AT, 90°, нейлон, черный/желтый, резьба PF125, Ø42, AT42/PF125/C90/BLY, 10 шт. | 1 | PAK | 4248,00 | 4248,00 | TCND | Заказ | 7 недель |  |  | 11.04.2018 |  |  |  | Installation Products | Compression Terminals | Compression Terminals | Compression Terminals | 5020963042386 | 104.327 | G | 16.387 | CCM
7TCA296170R0664 | AT42/PG36/SA/BLY | Фитинг Adaptalok ATS AT, прямой, нейлон/никелированная латунь, черный/желтый, резьба PG36, Ø42, AT42/PG36/SA/BLY, 2 шт. | 1 | PAK | 3392,00 | 3392,00 | TCND | Заказ | 7 недель |  |  | 11.04.2018 |  |  |  | Installation Products | Compression Terminals | Compression Terminals | Compression Terminals | 5020963047688 | 154.223 | G | 0.016 | CDM
7TCA296170R0665 | AT42/PG36/SFA/BLY | Фитинг Adaptalok ATS, AT, прямой, нейлон/никелированная латунь/эластомер, черный/желтый, резьба PG36, Ø42, AT42/PG36/SFA/BLY, 2 шт. | 1 | PAK | 3174,00 | 3174,00 | TCND | Заказ | 7 недель |  |  | 11.04.2018 |  |  |  | Installation Products | Compression Terminals | Compression Terminals | Compression Terminals | 5020963046339 | 176.903 | G | 0.016 | CDM
7TCA296170R0666 | AT42/PG36/SFAJ/BLY | Фитинг Adaptalok ATS, AT, прямой, нейлон/никелированная латунь/эластомер, черный/желтый, резьба PG36, Ø42, AT42/PG36/SFAJ/BLY, 2 шт. | 1 | PAK | 4114,00 | 4114,00 | TCND | Заказ | 7 недель |  |  | 11.04.2018 |  |  |  | Installation Products | Compression Terminals | Compression Terminals | Compression Terminals | 5020963047725 | 208.655 | G | 0.016 | CDM
7TCA296170R0667 | AT42/SFA/E/BLY | Фитинг Adaptalok ATS AT, прямой, нейлон/никелированная латунь/эластомер, черный/желтый, Ø42, AT42/SFA/E/BLY, 2 шт. | 1 | PAK | 4114,00 | 4114,00 | TCND | Заказ | 7 недель |  |  | 11.04.2018 |  |  |  | Installation Products | Compression Terminals | Compression Terminals | Compression Terminals | 5020963799211 | 0.454 | KG | 0.016 | CDM
7TCA296170R0669 | AT42/U144/SFA/BLY | Фитинг Adaptalok ATS, AT, прямой, нейлон/никелированная латунь/эластомер, черный/желтый, резьба U144, Ø42, AT42/U144/SFA/BLY, 2 шт. | 1 | PAK | 3432,00 | 3432,00 | TCND | Заказ | 7 недель |  |  | 11.04.2018 |  |  |  | Installation Products | Compression Terminals | Compression Terminals | Compression Terminals | 5020963052064 | 54.432 | G | 0.016 | CDM
7TCA296170R0680 | AT48/150/C90/BLB | Фитинг Adaptalok ATS AT, 90°, нейлон/эластомер, черный/голубой, резьба 150, Ø48, AT48/150/C90/BLB, 2 шт. | 1 | PAK | 1936,40 | 1936,40 | TCND | Заказ | 7 недель |  |  | 11.04.2018 |  |  |  | Installation Products | Compression Terminals | Compression Terminals | Compression Terminals | 5020963047701 | 86.183 | G | 0.016 | CDM
7TCA296170R0681 | AT48/150/C90/BLY | Фитинг AT, 90°, нейлон, черный/желтый, резьба 150, Ø48, AT48/150/C90/BLY, 2 шт. | 1 | PAK | 1366,00 | 1366,00 | TCND | Заказ | 7 недель |  |  | 11.04.2018 |  |  |  | Installation Products | Compression Terminals | Compression Terminals | Compression Terminals | 5020963047695 | 86.183 | G | 16.387 | CCM
7TCA296170R0682 | AT48/150/C90/GRB | Фитинг Adaptalok ATS AT, 90°, нейлон/эластомер, серый/голубой, резьба 150, Ø48, AT48/150/C90/GRB, 2 шт. | 1 | PAK | 1936,40 | 1936,40 | TCND | Заказ | 7 недель |  |  | 11.04.2018 |  |  |  | Installation Products | Compression Terminals | Compression Terminals | Compression Terminals | 5020963789977 | 86.183 | G | 0.016 | CDM
7TCA296170R0683 | AT48/150/C90/GRY | Фитинг Adaptalok ATS AT, 90°, нейлон/эластомер, серый/желтый, резьба 150, Ø48, AT48/150/C90/GRY, 2 шт. | 1 | PAK | 1874,80 | 1874,80 | TCND | Заказ | 7 недель |  |  | 11.04.2018 |  |  |  | Installation Products | Compression Terminals | Compression Terminals | Compression Terminals | 5020963789984 | 131.543 | G | 0.016 | CDM
7TCA296170R0684 | AT48/150/SFA/BLY | Фитинг AT, прямой, нейлон/никелированная латунь, черный/желтый, резьба 150, Ø48, AT48/150/SFA/BLY, 10 шт. | 1 | PAK | 20300,00 | 20300,00 | TCND | Заказ | 7 недель |  |  | 11.04.2018 |  |  |  | Installation Products | Compression Terminals | Compression Terminals | Compression Terminals | 5020963799358 | 0.454 | G | 16.387 | CCM
7TCA296170R0685 | AT48/A/U/BLB | Фитинг Adaptalok ATS AT, прямой, нейлон/эластомер, черный/голубой, Ø48, AT48/A/U/BLB, 2 шт. | 1 | PAK | 2892,00 | 2892,00 | TCND | Заказ | 7 недель |  |  | 11.04.2018 |  |  |  | Installation Products | Compression Terminals | Compression Terminals | Compression Terminals | 5020963047992 | 27.216 | G | 0.016 | CDM
7TCA296170R0693 | AT48/M40/C90/BLB | Фитинг Adaptalok ATS AT, 90°, нейлон/эластомер, черный/голубой, резьба M40, Ø48, AT48/M40/C90/BLB, 2 шт. | 1 | PAK | 1935,00 | 1935,00 | TCND | Заказ | 7 недель |  |  | 11.04.2018 |  |  |  | Installation Products | Compression Terminals | Compression Terminals | Compression Terminals | 5020963791598 | 86.183 | G | 0.016 | CDM
7TCA296170R0694 | AT48/M40/C90/BLY | Фитинг Adaptalok ATS AT, 90°, нейлон/эластомер, черный/желтый, резьба M40, Ø48, AT48/M40/C90/BLY, 2 шт. | 1 | PAK | 19350,00 | 19350,00 | TCND | Заказ | 7 недель |  |  | 11.04.2018 |  |  |  | Installation Products | Compression Terminals | Compression Terminals | Compression Terminals | 5020963791604 | 86.183 | G | 0.016 | CDM
7TCA296170R0695 | AT48/M40/C90/GRB | Фитинг Adaptalok ATS AT, 90°, нейлон/эластомер, серый/голубой, резьба M40, Ø48, AT48/M40/C90/GRB, 2 шт. | 1 | PAK | 19350,00 | 19350,00 | TCND | Заказ | 7 недель |  |  | 11.04.2018 |  |  |  | Installation Products | Compression Terminals | Compression Terminals | Compression Terminals | 5020963791611 | 86.183 | G | 0.016 | CDM
7TCA296170R0696 | AT48/M40/C90/GRY | Фитинг Adaptalok ATS AT, 90°, нейлон/эластомер, серый/желтый, резьба M40, Ø48, AT48/M40/C90/GRY, 2 шт. | 1 | PAK | 19350,00 | 19350,00 | TCND | Заказ | 7 недель |  |  | 11.04.2018 |  |  |  | Installation Products | Compression Terminals | Compression Terminals | Compression Terminals | 5020963791628 | 131.543 | G | 0.016 | CDM
7TCA296170R0697 | AT48/M50/A/BLB | Фитинг Adaptalok ATS AT, прямой, нейлон/эластомер, черный/голубой, резьба M50, Ø48, AT48/M50/A/BLB, 2 шт. | 1 | PAK | 1290,60 | 1290,60 | TCND | Заказ | 7 недель |  |  | 11.04.2018 |  |  |  | Installation Products | Compression Terminals | Compression Terminals | Compression Terminals | 5020963045332 | 81.647 | G | 0.016 | CDM
7TCA296170R0698 | AT48/M50/A/BLY | Фитинг Adaptalok ATS AT, прямой, нейлон/эластомер, черный/желтый, резьба M50, Ø48, AT48/M50/A/BLY, 2 шт. | 1 | PAK | 652,00 | 652,00 | TCND | Заказ | 7 недель |  |  | 11.04.2018 |  |  |  | Installation Products | Compression Terminals | Compression Terminals | Compression Terminals | 5020963052262 | 81.647 | G | 0.016 | CDM
7TCA296170R0701 | AT48/M50/CS90/BLB | Фитинг Adaptalok ATS, AT, 90°, нейлон/никелированная латунь/эластомер, черный/голубой, резьба M50, Ø48, AT48/M50/CS90/BLB, 1 шт. | 1 | PAK | 2687,00 | 2687,00 | TCND | Заказ | 7 недель |  |  | 11.04.2018 |  |  |  | Installation Products | Compression Terminals | Compression Terminals | Compression Terminals | 5020963052842 | 294.838 | G | 0.016 | CDM
7TCA296170R0702 | AT48/M50/CSF90/BLB | Фитинг Adaptalok ATS, AT, 90°, нейлон/никелированная латунь/эластомер, черный/голубой, резьба M50, Ø48, AT48/M50/CSF90/BLB, 1 шт. | 1 | PAK | 2687,00 | 2687,00 | TCND | Заказ | 7 недель |  |  | 11.04.2018 |  |  |  | Installation Products | Compression Terminals | Compression Terminals | Compression Terminals | 5020963052859 | 308.446 | G | 0.016 | CDM
7TCA296170R0703 | AT48/M50/SA/BLB | Фитинг Adaptalok ATS AT, прямой, нейлон/никелированная латунь/эластомер, черный/голубой, резьба M50, Ø48, AT48/M50/SA/BLB, 2 шт. | 1 | PAK | 4998,00 | 4998,00 | TCND | Заказ | 7 недель |  |  | 11.04.2018 |  |  |  | Installation Products | Compression Terminals | Compression Terminals | Compression Terminals | 5020963052101 | 254.014 | G | 0.016 | CDM
7TCA296170R0704 | AT48/M50/SF45/BLB | Фитинг Adaptalok ATS, AT, 45°, нейлон/никелированная латунь/эластомер, черный/голубой, резьба M50, Ø48, AT48/M50/SF45/BLB, 2 шт. | 1 | PAK | 5372,00 | 5372,00 | TCND | Заказ | 7 недель |  |  | 11.04.2018 |  |  |  | Installation Products | Compression Terminals | Compression Terminals | Compression Terminals | 5020963052309 | 322.054 | G | 0.016 | CDM
7TCA296170R0705 | AT48/PF150/45/BLB | Фитинг Adaptalok ATS, AT, 45°, нейлон/эластомер, черный/голубой, резьба PF150, Ø48, AT48/PF150/45/BLB, 10 шт. | 1 | PAK | 17350,00 | 17350,00 | TCND | Заказ | 7 недель |  |  | 11.04.2018 |  |  |  | Installation Products | Compression Terminals | Compression Terminals | Compression Terminals | 5020963789755 | 86.183 | G | 0.016 | CDM
7TCA296170R0706 | AT48/PF150/45/BLY | Фитинг AT, 45°, нейлон, черный/желтый, резьба PF150, Ø48, AT48/PF150/45/BLY, 10 шт. | 1 | PAK | 5043,00 | 5043,00 | TCND | Заказ | 7 недель |  |  | 11.04.2018 |  |  |  | Installation Products | Compression Terminals | Compression Terminals | Compression Terminals | 5020963792229 | 86.183 | G | 16.387 | CCM
7TCA296170R0707 | AT48/PF150/45/GRB | Фитинг Adaptalok ATS, AT, 45°, нейлон/эластомер, серый/голубой, резьба PF150, Ø48, AT48/PF150/45/GRB, 10 шт. | 1 | PAK | 17350,00 | 17350,00 | TCND | Заказ | 7 недель |  |  | 11.04.2018 |  |  |  | Installation Products | Compression Terminals | Compression Terminals | Compression Terminals | 5020963789939 | 86.183 | G | 0.016 | CDM
7TCA296170R0708 | AT48/PF150/45/GRY | Фитинг Adaptalok ATS, AT, 45°, нейлон/эластомер, серый/желтый, резьба PF150, Ø48, AT48/PF150/45/GRY, 10 шт. | 1 | PAK | 17350,00 | 17350,00 | TCND | Заказ | 7 недель |  |  | 11.04.2018 |  |  |  | Installation Products | Compression Terminals | Compression Terminals | Compression Terminals | 5020963789946 | 131.543 | G | 0.016 | CDM
7TCA296170R0709 | AT48/PF150/A/BLB | Фитинг Adaptalok ATS AT, прямой, нейлон/эластомер, черный/голубой, резьба PF150, Ø48, AT48/PF150/A/BLB, 2 шт. | 1 | PAK | 2314,00 | 2314,00 | TCND | Заказ | 7 недель |  |  | 11.04.2018 |  |  |  | Installation Products | Compression Terminals | Compression Terminals | Compression Terminals | 5020963042478 | 63.504 | G | 0.016 | CDM
7TCA296170R0710 | AT48/PF150/A/BLY | Фитинг AT, прямой, нейлон, черный/желтый, резьба PF150, Ø48, AT48/PF150/A/BLY, 2 шт. | 1 | PAK | 647,80 | 647,80 | TCND | Заказ | 7 недель |  |  | 11.04.2018 |  |  |  | Installation Products | Compression Terminals | Compression Terminals | Compression Terminals | 5020963042317 | 63.504 | G | 16.387 | CCM
7TCA296170R0711 | AT48/PF150/A/GRB | Фитинг Adaptalok ATS AT, прямой, нейлон/эластомер, серый/голубой, резьба PF150, Ø48, AT48/PF150/A/GRB, 2 шт. | 1 | PAK | 2314,00 | 2314,00 | TCND | Заказ | 7 недель |  |  | 11.04.2018 |  |  |  | Installation Products | Compression Terminals | Compression Terminals | Compression Terminals | 5020963789717 | 63.504 | G | 0.016 | CDM
7TCA296170R0712 | AT48/PF150/A/GRY | Фитинг Adaptalok ATS AT, прямой, нейлон/эластомер, серый/желтый, резьба PF150, Ø48, AT48/PF150/A/GRY, 2 шт. | 1 | PAK | 2314,00 | 2314,00 | TCND | Заказ | 7 недель |  |  | 11.04.2018 |  |  |  | Installation Products | Compression Terminals | Compression Terminals | Compression Terminals | 5020963789724 | 63.504 | G | 0.016 | CDM
7TCA296170R0713 | AT48/PF150/C90/BLB | Фитинг Adaptalok ATS, AT, 90°, нейлон/эластомер, черный/голубой, резьба PF150, Ø48, AT48/PF150/C90/BLB, 10 шт. | 1 | PAK | 17350,00 | 17350,00 | TCND | Заказ | 7 недель |  |  | 11.04.2018 |  |  |  | Installation Products | Compression Terminals | Compression Terminals | Compression Terminals | 5020963042676 | 86.183 | G | 0.016 | CDM
7TCA296170R0714 | AT48/PF150/C90/BLY | Фитинг AT, 90°, нейлон, черный/желтый, резьба PF150, Ø48, AT48/PF150/C90/BLY, 10 шт. | 1 | PAK | 5043,00 | 5043,00 | TCND | Заказ | 7 недель |  |  | 11.04.2018 |  |  |  | Installation Products | Compression Terminals | Compression Terminals | Compression Terminals | 5020963042393 | 86.183 | G | 16.387 | CCM
7TCA296170R0715 | AT48/PF150/C90/GRB | Фитинг Adaptalok ATS, AT, 90°, нейлон/эластомер, серый/голубой, резьба PF150, Ø48, AT48/PF150/C90/GRB, 10 шт. | 1 | PAK | 17350,00 | 17350,00 | TCND | Заказ | 7 недель |  |  | 11.04.2018 |  |  |  | Installation Products | Compression Terminals | Compression Terminals | Compression Terminals | 5020963789731 | 86.183 | G | 0.016 | CDM
7TCA296170R0716 | AT48/PF150/C90/GRY | Фитинг Adaptalok ATS, AT, 90°, нейлон/эластомер, серый/желтый, резьба PF150, Ø48, AT48/PF150/C90/GRY, 10 шт. | 1 | PAK | 17350,00 | 17350,00 | TCND | Заказ | 7 недель |  |  | 11.04.2018 |  |  |  | Installation Products | Compression Terminals | Compression Terminals | Compression Terminals | 5020963789748 | 86.183 | G | 0.016 | CDM
7TCA296170R0717 | AT54/150/C90/BLB | Фитинг Adaptalok ATS AT, 90°, нейлон/эластомер, черный/голубой, резьба 150, Ø54, AT54/150/C90/BLB, 1 шт. | 1 | PAK | 968,20 | 968,20 | TCND | Заказ | 7 недель |  |  | 11.04.2018 |  |  |  | Installation Products | Compression Terminals | Compression Terminals | Compression Terminals | 5020963047169 | 154.223 | G | 0.016 | CDM
7TCA296170R0719 | AT54/150/C90/BLY | Фитинг Adaptalok ATS AT, 90°, нейлон/эластомер, черный/желтый, резьба 150, Ø54, AT54/150/C90/BLY, 2 шт. | 1 | PAK | 1936,40 | 1936,40 | TCND | Заказ | 7 недель |  |  | 11.04.2018 |  |  |  | Installation Products | Compression Terminals | Compression Terminals | Compression Terminals | 5020963047244 | 154.223 | G | 0.016 | CDM
7TCA296170R0722 | AT54/150/S45/BLY | Фитинг AT, 45°, нейлон/никелированная латунь, черный/желтый, резьба 150, Ø54, AT54/150/S45/BLY, 2 шт. | 1 | PAK | 5724,00 | 5724,00 | TCND | Заказ | 7 недель |  |  | 11.04.2018 |  |  |  | Installation Products | Compression Terminals | Compression Terminals | Compression Terminals | 5020963049798 | 403.701 | G | 16.387 | CCM
7TCA296170R0723 | AT54/150/S45/GRB | Фитинг Adaptalok ATS AT, 45°, нейлон/эластомер, серый/голубой, резьба 150, Ø54, AT54/150/S45/GRB, 2 шт. | 1 | PAK | 5548,00 | 5548,00 | TCND | Заказ | 7 недель |  |  | 11.04.2018 |  |  |  | Installation Products | Compression Terminals | Compression Terminals | Compression Terminals | 5020963050800 | 0.467 | KG | 0.016 | CDM
7TCA296170R0724 | AT54/150/SA/GRB | Фитинг Adaptalok ATS AT, прямой, нейлон/никелированная латунь/эластомер, серый/голубой, резьба 150, Ø54, AT54/150/SA/GRB, 2 шт. | 1 | PAK | 4998,00 | 4998,00 | TCND | Заказ | 7 недель |  |  | 11.04.2018 |  |  |  | Installation Products | Compression Terminals | Compression Terminals | Compression Terminals | 5020963051791 | 303.910 | G | 0.016 | CDM
7TCA296170R0725 | AT54/200/A/BLB | Фитинг Adaptalok ATS AT, прямой, нейлон/эластомер, черный/голубой, резьба 200, Ø54, AT54/200/A/BLB, 2 шт. | 1 | PAK | 1290,60 | 1290,60 | TCND | Заказ | 9 недель |  |  | 11.04.2018 |  |  |  | Installation Products | Compression Terminals | Compression Terminals | Compression Terminals | 5020963046551 | 81.647 | G | 0.016 | CDM
7TCA296170R0727 | AT54/200/A/BLY | Фитинг Adaptalok ATS AT, прямой, нейлон/эластомер, черный/желтый, резьба 200, Ø54, AT54/200/A/BLY, 2 шт. | 1 | PAK | 679,80 | 679,80 | TCND | Заказ | 7 недель |  |  | 11.04.2018 |  |  |  | Installation Products | Compression Terminals | Compression Terminals | Compression Terminals | 5020963048043 | 81.647 | G | 0.016 | CDM
7TCA296170R0729 | AT54/200/C90/BLB | Фитинг Adaptalok ATS AT, 90°, нейлон/эластомер, черный/голубой, резьба 200, Ø54, AT54/200/C90/BLB, 10 шт. | 1 | PAK | 9682,00 | 9682,00 | TCND | Заказ | 7 недель |  |  | 11.04.2018 |  |  |  | Installation Products | Compression Terminals | Compression Terminals | Compression Terminals | 5020963042737 | 163.295 | G | 0.016 | CDM
7TCA296170R0731 | AT54/200/C90/BLY | Фитинг AT, 90°, нейлон, черный/желтый, резьба 200, Ø54, AT54/200/C90/BLY, 1 шт. | 1 | PAK | 707,00 | 707,00 | TCND | Заказ | 7 недель |  |  | 11.04.2018 |  |  |  | Installation Products | Compression Terminals | Compression Terminals | Compression Terminals | 5020963046827 | 163.295 | G | 16.387 | CCM
7TCA296170R0733 | AT54/200/C90/GRY | Фитинг Adaptalok ATS AT, 90°, нейлон/эластомер, серый/желтый, резьба 200, Ø54, AT54/200/C90/GRY, 1 шт. | 1 | PAK | 937,40 | 937,40 | TCND | Заказ | 7 недель |  |  | 11.04.2018 |  |  |  | Installation Products | Compression Terminals | Compression Terminals | Compression Terminals | 5020963049064 | 176.903 | G | 0.016 | CDM
7TCA296170R0734 | AT54/200/CS90/BLB | Фитинг Adaptalok ATS, AT, 90°, нейлон/никелированная латунь/эластомер, черный/голубой, резьба 200, Ø54, AT54/200/CS90/BLB, 1 шт. | 1 | PAK | 2687,00 | 2687,00 | TCND | Заказ | 7 недель |  |  | 11.04.2018 |  |  |  | Installation Products | Compression Terminals | Compression Terminals | Compression Terminals | 5020963047954 | 0.558 | KG | 0.016 | CDM
7TCA296170R0735 | AT54/200/CS90/BLY | Фитинг Adaptalok ATS, AT, 90°, нейлон/никелированная латунь/эластомер, черный/желтый, резьба 200, Ø54, AT54/200/CS90/BLY, 1 шт. | 1 | PAK | 2302,00 | 2302,00 | TCND | Заказ | 7 недель |  |  | 11.04.2018 |  |  |  | Installation Products | Compression Terminals | Compression Terminals | Compression Terminals | 5020963047947 | 0.558 | KG | 19.271 | CDM
7TCA296170R0736 | AT54/200/CS90/GRB | Фитинг Adaptalok ATS, AT, 90°, нейлон/никелированная латунь/эластомер, серый/голубой, резьба 200, Ø54, AT54/200/CS90/GRB, 1 шт. | 1 | PAK | 2687,00 | 2687,00 | TCND | Заказ | 7 недель |  |  | 11.04.2018 |  |  |  | Installation Products | Compression Terminals | Compression Terminals | Compression Terminals | 5020963048722 | 0.558 | KG | 0.016 | CDM
7TCA296170R0737 | AT54/200/S45/BLB | Фитинг Adaptalok ATS AT, 45°, нейлон/эластомер, черный/голубой, резьба 200, Ø54, AT54/200/S45/BLB, 1 шт. | 1 | PAK | 2774,00 | 2774,00 | TCND | Заказ | 7 недель |  |  | 11.04.2018 |  |  |  | Installation Products | Compression Terminals | Compression Terminals | Compression Terminals | 5020963050053 | 0.458 | KG | 0.016 | CDM
7TCA296170R0738 | AT54/200/S45/BLY | Фитинг AT, 45°, нейлон/никелированная латунь, черный/желтый, резьба 200, Ø54, AT54/200/S45/BLY, 1 шт. | 1 | PAK | 2450,00 | 2450,00 | TCND | Заказ | 7 недель |  |  | 11.04.2018 |  |  |  | Installation Products | Compression Terminals | Compression Terminals | Compression Terminals | 5020963050015 | 0.458 | G | 19271.187 | CCM
7TCA296170R0739 | AT54/200/S45/GRB | Фитинг Adaptalok ATS AT, 45°, нейлон/эластомер, серый/голубой, резьба 200, Ø54, AT54/200/S45/GRB, 1 шт. | 1 | PAK | 2685,00 | 2685,00 | TCND | Заказ | 7 недель |  |  | 11.04.2018 |  |  |  | Installation Products | Compression Terminals | Compression Terminals | Compression Terminals | 5020963050367 | 0.522 | KG | 0.016 | CDM
7TCA296170R0741 | AT54/200/SA/BLY | Фитинг AT, прямой, нейлон/никелированная латунь, черный/желтый, резьба 200, Ø54, AT54/200/SA/BLY, 2 шт. | 1 | PAK | 4432,00 | 4432,00 | TCND | Заказ | 7 недель |  |  | 11.04.2018 |  |  |  | Installation Products | Compression Terminals | Compression Terminals | Compression Terminals | 5020963044717 | 358.342 | G | 19271.187 | CCM
7TCA296170R0742 | AT54/200/SA/GRB | Фитинг Adaptalok ATS AT, прямой, нейлон/никелированная латунь/эластомер, серый/голубой, резьба 200, Ø54, AT54/200/SA/GRB, 2 шт. | 1 | PAK | 4998,00 | 4998,00 | TCND | Заказ | 9 недель |  |  | 11.04.2018 |  |  |  | Installation Products | Compression Terminals | Compression Terminals | Compression Terminals | 5020963049354 | 358.342 | G | 0.016 | CDM
7TCA296170R0744 | AT54/A/U/BLB | Фитинг Adaptalok ATS AT, прямой, нейлон/эластомер, черный/голубой, Ø54, AT54/A/U/BLB, 1 шт. | 1 | PAK | 2168,00 | 2168,00 | TCND | Заказ | 7 недель |  |  | 11.04.2018 |  |  |  | Installation Products | Compression Terminals | Compression Terminals | Compression Terminals | 5020963047312 | 131.543 | G | 0.016 | CDM
7TCA296170R0745 | AT54/A/U/BLY | Фитинг AT, прямой поворотный, нейлон, черный/желтый, Ø54, AT54/A/U/BLY, 1 шт. | 1 | PAK | 1224,00 | 1224,00 | TCND | Заказ | 7 недель |  |  | 11.04.2018 |  |  |  | Installation Products | Compression Terminals | Compression Terminals | Compression Terminals | 5020963042126 | 131.543 | G | 16.387 | CCM
7TCA296170R0747 | AT54/FL/45/BLB | Фланец Adaptalok AT, 45°, нейлон/эластомер, черный/голубой, Ø54, AT54/FL/45/BLB, 1 шт. | 1 | PAK | 699,60 | 699,60 | TCND | Заказ | 7 недель |  |  | 11.04.2018 |  |  |  | Installation Products | Compression Terminals | Compression Terminals | Compression Terminals | 5020963052330 | 163.295 | G | 0.016 | CDM
7TCA296170R0750 | AT54/M50/45/BLY | Фитинг AT, 45°, нейлон, черный/желтый, резьба M50, Ø54, AT54/M50/45/BLY, 2 шт. | 1 | PAK | 1934,60 | 1934,60 | TCND | Заказ | 7 недель |  |  | 11.04.2018 |  |  |  | Installation Products | Compression Terminals | Compression Terminals | Compression Terminals | 5020963040832 | 181.439 | G | 16.387 | CCM
7TCA296170R0753 | AT54/M50/A/BLB | Фитинг Adaptalok ATS AT, прямой, нейлон/эластомер, черный/голубой, резьба M50, Ø54, AT54/M50/A/BLB, 2 шт. | 1 | PAK | 1249,40 | 1249,40 | TCND | Заказ | 9 недель |  |  | 11.04.2018 |  |  |  | Installation Products | Compression Terminals | Compression Terminals | Compression Terminals | 5020963042447 | 86.183 | G | 0.016 | CDM
7TCA296170R0754 | AT54/M50/A/BLY | Фитинг AT, прямой, нейлон, черный/желтый, резьба M50, Ø54, AT54/M50/A/BLY, 2 шт. | 1 | PAK | 848,00 | 848,00 | TCND | Заказ | 4 недели |  |  | 11.04.2018 |  |  |  | Installation Products | Compression Terminals | Compression Terminals | Compression Terminals | 5020963037597 | 86.183 | G | 16.387 | CCM
7TCA296170R0756 | AT54/M50/A/GRY | Фитинг Adaptalok ATS AT, прямой, нейлон/эластомер, серый/желтый, резьба M50, Ø54, AT54/M50/A/GRY, 2 шт. | 1 | PAK | 1290,60 | 1290,60 | TCND | Заказ | 6 недель |  |  | 11.04.2018 |  |  |  | Installation Products | Compression Terminals | Compression Terminals | Compression Terminals | 5020963037733 | 86.183 | G | 0.016 | CDM
7TCA296170R0757 | AT54/M50/C90/BLB | Фитинг Adaptalok ATS AT, 90°, нейлон/эластомер, черный/голубой, резьба M50, Ø54, AT54/M50/C90/BLB, 2 шт. | 1 | PAK | 1915,40 | 1915,40 | TCND | Заказ | 7 недель |  |  | 11.04.2018 |  |  |  | Installation Products | Compression Terminals | Compression Terminals | Compression Terminals | 5020963042591 | 181.439 | G | 0.016 | CDM
7TCA296170R0758 | AT54/M50/C90/BLY | Фитинг AT, 90°, нейлон, черный/желтый, резьба M50, Ø54, AT54/M50/C90/BLY, 1 шт. | 1 | PAK | 784,00 | 784,00 | TCND | Заказ | 7 недель |  |  | 11.04.2018 |  |  |  | Installation Products | Compression Terminals | Compression Terminals | Compression Terminals | 5020963039287 | 181.439 | G | 16.387 | CCM
7TCA296170R0760 | AT54/M50/C90/GRY | Фитинг Adaptalok ATS AT, 90°, нейлон/эластомер, серый/желтый, резьба M50, Ø54, AT54/M50/C90/GRY, 2 шт. | 1 | PAK | 1915,40 | 1915,40 | TCND | Заказ | 7 недель |  |  | 11.04.2018 |  |  |  | Installation Products | Compression Terminals | Compression Terminals | Compression Terminals | 5020963044519 | 181.439 | G | 0.016 | CDM
7TCA296170R0761 | AT54/M50/CS90/BLY | Фитинг Adaptalok ATS, AT, 90°, нейлон/никелированная латунь/эластомер, черный/желтый, резьба M50, Ø54, AT54/M50/CS90/BLY, 1 шт. | 1 | PAK | 2302,00 | 2302,00 | TCND | Заказ | 6 недель |  |  | 11.04.2018 |  |  |  | Installation Products | Compression Terminals | Compression Terminals | Compression Terminals | 5020963044939 | 353.806 | G | 0.016 | CDM
7TCA296170R0762 | AT54/M50/CSF90/BLB | Фитинг Adaptalok ATS, AT, 90°, нейлон/никелированная латунь/эластомер, черный/голубой, резьба M50, Ø54, AT54/M50/CSF90/BLB, 1 шт. | 1 | PAK | 2685,00 | 2685,00 | TCND | Заказ | 7 недель |  |  | 11.04.2018 |  |  |  | Installation Products | Compression Terminals | Compression Terminals | Compression Terminals | 5020963051913 | 367.414 | G | 0.016 | CDM
7TCA296170R0764 | AT54/M50/CSF90J/BL | Фитинг Adaptalok ATS, AT, 90°, нейлон/никелированная латунь/эластомер, черный/желтый, резьба M50, Ø54, AT54/M50/CSF90J/BLY, 1 шт. | 1 | PAK | 2211,00 | 2211,00 | TCND | Заказ | 7 недель |  |  | 11.04.2018 |  |  |  | Installation Products | Compression Terminals | Compression Terminals | Compression Terminals | 5020963799297 | 367.414 | G | 3.540 | CDM
7TCA296170R0765 | AT54/M50/S45/BLY | Фитинг AT, 45°, нейлон/никелированная латунь, черный/желтый, резьба M50, Ø54, AT54/M50/S45/BLY, 2 шт. | 1 | PAK | 4908,00 | 4908,00 | TCND | Заказ | 5 недель |  |  | 11.04.2018 |  |  |  | Installation Products | Compression Terminals | Compression Terminals | Compression Terminals | 5020963044946 | 358.342 | G | 16.387 | CCM
7TCA296170R0766 | AT54/M50/SA/BLB | Фитинг Adaptalok ATS AT, прямой, нейлон/никелированная латунь/эластомер, черный/голубой, резьба M50, Ø54, AT54/M50/SA/BLB, 2 шт. | 1 | PAK | 4996,00 | 4996,00 | TCND | Заказ | 7 недель |  |  | 11.04.2018 |  |  |  | Installation Products | Compression Terminals | Compression Terminals | Compression Terminals | 5020963052033 | 303.910 | G | 0.016 | CDM
7TCA296170R0767 | AT54/M50/SA/BLY | Фитинг AT, прямой, нейлон/никелированная латунь, черный/желтый, резьба M50, Ø54, AT54/M50/SA/BLY, 2 шт. | 1 | PAK | 4250,00 | 4250,00 | TCND | Заказ | 4 недели |  |  | 11.04.2018 |  |  |  | Installation Products | Compression Terminals | Compression Terminals | Compression Terminals | 5020963038167 | 303.910 | G | 16.387 | CCM
7TCA296170R0768 | AT54/M50/SF45/BLB | Фитинг Adaptalok ATS, AT, 45°, нейлон/никелированная латунь/эластомер, черный/голубой, резьба M50, Ø54, AT54/M50/SF45/BLB, 2 шт. | 1 | PAK | 12488,00 | 12488,00 | TCND | Заказ | 7 недель |  |  | 11.04.2018 |  |  |  | Installation Products | Compression Terminals | Compression Terminals | Compression Terminals | 5020963051852 | 371.950 | G | 0.016 | CDM
7TCA296170R0769 | AT54/M50/SF45/BLY | Фитинг AT, 45°, нейлон/никелированная латунь, черный/желтый, резьба M50, Ø54, AT54/M50/SF45/BLY, 2 шт. | 1 | PAK | 7732,00 | 7732,00 | TCND | Заказ | 7 недель |  |  | 11.04.2018 |  |  |  | Installation Products | Compression Terminals | Compression Terminals | Compression Terminals | 5020963045400 | 371.950 | G | 16.387 | CCM
7TCA296170R0770 | AT54/M50/SF45J/BLY | Фитинг Adaptalok ATS, AT, 45°, нейлон/никелированная латунь/эластомер, черный/желтый, резьба M50, Ø54, AT54/M50/SF45J/BLY, 2 шт. | 1 | PAK | 12488,00 | 12488,00 | TCND | Заказ | 6 недель |  |  | 11.04.2018 |  |  |  | Installation Products | Compression Terminals | Compression Terminals | Compression Terminals | 5020963040870 | 0.481 | KG | 0.016 | CDM
7TCA296170R0771 | AT54/M50/SFA/BLY | Фитинг Adaptalok ATS AT, прямой, нейлон/никелированная латунь, черный/желтый, резьба M50, Ø54, AT54/M50/SFA/BLY, 2 шт. | 1 | PAK | 3488,00 | 3488,00 | TCND | Заказ | 7 недель |  |  | 11.04.2018 |  |  |  | Installation Products | Compression Terminals | Compression Terminals | Compression Terminals | 5020963045950 | 303.910 | G | 0.016 | CDM
7TCA296170R0773 | AT54/M63/A/BLB | Фитинг Adaptalok ATS AT, прямой, нейлон/эластомер, черный/голубой, резьба M63, Ø54, AT54/M63/A/BLB, 2 шт. | 1 | PAK | 1249,40 | 1249,40 | TCND | Заказ | 7 недель |  |  | 11.04.2018 |  |  |  | Installation Products | Compression Terminals | Compression Terminals | Compression Terminals | 5020963042454 | 104.327 | G | 0.016 | CDM
7TCA296170R0774 | AT54/M63/A/BLY | Фитинг AT, прямой, нейлон, черный/желтый, резьба M63, Ø54, AT54/M63/A/BLY, 2 шт. | 1 | PAK | 908,00 | 908,00 | TCND | Заказ | 6 недель |  |  | 11.04.2018 |  |  |  | Installation Products | Compression Terminals | Compression Terminals | Compression Terminals | 5020963037603 | 104.327 | G | 16.387 | CCM
7TCA296170R0777 | AT54/M63/A/GRY | Фитинг Adaptalok ATS AT, прямой, нейлон/эластомер, серый/желтый, резьба M63, Ø54, AT54/M63/A/GRY, 2 шт. | 1 | PAK | 1290,60 | 1290,60 | TCND | Заказ | 6 недель |  |  | 11.04.2018 |  |  |  | Installation Products | Compression Terminals | Compression Terminals | Compression Terminals | 5020963037740 | 104.327 | G | 0.016 | CDM
7TCA296170R0778 | AT54/M63/C90/BLB | Фитинг Adaptalok ATS AT, 90°, нейлон/эластомер, серый/голубой, резьба M63, Ø54, AT54/M63/C90/BLB, 1 шт. | 1 | PAK | 989,20 | 989,20 | TCND | Заказ | 7 недель |  |  | 11.04.2018 |  |  |  | Installation Products | Compression Terminals | Compression Terminals | Compression Terminals | 5020963042607 | 199.583 | G | 0.016 | CDM
7TCA296170R0779 | AT54/M63/C90/BLY | Фитинг AT, 90°, нейлон, черный/желтый, резьба M63, Ø54, AT54/M63/C90/BLY, 2 шт. | 1 | PAK | 1422,00 | 1422,00 | TCND | Заказ | 6 недель |  |  | 11.04.2018 |  |  |  | Installation Products | Compression Terminals | Compression Terminals | Compression Terminals | 5020963039294 | 199.583 | G | 16.387 | CCM
7TCA296170R0782 | AT54/M63/C90/GRY | Фитинг Adaptalok ATS AT, 90°, нейлон/эластомер, серый/желтый, резьба M63, Ø54, AT54/M63/C90/GRY, 2 шт. | 1 | PAK | 1915,40 | 1915,40 | TCND | Заказ | 7 недель |  |  | 11.04.2018 |  |  |  | Installation Products | Compression Terminals | Compression Terminals | Compression Terminals | 5020963044526 | 199.583 | G | 0.016 | CDM
7TCA296170R0783 | AT54/M63/CS90/BLB | Фитинг Adaptalok ATS, AT, 90°, нейлон/никелированная латунь/эластомер, черный/голубой, резьба M63, Ø54, AT54/M63/CS90/BLB, 1 шт. | 1 | PAK | 2685,00 | 2685,00 | TCND | Заказ | 7 недель |  |  | 11.04.2018 |  |  |  | Installation Products | Compression Terminals | Compression Terminals | Compression Terminals | 5020963051906 | 317.518 | G | 0.016 | CDM
7TCA296170R0784 | AT54/M63/CS90/BLY | Фитинг Adaptalok ATS, AT, 90°, нейлон/никелированная латунь/эластомер, черный/желтый, резьба M63, Ø54, AT54/M63/CS90/BLY, 1 шт. | 1 | PAK | 2302,00 | 2302,00 | TCND | Заказ | 6 недель |  |  | 11.04.2018 |  |  |  | Installation Products | Compression Terminals | Compression Terminals | Compression Terminals | 5020963045417 | 317.518 | G | 0.016 | CDM
7TCA296170R0785 | AT54/M63/CS90/GRB | Фитинг Adaptalok ATS, AT, 90°, нейлон/никелированная латунь/эластомер, серый/голубой, резьба M63, Ø54, AT54/M63/CS90/GRB, 1 шт. | 1 | PAK | 2685,00 | 2685,00 | TCND | Заказ | 7 недель |  |  | 11.04.2018 |  |  |  | Installation Products | Compression Terminals | Compression Terminals | Compression Terminals | 5020963045448 | 317.518 | G | 0.016 | CDM
7TCA296170R0786 | AT54/M63/CSF90/BLB | Фитинг Adaptalok ATS, AT, 90°, нейлон/никелированная латунь/эластомер, черный/голубой, резьба M63, Ø54, AT54/M63/CSF90/BLB, 1 шт. | 1 | PAK | 2685,00 | 2685,00 | TCND | Заказ | 7 недель |  |  | 11.04.2018 |  |  |  | Installation Products | Compression Terminals | Compression Terminals | Compression Terminals | 5020963052019 | 326.590 | G | 0.016 | CDM
7TCA296170R0787 | AT54/M63/CSF90J/BL | Фитинг Adaptalok ATS, AT, 90°, нейлон/никелированная латунь/эластомер, черный/желтый, резьба M63, Ø54, AT54/M63/CSF90J/BLY, 1 шт. | 1 | PAK | 2685,00 | 2685,00 | TCND | Заказ | 7 недель |  |  | 11.04.2018 |  |  |  | Installation Products | Compression Terminals | Compression Terminals | Compression Terminals | 5020963799204 | 326.590 | G | 0.016 | CDM
7TCA296170R0788 | AT54/M63/S45/BLY | Фитинг AT, 45°, нейлон/никелированная латунь, черный/желтый, резьба M63, Ø54, AT54/M63/S45/BLY, 1 шт. | 1 | PAK | 2454,00 | 2454,00 | TCND | Заказ | 7 недель |  |  | 11.04.2018 |  |  |  | Installation Products | Compression Terminals | Compression Terminals | Compression Terminals | 5020963042416 | 417.309 | G | 16.387 | CCM
7TCA296170R0789 | AT54/M63/SA/BLB | Фитинг Adaptalok ATS AT, прямой, нейлон/никелированная латунь/эластомер, черный/голубой, резьба M63, Ø54, AT54/M63/SA/BLB, 2 шт. | 1 | PAK | 4996,00 | 4996,00 | TCND | Заказ | 7 недель |  |  | 11.04.2018 |  |  |  | Installation Products | Compression Terminals | Compression Terminals | Compression Terminals | 5020963052026 | 362.878 | G | 0.016 | CDM
7TCA296170R0790 | AT54/M63/SA/BLY | Фитинг AT, прямой, нейлон/никелированная латунь, черный/желтый, резьба M63, Ø54, AT54/M63/SA/BLY, 2 шт. | 1 | PAK | 4430,00 | 4430,00 | TCND | Заказ | 7 недель |  |  | 11.04.2018 |  |  |  | Installation Products | Compression Terminals | Compression Terminals | Compression Terminals | 5020963039485 | 362.878 | G | 16.387 | CCM
7TCA296170R0791 | AT54/M63/SF45/BLB | Фитинг Adaptalok ATS, AT, 45°, нейлон/никелированная латунь/эластомер, черный/голубой, резьба M63, Ø54, AT54/M63/SF45/BLB, 1 шт. | 1 | PAK | 2685,00 | 2685,00 | TCND | Заказ | 7 недель |  |  | 11.04.2018 |  |  |  | Installation Products | Compression Terminals | Compression Terminals | Compression Terminals | 5020963051920 | 344.734 | G | 0.016 | CDM
7TCA296170R0792 | AT54/M63/SF45J/BLY | Фитинг Adaptalok ATS, AT, 90°, нейлон/никелированная латунь/эластомер, черный/желтый, резьба M63, Ø54, AT54/M63/SF45J/BLY, 2 шт. | 1 | PAK | 5370,00 | 5370,00 | TCND | Заказ | 7 недель |  |  | 11.04.2018 |  |  |  | Installation Products | Compression Terminals | Compression Terminals | Compression Terminals | 5020963047879 | 417.309 | G | 0.016 | CDM
7TCA296170R0793 | AT54/M63/SFA/BLY | Фитинг AT, прямой, нейлон/никелированная латунь, черный/желтый, резьба M63, Ø54, AT54/M63/SFA/BLY, 2 шт. | 1 | PAK | 4292,00 | 4292,00 | TCND | Заказ | 7 недель |  |  | 11.04.2018 |  |  |  | Installation Products | Compression Terminals | Compression Terminals | Compression Terminals | 5020963050114 | 358.342 | G | 16.387 | CCM
7TCA296170R0795 | AT54/PF200/A/BLB | Фитинг Adaptalok ATS AT, прямой, нейлон/эластомер, черный/голубой, резьба PF200, Ø54, AT54/PF200/A/BLB, 2 шт. | 1 | PAK | 2602,00 | 2602,00 | TCND | Заказ | 7 недель |  |  | 11.04.2018 |  |  |  | Installation Products | Compression Terminals | Compression Terminals | Compression Terminals | 5020963042492 | 81.647 | G | 0.016 | CDM
7TCA296170R0796 | AT54/PF200/A/BLY | Фитинг AT, прямой, нейлон, черный/желтый, резьба PF200, Ø54, AT54/PF200/A/BLY, 2 шт. | 1 | PAK | 702,20 | 702,20 | TCND | Заказ | 6 недель |  |  | 11.04.2018 |  |  |  | Installation Products | Compression Terminals | Compression Terminals | Compression Terminals | 5020963042324 | 81.647 | G | 16.387 | CCM
7TCA296170R0797 | AT54/PF200/C90/BLB | Фитинг Adaptalok ATS, AT, 90°, нейлон/эластомер, черный/голубой, резьба PF200, Ø54, AT54/PF200/C90/BLB, 2 шт. | 1 | PAK | 3778,00 | 3778,00 | TCND | Заказ | 7 недель |  |  | 11.04.2018 |  |  |  | Installation Products | Compression Terminals | Compression Terminals | Compression Terminals | 5020963042683 | 176.903 | G | 0.016 | CDM
7TCA296170R0798 | AT54/PF200/C90/BLY | Фитинг AT, 90°, нейлон, черный/желтый, резьба PF200, Ø54, AT54/PF200/C90/BLY, 2 шт. | 1 | PAK | 1097,80 | 1097,80 | TCND | Заказ | 7 недель |  |  | 11.04.2018 |  |  |  | Installation Products | Compression Terminals | Compression Terminals | Compression Terminals | 5020963042409 | 181.439 | G | 16.387 | CCM
7TCA296170R0799 | AT54/PG48/SA/BLY | Фитинг Adaptalok ATS AT, прямой, нейлон/никелированная латунь, черный/желтый, резьба PG48, Ø54, AT54/PG48/SA/BLY, 2 шт. | 1 | PAK | 3778,00 | 3778,00 | TCND | Заказ | 7 недель |  |  | 11.04.2018 |  |  |  | Installation Products | Compression Terminals | Compression Terminals | Compression Terminals | 5020963048029 | 340.198 | G | 0.016 | CDM
7TCA296170R0800 | AT54/PG48/SFA/BLY | Фитинг Adaptalok ATS, AT, прямой, нейлон/никелированная латунь/эластомер, черный/желтый, резьба PG48, Ø54, AT54/PG48/SFA/BLY, 2 шт. | 1 | PAK | 3534,00 | 3534,00 | TCND | Заказ | 7 недель |  |  | 11.04.2018 |  |  |  | Installation Products | Compression Terminals | Compression Terminals | Compression Terminals | 5020963046292 | 335.662 | G | 0.016 | CDM
7TCA296170R0801 | AT54/PG48/SFAJ/BLY | Фитинг Adaptalok ATS, AT, прямой, нейлон/никелированная латунь/эластомер, черный/желтый, резьба PG48, Ø54, AT54/PG48/SFAJ/BLY, 2 шт. | 1 | PAK | 4996,00 | 4996,00 | TCND | Заказ | 7 недель |  |  | 11.04.2018 |  |  |  | Installation Products | Compression Terminals | Compression Terminals | Compression Terminals | 5020963047862 | 322.054 | G | 0.016 | CDM
7TCA296170R0861 | AT16/M20/SFA/BLY | Фитинг Adaptalok ATS AT, прямой, нейлон/никелированная латунь, черный/желтый, резьба M20, Ø16, AT16/M20/SFA/BLY, 10 шт. | 1 | PAK | 4676,00 | 4676,00 | TCND | Заказ | 7 недель |  |  | 11.04.2018 |  |  |  | Installation Products | Compression Terminals | Compression Terminals | Compression Terminals | 5020963799556 | 8.255 | G | 2.360 | CDM
7TCA296170R0863 | AT21-13/A/U/BLY | AT, прямой, нейлон/эластомер, черный/желтый, Ø21-13, AT21-13/A/U/BLY, 2 шт. | 1 | PAK | 1445,20 | 1445,20 | TCND | Заказ | 7 недель |  |  | 11.04.2018 |  |  |  | Installation Products | Compression Terminals | Compression Terminals | Compression Terminals | 5020963799617 | 13.608 | G | 1.180 | CDM
7TCA296170R0865 | AT42/125/45/BLY | Фитинг AT, 45°, нейлон, черный/желтый, резьба 125, Ø42, AT42/125/45/BLY, 2 шт. | 1 | PAK | 1673,00 | 1673,00 | TCND | Заказ | 7 недель |  |  | 11.04.2018 |  |  |  | Installation Products | Compression Terminals | Compression Terminals | Compression Terminals | 5020963800023 | 95.255 | G | 2359.737 | CCM
7TCA296170R0869 | AT16/PF038/C90/BLY | Фитинг Adaptalok ATS, AT, 90°, нейлон/эластомер, черный/желтый, резьба PF038, Ø16, AT16/PF038/C90/BLY, 10 шт. | 1 | PAK | 3327,00 | 3327,00 | TCND | Заказ | 7 недель |  |  | 11.04.2018 |  |  |  | Installation Products | Compression Terminals | Compression Terminals | Compression Terminals | 5020963800832 | 0.454 | KG | 0.016 | CDM
7TCA296170R0870 | AT16/PF038/45/BLY | Фитинг Adaptalok ATS, AT, 45°, нейлон/никелированная латунь/эластомер, черный/желтый, резьба PF038, Ø16, AT16/PF038/45/BLY, 10 шт. | 1 | PAK | 2869,00 | 2869,00 | TCND | Заказ | 7 недель |  |  | 11.04.2018 |  |  |  | Installation Products | Compression Terminals | Compression Terminals | Compression Terminals | 5020963800849 | 0.454 | KG | 0.016 | CDM
7TCA296170R0871 | AT54/PG48/S45/BLY | Фитинг Adaptalok ATS, AT, 45°, нейлон/никелированная латунь/эластомер, черный/желтый, резьба PG48, Ø54, AT54/PG48/S45/BLY, 1 шт. | 1 | PAK | 1800,00 | 1800,00 | TCND | Заказ | 7 недель |  |  | 11.04.2018 |  |  |  | Installation Products | Compression Terminals | Compression Terminals | Compression Terminals | 5020963801082 | 358.342 | G | 0.016 | CDM
7TCA296170R0872 | AT16/PG11/S45/BLY | Фитинг Adaptalok ATS, AT, 45°, нейлон/никелированная латунь/эластомер, черный/желтый, резьба PG11, Ø16, AT16/PG11/S45/BLY, 10 шт. | 1 | PAK | 6235,00 | 6235,00 | TCND | Заказ | 7 недель |  |  | 11.04.2018 |  |  |  | Installation Products | Compression Terminals | Compression Terminals | Compression Terminals | 5020963801105 | 36.288 | G | 0.016 | CDM
7TCA296170R0873 | AT282828/T/BLY | Фитинг AT, Т-образный, нейлон, черный/желтый, Ø28,Ø28,Ø28, AT282828/T/BLY, 1 шт. | 1 | PAK | 1373,00 | 1373,00 | TCND | Заказ | 8 недель |  |  | 11.04.2018 |  |  |  | Installation Products | Compression Terminals | Compression Terminals | Compression Terminals | 5020963801358 | 90.719 | G | 9635.594 | CCM
7TCA296170R0874 | AT343434/T/BLY | Ответвитель Adaptalok ATS AT, T-образный, нейлон/эластомер, черный/желтый, резьба 34, Ø34, AT343434/T/BLY, 1 шт. | 1 | PAK | 1446,00 | 1446,00 | TCND | Заказ | 8 недель |  |  | 11.04.2018 |  |  |  | Installation Products | Compression Terminals | Compression Terminals | Compression Terminals | 5020963801365 | 113.399 | G | 9.636 | CDM
7TCA296170R0882 | AT211316/T/BLY | Фитинг AT, Т-образный, нейлон, черный/желтый, Ø21,Ø13,Ø16, AT211316/T/BLY, 1 шт. | 1 | PAK | 1431,00 | 1431,00 | TCND | Заказ | 7 недель |  |  | 11.04.2018 |  |  |  | Installation Products | Compression Terminals | Compression Terminals | Compression Terminals | 5020963801679 | 113.399 | G | 9635.594 | CCM
7TCA296170R0883 | AT211321/T/BLY | Фитинг AT, Т-образный, нейлон, черный/желтый, Ø21,Ø13,Ø21, AT211321/T/BLY, 1 шт. | 1 | PAK | 1301,00 | 1301,00 | TCND | Заказ | 7 недель |  |  | 11.04.2018 |  |  |  | Installation Products | Compression Terminals | Compression Terminals | Compression Terminals | 5020963801686 | 113.399 | G | 9635.594 | CCM
7TCA296170R0884 | AT211613/T/BLY | Фитинг AT, Т-образный, нейлон, черный/желтый, Ø21,Ø16,Ø13, AT211613/T/BLY, 1 шт. | 1 | PAK | 1431,00 | 1431,00 | TCND | Заказ | 7 недель |  |  | 11.04.2018 |  |  |  | Installation Products | Compression Terminals | Compression Terminals | Compression Terminals | 5020963801693 | 113.399 | G | 9635.594 | CCM
7TCA296170R0885 | AT212116/T/BLY | Фитинг AT, Т-образный, нейлон, черный/желтый, Ø21,Ø21,Ø16, AT212116/T/BLY, 1 шт. | 1 | PAK | 1301,00 | 1301,00 | TCND | Заказ | 7 недель |  |  | 11.04.2018 |  |  |  | Installation Products | Compression Terminals | Compression Terminals | Compression Terminals | 5020963801709 | 113.399 | G | 9635.594 | CCM
7TCA296170R0886 | AT281321/T/BLY | Фитинг AT, Т-образный, нейлон, черный/желтый, Ø28,Ø13,Ø21, AT281321/T/BLY, 1 шт. | 1 | PAK | 1442,00 | 1442,00 | TCND | Заказ | 7 недель |  |  | 11.04.2018 |  |  |  | Installation Products | Compression Terminals | Compression Terminals | Compression Terminals | 5020963801716 | 81.647 | G | 9635.594 | CCM
7TCA296170R0887 | AT281328/T/BLY | Фитинг AT, Т-образный, нейлон, черный/желтый, Ø28,Ø13,Ø28, AT281328/T/BLY, 1 шт. | 1 | PAK | 1373,00 | 1373,00 | TCND | Заказ | 7 недель |  |  | 11.04.2018 |  |  |  | Installation Products | Compression Terminals | Compression Terminals | Compression Terminals | 5020963801723 | 113.399 | G | 9635.594 | CCM
7TCA296170R0888 | AT281621/T/BLY | Фитинг AT, Т-образный, нейлон, черный/желтый, Ø28,Ø16,Ø21, AT281621/T/BLY, 1 шт. | 1 | PAK | 1442,00 | 1442,00 | TCND | Заказ | 7 недель |  |  | 11.04.2018 |  |  |  | Installation Products | Compression Terminals | Compression Terminals | Compression Terminals | 5020963801730 | 113.399 | G | 9635.594 | CCM
7TCA296170R0889 | AT282121/T/BLY | Фитинг AT, Т-образный, нейлон, черный/желтый, Ø28,Ø21,Ø21, AT282121/T/BLY, 1 шт. | 1 | PAK | 1511,00 | 1511,00 | TCND | Заказ | 7 недель |  |  | 11.04.2018 |  |  |  | Installation Products | Compression Terminals | Compression Terminals | Compression Terminals | 5020963801747 | 113.399 | G | 9635.594 | CCM
7TCA296170R0890 | AT282128/T/BLY | Фитинг AT, Т-образный, нейлон, черный/желтый, Ø28,Ø21,Ø28, AT282128/T/BLY, 1 шт. | 1 | PAK | 1373,00 | 1373,00 | TCND | Заказ | 7 недель |  |  | 11.04.2018 |  |  |  | Installation Products | Compression Terminals | Compression Terminals | Compression Terminals | 5020963801754 | 113.399 | G | 9635.594 | CCM
7TCA296170R0891 | AT341634/T/BLY | Фитинг AT, Т-образный, нейлон, черный/желтый, Ø34,Ø16,Ø34, AT341634/T/BLY, 1 шт. | 1 | PAK | 1446,00 | 1446,00 | TCND | Заказ | 7 недель |  |  | 11.04.2018 |  |  |  | Installation Products | Compression Terminals | Compression Terminals | Compression Terminals | 5020963801761 | 113.399 | G | 9635.594 | CCM
7TCA296170R0892 | AT342128/T/BLY | Фитинг AT, Т-образный, нейлон, черный/желтый, Ø34,Ø21,Ø28, AT342128/T/BLY, 1 шт. | 1 | PAK | 1518,00 | 1518,00 | TCND | Заказ | 7 недель |  |  | 11.04.2018 |  |  |  | Installation Products | Compression Terminals | Compression Terminals | Compression Terminals | 5020963801778 | 113.399 | G | 9635.594 | CCM
7TCA296170R0893 | AT342134/T/BLY | Фитинг AT, Т-образный, нейлон, черный/желтый, Ø34,Ø21,Ø34, AT342134/T/BLY, 1 шт. | 1 | PAK | 1446,00 | 1446,00 | TCND | Заказ | 7 недель |  |  | 11.04.2018 |  |  |  | Installation Products | Compression Terminals | Compression Terminals | Compression Terminals | 5020963801785 | 113.399 | G | 9635.594 | CCM
7TCA296170R0894 | AT282113/Y/BLY | Ответвитель Adaptalok ATS AT, Y-образный, нейлон, черный/желтый, Ø28,Ø21,Ø13, AT282113/Y/BLY, 1 шт. | 1 | PAK | 1373,00 | 1373,00 | TCND | Заказ | 7 недель |  |  | 11.04.2018 |  |  |  | Installation Products | Compression Terminals | Compression Terminals | Compression Terminals | 5020963801822 | 113.399 | G | 9.636 | CDM
7TCA296170R0895 | AT282116/Y/BLY | Ответвитель Adaptalok ATS AT, Y-образный, нейлон, черный/желтый, Ø28,Ø21,Ø16, AT282116/Y/BLY, 1 шт. | 1 | PAK | 1373,00 | 1373,00 | TCND | Заказ | 6 недель |  |  | 11.04.2018 |  |  |  | Installation Products | Compression Terminals | Compression Terminals | Compression Terminals | 5020963801839 | 113.399 | G | 9.636 | CDM
7TCA296170R0896 | AT282121/Y/BLY | Ответвитель Adaptalok ATS AT, Y-образный, нейлон, черный/желтый, Ø28,Ø21,Ø21, AT282121/Y/BLY, 1 шт. | 1 | PAK | 1373,00 | 1373,00 | TCND | Заказ | 8 недель |  |  | 11.04.2018 |  |  |  | Installation Products | Compression Terminals | Compression Terminals | Compression Terminals | 5020963801846 | 113.399 | G | 9.636 | CDM
7TCA296170R0897 | AT282813/Y/BLY | Ответвитель Adaptalok ATS AT, Y-образный, нейлон/эластомер, черный/желтый, Ø28,Ø28,Ø13, AT282813/Y/BLY, 1 шт. | 1 | PAK | 1373,00 | 1373,00 | TCND | Заказ | 7 недель |  |  | 11.04.2018 |  |  |  | Installation Products | Compression Terminals | Compression Terminals | Compression Terminals | 5020963801853 | 113.399 | G | 9.636 | CDM
7TCA296170R0898 | AT282828/Y/BLY | Ответвитель Adaptalok ATS AT, Y-образный, нейлон/эластомер, черный/желтый, Ø28,Ø28,Ø28, AT282828/Y/BLY, 1 шт. | 1 | PAK | 1373,00 | 1373,00 | TCND | Заказ | 7 недель |  |  | 11.04.2018 |  |  |  | Installation Products | Compression Terminals | Compression Terminals | Compression Terminals | 5020963801884 | 113.399 | G | 9.636 | CDM
7TCA296170R0899 | AT282816/Y/BLY | Ответвитель Adaptalok ATS AT, Y-образный, нейлон/эластомер, черный/желтый, Ø28,Ø28,Ø16, AT282816/Y/BLY, 1 шт. | 1 | PAK | 1373,00 | 1373,00 | TCND | Заказ | 7 недель |  |  | 11.04.2018 |  |  |  | Installation Products | Compression Terminals | Compression Terminals | Compression Terminals | 5020963801860 | 113.399 | G | 9.636 | CDM
7TCA296170R0900 | AT282821/Y/BLY | Ответвитель Adaptalok ATS AT, Y-образный, нейлон/эластомер, черный/желтый, Ø28,Ø28,Ø21, AT282821/Y/BLY, 1 шт. | 1 | PAK | 1373,00 | 1373,00 | TCND | Заказ | 8 недель |  |  | 11.04.2018 |  |  |  | Installation Products | Compression Terminals | Compression Terminals | Compression Terminals | 5020963801877 | 113.399 | G | 9.636 | CDM
7TCA296170R0922 | AT212821/T/GRY | Ответвитель Adaptalok ATS AT, T-образный, нейлон/эластомер, черный/серый, Ø21,Ø28,Ø21, AT212821/T/GRY, 1 шт. | 1 | PAK | 1431,00 | 1431,00 | TCND | Заказ | 8 недель |  |  | 11.04.2018 |  |  |  | Installation Products | Compression Terminals | Compression Terminals | Compression Terminals | 5020963803697 | 113.399 | G | 1.770 | CDM
7TCA296170R0923 | AT28/M32/SA/BLB | Фитинг Adaptalok ATS AT, прямой, нейлон/никелированная латунь/эластомер, черный/голубой, резьба M32, Ø28, AT28/M32/SA/BLB, 10 шт. | 1 | PAK | 7081,00 | 7081,00 | TCND | Заказ | 7 недель |  |  | 11.04.2018 |  |  |  | Installation Products | Compression Terminals | Compression Terminals | Compression Terminals | 5020963803703 | 72.576 | G | 2.360 | CDM
7TCA296220R0059 | 200-8160 | Фитинг Index A2P, нейлон/нетриловый каучук, черный, резьба M16, 200-8160, 50 шт. | 1 | PAK | 7910,00 | 7910,00 | TCND | Заказ | 4 недели |  |  | 11.04.2018 |  |  |  | Installation Products | Compression Terminals | Compression Terminals | Compression Terminals | 5016947049076 | 13.608 | G | 16.387 | CCM
7TCA296220R0061 | 200-8240 | Фитинг Index A2P, нейлон/нетриловый каучук, черный, резьба M20, 200-8240, 50 шт. | 1 | PAK | 8165,00 | 8165,00 | TCND | Заказ | 4 недели |  |  | 11.04.2018 |  |  |  | Installation Products | Compression Terminals | Compression Terminals | Compression Terminals | 5016947049090 | 13.608 | G | 16.387 | CCM
7TCA296220R0064 | 200-8320 | Фитинг Index A2P, нейлон/нетриловый каучук, черный, резьба M20, 200-8320, 50 шт. | 1 | PAK | 8330,00 | 8330,00 | TCND | Заказ | 6 недель |  |  | 11.04.2018 |  |  |  | Installation Products | Compression Terminals | Compression Terminals | Compression Terminals | 5016947049113 | 18.144 | G | 16.387 | CCM
7TCA296220R0066 | 200-8400 | Фитинг Index A2P, нейлон/нетриловый каучук, черный, резьба M20, 200-8400, 25 шт. | 1 | PAK | 5012,50 | 5012,50 | TCND | Заказ | 6 недель |  |  | 11.04.2018 |  |  |  | Installation Products | Compression Terminals | Compression Terminals | Compression Terminals | 5016947049137 | 22.680 | G | 16.387 | CCM
7TCA296220R0068 | 200-8560 | Фитинг Index A2P, нейлон/нетриловый каучук, черный, резьба M25, 200-8560, 25 шт. | 1 | PAK | 6265,00 | 6265,00 | TCND | Заказ | 4 недели |  |  | 11.04.2018 |  |  |  | Installation Products | Compression Terminals | Compression Terminals | Compression Terminals | 5016947049151 | 27.216 | G | 16.387 | CCM
7TCA296220R0070 | 200-8640 | Фитинг Index A2P, нейлон/нетриловый каучук, черный, резьба M32, 200-8640, 10 шт. | 1 | PAK | 3185,00 | 3185,00 | TCND | Заказ | 4 недели |  |  | 11.04.2018 |  |  |  | Installation Products | Compression Terminals | Compression Terminals | Compression Terminals | 5016947049175 | 40.824 | G | 16.387 | CCM
7TCA296220R0072 | 200-8720 | Фитинг Index A2P, нейлон/нетриловый каучук, черный, резьба M40, 200-8720, 10 шт. | 1 | PAK | 4049,00 | 4049,00 | TCND | Заказ | 4 недели |  |  | 11.04.2018 |  |  |  | Installation Products | Compression Terminals | Compression Terminals | Compression Terminals | 5016947053981 | 49.896 | G | 16.387 | CCM
7TCA296220R0083 | 201-8240 | Фитинг Index A2P, нейлон/нетриловый каучук, черный, резьба PG16, 201-8240, 50 шт. | 1 | PAK | 9535,00 | 9535,00 | TCND | Заказ | 7 недель |  |  | 11.04.2018 |  |  |  | Installation Products | Compression Terminals | Compression Terminals | Compression Terminals | 5016947052724 | 22.680 | G | 16.387 | CCM
7TCA296220R0535 | LNPG/M50 | Гайка LNPG, нейлон, серый, резьба M50, LNPG/M50, 10 шт. | 1 | PAK | 722,50 | 722,50 | TCND | Заказ | 6 недель |  |  | 11.04.2018 |  |  |  | Installation Products | Compression Terminals | Compression Terminals | Compression Terminals | 5020963016240 | 12.655 | G | 16.387 | CCM
7TCA296230R0059 | 260-1000 | Фитинг Index EMC, тип В, никелированная латунь, срб, резьба M16, 260-1000, 25 шт. | 1 | PAK | 33575,00 | 33575,00 | TCND | Заказ | 9 недель |  |  | 11.04.2018 |  |  |  | Installation Products | Compression Terminals | Compression Terminals | Compression Terminals | 5016947002347 | 95.255 | G | 16.387 | CCM
7TCA296230R0060 | 260-1050 | Фитинг Index EMC, тип А, никелированная латунь, срб, резьба M16, 260-1050, 10 шт. | 1 | PAK | 12110,00 | 12110,00 | TCND | Заказ | 4 недели |  |  | 11.04.2018 |  |  |  | Installation Products | Compression Terminals | Compression Terminals | Compression Terminals | 5016947002354 | 95.255 | G | 19271.187 | CCM
7TCA296230R0061 | 260-1100 | Фитинг Index EMC, тип А, никелированная латунь, срб, резьба M16, 260-1100, 10 шт. | 1 | PAK | 17730,00 | 17730,00 | TCND | Заказ | 9 недель |  |  | 11.04.2018 |  |  |  | Installation Products | Compression Terminals | Compression Terminals | Compression Terminals | 5016947002361 | 95.255 | G | 16.387 | CCM
7TCA296230R0066 | 260-1350 | Фитинг Index EMC, тип А, никелированная латунь, срб, резьба M25, 260-1350, 1 шт. | 1 | PAK | 1628,00 | 1628,00 | TCND | Заказ | 4 недели |  |  | 11.04.2018 |  |  |  | Installation Products | Compression Terminals | Compression Terminals | Compression Terminals | 5016947002415 | 95.255 | G | 16.387 | CCM
7TCA296230R0067 | 260-1400 | Фитинг Index EMC, тип В, никелированная латунь, срб, резьба M25, 260-1400, 1 шт. | 1 | PAK | 1456,00 | 1456,00 | TCND | Заказ | 4 недели |  |  | 11.04.2018 |  |  |  | Installation Products | Compression Terminals | Compression Terminals | Compression Terminals | 5016947002422 | 95.255 | G | 16.387 | CCM
7TCA296230R0068 | 260-1450 | Фитинг Index EMC, тип В, никелированная латунь, срб, резьба M25, 260-1450, 25 шт. | 1 | PAK | 43175,00 | 43175,00 | TCND | Заказ | 4 недели |  |  | 11.04.2018 |  |  |  | Installation Products | Compression Terminals | Compression Terminals | Compression Terminals | 5016947002439 | 95.255 | G | 16.387 | CCM
7TCA296230R0071 | 260-1550 | Фитинг Index EMC, тип В, никелированная латунь, срб, резьба M25, 260-1550, 1 шт. | 1 | PAK | 2750,00 | 2750,00 | TCND | Заказ | 9 недель |  |  | 11.04.2018 |  |  |  | Installation Products | Compression Terminals | Compression Terminals | Compression Terminals | 5016947002446 | 95.255 | G | 16.387 | CCM
7TCA296230R0073 | 260-1650 | Фитинг Index EMC, тип В, никелированная латунь, срб, резьба M32, 260-1650, 1 шт. | 1 | PAK | 3624,00 | 3624,00 | TCND | Заказ | 9 недель |  |  | 11.04.2018 |  |  |  | Installation Products | Compression Terminals | Compression Terminals | Compression Terminals | 5016947002453 | 95.255 | G | 16.387 | CCM
7TCA296230R0074 | 260-1700 | Фитинг Index EMC, тип А, никелированная латунь, срб, резьба M32, 260-1700, 1 шт. | 1 | PAK | 3336,00 | 3336,00 | TCND | Заказ | 9 недель |  |  | 11.04.2018 |  |  |  | Installation Products | Compression Terminals | Compression Terminals | Compression Terminals | 5016947002460 | 95.255 | G | 16.387 | CCM
7TCA296230R0075 | 260-1750 | Фитинг Index EMC, тип А, никелированная латунь, срб, резьба M40, 260-1750, 1 шт. | 1 | PAK | 4311,00 | 4311,00 | TCND | Заказ | 9 недель |  |  | 11.04.2018 |  |  |  | Installation Products | Compression Terminals | Compression Terminals | Compression Terminals | 5016947002477 | 95.255 | G | 16.387 | CCM
7TCA296250R0004 | ESM12-10B | Фитинг ES, IP68, нейлон/нетриловый каучук, черный, резьба M12, Ø10, ESM12-10B, 100 шт. | 1 | PAK | 4697,00 | 4697,00 | TCND | Заказ | 6 недель |  |  | 11.04.2018 |  |  |  | Installation Products | Compression Terminals | Compression Terminals | Compression Terminals | 5016947006949 | 9.072 | G | 16.387 | CCM
7TCA296250R0005 | ESM12-10B-LN | Сальник с замком ESM, нейлон/нитрильная резина, черный, резьба M12, Ø19, ESM12-10B-LN, 100 шт. | 1 | PAK | 4696,00 | 4696,00 | TCND | Заказ | 4 недели |  |  | 11.04.2018 |  |  |  | Installation Products | Compression Terminals | Compression Terminals | Compression Terminals | 5016947001968 | 9.072 | G | 0.016 | CDM
7TCA296250R0007 | ESM12-10G | Сальник ESM, нейлон/нитрильная резина, серый, резьба M12, Ø23, ESM12-10G, 100 шт. | 1 | PAK | 4552,00 | 4552,00 | TCND | Заказ | 7 недель |  |  | 11.04.2018 |  |  |  | Installation Products | Compression Terminals | Compression Terminals | Compression Terminals | 5016947007229 | 9.072 | G | 0.016 | CDM
7TCA296250R0008 | ESM12-10G-LN | Сальник с замком ESM, нейлон/нитрильная резина, серый, резьба M12, Ø19, ESM12-10G-LN, 100 шт. | 1 | PAK | 4696,00 | 4696,00 | TCND | Заказ | 4 недели |  |  | 11.04.2018 |  |  |  | Installation Products | Compression Terminals | Compression Terminals | Compression Terminals | 5016947001982 | 9.072 | G | 0.016 | CDM
7TCA296250R0012 | ESM12-10W-LN | Сальник с замком ESM, нейлон/нитрильная резина, белый, резьба M12, Ø19, ESM12-10W-LN, 100 шт. | 1 | PAK | 4696,00 | 4696,00 | TCND | Заказ | 9 недель |  |  | 11.04.2018 |  |  |  | Installation Products | Compression Terminals | Compression Terminals | Compression Terminals | 5016947005331 | 9.072 | G | 0.016 | CDM
7TCA296250R0013 | ESM16-11B | Фитинг ES, IP68, нейлон/нетриловый каучук, черный, резьба M16, Ø11, ESM16-11B, 100 шт. | 1 | PAK | 4697,00 | 4697,00 | TCND | Заказ | 6 недель |  |  | 11.04.2018 |  |  |  | Installation Products | Compression Terminals | Compression Terminals | Compression Terminals | 5016947001067 | 9.072 | G | 16.387 | CCM
7TCA296250R0014 | ESM16-11B-LN | Сальник с замком ESM, нейлон/нитрильная резина, черный, резьба M16, Ø23,5, ESM16-11B-LN, 100 шт. | 1 | PAK | 4696,00 | 4696,00 | TCND | Заказ | 4 недели |  |  | 11.04.2018 |  |  |  | Installation Products | Compression Terminals | Compression Terminals | Compression Terminals | 5016947008301 | 0.907 | KG | 0.016 | CDM
7TCA296250R0019 | ESM16-11G-LN | Сальник с замком ESM, нейлон/нитрильная резина, серый, резьба M16, Ø23,5, ESM16-11G-LN, 100 шт. | 1 | PAK | 4696,00 | 4696,00 | TCND | Заказ | 4 недели |  |  | 11.04.2018 |  |  |  | Installation Products | Compression Terminals | Compression Terminals | Compression Terminals | 5016947001722 | 9.072 | G | 0.016 | CDM
7TCA296250R0027 | ESM20-12B | Фитинг ES, IP68, нейлон/нетриловый каучук, черный, резьба M20, Ø12, ESM20-12B, 100 шт. | 1 | PAK | 4697,00 | 4697,00 | TCND | Заказ | 4 недели |  |  | 11.04.2018 |  |  |  | Installation Products | Compression Terminals | Compression Terminals | Compression Terminals | 5016947001050 | 9.072 | G | 16.387 | CCM
7TCA296250R0028 | ESM20-12B-LN | Сальник с замком ESM, нейлон/нитрильная резина, черный, резьба M20, Ø27, ESM20-12B-LN, 100 шт. | 1 | PAK | 5058,00 | 5058,00 | TCND | Заказ | 4 недели |  |  | 11.04.2018 |  |  |  | Installation Products | Compression Terminals | Compression Terminals | Compression Terminals | 5016947001845 | 13.608 | G | 0.016 | CDM
7TCA296250R0031 | ESM20-12G | Сальник ESM, нейлон/нитрильная резина, серый, резьба M20, Ø27, ESM20-12G, 100 шт. | 1 | PAK | 4841,00 | 4841,00 | TCND | Заказ | 4 недели |  |  | 11.04.2018 |  |  |  | Installation Products | Compression Terminals | Compression Terminals | Compression Terminals | 5016947001074 | 9.072 | G | 0.016 | CDM
7TCA296250R0032 | ESM20-12G-LN | Сальник с замком ESM, нейлон/нитрильная резина, серый, резьба M20, Ø27, ESM20-12G-LN, 100 шт. | 1 | PAK | 5058,00 | 5058,00 | TCND | Заказ | 4 недели |  |  | 11.04.2018 |  |  |  | Installation Products | Compression Terminals | Compression Terminals | Compression Terminals | 5016947001715 | 9.072 | G | 0.016 | CDM
7TCA296250R0034 | ESM20-12R | Сальник ESM, нейлон/нитрильная резина, красный, резьба M20, Ø27, ESM20-12R, 100 шт. | 1 | PAK | 4841,00 | 4841,00 | TCND | Заказ | 4 недели |  |  | 11.04.2018 |  |  |  | Installation Products | Compression Terminals | Compression Terminals | Compression Terminals | 5016947008370 | 9.072 | G | 0.016 | CDM
7TCA296250R0035 | ESM20-12R-LN | Сальник с замком ESM, нейлон/нитрильная резина, красный, резьба M20, Ø27, ESM20-12R-LN, 100 шт. | 1 | PAK | 5058,00 | 5058,00 | TCND | Заказ | 4 недели |  |  | 11.04.2018 |  |  |  | Installation Products | Compression Terminals | Compression Terminals | Compression Terminals | 5016947001692 | 13.608 | G | 0.016 | CDM
7TCA296250R0037 | ESM20-12W | Сальник ESM, нейлон/нитрильная резина, белый, резьба M20, Ø27, ESM20-12W, 100 шт. | 1 | PAK | 4841,00 | 4841,00 | TCND | Заказ | 4 недели |  |  | 11.04.2018 |  |  |  | Installation Products | Compression Terminals | Compression Terminals | Compression Terminals | 5016947008394 | 9.072 | G | 0.016 | CDM
7TCA296250R0038 | ESM20-12W-LN | Сальник с замком ESM, нейлон/нитрильная резина, белый, резьба M20, Ø27, ESM20-12W-LN, 100 шт. | 1 | PAK | 5817,00 | 5817,00 | TCND | Заказ | 4 недели |  |  | 11.04.2018 |  |  |  | Installation Products | Compression Terminals | Compression Terminals | Compression Terminals | 5016947001548 | 13.608 | G | 0.016 | CDM
7TCA296250R0040 | ESM20-13B | Сальник ESM, нейлон/нитрильная резина, черный, резьба M20, Ø30, ESM20-13B, 100 шт. | 1 | PAK | 5564,00 | 5564,00 | TCND | Заказ | 4 недели |  |  | 11.04.2018 |  |  |  | Installation Products | Compression Terminals | Compression Terminals | Compression Terminals | 5016947008196 | 9.072 | G | 0.016 | CDM
7TCA296250R0041 | ESM20-13B-LN | Сальник с замком ESM, нейлон/нитрильная резина, черный, резьба M20, Ø30, ESM20-13B-LN, 100 шт. | 1 | PAK | 5780,00 | 5780,00 | TCND | Заказ | 4 недели |  |  | 11.04.2018 |  |  |  | Installation Products | Compression Terminals | Compression Terminals | Compression Terminals | 5016947001708 | 13.608 | G | 0.016 | CDM
7TCA296250R0045 | ESM20-13G-LN | Сальник с замком ESM, нейлон/нитрильная резина, серый, резьба M20, Ø30, ESM20-13G-LN, 100 шт. | 1 | PAK | 5780,00 | 5780,00 | TCND | Заказ | 4 недели |  |  | 11.04.2018 |  |  |  | Installation Products | Compression Terminals | Compression Terminals | Compression Terminals | 5016947006819 | 13.608 | G | 19.271 | CDM
7TCA296250R0047 | ESM20-13R | Сальник ESM, нейлон/нитрильная резина, красный, резьба M20, Ø30, ESM20-13R, 100 шт. | 1 | PAK | 5564,00 | 5564,00 | TCND | Заказ | 4 недели |  |  | 11.04.2018 |  |  |  | Installation Products | Compression Terminals | Compression Terminals | Compression Terminals | 5016947006833 | 9.072 | G | 0.016 | CDM
7TCA296250R0048 | ESM20-13R-LN | Сальник с замком ESM, нейлон/нитрильная резина, красный, резьба M20, Ø30, ESM20-13R-LN, 100 шт. | 1 | PAK | 5535,00 | 5535,00 | TCND | Заказ | 7 недель |  |  | 11.04.2018 |  |  |  | Installation Products | Compression Terminals | Compression Terminals | Compression Terminals | 5016947006666 | 13.608 | G | 0.016 | CDM
7TCA296250R0050 | ESM20-13W | Сальник ESM, нейлон/нитрильная резина, белый, резьба M20, Ø30, ESM20-13W, 100 шт. | 1 | PAK | 5564,00 | 5564,00 | TCND | Заказ | 4 недели |  |  | 11.04.2018 |  |  |  | Installation Products | Compression Terminals | Compression Terminals | Compression Terminals | 5016947008097 | 9.072 | G | 0.016 | CDM
7TCA296250R0051 | ESM20-13W-LN | Сальник с замком ESM, нейлон/нитрильная резина, белый, резьба M20, Ø30, ESM20-13W-LN, 100 шт. | 1 | PAK | 5780,00 | 5780,00 | TCND | Заказ | 7 недель |  |  | 11.04.2018 |  |  |  | Installation Products | Compression Terminals | Compression Terminals | Compression Terminals | 5016947007410 | 13.608 | G | 0.016 | CDM
7TCA296250R0053 | ESM25-14B | Фитинг ES, IP68, нейлон/нетриловый каучук, черный, резьба M25, Ø14, ESM25-14B, 100 шт. | 1 | PAK | 6337,00 | 6337,00 | TCND | Заказ | 4 недели |  |  | 11.04.2018 |  |  |  | Installation Products | Compression Terminals | Compression Terminals | Compression Terminals | 5016947007946 | 9.072 | G | 16.387 | CCM
7TCA296250R0054 | ESM25-14B-LN | Сальник с замком ESM, нейлон/нитрильная резина, черный, резьба M25, Ø33, ESM25-14B-LN, 100 шт. | 1 | PAK | 6503,00 | 6503,00 | TCND | Заказ | 4 недели |  |  | 11.04.2018 |  |  |  | Installation Products | Compression Terminals | Compression Terminals | Compression Terminals | 5016947001951 | 13.608 | G | 0.016 | CDM
7TCA296250R0059 | ESM25-14G-LN | Сальник с замком ESM, нейлон/нитрильная резина, серый, резьба M25, Ø33, ESM25-14G-LN, 100 шт. | 1 | PAK | 6503,00 | 6503,00 | TCND | Заказ | 4 недели |  |  | 11.04.2018 |  |  |  | Installation Products | Compression Terminals | Compression Terminals | Compression Terminals | 5016947007236 | 13.608 | G | 19.271 | CDM
7TCA296250R0061 | ESM25-14R | Сальник ESM, нейлон/нитрильная резина, красный, резьба M25, Ø33, ESM25-14R, 100 шт. | 1 | PAK | 6142,00 | 6142,00 | TCND | Заказ | 6 недель |  |  | 11.04.2018 |  |  |  | Installation Products | Compression Terminals | Compression Terminals | Compression Terminals | 5016947004822 | 9.072 | G | 0.016 | CDM
7TCA296250R0062 | ESM25-14R-LN | Сальник с замком ESM, нейлон/нитрильная резина, красный, резьба M25, Ø33, ESM25-14R-LN, 100 шт. | 1 | PAK | 6503,00 | 6503,00 | TCND | Заказ | 7 недель |  |  | 11.04.2018 |  |  |  | Installation Products | Compression Terminals | Compression Terminals | Compression Terminals | 5016947004099 | 13.608 | G | 0.016 | CDM
7TCA296250R0064 | ESM25-14W | Сальник ESM, нейлон/нитрильная резина, белый, резьба M25, Ø33, ESM25-14W, 100 шт. | 1 | PAK | 6142,00 | 6142,00 | TCND | Заказ | 4 недели |  |  | 11.04.2018 |  |  |  | Installation Products | Compression Terminals | Compression Terminals | Compression Terminals | 5016947008127 | 9.072 | G | 0.016 | CDM
7TCA296250R0065 | ESM25-14W-LN | Сальник с замком ESM, нейлон/нитрильная резина, белый, резьба M25, Ø33, ESM25-14W-LN, 100 шт. | 1 | PAK | 6503,00 | 6503,00 | TCND | Заказ | 6 недель |  |  | 11.04.2018 |  |  |  | Installation Products | Compression Terminals | Compression Terminals | Compression Terminals | 5016947005997 | 13.608 | G | 0.016 | CDM
7TCA296250R0067 | ESM32-15B | Фитинг ES, IP68, нейлон/нетриловый каучук, черный, резьба M32, Ø15, ESM32-15B, 50 шт. | 1 | PAK | 5220,00 | 5220,00 | TCND | Заказ | 7 недель |  |  | 11.04.2018 |  |  |  | Installation Products | Compression Terminals | Compression Terminals | Compression Terminals | 5016947007243 | 9.072 | G | 16.387 | CCM
7TCA296250R0068 | ESM32-15B-LN | Сальник с замком ESM, нейлон/нитрильная резина, черный, резьба M32, Ø45,5, ESM32-15B-LN, 50 шт. | 1 | PAK | 5240,00 | 5240,00 | TCND | Заказ | 4 недели |  |  | 11.04.2018 |  |  |  | Installation Products | Compression Terminals | Compression Terminals | Compression Terminals | 5016947001104 | 13.608 | G | 17.698 | CDM
7TCA296250R0072 | ESM32-15G | Сальник ESM, нейлон/нитрильная резина, серый, резьба M32, Ø45,5, ESM32-15G, 50 шт. | 1 | PAK | 5060,00 | 5060,00 | TCND | Заказ | 7 недель |  |  | 11.04.2018 |  |  |  | Installation Products | Compression Terminals | Compression Terminals | Compression Terminals | 5016947005973 | 9.072 | G | 0.016 | CDM
7TCA296250R0073 | ESM32-15G-LN | Сальник с замком ESM, нейлон/нитрильная резина, серый, резьба M32, Ø45,5, ESM32-15G-LN, 50 шт. | 1 | PAK | 5240,00 | 5240,00 | TCND | Заказ | 4 недели |  |  | 11.04.2018 |  |  |  | Installation Products | Compression Terminals | Compression Terminals | Compression Terminals | 5016947001739 | 31.752 | G | 0.016 | CDM
7TCA296250R0078 | ESM32-15W | Сальник ESM, нейлон/нитрильная резина, белый, резьба M32, Ø45,5, ESM32-15W, 50 шт. | 1 | PAK | 5060,00 | 5060,00 | TCND | Заказ | 4 недели |  |  | 11.04.2018 |  |  |  | Installation Products | Compression Terminals | Compression Terminals | Compression Terminals | 5016947006475 | 9.072 | G | 0.016 | CDM
7TCA296250R0079 | ESM32-15W-LN | Сальник с замком ESM, нейлон/нитрильная резина, белый, резьба M32, Ø45,5, ESM32-15W-LN, 50 шт. | 1 | PAK | 5240,00 | 5240,00 | TCND | Заказ | 7 недель |  |  | 11.04.2018 |  |  |  | Installation Products | Compression Terminals | Compression Terminals | Compression Terminals | 5016947003658 | 13.608 | G | 0.016 | CDM
7TCA296250R0081 | ESM40-16B | Сальник ESM, нейлон/нитрильная резина, черный, резьба M40, Ø55,5, ESM40-16B, 25 шт. | 1 | PAK | 3072,50 | 3072,50 | TCND | Заказ | 4 недели |  |  | 11.04.2018 |  |  |  | Installation Products | Compression Terminals | Compression Terminals | Compression Terminals | 5016947005577 | 9.072 | G | 0.016 | CDM
7TCA296250R0082 | ESM40-16B-LN | Сальник с замком ESM, нейлон/нитрильная резина, черный, резьба M40, Ø55,5, ESM40-16B-LN, 25 шт. | 1 | PAK | 3975,00 | 3975,00 | TCND | Заказ | 4 недели |  |  | 11.04.2018 |  |  |  | Installation Products | Compression Terminals | Compression Terminals | Compression Terminals | 5016947006635 | 63.504 | G | 0.016 | CDM
7TCA296250R0086 | ESM40-16G | Сальник ESM, нейлон/нитрильная резина, серый, резьба M40, Ø55,5, ESM40-16G, 25 шт. | 1 | PAK | 3072,50 | 3072,50 | TCND | Заказ | 6 недель |  |  | 11.04.2018 |  |  |  | Installation Products | Compression Terminals | Compression Terminals | Compression Terminals | 5016947004327 | 9.072 | G | 0.016 | CDM
7TCA296250R0089 | ESM40-16R-LN | Сальник с замком ESM, нейлон/нитрильная резина, красный, резьба M40, Ø55,5, ESM40-16R-LN, 25 шт. | 1 | PAK | 3975,00 | 3975,00 | TCND | Заказ | 7 недель |  |  | 11.04.2018 |  |  |  | Installation Products | Compression Terminals | Compression Terminals | Compression Terminals | 5016947008998 | 18.144 | G | 0.016 | CDM
7TCA296250R0091 | ESM50-17B | Сальник ESM, нейлон/нитрильная резина, черный, резьба M50, Ø17, ESM50-17B, 10 шт. | 1 | PAK | 4697,00 | 4697,00 | TCND | Заказ | 4 недели |  |  | 11.04.2018 |  |  |  | Installation Products | Compression Terminals | Compression Terminals | Compression Terminals | 5016947001272 | 9.072 | G | 0.016 | CDM
7TCA296250R0092 | ESM50-17B-LN | Сальник с замком ESM, нейлон/нитрильная резина, черный, резьба M50, Ø17, ESM50-17B-LN, 10 шт. | 1 | PAK | 5058,00 | 5058,00 | TCND | Заказ | 4 недели |  |  | 11.04.2018 |  |  |  | Installation Products | Compression Terminals | Compression Terminals | Compression Terminals | 5016947001289 | 22.680 | G | 0.016 | CDM
7TCA296250R0094 | ESM63-19B-LN | Сальник с замком ESM, нейлон/нитрильная резина, черный, резьба M63, Ø19, ESM63-19B-LN, 5 шт. | 1 | PAK | 2529,00 | 2529,00 | TCND | Заказ | 7 недель |  |  | 11.04.2018 |  |  |  | Installation Products | Compression Terminals | Compression Terminals | Compression Terminals | 5016947001296 | 27.216 | G | 0.016 | CDM
7TCA296640R0000 | AT54/SFA/E/BLY | Фитинг Adaptalok ATS AT, прямой, нейлон/никелированная латунь/эластомер, черный/желтый, Ø54, AT54/SFA/E/BLY, 1 шт. | 1 | PAK | 2498,00 | 2498,00 | TCND | Заказ | 7 недель |  |  | 11.04.2018 |  |  |  | Installation Products | Compression Terminals | Compression Terminals | Compression Terminals | 5020963798764 | 0.454 | KG | 0.016 | CDM
7TCA296720R0000 | S12/PG9/B | Фитинг S, прямой поворотный тип B, никелированная латунь, срб, резьба PG9, Ø12, S12/PG9/B, 10 шт. | 1 | PAK | 4131,00 | 4131,00 | TCND | Заказ | 4 недели |  |  | 11.04.2018 |  |  |  | Installation Products | Compression Terminals | Compression Terminals | Compression Terminals | 5020963003431 | 27.216 | G | 16.387 | CCM
7TCA298010R0068 | AB25-PG21 | Фитинг, прямой, нейлон, черный, Ø25мм, резьба PG21, AB25-PG21, 10 шт. | 1 | PAK | 900,00 | 900,00 | TCND | Заказ | 4 недели |  |  | 22.12.2017 |  |  |  | Installation Products | Compression Terminals | Compression Terminals | Compression Terminals | 5020963022104 | 13.608 | G | 0.016 | CDM
7TCA298010R0364 | CN21 | Гайка CN, нейлон, черный, резьба 21, CN21, 500 шт. | 1 | PAK | 18000,00 | 18000,00 | TCND | Заказ | 4 недели |  |  | 22.12.2017 |  |  |  | Installation Products | Compression Terminals | Compression Terminals | Compression Terminals | 5020963021848 | 6.078 | G | 19.271 | CDM
7TCA298010R0525 | JPS2016 | Фитинг NC, прямой, нейлон, черный, Ø20мм, Ø16мм, JPS2016, 400 шт. | 1 | PAK | 14800,00 | 14800,00 | TCND | Заказ | 4 недели |  |  | 22.12.2017 |  |  |  | Installation Products | Compression Terminals | Compression Terminals | Compression Terminals | 5020963021879 | 4.899 | G | 0.016 | CDM
7TCA298010R0740 | SRN21 | Уплотнитель SRN, неопрен, серый, резьба 21, SRN21, 500 шт. | 1 | PAK | 21000,00 | 21000,00 | TCND | Заказ | 4 недели |  |  | 22.12.2017 |  |  |  | Installation Products | Compression Terminals | Compression Terminals | Compression Terminals | 5020963021404 | 2.903 | G | 19.271 | CDM
7TCA298010R0833 | TPS201220 | Ответвитель NC, тип Т, нейлон, черный, Ø20мм, Ø12мм, Ø20мм, TPS201220, 500 шт. | 1 | PAK | 14000,00 | 14000,00 | TCND | Заказ | 4 недели |  |  | 22.12.2017 |  |  |  | Installation Products | Compression Terminals | Compression Terminals | Compression Terminals | 5020963022234 | 8.845 | G | 41.754 | CDM
7TCA300020R0000 | SKT100-80-100 | Cтяжка каб. (хомут) Spec-Kon, полиамид 6.6, натуральный, 100х2.5мм, SKT100-80-100, 100 шт. | 1 | PAK | 42,84 | 42,84 | TB_STD_Cable_Ties | A | 15 недель |  |  | 23.05.2018 |  |  |  | Installation Products | Wire Management and Connectivity | Cable Ties |  | 5415022209884 | 2.268 | G | 0.541 | CDM
7TCA300020R0001 | SKT140-80-100 | Cтяжка каб. (хомут) Spec-Kon, полиамид 6.6, натуральный, 140х2.5мм, SKT140-80-100, 100 шт. | 1 | PAK | 76,50 | 76,50 | TB_STD_Cable_Ties | A | 15 недель |  |  | 23.05.2018 |  |  |  | Installation Products | Wire Management and Connectivity | Cable Ties |  | 5415022209921 | 0.499 | G | 0.730 | CDM
7TCA300020R0002 | SKT160-80-100 | Cтяжка каб. (хомут) Spec-Kon, полиамид 6.6, натуральный, 160х2.5мм, SKT160-80-100, 100 шт. | 1 | PAK | 96,90 | 96,90 | TB_STD_Cable_Ties | A | 15 недель |  |  | 23.05.2018 |  |  |  | Installation Products | Wire Management and Connectivity | Cable Ties |  | 5415022209969 | 2.268 | G | 0.186 | CDM
7TCA300020R0003 | SKT200-80-100 | Cтяжка каб. (хомут) Spec-Kon, полиамид 6.6, натуральный, 200х2.5мм, SKT200-80-100, 100 шт. | 1 | PAK | 107,10 | 107,10 | TB_STD_Cable_Ties | A | 15 недель |  |  | 23.05.2018 |  |  |  | Installation Products | Wire Management and Connectivity | Cable Ties |  | 5415022210002 | 0.726 | G | 0.698 | CDM
7TCA300040R0000 | SKT100-80 | Cтяжка каб. (хомут) Spec-Kon, полиамид 6.6, натуральный, 100х2.5мм, SKT100-80, 1000 шт. | 1 | PAK | 367,20 | 367,20 | TB_STD_Cable_Ties | Заказ | 15 недель |  |  | 23.05.2018 |  |  |  | Installation Products | Wire Management and Connectivity | Cable Ties |  | 5415022209891 | 0.272 | G | 2.920 | CDM
7TCA300040R0001 | SKT140-80 | Cтяжка каб. (хомут) Spec-Kon, полиамид 6.6, натуральный, 140х2.5мм, SKT140-80, 1000 шт. | 1 | PAK | 663,00 | 663,00 | TB_STD_Cable_Ties | Заказ | 15 недель |  |  | 23.05.2018 |  |  |  | Installation Products | Wire Management and Connectivity | Cable Ties |  | 5415022209938 | 0.590 | G | 3.922 | CDM
7TCA300040R0002 | SKT160-80 | Cтяжка каб. (хомут) Spec-Kon, полиамид 6.6, натуральный, 160х2.5мм, SKT160-80, 1000 шт. | 1 | PAK | 826,20 | 826,20 | TB_STD_Cable_Ties | Заказ | 15 недель |  |  | 23.05.2018 |  |  |  | Installation Products | Wire Management and Connectivity | Cable Ties |  | 5415022209976 | 2.268 | G | 5.874 | CDM
7TCA300040R0003 | SKT200-80 | Cтяжка каб. (хомут) Spec-Kon, полиамид 6.6, натуральный, 200х2.5мм, SKT200-80, 1000 шт. | 1 | PAK | 938,40 | 938,40 | TB_STD_Cable_Ties | Заказ | 15 недель |  |  | 23.05.2018 |  |  |  | Installation Products | Wire Management and Connectivity | Cable Ties |  | 5415022210019 | 0.590 | G | 4.393 | CDM
7TCA300060R0000 | SKT100-80X-100 | Cтяжка каб. (хомут) Spec-Kon, полиамид 6.6, черный УФ, 100х2.5мм, SKT100-80X-100, 100 шт. | 1 | PAK | 44,88 | 44,88 | TB_STD_Cable_Ties | B | 15 недель |  |  | 23.05.2018 |  |  |  | Installation Products | Wire Management and Connectivity | Cable Ties |  | 5415022209907 | 0.363 | G | 0.541 | CDM
7TCA300060R0001 | SKT140-80X-100 | Cтяжка каб. (хомут) Spec-Kon, полиамид 6.6, черный УФ, 140х2.5мм, SKT140-80X-100, 100 шт. | 1 | PAK | 81,60 | 81,60 | TB_STD_Cable_Ties | B | 15 недель |  |  | 23.05.2018 |  |  |  | Installation Products | Wire Management and Connectivity | Cable Ties |  | 5415022209945 | 0.499 | G | 0.730 | CDM
7TCA300060R0002 | SKT160-80X-100 | Cтяжка каб. (хомут) Spec-Kon, полиамид 6.6, черный УФ, 160х2.5мм, SKT160-80X-100, 100 шт. | 1 | PAK | 98,94 | 98,94 | TB_STD_Cable_Ties | B | 15 недель |  |  | 23.05.2018 |  |  |  | Installation Products | Wire Management and Connectivity | Cable Ties |  | 5415022209983 | 0.590 | G | 0.186 | CDM
7TCA300060R0003 | SKT200-80X-100 | Cтяжка каб. (хомут) Spec-Kon, полиамид 6.6, черный УФ, 200х2.5мм, SKT200-80X-100, 100 шт. | 1 | PAK | 110,16 | 110,16 | TB_STD_Cable_Ties | B | 15 недель |  |  | 23.05.2018 |  |  |  | Installation Products | Wire Management and Connectivity | Cable Ties |  | 5415022210026 | 0.726 | G | 0.698 | CDM
7TCA300080R0000 | SKT100-80X | Cтяжка каб. (хомут) Spec-Kon, полиамид 6.6, черный УФ, 100х2.5мм, SKT100-80X, 1000 шт. | 1 | PAK | 387,60 | 387,60 | TB_STD_Cable_Ties | Заказ | 15 недель |  |  | 23.05.2018 |  |  |  | Installation Products | Wire Management and Connectivity | Cable Ties |  | 5415022209914 | 0.272 | G | 2.920 | CDM
7TCA300080R0001 | SKT140-80X | Cтяжка каб. (хомут) Spec-Kon, полиамид 6.6, черный УФ, 140х2.5мм, SKT140-80X, 1000 шт. | 1 | PAK | 744,60 | 744,60 | TB_STD_Cable_Ties | Заказ | 15 недель |  |  | 23.05.2018 |  |  |  | Installation Products | Wire Management and Connectivity | Cable Ties |  | 5415022209952 | 0.454 | G | 3.922 | CDM
7TCA300080R0002 | SKT160-80X | Cтяжка каб. (хомут) Spec-Kon, полиамид 6.6, черный УФ, 160х2.5мм, SKT160-80X, 1000 шт. | 1 | PAK | 826,20 | 826,20 | TB_STD_Cable_Ties | Заказ | 15 недель |  |  | 23.05.2018 |  |  |  | Installation Products | Wire Management and Connectivity | Cable Ties |  | 5415022209990 | 5.670 | G | 5.874 | CDM
7TCA300080R0003 | SKT200-80X | Cтяжка каб. (хомут) Spec-Kon, полиамид 6.6, черный УФ, 200х2.5мм, SKT200-80X, 1000 шт. | 1 | PAK | 958,80 | 958,80 | TB_STD_Cable_Ties | Заказ | 15 недель |  |  | 23.05.2018 |  |  |  | Installation Products | Wire Management and Connectivity | Cable Ties |  | 5415022210033 | 2.268 | G | 4.393 | CDM
7TCA300100R0000 | SKT140-180-100 | Cтяжка каб. (хомут) Spec-Kon, полиамид 6.6, натуральный, 140х3.6мм, SKT140-180-100, 100 шт. | 1 | PAK | 94,86 | 94,86 | TB_STD_Cable_Ties | B | 15 недель |  |  | 23.05.2018 |  |  |  | Installation Products | Wire Management and Connectivity | Cable Ties |  | 5415022210040 | 0.816 | G | 0.589 | CDM
7TCA300100R0001 | SKT200-180-100 | Cтяжка каб. (хомут) Spec-Kon, полиамид 6.6, натуральный, 200х3.6мм, SKT200-180-100, 100 шт. | 1 | PAK | 148,92 | 148,92 | TB_STD_Cable_Ties | A | 15 недель |  |  | 23.05.2018 |  |  |  | Installation Products | Wire Management and Connectivity | Cable Ties |  | 5415022210088 | 1.179 | G | 0.866 | CDM
7TCA300100R0002 | SKT300-180-100 | Cтяжка каб. (хомут) Spec-Kon, полиамид 6.6, натуральный, 300х3.6мм, SKT300-180-100, 100 шт. | 1 | PAK | 239,70 | 239,70 | TB_STD_Cable_Ties | A | 15 недель |  |  | 23.05.2018 |  |  |  | Installation Products | Wire Management and Connectivity | Cable Ties |  | 5415022210125 | 1.724 | G | 1.137 | CDM
7TCA300100R0003 | SKT370-180-100 | Cтяжка каб. (хомут) Spec-Kon, полиамид 6.6, натуральный, 370х3.6мм, SKT370-180-100, 100 шт. | 1 | PAK | 341,70 | 341,70 | TB_STD_Cable_Ties | E | 15 недель |  |  | 23.05.2018 |  |  |  | Installation Products | Wire Management and Connectivity | Cable Ties |  | 5415022210163 | 1.996 | G | 1.069 | CDM
7TCA300120R0000 | SKT140-180 | Cтяжка каб. (хомут) Spec-Kon, полиамид 6.6, натуральный, 140х3.6мм, SKT140-180, 1000 шт. | 1 | PAK | 856,80 | 856,80 | TB_STD_Cable_Ties | Заказ | 15 недель |  |  | 23.05.2018 |  |  |  | Installation Products | Wire Management and Connectivity | Cable Ties |  | 5415022210057 | 0.862 | G | 6.154 | CDM
7TCA300120R0001 | SKT200-180 | Cтяжка каб. (хомут) Spec-Kon, полиамид 6.6, натуральный, 200х3.6мм, SKT200-180, 1000 шт. | 1 | PAK | 1346,40 | 1346,40 | TB_STD_Cable_Ties | Заказ | 15 недель |  |  | 23.05.2018 |  |  |  | Installation Products | Wire Management and Connectivity | Cable Ties |  | 5415022210095 | 0.862 | G | 9.214 | CDM
7TCA300120R0002 | SKT300-180 | Cтяжка каб. (хомут) Spec-Kon, полиамид 6.6, натуральный, 300х3.6мм, SKT300-180, 1000 шт. | 1 | PAK | 2193,00 | 2193,00 | TB_STD_Cable_Ties | Заказ | 15 недель |  |  | 23.05.2018 |  |  |  | Installation Products | Wire Management and Connectivity | Cable Ties |  | 5415022210132 | 0.862 | G | 9.152 | CDM
7TCA300120R0003 | SKT370-180 | Cтяжка каб. (хомут) Spec-Kon, полиамид 6.6, натуральный, 370х3.6мм, SKT370-180, 1000 шт. | 1 | PAK | 3019,20 | 3019,20 | TB_STD_Cable_Ties | Заказ | 15 недель |  |  | 23.05.2018 |  |  |  | Installation Products | Wire Management and Connectivity | Cable Ties |  | 5415022210170 | 1.950 | G | 10.575 | CDM
7TCA300140R0000 | SKT140-180X-100 | Cтяжка каб. (хомут) Spec-Kon, полиамид 6.6, черный УФ, 140х3.6мм, SKT140-180X-100, 100 шт. | 1 | PAK | 96,90 | 96,90 | TB_STD_Cable_Ties | B | 15 недель |  |  | 23.05.2018 |  |  |  | Installation Products | Wire Management and Connectivity | Cable Ties |  | 5415022210064 | 0.816 | G | 0.589 | CDM
7TCA300140R0001 | SKT200-180X-100 | Cтяжка каб. (хомут) Spec-Kon, полиамид 6.6, черный УФ, 200х3.6мм, SKT200-180X-100, 100 шт. | 1 | PAK | 155,04 | 155,04 | TB_STD_Cable_Ties | A | 15 недель |  |  | 23.05.2018 |  |  |  | Installation Products | Wire Management and Connectivity | Cable Ties |  | 5415022210101 | 1.179 | G | 0.866 | CDM
7TCA300140R0002 | SKT300-180X-100 | Cтяжка каб. (хомут) Spec-Kon, полиамид 6.6, черный УФ, 300х3.6мм, SKT300-180X-100, 100 шт. | 1 | PAK | 242,76 | 242,76 | TB_STD_Cable_Ties | A | 15 недель |  |  | 23.05.2018 |  |  |  | Installation Products | Wire Management and Connectivity | Cable Ties |  | 5415022210149 | 1.724 | G | 1.137 | CDM
7TCA300140R0003 | SKT370-180X-100 | Cтяжка каб. (хомут) Spec-Kon, полиамид 6.6, черный УФ, 370х3.6мм, SKT370-180X-100, 100 шт. | 1 | PAK | 346,80 | 346,80 | TB_STD_Cable_Ties | C | 15 недель |  |  | 23.05.2018 |  |  |  | Installation Products | Wire Management and Connectivity | Cable Ties |  | 5415022210187 | 1.996 | G | 1.069 | CDM
7TCA300160R0000 | SKT140-180X | Cтяжка каб. (хомут) Spec-Kon, полиамид 6.6, черный УФ, 140х3.6мм, SKT140-180X, 1000 шт. | 1 | PAK | 856,80 | 856,80 | TB_STD_Cable_Ties | Заказ | 15 недель |  |  | 23.05.2018 |  |  |  | Installation Products | Wire Management and Connectivity | Cable Ties |  | 5415022210071 | 2.268 | G | 6.154 | CDM
7TCA300160R0001 | SKT200-180X | Cтяжка каб. (хомут) Spec-Kon, полиамид 6.6, черный УФ, 200х3.6мм, SKT200-180X, 1000 шт. | 1 | PAK | 1397,40 | 1397,40 | TB_STD_Cable_Ties | Заказ | 15 недель |  |  | 23.05.2018 |  |  |  | Installation Products | Wire Management and Connectivity | Cable Ties |  | 5415022210118 | 0.862 | G | 9.214 | CDM
7TCA300160R0002 | SKT300-180X | Cтяжка каб. (хомут) Spec-Kon, полиамид 6.6, черный УФ, 300х3.6мм, SKT300-180X, 1000 шт. | 1 | PAK | 2223,60 | 2223,60 | TB_STD_Cable_Ties | Заказ | 15 недель |  |  | 23.05.2018 |  |  |  | Installation Products | Wire Management and Connectivity | Cable Ties |  | 5415022210156 | 1.724 | G | 9.152 | CDM
7TCA300160R0003 | SKT370-180X | Cтяжка каб. (хомут) Spec-Kon, полиамид 6.6, черный УФ, 370х3.6мм, SKT370-180X, 1000 шт. | 1 | PAK | 3060,00 | 3060,00 | TB_STD_Cable_Ties | Заказ | 15 недель |  |  | 23.05.2018 |  |  |  | Installation Products | Wire Management and Connectivity | Cable Ties |  | 5415022210194 | 2.268 | G | 10.575 | CDM
7TCA300180R0000 | SKT188-220-100 | Cтяжка каб. (хомут) Spec-Kon, полиамид 6.6, натуральный, 188х4.8мм, SKT188-220-100, 100 шт. | 1 | PAK | 165,24 | 165,24 | TB_STD_Cable_Ties | B | 15 недель |  |  | 23.05.2018 |  |  |  | Installation Products | Wire Management and Connectivity | Cable Ties |  | 5415022210200 | 1.406 | G | 1.233 | CDM
7TCA300180R0001 | SKT215-220-100 | Cтяжка каб. (хомут) Spec-Kon, полиамид 6.6, натуральный, 215х4.8мм, SKT215-220-100, 100 шт. | 1 | PAK | 204,00 | 204,00 | TB_STD_Cable_Ties | C | 15 недель |  |  | 23.05.2018 |  |  |  | Installation Products | Wire Management and Connectivity | Cable Ties |  | 5415022210248 | 1.724 | G | 1.442 | CDM
7TCA300180R0002 | SKT250-220-100 | Cтяжка каб. (хомут) Spec-Kon, полиамид 6.6, натуральный, 250х4.8мм, SKT250-220-100, 100 шт. | 1 | PAK | 246,84 | 246,84 | TB_STD_Cable_Ties | B | 15 недель |  |  | 23.05.2018 |  |  |  | Installation Products | Wire Management and Connectivity | Cable Ties |  | 5415022210286 | 1.814 | G | 3.334 | CDM
7TCA300180R0003 | SKT300-220-100 | Cтяжка каб. (хомут) Spec-Kon, полиамид 6.6, натуральный, 300х4.8мм, SKT300-220-100, 100 шт. | 1 | PAK | 281,52 | 281,52 | TB_STD_Cable_Ties | A | 15 недель |  |  | 23.05.2018 |  |  |  | Installation Products | Wire Management and Connectivity | Cable Ties |  | 5415022210323 | 2.268 | G | 1.893 | CDM
7TCA300180R0004 | SKT370-220-100 | Cтяжка каб. (хомут) Spec-Kon, полиамид 6.6, натуральный, 370х4.8мм, SKT370-220-100, 100 шт. | 1 | PAK | 351,90 | 351,90 | TB_STD_Cable_Ties | A | 15 недель |  |  | 23.05.2018 |  |  |  | Installation Products | Wire Management and Connectivity | Cable Ties |  | 5415022210361 | 2.722 | G | 2.207 | CDM
7TCA300200R0000 | SKT188-220 | Cтяжка каб. (хомут) Spec-Kon, полиамид 6.6, натуральный, 188х4.8мм, SKT188-220, 1000 шт. | 1 | PAK | 1417,80 | 1417,80 | TB_STD_Cable_Ties | Заказ | 15 недель |  |  | 23.05.2018 |  |  |  | Installation Products | Wire Management and Connectivity | Cable Ties |  | 5415022210217 | 1.406 | G | 10.516 | CDM
7TCA300200R0001 | SKT215-220 | Cтяжка каб. (хомут) Spec-Kon, полиамид 6.6, натуральный, 215х4.8мм, SKT215-220, 1000 шт. | 1 | PAK | 1734,00 | 1734,00 | TB_STD_Cable_Ties | Заказ | 15 недель |  |  | 23.05.2018 |  |  |  | Installation Products | Wire Management and Connectivity | Cable Ties |  | 5415022210255 | 1.633 | G | 11.901 | CDM
7TCA300200R0002 | SKT250-220 | Cтяжка каб. (хомут) Spec-Kon, полиамид 6.6, натуральный, 250х4.8мм, SKT250-220, 1000 шт. | 1 | PAK | 2172,60 | 2172,60 | TB_STD_Cable_Ties | Заказ | 15 недель |  |  | 23.05.2018 |  |  |  | Installation Products | Wire Management and Connectivity | Cable Ties |  | 5415022210293 | 1.814 | G | 11.901 | CDM
7TCA300200R0003 | SKT300-220 | Cтяжка каб. (хомут) Spec-Kon, полиамид 6.6, натуральный, 300х4.8мм, SKT300-220, 1000 шт. | 1 | PAK | 2478,60 | 2478,60 | TB_STD_Cable_Ties | Заказ | 15 недель |  |  | 23.05.2018 |  |  |  | Installation Products | Wire Management and Connectivity | Cable Ties |  | 5415022210330 | 2.268 | G | 18.263 | CDM
7TCA300200R0004 | SKT370-220 | Cтяжка каб. (хомут) Spec-Kon, полиамид 6.6, натуральный, 370х4.8мм, SKT370-220, 1000 шт. | 1 | PAK | 3111,00 | 3111,00 | TB_STD_Cable_Ties | Заказ | 15 недель |  |  | 23.05.2018 |  |  |  | Installation Products | Wire Management and Connectivity | Cable Ties |  | 5415022210378 | 2.722 | G | 20.973 | CDM
7TCA300220R0000 | SKT188-220X-100 | Cтяжка каб. (хомут) Spec-Kon, полиамид 6.6, черный УФ, 188х4.8мм, SKT188-220X-100, 100 шт. | 1 | PAK | 172,38 | 172,38 | TB_STD_Cable_Ties | C | 15 недель |  |  | 23.05.2018 |  |  |  | Installation Products | Wire Management and Connectivity | Cable Ties |  | 5415022210224 | 1.497 | G | 1.233 | CDM
7TCA300220R0001 | SKT215-220X-100 | Cтяжка каб. (хомут) Spec-Kon, полиамид 6.6, черный УФ, 215х4.8мм, SKT215-220X-100, 100 шт. | 1 | PAK | 204,00 | 204,00 | TB_STD_Cable_Ties | B | 15 недель |  |  | 23.05.2018 |  |  |  | Installation Products | Wire Management and Connectivity | Cable Ties |  | 5415022210262 | 1.724 | G | 1.442 | CDM
7TCA300220R0002 | SKT250-220X-100 | Cтяжка каб. (хомут) Spec-Kon, полиамид 6.6, черный УФ, 250х4.8мм, SKT250-220X-100, 100 шт. | 1 | PAK | 250,92 | 250,92 | TB_STD_Cable_Ties | B | 15 недель |  |  | 23.05.2018 |  |  |  | Installation Products | Wire Management and Connectivity | Cable Ties |  | 5415022210309 | 1.814 | G | 3.334 | CDM
7TCA300220R0003 | SKT300-220X-100 | Cтяжка каб. (хомут) Spec-Kon, полиамид 6.6, черный УФ, 300х4.8мм, SKT300-220X-100, 100 шт. | 1 | PAK | 290,70 | 290,70 | TB_STD_Cable_Ties | B | 15 недель |  |  | 23.05.2018 |  |  |  | Installation Products | Wire Management and Connectivity | Cable Ties |  | 5415022210347 | 2.268 | G | 1.893 | CDM
7TCA300220R0004 | SKT370-220X-100 | Cтяжка каб. (хомут) Spec-Kon, полиамид 6.6, черный УФ, 370х4.8мм, SKT370-220X-100, 100 шт. | 1 | PAK | 362,10 | 362,10 | TB_STD_Cable_Ties | B | 15 недель |  |  | 23.05.2018 |  |  |  | Installation Products | Wire Management and Connectivity | Cable Ties |  | 5415022210385 | 2.268 | G | 2.207 | CDM
7TCA300240R0000 | SKT188-220X | Cтяжка каб. (хомут) Spec-Kon, полиамид 6.6, черный УФ, 188х4.8мм, SKT188-220X, 1000 шт. | 1 | PAK | 1438,20 | 1438,20 | TB_STD_Cable_Ties | Заказ | 15 недель |  |  | 23.05.2018 |  |  |  | Installation Products | Wire Management and Connectivity | Cable Ties |  | 5415022210231 | 1.406 | G | 10.516 | CDM
7TCA300240R0001 | SKT215-220X | Cтяжка каб. (хомут) Spec-Kon, полиамид 6.6, черный УФ, 215х4.8мм, SKT215-220X, 1000 шт. | 1 | PAK | 1836,00 | 1836,00 | TB_STD_Cable_Ties | Заказ | 15 недель |  |  | 23.05.2018 |  |  |  | Installation Products | Wire Management and Connectivity | Cable Ties |  | 5415022210279 | 1.633 | G | 10.427 | CDM
7TCA300240R0002 | SKT250-220X | Cтяжка каб. (хомут) Spec-Kon, полиамид 6.6, черный УФ, 250х4.8мм, SKT250-220X, 1000 шт. | 1 | PAK | 2193,00 | 2193,00 | TB_STD_Cable_Ties | Заказ | 15 недель |  |  | 23.05.2018 |  |  |  | Installation Products | Wire Management and Connectivity | Cable Ties |  | 5415022210316 | 1.814 | G | 10.427 | CDM
7TCA300240R0003 | SKT300-220X | Cтяжка каб. (хомут) Spec-Kon, полиамид 6.6, черный УФ, 300х4.8мм, SKT300-220X, 1000 шт. | 1 | PAK | 2509,20 | 2509,20 | TB_STD_Cable_Ties | Заказ | 15 недель |  |  | 23.05.2018 |  |  |  | Installation Products | Wire Management and Connectivity | Cable Ties |  | 5415022210354 | 2.540 | G | 18.263 | CDM
7TCA300240R0004 | SKT370-220X | Cтяжка каб. (хомут) Spec-Kon, полиамид 6.6, черный УФ, 370х4.8мм, SKT370-220X, 1000 шт. | 1 | PAK | 3162,00 | 3162,00 | TB_STD_Cable_Ties | Заказ | 15 недель |  |  | 23.05.2018 |  |  |  | Installation Products | Wire Management and Connectivity | Cable Ties |  | 5415022210392 | 2.722 | G | 20.973 | CDM
7TCA300260R0000 | SKT300-540-100 | Cтяжка каб. (хомут) Spec-Kon, полиамид 6.6, натуральный, 300х7.6мм, SKT300-540-100, 100 шт. | 1 | PAK | 571,20 | 571,20 | TB_STD_Cable_Ties | E | 15 недель |  |  | 23.05.2018 |  |  |  | Installation Products | Wire Management and Connectivity | Cable Ties |  | 5415022210408 | 4.355 | G | 3.323 | CDM
7TCA300260R0001 | SKT370-540-100 | Cтяжка каб. (хомут) Spec-Kon, полиамид 6.6, натуральный, 370х7.6мм, SKT370-540-100, 100 шт. | 1 | PAK | 703,80 | 703,80 | TB_STD_Cable_Ties | C | 15 недель |  |  | 23.05.2018 |  |  |  | Installation Products | Wire Management and Connectivity | Cable Ties |  | 5415022210446 | 5.625 | G | 4.363 | CDM
7TCA300260R0002 | SKT750-540-50 | Cтяжка каб. (хомут) Spec-Kon, полиамид 6.6, натуральный, 750х7.6мм, SKT750-540-50, 50 шт. | 1 | PAK | 882,30 | 882,30 | TB_STD_Cable_Ties | Заказ | 15 недель |  |  | 23.05.2018 |  |  |  | Installation Products | Wire Management and Connectivity | Cable Ties |  | 5415022210484 | 14.651 | G | 6.202 | CDM
7TCA300260R0003 | SKT450-540-50 | Cтяжка каб. (хомут) Spec-Kon, полиамид 6.6, натуральный, 450х7.6мм, SKT450-540-50, 50 шт. | 1 | PAK | 436,05 | 436,05 | TB_STD_Cable_Ties | B | 15 недель |  |  | 23.05.2018 |  |  |  | Installation Products | Wire Management and Connectivity | Cable Ties |  | 5415022210507 | 8.437 | G | 3.313 | CDM
7TCA300280R0000 | SKT300-540 | Cтяжка каб. (хомут) Spec-Kon, полиамид 6.6, натуральный, 300х7.6мм, SKT300-540, 500 шт. | 1 | PAK | 2575,50 | 2575,50 | TB_STD_Cable_Ties | Заказ | 15 недель |  |  | 23.05.2018 |  |  |  | Installation Products | Wire Management and Connectivity | Cable Ties |  | 5415022210415 | 4.264 | G | 16.618 | CDM
7TCA300280R0001 | SKT370-540 | Cтяжка каб. (хомут) Spec-Kon, полиамид 6.6, натуральный, 370х7.6мм, SKT370-540, 500 шт. | 1 | PAK | 3034,50 | 3034,50 | TB_STD_Cable_Ties | Заказ | 15 недель |  |  | 23.05.2018 |  |  |  | Installation Products | Wire Management and Connectivity | Cable Ties |  | 5415022210453 | 5.489 | G | 20.973 | CDM
7TCA300300R0000 | SKT300-540X-100 | Cтяжка каб. (хомут) Spec-Kon, полиамид 6.6, черный УФ, 300х7.6мм, SKT300-540X-100, 100 шт. | 1 | PAK | 576,30 | 576,30 | TB_STD_Cable_Ties | C | 15 недель |  |  | 23.05.2018 |  |  |  | Installation Products | Wire Management and Connectivity | Cable Ties |  | 5415022210422 | 4.355 | G | 3.323 | CDM
7TCA300300R0001 | SKT370-540X-100 | Cтяжка каб. (хомут) Spec-Kon, полиамид 6.6, черный УФ, 370х7.6мм, SKT370-540X-100, 100 шт. | 1 | PAK | 712,98 | 712,98 | TB_STD_Cable_Ties | C | 15 недель |  |  | 23.05.2018 |  |  |  | Installation Products | Wire Management and Connectivity | Cable Ties |  | 5415022210460 | 5.625 | G | 4.363 | CDM
7TCA300300R0002 | SKT750-540X-50 | Cтяжка каб. (хомут) Spec-Kon, полиамид 6.6, черный УФ, 750х7.6мм, SKT750-540X-50, 50 шт. | 1 | PAK | 892,50 | 892,50 | TB_STD_Cable_Ties | E | 15 недель |  |  | 23.05.2018 |  |  |  | Installation Products | Wire Management and Connectivity | Cable Ties |  | 5415022210491 | 14.651 | G | 6.202 | CDM
7TCA300300R0003 | SKT450-540X-50 | Cтяжка каб. (хомут) Spec-Kon, полиамид 6.6, черный УФ, 450х7.6мм, SKT450-540X-50, 50 шт. | 1 | PAK | 446,25 | 446,25 | TB_STD_Cable_Ties | C | 15 недель |  |  | 23.05.2018 |  |  |  | Installation Products | Wire Management and Connectivity | Cable Ties |  | 5415022210514 | 8.437 | G | 3.313 | CDM
7TCA300320R0000 | SKT300-540X | Cтяжка каб. (хомут) Spec-Kon, полиамид 6.6, черный УФ, 300х7.6мм, SKT300-540X, 500 шт. | 1 | PAK | 2601,00 | 2601,00 | TB_STD_Cable_Ties | Заказ | 15 недель |  |  | 23.05.2018 |  |  |  | Installation Products | Wire Management and Connectivity | Cable Ties |  | 5415022210439 | 4.264 | G | 16.618 | CDM
7TCA300320R0001 | SKT370-540X | Cтяжка каб. (хомут) Spec-Kon, полиамид 6.6, черный УФ, 370х7.6мм, SKT370-540X, 500 шт. | 1 | PAK | 3060,00 | 3060,00 | TB_STD_Cable_Ties | Заказ | 15 недель |  |  | 23.05.2018 |  |  |  | Installation Products | Wire Management and Connectivity | Cable Ties |  | 5415022210477 | 5.489 | G | 20.973 | CDM
7TCA300340R0000 | SKT776-780-50 | Cтяжка каб. (хомут) Spec-Kon, полиамид 6.6, натуральный, 776х9.0мм, SKT776-780-50, 50 шт. | 1 | PAK | 1122,00 | 1122,00 | TB_STD_Cable_Ties | Заказ | 15 недель |  |  | 23.05.2018 |  |  |  | Installation Products | Wire Management and Connectivity | Cable Ties |  | 5415022210521 | 16.284 | G | 6.202 | CDM
7TCA300340R0001 | SKT912-780-50 | Cтяжка каб. (хомут) Spec-Kon, полиамид 6.6, натуральный, 912х9.0мм, SKT912-780-50, 50 шт. | 1 | PAK | 1173,00 | 1173,00 | TB_STD_Cable_Ties | Заказ | 15 недель |  |  | 23.05.2018 |  |  |  | Installation Products | Wire Management and Connectivity | Cable Ties |  | 5415022210545 | 18.235 | G | 6.855 | CDM
7TCA300360R0000 | SKT776-780X-50 | Cтяжка каб. (хомут) Spec-Kon, полиамид 6.6, черный УФ, 776х9.0мм, SKT776-780X-50, 50 шт. | 1 | PAK | 1147,50 | 1147,50 | TB_STD_Cable_Ties | Заказ | 15 недель |  |  | 23.05.2018 |  |  |  | Installation Products | Wire Management and Connectivity | Cable Ties |  | 5415022210538 | 16.284 | G | 6.202 | CDM
7TCA300360R0001 | SKT912-780X-50 | Cтяжка каб. (хомут) Spec-Kon, полиамид 6.6, черный УФ, 912х9.0мм, SKT912-780X-50, 50 шт. | 1 | PAK | 1198,50 | 1198,50 | TB_STD_Cable_Ties | Заказ | 15 недель |  |  | 23.05.2018 |  |  |  | Installation Products | Wire Management and Connectivity | Cable Ties |  | 5415022210552 | 18.235 | G | 6.855 | CDM
7TCA300380R0000 | SKT580-1120-50 | Cтяжка каб. (хомут) Spec-Kon, полиамид 6.6, натуральный, 580х13.2мм, SKT580-1120-50, 50 шт. | 1 | PAK | 2091,00 | 2091,00 | TB_STD_Cable_Ties | Заказ | 15 недель |  |  | 23.05.2018 |  |  |  | Installation Products | Wire Management and Connectivity | Cable Ties |  | 5415022339031 | 15.970 | G | 37.517 | CDM
7TCA300400R0000 | SKT580-1120X-50 | Cтяжка каб. (хомут) Spec-Kon, полиамид 6.6, черный УФ, 580х13.2мм, SKT580-1120X-50, 50 шт. | 1 | PAK | 2550,00 | 2550,00 | TB_STD_Cable_Ties | Заказ | 12 недель |  |  | 23.05.2018 |  |  |  | Installation Products | Wire Management and Connectivity | Cable Ties |  | 5415022339048 | 15.970 | G | 37.517 | CDM
7TCA301010R0000 | K1-R25 | Наконечник каб. Spec-Kon, неизолированный, кольцевой, медь луженая, серый, 0,5-1,5мм2, Ø2,5 мм, K1-R25, 100 шт. | 500 | PAK | 285,00 | 142500,00 | TB_SK_Terminals | Заказ | 15 недель |  |  | 11.04.2018 |  |  |  | Installation Products | Wire Management and Connectivity | Compression & Mechanical Connectors | Compression Terminals | 5415022211184 | 0.513 | G | 0.050 | CDM
7TCA301010R0001 | K1-R3 | Наконечник каб. Spec-Kon, неизолированный, кольцевой, медь луженая, серый, 0,5-1,5мм2, Ø3 мм, K1-R3, 100 шт. | 500 | PAK | 296,00 | 148000,00 | TB_SK_Terminals | Заказ | 15 недель |  |  | 11.04.2018 |  |  |  | Installation Products | Wire Management and Connectivity | Compression & Mechanical Connectors | Compression Terminals | 5415022211191 | 0.472 | G | 0.050 | CDM
7TCA301010R0002 | K1-R35 | Наконечник каб. Spec-Kon, неизолированный, кольцевой, медь луженая, серый, 0,5-1,5мм2, Ø3,5 мм, K1-R35, 100 шт. | 1 | PAK | 360,00 | 360,00 | TB_SK_Terminals | Заказ | 15 недель |  |  | 11.04.2018 |  |  |  | Installation Products | Wire Management and Connectivity | Compression & Mechanical Connectors | Compression Terminals | 5415022211207 | 0.522 | G | 0.050 | CDM
7TCA301010R0003 | K1-R4 | Наконечник каб. Spec-Kon, неизолированный, кольцевой, медь луженая, серый, 0,5-1,5мм2, Ø4 мм, K1-R4, 100 шт. | 1 | PAK | 414,00 | 414,00 | TB_SK_Terminals | Заказ | 15 недель |  |  | 11.04.2018 |  |  |  | Installation Products | Wire Management and Connectivity | Compression & Mechanical Connectors | Compression Terminals | 5415022211214 | 0.653 | G | 0.070 | CDM
7TCA301010R0004 | K1-R5 | Наконечник каб. Spec-Kon, неизолированный, кольцевой, медь луженая, серый, 0,5-1,5мм2, Ø5 мм, K1-R5, 100 шт. | 500 | PAK | 456,00 | 228000,00 | TB_SK_Terminals | Заказ | 15 недель |  |  | 11.04.2018 |  |  |  | Installation Products | Wire Management and Connectivity | Compression & Mechanical Connectors | Compression Terminals | 5415022211221 | 1.070 | G | 0.110 | CDM
7TCA301010R0005 | K1-R6 | Наконечник каб. Spec-Kon, неизолированный, кольцевой, медь луженая, серый, 0,5-1,5мм2, Ø6 мм, K1-R6, 100 шт. | 500 | PAK | 548,00 | 274000,00 | TB_SK_Terminals | Заказ | 15 недель |  |  | 11.04.2018 |  |  |  | Installation Products | Wire Management and Connectivity | Compression & Mechanical Connectors | Compression Terminals | 5415022211238 | 1.070 | G | 0.110 | CDM
7TCA301010R0006 | K1-R8 | Наконечник каб. Spec-Kon, неизолированный, кольцевой, медь луженая, серый, 0,5-1,5мм2, Ø8 мм, K1-R8, 100 шт. | 500 | PAK | 560,00 | 280000,00 | TB_SK_Terminals | Заказ | 15 недель |  |  | 11.04.2018 |  |  |  | Installation Products | Wire Management and Connectivity | Compression & Mechanical Connectors | Compression Terminals | 5415022211245 | 0.898 | G | 0.090 | CDM
7TCA301010R0007 | K1-R10 | Наконечник каб. Spec-Kon, неизолированный, кольцевой, медь луженая, серый, 0,5-1,5мм2, Ø10 мм, K1-R10, 100 шт. | 500 | PAK | 655,00 | 327500,00 | TB_SK_Terminals | Заказ | 15 недель |  |  | 11.04.2018 |  |  |  | Installation Products | Wire Management and Connectivity | Compression & Mechanical Connectors | Compression Terminals | 5415022211252 | 0.980 | G | 0.100 | CDM
7TCA301010R0008 | K1-R12 | Наконечник каб. Spec-Kon, неизолированный, кольцевой, медь луженая, серый, 0,5-1,5мм2, Ø12 мм, K1-R12, 100 шт. | 500 | PAK | 851,00 | 425500,00 | TB_SK_Terminals | Заказ | 15 недель |  |  | 11.04.2018 |  |  |  | Installation Products | Wire Management and Connectivity | Compression & Mechanical Connectors | Compression Terminals | 5415022211269 | 1.891 | G | 0.190 | CDM
7TCA301010R0009 | K2-R3 | Наконечник каб. Spec-Kon, неизолированный, кольцевой, медь луженая, серый, 1,5-2,5мм2, Ø3 мм, K2-R3, 100 шт. | 1 | PAK | 466,00 | 466,00 | TB_SK_Terminals | Заказ | 15 недель |  |  | 11.04.2018 |  |  |  | Installation Products | Wire Management and Connectivity | Compression & Mechanical Connectors | Compression Terminals | 5415022211276 | 1.007 | G | 0.100 | CDM
7TCA301010R0010 | K2-R35 | Наконечник каб. Spec-Kon, неизолированный, кольцевой, медь луженая, серый, 1,5-2,5мм2, Ø3,5 мм, K2-R35, 100 шт. | 1 | PAK | 478,00 | 478,00 | TB_SK_Terminals | Заказ | 15 недель |  |  | 11.04.2018 |  |  |  | Installation Products | Wire Management and Connectivity | Compression & Mechanical Connectors | Compression Terminals | 5415022211283 | 1.116 | G | 0.110 | CDM
7TCA301010R0011 | K2-R4 | Наконечник каб. Spec-Kon, неизолированный, кольцевой, медь луженая, серый, 1,5-2,5мм2, Ø4 мм, K2-R4, 100 шт. | 1 | PAK | 488,00 | 488,00 | TB_SK_Terminals | Заказ | 15 недель |  |  | 11.04.2018 |  |  |  | Installation Products | Wire Management and Connectivity | Compression & Mechanical Connectors | Compression Terminals | 5415022211290 | 1.365 | G | 0.140 | CDM
7TCA301010R0012 | K2-R5 | Наконечник каб. Spec-Kon, неизолированный, кольцевой, медь луженая, серый, 1,5-2,5мм2, Ø5 мм, K2-R5, 100 шт. | 1 | PAK | 552,00 | 552,00 | TB_SK_Terminals | Заказ | 15 недель |  |  | 11.04.2018 |  |  |  | Installation Products | Wire Management and Connectivity | Compression & Mechanical Connectors | Compression Terminals | 5415022211306 | 1.025 | G | 0.100 | CDM
7TCA301010R0013 | K2-R6 | Наконечник каб. Spec-Kon, неизолированный, кольцевой, медь луженая, серый, 1,5-2,5мм2, Ø6 мм, K2-R6, 100 шт. | 1 | PAK | 562,00 | 562,00 | TB_SK_Terminals | Заказ | 15 недель |  |  | 11.04.2018 |  |  |  | Installation Products | Wire Management and Connectivity | Compression & Mechanical Connectors | Compression Terminals | 5415022211313 | 1.297 | G | 0.130 | CDM
7TCA301010R0014 | K2-R8 | Наконечник каб. Spec-Kon, неизолированный, кольцевой, медь луженая, серый, 1,5-2,5мм2, Ø8 мм, K2-R8, 100 шт. | 500 | PAK | 562,00 | 281000,00 | TB_SK_Terminals | Заказ | 15 недель |  |  | 11.04.2018 |  |  |  | Installation Products | Wire Management and Connectivity | Compression & Mechanical Connectors | Compression Terminals | 5415022211320 | 1.107 | G | 0.110 | CDM
7TCA301010R0015 | K2-R10 | Наконечник каб. Spec-Kon, неизолированный, кольцевой, медь луженая, серый, 1,5-2,5мм2, Ø10 мм, K2-R10, 100 шт. | 1 | PAK | 683,00 | 683,00 | TB_SK_Terminals | Заказ | 15 недель |  |  | 11.04.2018 |  |  |  | Installation Products | Wire Management and Connectivity | Compression & Mechanical Connectors | Compression Terminals | 5415022211337 | 1.188 | G | 0.120 | CDM
7TCA301010R0016 | K2-R12 | Наконечник каб. Spec-Kon, неизолированный, кольцевой, медь луженая, серый, 1,5-2,5мм2, Ø12 мм, K2-R12, 100 шт. | 500 | PAK | 887,00 | 443500,00 | TB_SK_Terminals | Заказ | 15 недель |  |  | 11.04.2018 |  |  |  | Installation Products | Wire Management and Connectivity | Compression & Mechanical Connectors | Compression Terminals | 5415022211344 | 2.155 | G | 0.220 | CDM
7TCA301010R0017 | K6-R4 | Наконечник каб. Spec-Kon, неизолированный, кольцевой, медь луженая, серый, 2,5-4мм2, Ø4 мм, K6-R4, 100 шт. | 500 | PAK | 660,00 | 330000,00 | TB_SK_Terminals | Заказ | 15 недель |  |  | 11.04.2018 |  |  |  | Installation Products | Wire Management and Connectivity | Compression & Mechanical Connectors | Compression Terminals | 5415022211351 | 1.696 | G | 0.170 | CDM
7TCA301010R0018 | K6-R5 | Наконечник каб. Spec-Kon, неизолированный, кольцевой, медь луженая, серый, 2,5-4мм2, Ø5 мм, K6-R5, 100 шт. | 1 | PAK | 676,00 | 676,00 | TB_SK_Terminals | Заказ | 15 недель |  |  | 11.04.2018 |  |  |  | Installation Products | Wire Management and Connectivity | Compression & Mechanical Connectors | Compression Terminals | 5415022211368 | 1.533 | G | 0.150 | CDM
7TCA301010R0019 | K6-R6 | Наконечник каб. Spec-Kon, неизолированный, кольцевой, медь луженая, серый, 2,5-4мм2, Ø6 мм, K6-R6, 100 шт. | 500 | PAK | 879,00 | 439500,00 | TB_SK_Terminals | Заказ | 15 недель |  |  | 11.04.2018 |  |  |  | Installation Products | Wire Management and Connectivity | Compression & Mechanical Connectors | Compression Terminals | 5415022211375 | 2.005 | G | 0.200 | CDM
7TCA301010R0020 | K6-R8 | Наконечник каб. Spec-Kon, неизолированный, кольцевой, медь луженая, серый, 2,5-4мм2, Ø8 мм, K6-R8, 100 шт. | 500 | PAK | 948,00 | 474000,00 | TB_SK_Terminals | Заказ | 15 недель |  |  | 11.04.2018 |  |  |  | Installation Products | Wire Management and Connectivity | Compression & Mechanical Connectors | Compression Terminals | 5415022211382 | 2.586 | G | 0.260 | CDM
7TCA301010R0021 | K6-R10 | Наконечник каб. Spec-Kon, неизолированный, кольцевой, медь луженая, серый, 2,5-4мм2, Ø10 мм, K6-R10, 100 шт. | 500 | PAK | 948,00 | 474000,00 | TB_SK_Terminals | Заказ | 15 недель |  |  | 11.04.2018 |  |  |  | Installation Products | Wire Management and Connectivity | Compression & Mechanical Connectors | Compression Terminals | 5415022211399 | 2.245 | G | 0.230 | CDM
7TCA301010R0022 | K6-R12 | Наконечник каб. Spec-Kon, неизолированный, кольцевой, медь луженая, серый, 2,5-4мм2, Ø12 мм, K6-R12, 100 шт. | 500 | PAK | 1232,00 | 616000,00 | TB_SK_Terminals | Заказ | 15 недель |  |  | 11.04.2018 |  |  |  | Installation Products | Wire Management and Connectivity | Compression & Mechanical Connectors | Compression Terminals | 5415022211405 | 3.103 | G | 0.310 | CDM
7TCA301010R0023 | K1-3F | Наконечник каб. Spec-Kon, неизолированный, вилочный, медь луженая, серый, 0,5-1,5мм2, Ø3 мм, K1-3F, 100 шт. | 1 | PAK | 336,00 | 336,00 | TB_SK_Terminals | Заказ | 15 недель |  |  | 11.04.2018 |  |  |  | Installation Products | Wire Management and Connectivity | Compression & Mechanical Connectors | Compression Terminals | 5415022211634 | 0.594 | G | 0.060 | CDM
7TCA301010R0024 | K1-35F | Наконечник каб. Spec-Kon, неизолированный, вилочный, медь луженая, серый, 0,5-1,5мм2, Ø3,5 мм, K1-35F, 100 шт. | 500 | PAK | 338,00 | 169000,00 | TB_SK_Terminals | Заказ | 15 недель |  |  | 11.04.2018 |  |  |  | Installation Products | Wire Management and Connectivity | Compression & Mechanical Connectors | Compression Terminals | 5415022211641 | 0.626 | G | 0.060 | CDM
7TCA301010R0025 | K1-4F | Наконечник каб. Spec-Kon, неизолированный, вилочный, медь луженая, серый, 0,5-1,5мм2, Ø4 мм, K1-4F, 100 шт. | 500 | PAK | 386,00 | 193000,00 | TB_SK_Terminals | Заказ | 15 недель |  |  | 11.04.2018 |  |  |  | Installation Products | Wire Management and Connectivity | Compression & Mechanical Connectors | Compression Terminals | 5415022211658 | 0.689 | G | 0.070 | CDM
7TCA301010R0026 | K1-5F | Наконечник каб. Spec-Kon, неизолированный, вилочный, медь луженая, серый, 0,5-1,5мм2, Ø5 мм, K1-5F, 100 шт. | 500 | PAK | 402,00 | 201000,00 | TB_SK_Terminals | Заказ | 15 недель |  |  | 11.04.2018 |  |  |  | Installation Products | Wire Management and Connectivity | Compression & Mechanical Connectors | Compression Terminals | 5415022211665 | 0.703 | G | 0.070 | CDM
7TCA301010R0027 | K1-6F | Наконечник каб. Spec-Kon, неизолированный, вилочный, медь луженая, серый, 0,5-1,5мм2, Ø6 мм, K1-6F, 100 шт. | 500 | PAK | 520,00 | 260000,00 | TB_SK_Terminals | Заказ | 15 недель |  |  | 11.04.2018 |  |  |  | Installation Products | Wire Management and Connectivity | Compression & Mechanical Connectors | Compression Terminals | 5415022211672 | 1.129 | G | 0.110 | CDM
7TCA301010R0028 | K2-3F | Наконечник каб. Spec-Kon, неизолированный, вилочный, медь луженая, серый, 1,5-2,5мм2, Ø3 мм, K2-3F, 100 шт. | 1 | PAK | 386,00 | 386,00 | TB_SK_Terminals | Заказ | 15 недель |  |  | 11.04.2018 |  |  |  | Installation Products | Wire Management and Connectivity | Compression & Mechanical Connectors | Compression Terminals | 5415022211689 | 0.735 | G | 0.070 | CDM
7TCA301010R0029 | K2-35F | Наконечник каб. Spec-Kon, неизолированный, вилочный, медь луженая, серый, 1,5-2,5мм2, Ø3,5 мм, K2-35F, 100 шт. | 500 | PAK | 440,00 | 220000,00 | TB_SK_Terminals | Заказ | 15 недель |  |  | 11.04.2018 |  |  |  | Installation Products | Wire Management and Connectivity | Compression & Mechanical Connectors | Compression Terminals | 5415022211696 | 0.730 | G | 0.070 | CDM
7TCA301010R0030 | K2-4F | Наконечник каб. Spec-Kon, неизолированный, вилочный, медь луженая, серый, 1,5-2,5мм2, Ø4 мм, K2-4F, 100 шт. | 10 | PAK | 452,00 | 4520,00 | TB_SK_Terminals | Заказ | 15 недель |  |  | 11.04.2018 |  |  |  | Installation Products | Wire Management and Connectivity | Compression & Mechanical Connectors | Compression Terminals | 5415022211702 | 0.853 | G | 0.090 | CDM
7TCA301010R0031 | K2-5F | Наконечник каб. Spec-Kon, неизолированный, вилочный, медь луженая, серый, 1,5-2,5мм2, Ø5 мм, K2-5F, 100 шт. | 500 | PAK | 454,00 | 227000,00 | TB_SK_Terminals | Заказ | 15 недель |  |  | 11.04.2018 |  |  |  | Installation Products | Wire Management and Connectivity | Compression & Mechanical Connectors | Compression Terminals | 5415022211719 | 0.848 | G | 0.090 | CDM
7TCA301010R0032 | K2-6F | Наконечник каб. Spec-Kon, неизолированный, вилочный, медь луженая, серый, 1,5-2,5мм2, Ø6 мм, K2-6F, 100 шт. | 500 | PAK | 588,00 | 294000,00 | TB_SK_Terminals | Заказ | 15 недель |  |  | 11.04.2018 |  |  |  | Installation Products | Wire Management and Connectivity | Compression & Mechanical Connectors | Compression Terminals | 5415022211726 | 1.406 | G | 0.140 | CDM
7TCA301010R0033 | K6-4F | Наконечник каб. Spec-Kon, неизолированный, вилочный, медь луженая, серый, 2,5-4мм2, Ø4 мм, K6-4F, 100 шт. | 500 | PAK | 743,00 | 371500,00 | TB_SK_Terminals | Заказ | 15 недель |  |  | 11.04.2018 |  |  |  | Installation Products | Wire Management and Connectivity | Compression & Mechanical Connectors | Compression Terminals | 5415022211733 | 1.619 | G | 0.160 | CDM
7TCA301010R0034 | K6-5F | Наконечник каб. Spec-Kon, неизолированный, вилочный, медь луженая, серый, 2,5-4мм2, Ø5 мм, K6-5F, 100 шт. | 1 | PAK | 759,00 | 759,00 | TB_SK_Terminals | Заказ | 15 недель |  |  | 11.04.2018 |  |  |  | Installation Products | Wire Management and Connectivity | Compression & Mechanical Connectors | Compression Terminals | 5415022211740 | 1.515 | G | 0.150 | CDM
7TCA301010R0035 | K6-6F | Наконечник каб. Spec-Kon, неизолированный, вилочный, медь луженая, серый, 2,5-4мм2, Ø6 мм, K6-6F, 100 шт. | 500 | PAK | 985,00 | 492500,00 | TB_SK_Terminals | Заказ | 15 недель |  |  | 11.04.2018 |  |  |  | Installation Products | Wire Management and Connectivity | Compression & Mechanical Connectors | Compression Terminals | 5415022211757 | 2.313 | G | 0.230 | CDM
7TCA301010R0036 | K6-8F | Наконечник каб. Spec-Kon, неизолированный, вилочный, медь луженая, серый, 2,5-4мм2, Ø8 мм, K6-8F, 100 шт. | 1 | PAK | 1086,00 | 1086,00 | TB_SK_Terminals | Заказ | 15 недель |  |  | 11.04.2018 |  |  |  | Installation Products | Wire Management and Connectivity | Compression & Mechanical Connectors | Compression Terminals | 5415022211764 | 2.155 | G | 0.220 | CDM
7TCA301010R0037 | K1-B23 | Наконечник каб. Spec-Kon, неизолированный, лепестковый, медь луженая, серый, 0,5-1,5мм2, Ø2,3 мм, K1-B23, 100 шт. | 1 | PAK | 470,00 | 470,00 | TB_SK_Terminals | Заказ | 15 недель |  |  | 11.04.2018 |  |  |  | Installation Products | Wire Management and Connectivity | Compression & Mechanical Connectors | Compression Terminals | 5415022211771 | 0.485 | G | 0.050 | CDM
7TCA301010R0038 | K1-B28 | Наконечник каб. Spec-Kon, неизолированный, лепестковый, медь луженая, серый, 0,5-1,5мм2, Ø2,8 мм, K1-B28, 100 шт. | 1 | PAK | 546,00 | 546,00 | TB_SK_Terminals | Заказ | 15 недель |  |  | 11.04.2018 |  |  |  | Installation Products | Wire Management and Connectivity | Compression & Mechanical Connectors | Compression Terminals | 5415022211788 | 0.499 | G | 0.050 | CDM
7TCA301010R0039 | K1-B30 | Наконечник каб. Spec-Kon, неизолированный, лепестковый, медь луженая, серый, 0,5-1,5мм2, Ø3 мм, K1-B30, 100 шт. | 1 | PAK | 574,00 | 574,00 | TB_SK_Terminals | Заказ | 15 недель |  |  | 11.04.2018 |  |  |  | Installation Products | Wire Management and Connectivity | Compression & Mechanical Connectors | Compression Terminals | 5415022211795 | 0.572 | G | 0.060 | CDM
7TCA301010R0040 | K2-B24 | Наконечник каб. Spec-Kon, неизолированный, лепестковый, медь луженая, серый, 1,5-2,5мм2, Ø2,4 мм, K2-B24, 100 шт. | 1 | PAK | 616,00 | 616,00 | TB_SK_Terminals | Заказ | 15 недель |  |  | 11.04.2018 |  |  |  | Installation Products | Wire Management and Connectivity | Compression & Mechanical Connectors | Compression Terminals | 5415022211801 | 0.617 | G | 0.060 | CDM
7TCA301010R0041 | K2-B28 | Наконечник каб. Spec-Kon, неизолированный, лепестковый, медь луженая, серый, 1,5-2,5мм2, Ø2,8 мм, K2-B28, 100 шт. | 1 | PAK | 620,00 | 620,00 | TB_SK_Terminals | Заказ | 15 недель |  |  | 11.04.2018 |  |  |  | Installation Products | Wire Management and Connectivity | Compression & Mechanical Connectors | Compression Terminals | 5415022211818 | 0.608 | G | 0.060 | CDM
7TCA301010R0042 | K2-B30 | Наконечник каб. Spec-Kon, неизолированный, лепестковый, медь луженая, серый, 1,5-2,5мм2, Ø3 мм, K2-B30, 100 шт. | 1 | PAK | 707,00 | 707,00 | TB_SK_Terminals | Заказ | 15 недель |  |  | 11.04.2018 |  |  |  | Installation Products | Wire Management and Connectivity | Compression & Mechanical Connectors | Compression Terminals | 5415022211825 | 0.721 | G | 0.070 | CDM
7TCA301010R0043 | K2-B45 | Наконечник каб. Spec-Kon, неизолированный, лепестковый, медь луженая, серый, 1,5-2,5мм2, Ø4,5 мм, K2-B45, 100 шт. | 1 | PAK | 791,00 | 791,00 | TB_SK_Terminals | Заказ | 15 недель |  |  | 11.04.2018 |  |  |  | Installation Products | Wire Management and Connectivity | Compression & Mechanical Connectors | Compression Terminals | 5415022211832 | 0.907 | G | 0.090 | CDM
7TCA301010R0045 | K6-B40 | Наконечник каб. Spec-Kon, неизолированный, лепестковый, медь луженая, серый, 2,5-4мм2, Ø4 мм, K6-B40, 100 шт. | 1 | PAK | 1174,00 | 1174,00 | TB_SK_Terminals | Заказ | 15 недель |  |  | 11.04.2018 |  |  |  | Installation Products | Wire Management and Connectivity | Compression & Mechanical Connectors | Compression Terminals | 5415022211856 | 1.542 | G | 0.150 | CDM
7TCA301010R0046 | K6-B45 | Наконечник каб. Spec-Kon, неизолированный, лепестковый, медь луженая, серый, 2,5-4мм2, Ø4,5 мм, K6-B45, 100 шт. | 1 | PAK | 1200,00 | 1200,00 | TB_SK_Terminals | Заказ | 15 недель |  |  | 11.04.2018 |  |  |  | Installation Products | Wire Management and Connectivity | Compression & Mechanical Connectors | Compression Terminals | 5415022211863 | 1.501 | G | 0.150 | CDM
7TCA301010R0047 | K1-P12 | Наконечник каб. Spec-Kon, неизолированный, штыревой, медь луженая, серый, 0,5-1,5мм2, Ø1,9 мм, K1-P12, 100 шт. | 1 | PAK | 442,00 | 442,00 | TB_SK_Terminals | Заказ | 15 недель |  |  | 11.04.2018 |  |  |  | Installation Products | Wire Management and Connectivity | Compression & Mechanical Connectors | Compression Terminals | 5415022211870 | 0.499 | G | 0.050 | CDM
7TCA301010R0048 | K1-P14 | Наконечник каб. Spec-Kon, неизолированный, штыревой, медь луженая, серый, 0,5-1,5мм2, Ø1,9 мм, K1-P14, 100 шт. | 1 | PAK | 468,00 | 468,00 | TB_SK_Terminals | Заказ | 15 недель |  |  | 11.04.2018 |  |  |  | Installation Products | Wire Management and Connectivity | Compression & Mechanical Connectors | Compression Terminals | 5415022211887 | 0.572 | G | 0.060 | CDM
7TCA301010R0049 | K1-P15 | Наконечник каб. Spec-Kon, неизолированный, штыревой, медь луженая, серый, 0,5-1,5мм2, Ø1,9 мм, K1-P15, 100 шт. | 1 | PAK | 486,00 | 486,00 | TB_SK_Terminals | Заказ | 15 недель |  |  | 11.04.2018 |  |  |  | Installation Products | Wire Management and Connectivity | Compression & Mechanical Connectors | Compression Terminals | 5415022211894 | 0.603 | G | 0.060 | CDM
7TCA301010R0050 | K1-P17 | Наконечник каб. Spec-Kon, неизолированный, штыревой, медь луженая, серый, 0,5-1,5мм2, Ø1,9 мм, K1-P17, 100 шт. | 1 | PAK | 574,00 | 574,00 | TB_SK_Terminals | Заказ | 15 недель |  |  | 11.04.2018 |  |  |  | Installation Products | Wire Management and Connectivity | Compression & Mechanical Connectors | Compression Terminals | 5415022211900 | 0.658 | G | 0.070 | CDM
7TCA301010R0051 | K1-P18 | Наконечник каб. Spec-Kon, неизолированный, штыревой, медь луженая, серый, 0,5-1,5мм2, Ø1,9 мм, K1-P18, 100 шт. | 1 | PAK | 588,00 | 588,00 | TB_SK_Terminals | Заказ | 15 недель |  |  | 11.04.2018 |  |  |  | Installation Products | Wire Management and Connectivity | Compression & Mechanical Connectors | Compression Terminals | 5415022211917 | 0.717 | G | 0.070 | CDM
7TCA301010R0052 | K1-P19 | Наконечник каб. Spec-Kon, неизолированный, штыревой, медь луженая, серый, 0,5-1,5мм2, Ø1,9 мм, K1-P19, 100 шт. | 1 | PAK | 611,00 | 611,00 | TB_SK_Terminals | Заказ | 15 недель |  |  | 11.04.2018 |  |  |  | Installation Products | Wire Management and Connectivity | Compression & Mechanical Connectors | Compression Terminals | 5415022211924 | 0.748 | G | 0.080 | CDM
7TCA301010R0053 | K1-P21 | Наконечник каб. Spec-Kon, неизолированный, штыревой, медь луженая, серый, 0,5-1,5мм2, Ø1,9 мм, K1-P21, 100 шт. | 1 | PAK | 635,00 | 635,00 | TB_SK_Terminals | Заказ | 15 недель |  |  | 11.04.2018 |  |  |  | Installation Products | Wire Management and Connectivity | Compression & Mechanical Connectors | Compression Terminals | 5415022211931 | 0.753 | G | 0.080 | CDM
7TCA301010R0054 | K2-P14 | Наконечник каб. Spec-Kon, неизолированный, штыревой, медь луженая, серый, 1,5-2,5мм2, Ø1,9 мм, K2-P14, 100 шт. | 1 | PAK | 564,00 | 564,00 | TB_SK_Terminals | Заказ | 15 недель |  |  | 11.04.2018 |  |  |  | Installation Products | Wire Management and Connectivity | Compression & Mechanical Connectors | Compression Terminals | 5415022211948 | 0.685 | G | 0.070 | CDM
7TCA301010R0055 | K2-P15 | Наконечник каб. Spec-Kon, неизолированный, штыревой, медь луженая, серый, 1,5-2,5мм2, Ø1,9 мм, K2-P15, 100 шт. | 1 | PAK | 574,00 | 574,00 | TB_SK_Terminals | Заказ | 15 недель |  |  | 11.04.2018 |  |  |  | Installation Products | Wire Management and Connectivity | Compression & Mechanical Connectors | Compression Terminals | 5415022211955 | 0.717 | G | 0.070 | CDM
7TCA301010R0056 | K2-P17 | Наконечник каб. Spec-Kon, неизолированный, штыревой, медь луженая, серый, 1,5-2,5мм2, Ø1,9 мм, K2-P17, 100 шт. | 1 | PAK | 615,00 | 615,00 | TB_SK_Terminals | Заказ | 15 недель |  |  | 11.04.2018 |  |  |  | Installation Products | Wire Management and Connectivity | Compression & Mechanical Connectors | Compression Terminals | 5415022211962 | 0.798 | G | 0.080 | CDM
7TCA301010R0057 | K2-P18 | Наконечник каб. Spec-Kon, неизолированный, штыревой, медь луженая, серый, 1,5-2,5мм2, Ø1,9 мм, K2-P18, 100 шт. | 10 | PAK | 668,00 | 6680,00 | TB_SK_Terminals | Заказ | 15 недель |  |  | 11.04.2018 |  |  |  | Installation Products | Wire Management and Connectivity | Compression & Mechanical Connectors | Compression Terminals | 5415022211979 | 0.798 | G | 0.080 | CDM
7TCA301010R0058 | K2-P21 | Наконечник каб. Spec-Kon, неизолированный, штыревой, медь луженая, серый, 1,5-2,5мм2, Ø1,9 мм, K2-P21, 100 шт. | 1 | PAK | 731,00 | 731,00 | TB_SK_Terminals | Заказ | 15 недель |  |  | 11.04.2018 |  |  |  | Installation Products | Wire Management and Connectivity | Compression & Mechanical Connectors | Compression Terminals | 5415022211986 | 0.898 | G | 0.090 | CDM
7TCA301010R0059 | K6-P17 | Наконечник каб. Spec-Kon, неизолированный, штыревой, медь луженая, серый, 2,5-4мм2, Ø1,9 мм, K6-P17, 100 шт. | 1 | PAK | 1104,00 | 1104,00 | TB_SK_Terminals | Заказ | 15 недель |  |  | 11.04.2018 |  |  |  | Installation Products | Wire Management and Connectivity | Compression & Mechanical Connectors | Compression Terminals | 5415022211993 | 1.619 | G | 0.160 | CDM
7TCA301020R0000 | K05-PS | Гильза Spec-Kon, неизолированная, для параллельного соединения, медь луженая, серый, 0,2-0,5мм2, Ø1,3 мм, K05-PS, 100 шт. | 1 | PAK | 169,00 | 169,00 | TB_SK_Terminals | Заказ | 15 недель |  |  | 11.04.2018 |  |  |  | Installation Products | Wire Management and Connectivity | Compression & Mechanical Connectors | Compression Terminals | 5415022212006 | 0.104 | G | 0.010 | CDM
7TCA301020R0001 | K1-PS | Гильза Spec-Kon, неизолированная, для параллельного соединения, медь луженая, серый, 0,5-1,5мм2, Ø1,7 мм, K1-PS, 100 шт. | 1 | PAK | 273,00 | 273,00 | TB_SK_Terminals | Заказ | 15 недель |  |  | 11.04.2018 |  |  |  | Installation Products | Wire Management and Connectivity | Compression & Mechanical Connectors | Compression Terminals | 5415022212013 | 0.490 | G | 0.050 | CDM
7TCA301020R0002 | K2-PS | Гильза Spec-Kon, неизолированная, для параллельного соединения, медь луженая, серый, 1,5-2,5мм2, Ø2,3 мм, K2-PS, 100 шт. | 1 | PAK | 358,00 | 358,00 | TB_SK_Terminals | Заказ | 15 недель |  |  | 11.04.2018 |  |  |  | Installation Products | Wire Management and Connectivity | Compression & Mechanical Connectors | Compression Terminals | 5415022212020 | 0.621 | G | 0.060 | CDM
7TCA301020R0003 | K6-PS | Гильза Spec-Kon, неизолированная, для параллельного соединения, медь луженая, серый, 4-6мм2, Ø3,4 мм, K6-PS, 100 шт. | 1 | PAK | 578,00 | 578,00 | TB_SK_Terminals | Заказ | 15 недель |  |  | 11.04.2018 |  |  |  | Installation Products | Wire Management and Connectivity | Compression & Mechanical Connectors | Compression Terminals | 5415022212037 | 1.157 | G | 0.120 | CDM
7TCA301020R0004 | K05-BS | Гильза Spec-Kon, неизолированная, для параллельного соединения, медь луженая, серый, 0,2-0,5мм2, Ø1,3 мм, K05-BS, 100 шт. | 1 | PAK | 264,00 | 264,00 | TB_SK_Terminals | Заказ | 15 недель |  |  | 11.04.2018 |  |  |  | Installation Products | Wire Management and Connectivity | Compression & Mechanical Connectors | Compression Terminals | 5415022212044 | 0.254 | G | 0.030 | CDM
7TCA301020R0005 | K1-BS | Гильза Spec-Kon, неизолированная, для стыкового соединения, медь луженая, серый, 0,5-1,5мм2, Ø1,7 мм, K1-BS, 100 шт. | 1 | PAK | 466,00 | 466,00 | TB_SK_Terminals | Заказ | 15 недель |  |  | 11.04.2018 |  |  |  | Installation Products | Wire Management and Connectivity | Compression & Mechanical Connectors | Compression Terminals | 5415022212051 | 0.953 | G | 0.100 | CDM
7TCA301020R0006 | K2-BS | Гильза Spec-Kon, неизолированная, для стыкового соединения, медь луженая, серый, 1,5-2,5мм2, Ø2,3 мм, K2-BS, 100 шт. | 1 | PAK | 691,00 | 691,00 | TB_SK_Terminals | Заказ | 15 недель |  |  | 11.04.2018 |  |  |  | Installation Products | Wire Management and Connectivity | Compression & Mechanical Connectors | Compression Terminals | 5415022212068 | 1.143 | G | 0.110 | CDM
7TCA301020R0007 | K6-BS | Гильза Spec-Kon, неизолированная, для стыкового соединения, медь луженая, серый, 4-6мм2, Ø3,4 мм, K6-BS, 100 шт. | 1 | PAK | 899,00 | 899,00 | TB_SK_Terminals | Заказ | 15 недель |  |  | 11.04.2018 |  |  |  | Installation Products | Wire Management and Connectivity | Compression & Mechanical Connectors | Compression Terminals | 5415022212075 | 1.456 | G | 0.150 | CDM
7TCA301030R0000 | K1-25R-DIN | Наконечник каб. Spec-Kon, неизолированный, кольцевой DIN, медь луженая, серый, 0,5-1,5мм2, Ø2,5 мм, K1-25R-DIN, 100 шт. | 1 | PAK | 314,00 | 314,00 | TB_SK_Terminals | Заказ | 15 недель |  |  | 11.04.2018 |  |  |  | Installation Products | Wire Management and Connectivity | Compression & Mechanical Connectors | Compression Terminals | 5415022211412 | 0.608 | G | 0.060 | CDM
7TCA301030R0001 | K1-3R-DIN | Наконечник каб. Spec-Kon, неизолированный, кольцевой DIN, медь луженая, серый, 0,5-1,5мм2, Ø3,5 мм, K1-3R-DIN, 100 шт. | 1 | PAK | 336,00 | 336,00 | TB_SK_Terminals | Заказ | 15 недель |  |  | 11.04.2018 |  |  |  | Installation Products | Wire Management and Connectivity | Compression & Mechanical Connectors | Compression Terminals | 5415022211429 | 0.562 | G | 0.060 | CDM
7TCA301030R0002 | K1-35R-DIN | Наконечник каб. Spec-Kon, неизолированный, кольцевой DIN, медь луженая, серый, 0,5-1,5мм2, Ø3 мм, K1-35R-DIN, 100 шт. | 1 | PAK | 342,00 | 342,00 | TB_SK_Terminals | Заказ | 15 недель |  |  | 11.04.2018 |  |  |  | Installation Products | Wire Management and Connectivity | Compression & Mechanical Connectors | Compression Terminals | 5415022211436 | 0.562 | G | 0.060 | CDM
7TCA301030R0003 | K1-4R-DIN | Наконечник каб. Spec-Kon, неизолированный, кольцевой DIN, медь луженая, серый, 0,5-1,5мм2, Ø4 мм, K1-4R-DIN, 100 шт. | 1 | PAK | 394,00 | 394,00 | TB_SK_Terminals | Заказ | 15 недель |  |  | 11.04.2018 |  |  |  | Installation Products | Wire Management and Connectivity | Compression & Mechanical Connectors | Compression Terminals | 5415022211443 | 0.699 | G | 0.070 | CDM
7TCA301030R0004 | K1-5R-DIN | Наконечник каб. Spec-Kon, неизолированный, кольцевой DIN, медь луженая, серый, 0,5-1,5мм2, Ø5 мм, K1-5R-DIN, 100 шт. | 1 | PAK | 490,00 | 490,00 | TB_SK_Terminals | Заказ | 15 недель |  |  | 11.04.2018 |  |  |  | Installation Products | Wire Management and Connectivity | Compression & Mechanical Connectors | Compression Terminals | 5415022211450 | 0.857 | G | 0.090 | CDM
7TCA301030R0005 | K1-6R-DIN | Наконечник каб. Spec-Kon, неизолированный, кольцевой DIN, медь луженая, серый, 0,5-1,5мм2, Ø6 мм, K1-6R-DIN, 100 шт. | 1 | PAK | 580,00 | 580,00 | TB_SK_Terminals | Заказ | 15 недель |  |  | 11.04.2018 |  |  |  | Installation Products | Wire Management and Connectivity | Compression & Mechanical Connectors | Compression Terminals | 5415022211467 | 0.993 | G | 0.100 | CDM
7TCA301030R0006 | K1-8R-DIN | Наконечник каб. Spec-Kon, неизолированный, кольцевой DIN, медь луженая, серый, 0,5-1,5мм2, Ø8 мм, K1-8R-DIN, 100 шт. | 1 | PAK | 755,00 | 755,00 | TB_SK_Terminals | Заказ | 15 недель |  |  | 11.04.2018 |  |  |  | Installation Products | Wire Management and Connectivity | Compression & Mechanical Connectors | Compression Terminals | 5415022211474 | 1.325 | G | 0.130 | CDM
7TCA301030R0007 | K1-10R-DIN | Наконечник каб. Spec-Kon, неизолированный, кольцевой DIN, медь луженая, серый, 0,5-1,5мм2, Ø10 мм, K1-10R-DIN, 100 шт. | 1 | PAK | 989,00 | 989,00 | TB_SK_Terminals | Заказ | 15 недель |  |  | 11.04.2018 |  |  |  | Installation Products | Wire Management and Connectivity | Compression & Mechanical Connectors | Compression Terminals | 5415022211481 | 1.928 | G | 0.190 | CDM
7TCA301030R0009 | K2-3R-DIN | Наконечник каб. Spec-Kon, неизолированный, кольцевой DIN, медь луженая, серый, 1,5-2,5мм2, Ø3 мм, K2-3R-DIN, 100 шт. | 1 | PAK | 390,00 | 390,00 | TB_SK_Terminals | Заказ | 15 недель |  |  | 11.04.2018 |  |  |  | Installation Products | Wire Management and Connectivity | Compression & Mechanical Connectors | Compression Terminals | 5415022211504 | 0.671 | G | 0.070 | CDM
7TCA301030R0010 | K2-35R-DIN | Наконечник каб. Spec-Kon, неизолированный, кольцевой DIN, медь луженая, серый, 1,5-2,5мм2, Ø3,5 мм, K2-35R-DIN, 100 шт. | 1 | PAK | 452,00 | 452,00 | TB_SK_Terminals | Заказ | 15 недель |  |  | 11.04.2018 |  |  |  | Installation Products | Wire Management and Connectivity | Compression & Mechanical Connectors | Compression Terminals | 5415022211511 | 0.803 | G | 0.080 | CDM
7TCA301030R0011 | K2-4R-DIN | Наконечник каб. Spec-Kon, неизолированный, кольцевой DIN, медь луженая, серый, 1,5-2,5мм2, Ø4 мм, K2-4R-DIN, 100 шт. | 1 | PAK | 548,00 | 548,00 | TB_SK_Terminals | Заказ | 15 недель |  |  | 11.04.2018 |  |  |  | Installation Products | Wire Management and Connectivity | Compression & Mechanical Connectors | Compression Terminals | 5415022211528 | 1.039 | G | 0.100 | CDM
7TCA301030R0012 | K2-5R-DIN | Наконечник каб. Spec-Kon, неизолированный, кольцевой DIN, медь луженая, серый, 1,5-2,5мм2, Ø5 мм, K2-5R-DIN, 100 шт. | 1 | PAK | 623,00 | 623,00 | TB_SK_Terminals | Заказ | 15 недель |  |  | 11.04.2018 |  |  |  | Installation Products | Wire Management and Connectivity | Compression & Mechanical Connectors | Compression Terminals | 5415022211535 | 1.161 | G | 0.120 | CDM
7TCA301030R0013 | K2-6R-DIN | Наконечник каб. Spec-Kon, неизолированный, кольцевой DIN, медь луженая, серый, 1,5-2,5мм2, Ø6 мм, K2-6R-DIN, 100 шт. | 1 | PAK | 785,00 | 785,00 | TB_SK_Terminals | Заказ | 15 недель |  |  | 11.04.2018 |  |  |  | Installation Products | Wire Management and Connectivity | Compression & Mechanical Connectors | Compression Terminals | 5415022211542 | 1.424 | G | 0.140 | CDM
7TCA301030R0014 | K2-8R-DIN | Наконечник каб. Spec-Kon, неизолированный, кольцевой DIN, медь луженая, серый, 1,5-2,5мм2, Ø8 мм, K2-8R-DIN, 100 шт. | 1 | PAK | 1021,00 | 1021,00 | TB_SK_Terminals | Заказ | 15 недель |  |  | 11.04.2018 |  |  |  | Installation Products | Wire Management and Connectivity | Compression & Mechanical Connectors | Compression Terminals | 5415022211559 | 1.996 | G | 0.200 | CDM
7TCA301030R0015 | K2-10R-DIN | Наконечник каб. Spec-Kon, неизолированный, кольцевой DIN, медь луженая, серый, 1,5-2,5мм2, Ø10 мм, K2-10R-DIN, 100 шт. | 1 | PAK | 1049,00 | 1049,00 | TB_SK_Terminals | Заказ | 15 недель |  |  | 11.04.2018 |  |  |  | Installation Products | Wire Management and Connectivity | Compression & Mechanical Connectors | Compression Terminals | 5415022211566 | 1.624 | G | 0.160 | CDM
7TCA301030R0016 | K6-4R-DIN | Наконечник каб. Spec-Kon, неизолированный, кольцевой DIN, медь луженая, серый, 2,5-4мм2, Ø4 мм, K6-4R-DIN, 100 шт. | 1 | PAK | 763,00 | 763,00 | TB_SK_Terminals | Заказ | 15 недель |  |  | 11.04.2018 |  |  |  | Installation Products | Wire Management and Connectivity | Compression & Mechanical Connectors | Compression Terminals | 5415022211573 | 1.520 | G | 0.150 | CDM
7TCA301030R0017 | K6-5R-DIN | Наконечник каб. Spec-Kon, неизолированный, кольцевой DIN, медь луженая, серый, 2,5-4мм2, Ø5 мм, K6-5R-DIN, 100 шт. | 1 | PAK | 877,00 | 877,00 | TB_SK_Terminals | Заказ | 15 недель |  |  | 11.04.2018 |  |  |  | Installation Products | Wire Management and Connectivity | Compression & Mechanical Connectors | Compression Terminals | 5415022211580 | 1.778 | G | 0.180 | CDM
7TCA301030R0018 | K6-6R-DIN | Наконечник каб. Spec-Kon, неизолированный, кольцевой DIN, медь луженая, серый, 2,5-4мм2, Ø6 мм, K6-6R-DIN, 100 шт. | 100 | PAK | 988,00 | 98800,00 | TB_SK_Terminals | Заказ | 15 недель |  |  | 11.04.2018 |  |  |  | Installation Products | Wire Management and Connectivity | Compression & Mechanical Connectors | Compression Terminals | 5415022211597 | 3.710 | G | 0.370 | CDM
7TCA301030R0019 | K6-8R-DIN | Наконечник каб. Spec-Kon, неизолированный, кольцевой DIN, медь луженая, серый, 2,5-4мм2, Ø8 мм, K6-8R-DIN, 100 шт. | 1 | PAK | 1208,00 | 1208,00 | TB_SK_Terminals | Заказ | 15 недель |  |  | 11.04.2018 |  |  |  | Installation Products | Wire Management and Connectivity | Compression & Mechanical Connectors | Compression Terminals | 5415022211603 | 2.436 | G | 0.240 | CDM
7TCA301030R0020 | K6-10R-DIN | Наконечник каб. Spec-Kon, неизолированный, кольцевой DIN, медь луженая, серый, 2,5-4мм2, Ø10 мм, K6-10R-DIN, 100 шт. | 1 | PAK | 1302,00 | 1302,00 | TB_SK_Terminals | Заказ | 15 недель |  |  | 11.04.2018 |  |  |  | Installation Products | Wire Management and Connectivity | Compression & Mechanical Connectors | Compression Terminals | 5415022211610 | 3.166 | G | 0.320 | CDM
7TCA301030R0021 | K6-12R-DIN | Наконечник каб. Spec-Kon, неизолированный, кольцевой DIN, медь луженая, серый, 2,5-4мм2, Ø12 мм, K6-12R-DIN, 100 шт. | 1 | PAK | 1427,00 | 1427,00 | TB_SK_Terminals | Заказ | 15 недель |  |  | 11.04.2018 |  |  |  | Installation Products | Wire Management and Connectivity | Compression & Mechanical Connectors | Compression Terminals | 5415022211627 | 2.654 | G | 0.270 | CDM
7TCA301040R0000 | K1-285-FD | Наконечник каб. Spec-Kon, неизолированный, разъединительный (мама), латунь луженая, серый, 0,5-1,5мм2, Ø1,85 мм, K1-285-FD, 100 шт. | 500 | PAK | 201,00 | 100500,00 | TB_SK_Terminals | Заказ | 15 недель |  |  | 11.04.2018 |  |  |  | Installation Products | Wire Management and Connectivity | Compression & Mechanical Connectors | Compression Terminals | 5415022212082 | 0.331 | G | 0.030 | CDM
7TCA301040R0001 | K1-288-FD | Наконечник каб. Spec-Kon, неизолированный, разъединительный (мама), латунь луженая, серый, 0,5-1,5мм2, Ø1,85 мм, K1-288-FD, 100 шт. | 1 | PAK | 229,00 | 229,00 | TB_SK_Terminals | Заказ | 15 недель |  |  | 11.04.2018 |  |  |  | Installation Products | Wire Management and Connectivity | Compression & Mechanical Connectors | Compression Terminals | 5415022212099 | 0.322 | G | 0.030 | CDM
7TCA301040R0002 | K1-485-FD | Наконечник каб. Spec-Kon, неизолированный, разъединительный (мама), латунь луженая, серый, 0,5-1,5мм2, Ø1,7 мм, K1-485-FD, 100 шт. | 500 | PAK | 276,00 | 138000,00 | TB_SK_Terminals | Заказ | 15 недель |  |  | 11.04.2018 |  |  |  | Installation Products | Wire Management and Connectivity | Compression & Mechanical Connectors | Compression Terminals | 5415022212105 | 0.467 | G | 0.050 | CDM
7TCA301040R0003 | K1-488-FD | Наконечник каб. Spec-Kon, неизолированный, разъединительный (мама), латунь луженая, серый, 0,5-1,5мм2, Ø1,7 мм, K1-488-FD, 100 шт. | 1 | PAK | 288,00 | 288,00 | TB_SK_Terminals | Заказ | 15 недель |  |  | 11.04.2018 |  |  |  | Installation Products | Wire Management and Connectivity | Compression & Mechanical Connectors | Compression Terminals | 5415022212112 | 0.467 | G | 0.050 | CDM
7TCA301040R0004 | K1-638-FD | Наконечник каб. Spec-Kon, неизолированный, разъединительный (мама), латунь луженая, серый, 0,5-1,5мм2, Ø1,7 мм, K1-638-FD, 100 шт. | 1 | PAK | 374,00 | 374,00 | TB_SK_Terminals | Заказ | 15 недель |  |  | 11.04.2018 |  |  |  | Installation Products | Wire Management and Connectivity | Compression & Mechanical Connectors | Compression Terminals | 5415022212129 | 0.667 | G | 0.070 | CDM
7TCA301040R0005 | K2-285-FD | Наконечник каб. Spec-Kon, неизолированный, разъединительный (мама), латунь луженая, серый, 1,5-2,5мм2, Ø2,45 мм, K2-285-FD, 100 шт. | 500 | PAK | 212,00 | 106000,00 | TB_SK_Terminals | Заказ | 15 недель |  |  | 11.04.2018 |  |  |  | Installation Products | Wire Management and Connectivity | Compression & Mechanical Connectors | Compression Terminals | 5415022212136 | 0.358 | G | 0.040 | CDM
7TCA301040R0006 | K2-288-FD | Наконечник каб. Spec-Kon, неизолированный, разъединительный (мама), латунь луженая, серый, 1,5-2,5мм2, Ø2,45 мм, K2-288-FD, 100 шт. | 500 | PAK | 212,00 | 106000,00 | TB_SK_Terminals | Заказ | 15 недель |  |  | 11.04.2018 |  |  |  | Installation Products | Wire Management and Connectivity | Compression & Mechanical Connectors | Compression Terminals | 5415022212143 | 0.358 | G | 0.040 | CDM
7TCA301040R0007 | K2-485-FD | Наконечник каб. Spec-Kon, неизолированный, разъединительный (мама), латунь луженая, серый, 1,5-2,5мм2, Ø2,34 мм, K2-485-FD, 100 шт. | 500 | PAK | 273,00 | 136500,00 | TB_SK_Terminals | Заказ | 15 недель |  |  | 11.04.2018 |  |  |  | Installation Products | Wire Management and Connectivity | Compression & Mechanical Connectors | Compression Terminals | 5415022212150 | 0.494 | G | 0.050 | CDM
7TCA301040R0008 | K2-488-FD | Наконечник каб. Spec-Kon, неизолированный, разъединительный (мама), латунь луженая, серый, 1,5-2,5мм2, Ø2,34 мм, K2-488-FD, 100 шт. | 500 | PAK | 300,00 | 150000,00 | TB_SK_Terminals | Заказ | 15 недель |  |  | 11.04.2018 |  |  |  | Installation Products | Wire Management and Connectivity | Compression & Mechanical Connectors | Compression Terminals | 5415022212167 | 0.499 | G | 0.050 | CDM
7TCA301040R0009 | K2-638-FD | Наконечник каб. Spec-Kon, неизолированный, разъединительный (мама), латунь луженая, серый, 1,5-2,5мм2, Ø2,34 мм, K2-638-FD, 100 шт. | 1 | PAK | 390,00 | 390,00 | TB_SK_Terminals | Заказ | 15 недель |  |  | 11.04.2018 |  |  |  | Installation Products | Wire Management and Connectivity | Compression & Mechanical Connectors | Compression Terminals | 5415022212174 | 0.717 | G | 0.070 | CDM
7TCA301040R0010 | K6-638-FD | Наконечник каб. Spec-Kon, неизолированный, разъединительный (мама), латунь луженая, серый, 4-6мм2, Ø3,4 мм, K6-638-FD, 100 шт. | 1 | PAK | 458,00 | 458,00 | TB_SK_Terminals | Заказ | 15 недель |  |  | 11.04.2018 |  |  |  | Installation Products | Wire Management and Connectivity | Compression & Mechanical Connectors | Compression Terminals | 5415022212181 | 0.844 | G | 0.080 | CDM
7TCA301040R0011 | K1-285-MD | Наконечник каб. Spec-Kon, неизолированный, разъединительный (папа), латунь луженая, серый, 0,5-1,5мм2, Ø1,85 мм, K1-285-MD, 100 шт. | 1 | PAK | 188,00 | 188,00 | TB_SK_Terminals | Заказ | 15 недель |  |  | 11.04.2018 |  |  |  | Installation Products | Wire Management and Connectivity | Compression & Mechanical Connectors | Compression Terminals | 5415022212198 | 0.277 | G | 0.030 | CDM
7TCA301040R0012 | K1-288-MD | Наконечник каб. Spec-Kon, неизолированный, разъединительный (папа), латунь луженая, серый, 0,5-1,5мм2, Ø1,85 мм, K1-288-MD, 100 шт. | 1 | PAK | 192,00 | 192,00 | TB_SK_Terminals | Заказ | 15 недель |  |  | 11.04.2018 |  |  |  | Installation Products | Wire Management and Connectivity | Compression & Mechanical Connectors | Compression Terminals | 5415022212204 | 0.299 | G | 0.030 | CDM
7TCA301040R0013 | K1-485-MD | Наконечник каб. Spec-Kon, неизолированный, разъединительный (папа), латунь луженая, серый, 0,5-1,5мм2, Ø1,7 мм, K1-485-MD, 100 шт. | 500 | PAK | 213,00 | 106500,00 | TB_SK_Terminals | Заказ | 15 недель |  |  | 11.04.2018 |  |  |  | Installation Products | Wire Management and Connectivity | Compression & Mechanical Connectors | Compression Terminals | 5415022212211 | 0.349 | G | 0.040 | CDM
7TCA301040R0014 | K1-488-MD | Наконечник каб. Spec-Kon, неизолированный, разъединительный (папа), латунь луженая, серый, 0,5-1,5мм2, Ø1,7 мм, K1-488-MD, 100 шт. | 10 | PAK | 245,00 | 2450,00 | TB_SK_Terminals | Заказ | 15 недель |  |  | 11.04.2018 |  |  |  | Installation Products | Wire Management and Connectivity | Compression & Mechanical Connectors | Compression Terminals | 5415022212228 | 0.399 | G | 0.040 | CDM
7TCA301040R0015 | K1-638-MD | Наконечник каб. Spec-Kon, неизолированный, разъединительный (папа), латунь луженая, серый, 0,5-1,5мм2, Ø1,7 мм, K1-638-MD, 100 шт. | 1 | PAK | 320,00 | 320,00 | TB_SK_Terminals | Заказ | 15 недель |  |  | 11.04.2018 |  |  |  | Installation Products | Wire Management and Connectivity | Compression & Mechanical Connectors | Compression Terminals | 5415022212235 | 0.581 | G | 0.060 | CDM
7TCA301040R0016 | K2-285-MD | Наконечник каб. Spec-Kon, неизолированный, разъединительный (папа), латунь луженая, серый, 1,5-2,5мм2, Ø2,45 мм, K2-285-MD, 100 шт. | 500 | PAK | 200,00 | 100000,00 | TB_SK_Terminals | Заказ | 15 недель |  |  | 11.04.2018 |  |  |  | Installation Products | Wire Management and Connectivity | Compression & Mechanical Connectors | Compression Terminals | 5415022212242 | 0.318 | G | 0.030 | CDM
7TCA301040R0017 | K2-288-MD | Наконечник каб. Spec-Kon, неизолированный, разъединительный (папа), латунь луженая, серый, 1,5-2,5мм2, Ø2,45 мм, K2-288-MD, 100 шт. | 500 | PAK | 236,00 | 118000,00 | TB_SK_Terminals | Заказ | 15 недель |  |  | 11.04.2018 |  |  |  | Installation Products | Wire Management and Connectivity | Compression & Mechanical Connectors | Compression Terminals | 5415022212259 | 0.322 | G | 0.030 | CDM
7TCA301040R0018 | K2-485-MD | Наконечник каб. Spec-Kon, неизолированный, разъединительный (папа), латунь луженая, серый, 1,5-2,5мм2, Ø2,34 мм, K2-485-MD, 100 шт. | 500 | PAK | 306,00 | 153000,00 | TB_SK_Terminals | Заказ | 15 недель |  |  | 11.04.2018 |  |  |  | Installation Products | Wire Management and Connectivity | Compression & Mechanical Connectors | Compression Terminals | 5415022212266 | 0.408 | G | 0.040 | CDM
7TCA301040R0019 | K2-488-MD | Наконечник каб. Spec-Kon, неизолированный, разъединительный (папа), латунь луженая, серый, 1,5-2,5мм2, Ø2,34 мм, K2-488-MD, 100 шт. | 500 | PAK | 352,00 | 176000,00 | TB_SK_Terminals | Заказ | 15 недель |  |  | 11.04.2018 |  |  |  | Installation Products | Wire Management and Connectivity | Compression & Mechanical Connectors | Compression Terminals | 5415022212280 | 0.445 | G | 0.040 | CDM
7TCA301040R0020 | K2-638-MD | Наконечник каб. Spec-Kon, неизолированный, разъединительный (папа), латунь луженая, серый, 1,5-2,5мм2, Ø2,34 мм, K2-638-MD, 100 шт. | 1 | PAK | 362,00 | 362,00 | TB_SK_Terminals | Заказ | 15 недель |  |  | 11.04.2018 |  |  |  | Installation Products | Wire Management and Connectivity | Compression & Mechanical Connectors | Compression Terminals | 5415022212297 | 0.603 | G | 0.060 | CDM
7TCA301040R0021 | K6-638-MD | Наконечник каб. Spec-Kon, неизолированный, разъединительный (папа), латунь луженая, серый, 4-6мм2, Ø3,4 мм, K6-638-MD, 100 шт. | 1 | PAK | 406,00 | 406,00 | TB_SK_Terminals | Заказ | 15 недель |  |  | 11.04.2018 |  |  |  | Installation Products | Wire Management and Connectivity | Compression & Mechanical Connectors | Compression Terminals | 5415022212303 | 0.730 | G | 0.070 | CDM
7TCA301050R0000 | C0206 | Наконечник каб. Spec-Kon, неизолированный, втулочный, медь луженая, серый, 0,25мм2, 6 мм, C0206, 1000 шт. | 1 | PAK | 660,00 | 660,00 | TB_SK_Terminals | Заказ | 15 недель |  |  | 11.04.2018 |  |  |  | Installation Products | Wire Management and Connectivity | Compression & Mechanical Connectors | Compression Terminals | 5415022214062 | 0.032 | G | 0.030 | CDM
7TCA301050R0001 | C0208 | Наконечник каб. Spec-Kon, неизолированный, втулочный, медь луженая, серый, 0,25мм2, 8 мм, C0208, 1000 шт. | 1 | PAK | 680,00 | 680,00 | TB_SK_Terminals | Заказ | 15 недель |  |  | 11.04.2018 |  |  |  | Installation Products | Wire Management and Connectivity | Compression & Mechanical Connectors | Compression Terminals | 5415022214079 | 0.041 | G | 0.040 | CDM
7TCA301050R0002 | C0306 | Наконечник каб. Spec-Kon, неизолированный, втулочный, медь луженая, серый, 0,34мм2, 6 мм, C0306, 1000 шт. | 1 | PAK | 700,00 | 700,00 | TB_SK_Terminals | Заказ | 15 недель |  |  | 11.04.2018 |  |  |  | Installation Products | Wire Management and Connectivity | Compression & Mechanical Connectors | Compression Terminals | 5415022214086 | 0.027 | G | 0.030 | CDM
7TCA301050R0003 | C0308 | Наконечник каб. Spec-Kon, неизолированный, втулочный, медь луженая, серый, 0,34мм2, 8 мм, C0308, 1000 шт. | 1 | PAK | 710,00 | 710,00 | TB_SK_Terminals | Заказ | 15 недель |  |  | 11.04.2018 |  |  |  | Installation Products | Wire Management and Connectivity | Compression & Mechanical Connectors | Compression Terminals | 5415022214093 | 0.036 | G | 0.040 | CDM
7TCA301050R0004 | C0505 | Наконечник каб. Spec-Kon, неизолированный, втулочный, медь луженая, серый, 0,5мм2, 5 мм, C0505, 1000 шт. | 1 | PAK | 710,00 | 710,00 | TB_SK_Terminals | Заказ | 15 недель |  |  | 11.04.2018 |  |  |  | Installation Products | Wire Management and Connectivity | Compression & Mechanical Connectors | Compression Terminals | 5415022214109 | 0.032 | G | 0.030 | CDM
7TCA301050R0005 | C0506 | Наконечник каб. Spec-Kon, неизолированный, втулочный, медь луженая, серый, 0,5мм2, 6 мм, C0506, 1000 шт. | 1 | PAK | 710,00 | 710,00 | TB_SK_Terminals | Заказ | 15 недель |  |  | 11.04.2018 |  |  |  | Installation Products | Wire Management and Connectivity | Compression & Mechanical Connectors | Compression Terminals | 5415022214116 | 0.036 | G | 0.040 | CDM
7TCA301050R0006 | C0508 | Наконечник каб. Spec-Kon, неизолированный, втулочный, медь луженая, серый, 0,5мм2, 8 мм, C0508, 1000 шт. | 1 | PAK | 820,00 | 820,00 | TB_SK_Terminals | Заказ | 15 недель |  |  | 11.04.2018 |  |  |  | Installation Products | Wire Management and Connectivity | Compression & Mechanical Connectors | Compression Terminals | 5415022214123 | 0.050 | G | 0.050 | CDM
7TCA301050R0007 | C0510 | Наконечник каб. Spec-Kon, неизолированный, втулочный, медь луженая, серый, 0,5мм2, 10 мм, C0510, 1000 шт. | 1 | PAK | 870,00 | 870,00 | TB_SK_Terminals | Заказ | 15 недель |  |  | 11.04.2018 |  |  |  | Installation Products | Wire Management and Connectivity | Compression & Mechanical Connectors | Compression Terminals | 5415022214130 | 0.059 | G | 0.060 | CDM
7TCA301050R0008 | C0512 | Наконечник каб. Spec-Kon, неизолированный, втулочный, медь луженая, серый, 0,5мм2, 12 мм, C0512, 1000 шт. | 1 | PAK | 970,00 | 970,00 | TB_SK_Terminals | Заказ | 15 недель |  |  | 11.04.2018 |  |  |  | Installation Products | Wire Management and Connectivity | Compression & Mechanical Connectors | Compression Terminals | 5415022214147 | 0.077 | G | 0.080 | CDM
7TCA301050R0009 | C7506-TB | Наконечник каб. Spec-Kon, неизолированный, втулочный, медь луженая, серый, 0,75мм2, 6 мм, C7506-TB, 1000 шт. | 1 | PAK | 740,00 | 740,00 | TB_SK_Terminals | Заказ | 15 недель |  |  | 11.04.2018 |  |  |  | Installation Products | Wire Management and Connectivity | Compression & Mechanical Connectors | Compression Terminals | 5415022214154 | 0.041 | G | 0.040 | CDM
7TCA301050R0010 | C7508 | Наконечник каб. Spec-Kon, неизолированный, втулочный, медь луженая, серый, 0,75мм2, 8 мм, C7508, 1000 шт. | 1 | PAK | 830,00 | 830,00 | TB_SK_Terminals | Заказ | 15 недель |  |  | 11.04.2018 |  |  |  | Installation Products | Wire Management and Connectivity | Compression & Mechanical Connectors | Compression Terminals | 5415022214161 | 0.054 | G | 0.050 | CDM
7TCA301050R0011 | C7510 | Наконечник каб. Spec-Kon, неизолированный, втулочный, медь луженая, серый, 0,75мм2, 10 мм, C7510, 1000 шт. | 1 | PAK | 930,00 | 930,00 | TB_SK_Terminals | Заказ | 15 недель |  |  | 11.04.2018 |  |  |  | Installation Products | Wire Management and Connectivity | Compression & Mechanical Connectors | Compression Terminals | 5415022214178 | 0.068 | G | 0.070 | CDM
7TCA301050R0012 | C7512 | Наконечник каб. Spec-Kon, неизолированный, втулочный, медь луженая, серый, 0,75мм2, 12 мм, C7512, 1000 шт. | 1 | PAK | 1020,00 | 1020,00 | TB_SK_Terminals | Заказ | 15 недель |  |  | 11.04.2018 |  |  |  | Installation Products | Wire Management and Connectivity | Compression & Mechanical Connectors | Compression Terminals | 5415022214185 | 0.082 | G | 0.080 | CDM
7TCA301050R0013 | C7515 | Наконечник каб. Spec-Kon, неизолированный, втулочный, медь луженая, серый, 0,75мм2, 15 мм, C7515, 1000 шт. | 1 | PAK | 1190,00 | 1190,00 | TB_SK_Terminals | Заказ | 15 недель |  |  | 11.04.2018 |  |  |  | Installation Products | Wire Management and Connectivity | Compression & Mechanical Connectors | Compression Terminals | 5415022214192 | 0.104 | G | 0.100 | CDM
7TCA301050R0014 | C7520 | Наконечник каб. Spec-Kon, неизолированный, втулочный, медь луженая, серый, 0,75мм2, 20 мм, C7520, 1000 шт. | 1 | PAK | 1430,00 | 1430,00 | TB_SK_Terminals | Заказ | 15 недель |  |  | 11.04.2018 |  |  |  | Installation Products | Wire Management and Connectivity | Compression & Mechanical Connectors | Compression Terminals | 5415022214208 | 0.136 | G | 0.140 | CDM
7TCA301050R0015 | C1010-TB | Наконечник каб. Spec-Kon, неизолированный, втулочный, медь луженая, серый, 1мм2, 10 мм, C1010-TB, 1000 шт. | 1 | PAK | 970,00 | 970,00 | TB_SK_Terminals | Заказ | 15 недель |  |  | 11.04.2018 |  |  |  | Installation Products | Wire Management and Connectivity | Compression & Mechanical Connectors | Compression Terminals | 5415022214239 | 0.077 | G | 0.080 | CDM
7TCA301050R0016 | C1012-TB | Наконечник каб. Spec-Kon, неизолированный, втулочный, медь луженая, серый, 1мм2, 12 мм, C1012-TB, 1000 шт. | 1 | PAK | 1020,00 | 1020,00 | TB_SK_Terminals | Заказ | 15 недель |  |  | 11.04.2018 |  |  |  | Installation Products | Wire Management and Connectivity | Compression & Mechanical Connectors | Compression Terminals | 5415022214246 | 0.091 | G | 0.090 | CDM
7TCA301050R0017 | C1015 | Наконечник каб. Spec-Kon, неизолированный, втулочный, медь луженая, серый, 1мм2, 15 мм, C1015, 1000 шт. | 1 | PAK | 1090,00 | 1090,00 | TB_SK_Terminals | Заказ | 15 недель |  |  | 11.04.2018 |  |  |  | Installation Products | Wire Management and Connectivity | Compression & Mechanical Connectors | Compression Terminals | 5415022214253 | 0.122 | G | 0.120 | CDM
7TCA301050R0018 | C1020 | Наконечник каб. Spec-Kon, неизолированный, втулочный, медь луженая, серый, 1мм2, 20 мм, C1020, 1000 шт. | 1 | PAK | 1230,00 | 1230,00 | TB_SK_Terminals | Заказ | 15 недель |  |  | 11.04.2018 |  |  |  | Installation Products | Wire Management and Connectivity | Compression & Mechanical Connectors | Compression Terminals | 5415022214260 | 0.159 | G | 0.160 | CDM
7TCA301050R0019 | C1508 | Наконечник каб. Spec-Kon, неизолированный, втулочный, медь луженая, серый, 1,5мм2, 8 мм, C1508, 1000 шт. | 1 | PAK | 1310,00 | 1310,00 | TB_SK_Terminals | Заказ | 15 недель |  |  | 11.04.2018 |  |  |  | Installation Products | Wire Management and Connectivity | Compression & Mechanical Connectors | Compression Terminals | 5415022214277 | 0.077 | G | 0.080 | CDM
7TCA301050R0020 | C1510 | Наконечник каб. Spec-Kon, неизолированный, втулочный, медь луженая, серый, 1,5мм2, 10 мм, C1510, 1000 шт. | 1 | PAK | 1310,00 | 1310,00 | TB_SK_Terminals | Заказ | 15 недель |  |  | 11.04.2018 |  |  |  | Installation Products | Wire Management and Connectivity | Compression & Mechanical Connectors | Compression Terminals | 5415022214284 | 0.095 | G | 0.100 | CDM
7TCA301050R0021 | C1512 | Наконечник каб. Spec-Kon, неизолированный, втулочный, медь луженая, серый, 1,5мм2, 12 мм, C1512, 1000 шт. | 1 | PAK | 1310,00 | 1310,00 | TB_SK_Terminals | Заказ | 15 недель |  |  | 11.04.2018 |  |  |  | Installation Products | Wire Management and Connectivity | Compression & Mechanical Connectors | Compression Terminals | 5415022214291 | 0.104 | G | 0.100 | CDM
7TCA301050R0022 | C1515 | Наконечник каб. Spec-Kon, неизолированный, втулочный, медь луженая, серый, 1,5мм2, 15 мм, C1515, 1000 шт. | 1 | PAK | 1320,00 | 1320,00 | TB_SK_Terminals | Заказ | 15 недель |  |  | 11.04.2018 |  |  |  | Installation Products | Wire Management and Connectivity | Compression & Mechanical Connectors | Compression Terminals | 5415022214307 | 0.141 | G | 0.140 | CDM
7TCA301050R0023 | C1518 | Наконечник каб. Spec-Kon, неизолированный, втулочный, медь луженая, серый, 1,5мм2, 18 мм, C1518, 1000 шт. | 1 | PAK | 1360,00 | 1360,00 | TB_SK_Terminals | Заказ | 15 недель |  |  | 11.04.2018 |  |  |  | Installation Products | Wire Management and Connectivity | Compression & Mechanical Connectors | Compression Terminals | 5415022214314 | 0.163 | G | 0.160 | CDM
7TCA301050R0024 | C1520 | Наконечник каб. Spec-Kon, неизолированный, втулочный, медь луженая, серый, 1,5мм2, 20 мм, C1520, 1000 шт. | 1 | PAK | 1400,00 | 1400,00 | TB_SK_Terminals | Заказ | 15 недель |  |  | 11.04.2018 |  |  |  | Installation Products | Wire Management and Connectivity | Compression & Mechanical Connectors | Compression Terminals | 5415022214321 | 0.195 | G | 0.200 | CDM
7TCA301050R0025 | C2506 | Наконечник каб. Spec-Kon, неизолированный, втулочный, медь луженая, серый, 2,5мм2, 6 мм, C2506, 1000 шт. | 1 | PAK | 970,00 | 970,00 | TB_SK_Terminals | Заказ | 15 недель |  |  | 11.04.2018 |  |  |  | Installation Products | Wire Management and Connectivity | Compression & Mechanical Connectors | Compression Terminals | 5415022214338 | 0.077 | G | 0.080 | CDM
7TCA301050R0026 | C2508 | Наконечник каб. Spec-Kon, неизолированный, втулочный, медь луженая, серый, 2,5мм2, 8 мм, C2508, 1000 шт. | 1 | PAK | 1140,00 | 1140,00 | TB_SK_Terminals | Заказ | 15 недель |  |  | 11.04.2018 |  |  |  | Installation Products | Wire Management and Connectivity | Compression & Mechanical Connectors | Compression Terminals | 5415022214345 | 0.100 | G | 0.100 | CDM
7TCA301050R0027 | C2510 | Наконечник каб. Spec-Kon, неизолированный, втулочный, медь луженая, серый, 2,5мм2, 10 мм, C2510, 1000 шт. | 1 | PAK | 1310,00 | 1310,00 | TB_SK_Terminals | Заказ | 15 недель |  |  | 11.04.2018 |  |  |  | Installation Products | Wire Management and Connectivity | Compression & Mechanical Connectors | Compression Terminals | 5415022214352 | 0.132 | G | 0.130 | CDM
7TCA301050R0028 | C2512 | Наконечник каб. Spec-Kon, неизолированный, втулочный, медь луженая, серый, 2,5мм2, 12 мм, C2512, 1000 шт. | 1 | PAK | 1490,00 | 1490,00 | TB_SK_Terminals | Заказ | 15 недель |  |  | 11.04.2018 |  |  |  | Installation Products | Wire Management and Connectivity | Compression & Mechanical Connectors | Compression Terminals | 5415022214369 | 0.150 | G | 0.150 | CDM
7TCA301050R0029 | C2515 | Наконечник каб. Spec-Kon, неизолированный, втулочный, медь луженая, серый, 2,5мм2, 15 мм, C2515, 1000 шт. | 1 | PAK | 1760,00 | 1760,00 | TB_SK_Terminals | Заказ | 15 недель |  |  | 11.04.2018 |  |  |  | Installation Products | Wire Management and Connectivity | Compression & Mechanical Connectors | Compression Terminals | 5415022214376 | 0.181 | G | 0.180 | CDM
7TCA301050R0030 | C2518 | Наконечник каб. Spec-Kon, неизолированный, втулочный, медь луженая, серый, 2,5мм2, 18 мм, C2518, 1000 шт. | 1 | PAK | 2020,00 | 2020,00 | TB_SK_Terminals | Заказ | 15 недель |  |  | 11.04.2018 |  |  |  | Installation Products | Wire Management and Connectivity | Compression & Mechanical Connectors | Compression Terminals | 5415022214383 | 0.213 | G | 0.210 | CDM
7TCA301050R0031 | C2520 | Наконечник каб. Spec-Kon, неизолированный, втулочный, медь луженая, серый, 2,5мм2, 20 мм, C2520, 1000 шт. | 1 | PAK | 2180,00 | 2180,00 | TB_SK_Terminals | Заказ | 15 недель |  |  | 11.04.2018 |  |  |  | Installation Products | Wire Management and Connectivity | Compression & Mechanical Connectors | Compression Terminals | 5415022214390 | 0.236 | G | 0.240 | CDM
7TCA301050R0032 | C4010 | Наконечник каб. Spec-Kon, неизолированный, втулочный, медь луженая, серый, 4мм2, 10 мм, C4010, 1000 шт. | 1 | PAK | 1850,00 | 1850,00 | TB_SK_Terminals | Заказ | 15 недель |  |  | 11.04.2018 |  |  |  | Installation Products | Wire Management and Connectivity | Compression & Mechanical Connectors | Compression Terminals | 5415022214406 | 0.209 | G | 0.210 | CDM
7TCA301050R0033 | C4012 | Наконечник каб. Spec-Kon, неизолированный, втулочный, медь луженая, серый, 4мм2, 12 мм, C4012, 1000 шт. | 1 | PAK | 2110,00 | 2110,00 | TB_SK_Terminals | Заказ | 15 недель |  |  | 11.04.2018 |  |  |  | Installation Products | Wire Management and Connectivity | Compression & Mechanical Connectors | Compression Terminals | 5415022214413 | 0.245 | G | 0.250 | CDM
7TCA301050R0034 | C4015 | Наконечник каб. Spec-Kon, неизолированный, втулочный, медь луженая, серый, 4мм2, 15 мм, C4015, 1000 шт. | 1 | PAK | 2500,00 | 2500,00 | TB_SK_Terminals | Заказ | 15 недель |  |  | 11.04.2018 |  |  |  | Installation Products | Wire Management and Connectivity | Compression & Mechanical Connectors | Compression Terminals | 5415022214420 | 0.295 | G | 0.300 | CDM
7TCA301050R0035 | C4018 | Наконечник каб. Spec-Kon, неизолированный, втулочный, медь луженая, серый, 4мм2, 18 мм, C4018, 1000 шт. | 1 | PAK | 2890,00 | 2890,00 | TB_SK_Terminals | Заказ | 15 недель |  |  | 11.04.2018 |  |  |  | Installation Products | Wire Management and Connectivity | Compression & Mechanical Connectors | Compression Terminals | 5415022214437 | 0.363 | G | 0.360 | CDM
7TCA301050R0036 | C4020 | Наконечник каб. Spec-Kon, неизолированный, втулочный, медь луженая, серый, 4мм2, 20 мм, C4020, 1000 шт. | 1 | PAK | 3160,00 | 3160,00 | TB_SK_Terminals | Заказ | 15 недель |  |  | 11.04.2018 |  |  |  | Installation Products | Wire Management and Connectivity | Compression & Mechanical Connectors | Compression Terminals | 5415022214444 | 0.395 | G | 0.400 | CDM
7TCA301050R0037 | C6006 | Наконечник каб. Spec-Kon, неизолированный, втулочный, медь луженая, серый, 6мм2, 6 мм, C6006, 1000 шт. | 1 | PAK | 1510,00 | 1510,00 | TB_SK_Terminals | Заказ | 15 недель |  |  | 11.04.2018 |  |  |  | Installation Products | Wire Management and Connectivity | Compression & Mechanical Connectors | Compression Terminals | 5415022214451 | 0.145 | G | 0.150 | CDM
7TCA301050R0038 | C6010 | Наконечник каб. Spec-Kon, неизолированный, втулочный, медь луженая, серый, 6мм2, 10 мм, C6010, 1000 шт. | 1 | PAK | 1960,00 | 1960,00 | TB_SK_Terminals | Заказ | 15 недель |  |  | 11.04.2018 |  |  |  | Installation Products | Wire Management and Connectivity | Compression & Mechanical Connectors | Compression Terminals | 5415022214468 | 0.245 | G | 0.250 | CDM
7TCA301050R0039 | C6012 | Наконечник каб. Spec-Kon, неизолированный, втулочный, медь луженая, серый, 6мм2, 12 мм, C6012, 1000 шт. | 1 | PAK | 2490,00 | 2490,00 | TB_SK_Terminals | Заказ | 15 недель |  |  | 11.04.2018 |  |  |  | Installation Products | Wire Management and Connectivity | Compression & Mechanical Connectors | Compression Terminals | 5415022214475 | 0.299 | G | 0.300 | CDM
7TCA301050R0040 | C6015 | Наконечник каб. Spec-Kon, неизолированный, втулочный, медь луженая, серый, 6мм2, 15 мм, C6015, 1000 шт. | 1 | PAK | 2970,00 | 2970,00 | TB_SK_Terminals | Заказ | 15 недель |  |  | 11.04.2018 |  |  |  | Installation Products | Wire Management and Connectivity | Compression & Mechanical Connectors | Compression Terminals | 5415022214482 | 0.367 | G | 0.370 | CDM
7TCA301050R0041 | C6020 | Наконечник каб. Spec-Kon, неизолированный, втулочный, медь луженая, серый, 6мм2, 20 мм, C6020, 1000 шт. | 1 | PAK | 3800,00 | 3800,00 | TB_SK_Terminals | Заказ | 15 недель |  |  | 11.04.2018 |  |  |  | Installation Products | Wire Management and Connectivity | Compression & Mechanical Connectors | Compression Terminals | 5415022214499 | 0.467 | G | 0.470 | CDM
7TCA301050R0042 | TC0508 | Наконечник каб. Spec-Kon, неизолированный, втулочный, двойной, медь луженая, серый, 2х0,50мм2, 8 мм, TC0508, 1000 шт. | 1 | PAK | 1730,00 | 1730,00 | TB_SK_Terminals | Заказ | 15 недель |  |  | 11.04.2018 |  |  |  | Installation Products | Wire Management and Connectivity | Compression & Mechanical Connectors | Compression Terminals | 5415022214505 | 0.073 | G | 0.070 | CDM
7TCA301050R0043 | TC7508 | Наконечник каб. Spec-Kon, неизолированный, втулочный, двойной, медь луженая, серый, 2х10,00мм2, 8 мм, TC7508, 1000 шт. | 1 | PAK | 1840,00 | 1840,00 | TB_SK_Terminals | Заказ | 15 недель |  |  | 11.04.2018 |  |  |  | Installation Products | Wire Management and Connectivity | Compression & Mechanical Connectors | Compression Terminals | 5415022214512 | 0.086 | G | 0.090 | CDM
7TCA301050R0044 | TC7510 | Наконечник каб. Spec-Kon, неизолированный, втулочный, двойной, медь луженая, серый, 2х16,00мм2, 10 мм, TC7510, 1000 шт. | 1 | PAK | 2000,00 | 2000,00 | TB_SK_Terminals | Заказ | 15 недель |  |  | 11.04.2018 |  |  |  | Installation Products | Wire Management and Connectivity | Compression & Mechanical Connectors | Compression Terminals | 5415022214529 | 0.104 | G | 0.100 | CDM
7TCA301050R0045 | TC1008 | Наконечник каб. Spec-Kon, неизолированный, втулочный, двойной, медь луженая, серый, 2х0,75мм2, 8 мм, TC1008, 1000 шт. | 1 | PAK | 1960,00 | 1960,00 | TB_SK_Terminals | Заказ | 15 недель |  |  | 11.04.2018 |  |  |  | Installation Products | Wire Management and Connectivity | Compression & Mechanical Connectors | Compression Terminals | 5415022214536 | 0.109 | G | 0.110 | CDM
7TCA301050R0046 | TC1010 | Наконечник каб. Spec-Kon, неизолированный, втулочный, двойной, медь луженая, серый, 2х0,75мм2, 10 мм, TC1010, 1000 шт. | 1 | PAK | 2130,00 | 2130,00 | TB_SK_Terminals | Заказ | 15 недель |  |  | 11.04.2018 |  |  |  | Installation Products | Wire Management and Connectivity | Compression & Mechanical Connectors | Compression Terminals | 5415022214543 | 0.127 | G | 0.130 | CDM
7TCA301050R0047 | TC1508 | Наконечник каб. Spec-Kon, неизолированный, втулочный, двойной, медь луженая, серый, 2х1,00мм2, 8 мм, TC1508, 1000 шт. | 1 | PAK | 2040,00 | 2040,00 | TB_SK_Terminals | Заказ | 15 недель |  |  | 11.04.2018 |  |  |  | Installation Products | Wire Management and Connectivity | Compression & Mechanical Connectors | Compression Terminals | 5415022214550 | 0.100 | G | 0.100 | CDM
7TCA301050R0048 | TC1512 | Наконечник каб. Spec-Kon, неизолированный, втулочный, двойной, медь луженая, серый, 2х1,50мм2, 12 мм, TC1512, 1000 шт. | 1 | PAK | 2410,00 | 2410,00 | TB_SK_Terminals | Заказ | 15 недель |  |  | 11.04.2018 |  |  |  | Installation Products | Wire Management and Connectivity | Compression & Mechanical Connectors | Compression Terminals | 5415022214567 | 0.168 | G | 0.170 | CDM
7TCA301050R0049 | TC2510 | Наконечник каб. Spec-Kon, неизолированный, втулочный, двойной, медь луженая, серый, 2х2,50мм2, 10 мм, TC2510, 1000 шт. | 1 | PAK | 2880,00 | 2880,00 | TB_SK_Terminals | Заказ | 15 недель |  |  | 11.04.2018 |  |  |  | Installation Products | Wire Management and Connectivity | Compression & Mechanical Connectors | Compression Terminals | 5415022214574 | 0.245 | G | 0.250 | CDM
7TCA301050R0050 | TC2513 | Наконечник каб. Spec-Kon, неизолированный, втулочный, двойной, медь луженая, серый, 2х2,50мм2, 13 мм, TC2513, 1000 шт. | 1 | PAK | 3320,00 | 3320,00 | TB_SK_Terminals | Заказ | 15 недель |  |  | 11.04.2018 |  |  |  | Installation Products | Wire Management and Connectivity | Compression & Mechanical Connectors | Compression Terminals | 5415022214581 | 0.304 | G | 0.300 | CDM
7TCA301050R0051 | TC4012 | Наконечник каб. Spec-Kon, неизолированный, втулочный, двойной, медь луженая, серый, 2х4,00мм2, 12 мм, TC4012, 1000 шт. | 1 | PAK | 3980,00 | 3980,00 | TB_SK_Terminals | Заказ | 15 недель |  |  | 11.04.2018 |  |  |  | Installation Products | Wire Management and Connectivity | Compression & Mechanical Connectors | Compression Terminals | 5415022214598 | 0.336 | G | 0.340 | CDM
7TCA301050R0052 | TC6014 | Наконечник каб. Spec-Kon, неизолированный, втулочный, двойной, медь луженая, серый, 2х6,00мм2, 14 мм, TC6014, 1000 шт. | 1 | PAK | 4460,00 | 4460,00 | TB_SK_Terminals | Заказ | 15 недель |  |  | 11.04.2018 |  |  |  | Installation Products | Wire Management and Connectivity | Compression & Mechanical Connectors | Compression Terminals | 5415022214604 | 0.526 | G | 0.530 | CDM
7TCA301050R0053 | TC1014 | Наконечник каб. Spec-Kon, неизолированный, втулочный, двойной, медь луженая, серый, 2х1,00мм2, 14 мм, TC1014, 500 шт. | 1 | PAK | 2900,00 | 2900,00 | TB_SK_Terminals | Заказ | 15 недель |  |  | 11.04.2018 |  |  |  | Installation Products | Wire Management and Connectivity | Compression & Mechanical Connectors | Compression Terminals | 5415022214611 | 0.794 | G | 0.400 | CDM
7TCA301050R0054 | TC1614 | Наконечник каб. Spec-Kon, неизолированный, втулочный, двойной, медь луженая, серый, 2х1,50мм2, 14 мм, TC1614, 500 шт. | 1 | PAK | 3735,00 | 3735,00 | TB_SK_Terminals | Заказ | 15 недель |  |  | 11.04.2018 |  |  |  | Installation Products | Wire Management and Connectivity | Compression & Mechanical Connectors | Compression Terminals | 5415022214628 | 0.912 | G | 0.460 | CDM
7TCA301050R0055 | C1006 | Наконечник каб. Spec-Kon, неизолированный, втулочный, медь луженая, серый, 1мм2, 6 мм, C1006, 1000 шт. | 1 | PAK | 790,00 | 790,00 | TB_SK_Terminals | Заказ | 15 недель |  |  | 11.04.2018 |  |  |  | Installation Products | Wire Management and Connectivity | Compression & Mechanical Connectors | Compression Terminals | 5415022214215 | 0.050 | G | 0.050 | CDM
7TCA301050R0056 | C1008 | Наконечник каб. Spec-Kon, неизолированный, втулочный, медь луженая, серый, 1мм2, 8 мм, C1008, 1000 шт. | 1 | PAK | 890,00 | 890,00 | TB_SK_Terminals | Заказ | 15 недель |  |  | 11.04.2018 |  |  |  | Installation Products | Wire Management and Connectivity | Compression & Mechanical Connectors | Compression Terminals | 5415022214222 | 0.064 | G | 0.060 | CDM
7TCA301100R0000 | NT1-DC-RB28 | Наконечник каб. Spec-Kon, с нейлоновой изоляцией, штыревой двойного обжатия, медь луженая, красный, 0,5-1,5мм2, 2,8 мм, NT1-DC-RB28, 100 шт. | 1 | PAK | 851,00 | 851,00 | TB_SK_Terminals | Заказ | 15 недель |  |  | 11.04.2018 |  |  |  | Installation Products | Wire Management and Connectivity | Compression & Mechanical Connectors | Compression Terminals | 5415022216219 | 0.821 | G | 0.080 | CDM
7TCA301100R0001 | NT1-DC-RB23 | Наконечник каб. Spec-Kon, с нейлоновой изоляцией, штыревой двойного обжатия, медь луженая, красный, 0,5-1,5мм2, 2,3 мм, NT1-DC-RB23, 100 шт. | 1 | PAK | 775,00 | 775,00 | TB_SK_Terminals | Заказ | 15 недель |  |  | 11.04.2018 |  |  |  | Installation Products | Wire Management and Connectivity | Compression & Mechanical Connectors | Compression Terminals | 5415022216226 | 0.821 | G | 0.080 | CDM
7TCA301100R0002 | NT1-DC-RSB3 | Наконечник каб. Spec-Kon, с нейлоновой изоляцией, штыревой двойного обжатия, медь луженая, красный, 0,5-1,5мм2, 3 мм, NT1-DC-RSB3, 100 шт. | 1 | PAK | 934,00 | 934,00 | TB_SK_Terminals | Заказ | 15 недель |  |  | 11.04.2018 |  |  |  | Installation Products | Wire Management and Connectivity | Compression & Mechanical Connectors | Compression Terminals | 5415022216233 | 0.907 | G | 0.090 | CDM
7TCA301100R0003 | NT1-DC-RB3 | Наконечник каб. Spec-Kon, с нейлоновой изоляцией, штыревой двойного обжатия, медь луженая, красный, 0,5-1,5мм2, 3 мм, NT1-DC-RB3, 10 шт. | 1 | PAK | 937,00 | 937,00 | TB_SK_Terminals | Заказ | 15 недель |  |  | 11.04.2018 |  |  |  | Installation Products | Wire Management and Connectivity | Compression & Mechanical Connectors | Compression Terminals | 5415022216240 | 0.930 | G | 0.090 | CDM
7TCA301100R0004 | NT1-DC-RLB3 | Наконечник каб. Spec-Kon, с нейлоновой изоляцией, штыревой двойного обжатия, медь луженая, красный, 0,5-1,5мм2, 3 мм, NT1-DC-RLB3, 100 шт. | 1 | PAK | 941,00 | 941,00 | TB_SK_Terminals | Заказ | 15 недель |  |  | 11.04.2018 |  |  |  | Installation Products | Wire Management and Connectivity | Compression & Mechanical Connectors | Compression Terminals | 5415022216257 | 0.953 | G | 0.100 | CDM
7TCA301100R0005 | NT1-DC-RB22 | Наконечник каб. Spec-Kon, с нейлоновой изоляцией, штыревой двойного обжатия, медь луженая, красный, 0,5-1,5мм2, 2,2 мм, NT1-DC-RB22, 100 шт. | 1 | PAK | 887,00 | 887,00 | TB_SK_Terminals | Заказ | 15 недель |  |  | 11.04.2018 |  |  |  | Installation Products | Wire Management and Connectivity | Compression & Mechanical Connectors | Compression Terminals | 5415022216264 | 0.975 | G | 0.100 | CDM
7TCA301100R0006 | NT1-DC-RB2 | Наконечник каб. Spec-Kon, с нейлоновой изоляцией, штыревой двойного обжатия, медь луженая, красный, 0,5-1,5мм2, 2 мм, NT1-DC-RB2, 10 шт. | 1 | PAK | 867,00 | 867,00 | TB_SK_Terminals | Заказ | 15 недель |  |  | 11.04.2018 |  |  |  | Installation Products | Wire Management and Connectivity | Compression & Mechanical Connectors | Compression Terminals | 5415022216271 | 1.002 | G | 0.100 | CDM
7TCA301100R0007 | NT2-DC-BSB24 | Наконечник каб. Spec-Kon, с нейлоновой изоляцией, штыревой двойного обжатия, медь луженая, синий, 1,5-2,5мм2, 2,4 мм, NT2-DC-BSB24, 100 шт. | 1 | PAK | 968,00 | 968,00 | TB_SK_Terminals | Заказ | 15 недель |  |  | 11.04.2018 |  |  |  | Installation Products | Wire Management and Connectivity | Compression & Mechanical Connectors | Compression Terminals | 5415022216288 | 1.034 | G | 0.100 | CDM
7TCA301100R0008 | NT2-DC-BB24 | Наконечник каб. Spec-Kon, с нейлоновой изоляцией, штыревой двойного обжатия, медь луженая, синий, 1,5-2,5мм2, 2,4 мм, NT2-DC-BB24, 100 шт. | 1 | PAK | 976,00 | 976,00 | TB_SK_Terminals | Заказ | 15 недель |  |  | 11.04.2018 |  |  |  | Installation Products | Wire Management and Connectivity | Compression & Mechanical Connectors | Compression Terminals | 5415022216295 | 1.061 | G | 0.110 | CDM
7TCA301100R0009 | NT2-DC-BB3 | Наконечник каб. Spec-Kon, с нейлоновой изоляцией, штыревой двойного обжатия, медь луженая, синий, 1,5-2,5мм2, 3 мм, NT2-DC-BB3, 100 шт. | 1 | PAK | 1058,00 | 1058,00 | TB_SK_Terminals | Заказ | 15 недель |  |  | 11.04.2018 |  |  |  | Installation Products | Wire Management and Connectivity | Compression & Mechanical Connectors | Compression Terminals | 5415022216301 | 1.089 | G | 0.110 | CDM
7TCA301100R0010 | NT2-DC-BLB3 | Наконечник каб. Spec-Kon, с нейлоновой изоляцией, штыревой двойного обжатия, медь луженая, синий, 1,5-2,5мм2, 3 мм, NT2-DC-BLB3, 100 шт. | 1 | PAK | 1064,00 | 1064,00 | TB_SK_Terminals | Заказ | 15 недель |  |  | 11.04.2018 |  |  |  | Installation Products | Wire Management and Connectivity | Compression & Mechanical Connectors | Compression Terminals | 5415022216318 | 1.143 | G | 0.110 | CDM
7TCA301100R0011 | NT2-DC-BB2 | Наконечник каб. Spec-Kon, с нейлоновой изоляцией, штыревой двойного обжатия, медь луженая, синий, 1,5-2,5мм2, 2 мм, NT2-DC-BB2, 100 шт. | 1 | PAK | 1045,00 | 1045,00 | TB_SK_Terminals | Заказ | 15 недель |  |  | 11.04.2018 |  |  |  | Installation Products | Wire Management and Connectivity | Compression & Mechanical Connectors | Compression Terminals | 5415022216325 | 1.170 | G | 0.120 | CDM
7TCA301100R0012 | NT2-DC-BB22 | Наконечник каб. Spec-Kon, с нейлоновой изоляцией, штыревой двойного обжатия, медь луженая, синий, 1,5-2,5мм2, 2,2 мм, NT2-DC-BB22, 100 шт. | 500 | PAK | 1074,00 | 537000,00 | TB_SK_Terminals | Заказ | 15 недель |  |  | 11.04.2018 |  |  |  | Installation Products | Wire Management and Connectivity | Compression & Mechanical Connectors | Compression Terminals | 5415022216332 | 1.202 | G | 0.120 | CDM
7TCA301100R0013 | NT6-DC-YB28 | Наконечник каб. Spec-Kon, с нейлоновой изоляцией, штыревой двойного обжатия, медь луженая, желтый, 4-6мм2, 2,8 мм, NT6-DC-YB28, 100 шт. | 1 | PAK | 1358,00 | 1358,00 | TB_SK_Terminals | Заказ | 15 недель |  |  | 11.04.2018 |  |  |  | Installation Products | Wire Management and Connectivity | Compression & Mechanical Connectors | Compression Terminals | 5415022216349 | 1.261 | G | 0.130 | CDM
7TCA301100R0014 | NT6-DC-YB40 | Наконечник каб. Spec-Kon, с нейлоновой изоляцией, штыревой двойного обжатия, медь луженая, желтый, 4-6мм2, 4 мм, NT6-DC-YB40, 100 шт | 1 | PAK | 1842,00 | 1842,00 | TB_SK_Terminals | Заказ | 15 недель |  |  | 11.04.2018 |  |  |  | Installation Products | Wire Management and Connectivity | Compression & Mechanical Connectors | Compression Terminals | 5415022216356 | 1.293 | G | 0.130 | CDM
7TCA301100R0015 | NT6-DC-YB45 | Наконечник каб. Spec-Kon, с нейлоновой изоляцией, штыревой двойного обжатия, медь луженая, желтый, 4-6мм2, 4,5 мм, NT6-DC-YB45, 100 шт. | 1 | PAK | 1918,00 | 1918,00 | TB_SK_Terminals | Заказ | 15 недель |  |  | 11.04.2018 |  |  |  | Installation Products | Wire Management and Connectivity | Compression & Mechanical Connectors | Compression Terminals | 5415022216363 | 1.325 | G | 0.130 | CDM
7TCA301100R0016 | NT6-DC-YB2 | Наконечник каб. Spec-Kon, с нейлоновой изоляцией, штыревой двойного обжатия, медь луженая, желтый, 4-6мм2, 2 мм, NT6-DC-YB2, 100 шт. | 1 | PAK | 2135,00 | 2135,00 | TB_SK_Terminals | Заказ | 15 недель |  |  | 11.04.2018 |  |  |  | Installation Products | Wire Management and Connectivity | Compression & Mechanical Connectors | Compression Terminals | 5415022216370 | 2.141 | G | 0.210 | CDM
7TCA301100R0017 | NT6-DC-YLB45 | Наконечник каб. Spec-Kon, с нейлоновой изоляцией, штыревой двойного обжатия, медь луженая, желтый, 4-6мм2, 4,5 мм, NT6-DC-YLB45, 100 шт. | 1 | PAK | 2247,00 | 2247,00 | TB_SK_Terminals | Заказ | 15 недель |  |  | 11.04.2018 |  |  |  | Installation Products | Wire Management and Connectivity | Compression & Mechanical Connectors | Compression Terminals | 5415022216387 | 2.499 | G | 0.250 | CDM
7TCA301100R0030 | N1-BS-R | Гильза соединительная Spec-Kon, с нейлоновой изоляцией, медь луженая, красный, 0,5-1,5мм2, 24,6 мм, N1-BS-R, 100 шт. | 1 | PAK | 859,00 | 859,00 | TB_SK_Terminals | Заказ | 15 недель |  |  | 11.04.2018 |  |  |  | Installation Products | Wire Management and Connectivity | Compression & Mechanical Connectors | Compression Terminals | 5415022217803 | 1.356 | G | 0.140 | CDM
7TCA301100R0031 | N2-BS-B | Гильза соединительная Spec-Kon, с нейлоновой изоляцией, медь луженая, синий, 1,5-2,5мм2, 24,6 мм, N2-BS-B, 100 шт. | 1 | PAK | 897,00 | 897,00 | TB_SK_Terminals | Заказ | 15 недель |  |  | 11.04.2018 |  |  |  | Installation Products | Wire Management and Connectivity | Compression & Mechanical Connectors | Compression Terminals | 5415022217810 | 1.610 | G | 0.160 | CDM
7TCA301100R0032 | N6-BS-Y | Гильза соединительная Spec-Kon, с нейлоновой изоляцией, медь луженая, желтый, 4-6мм2, 26,5 мм, N6-BS-Y, 100 шт. | 1 | PAK | 1166,00 | 1166,00 | TB_SK_Terminals | Заказ | 15 недель |  |  | 11.04.2018 |  |  |  | Installation Products | Wire Management and Connectivity | Compression & Mechanical Connectors | Compression Terminals | 5415022217827 | 2.690 | G | 0.270 | CDM
7TCA301100R0055 | NT1-DC-RF3 | Наконечник каб. Spec-Kon, с нейлоновой изоляцией, вилочный двойного обжатия, медь луженая, красный, 0,5-1,5мм2, 3 мм, NT1-DC-RF3, 10 шт. | 1 | PAK | 576,00 | 576,00 | TB_SK_Terminals | Заказ | 15 недель |  |  | 11.04.2018 |  |  |  | Installation Products | Wire Management and Connectivity | Compression & Mechanical Connectors | Compression Terminals | 5415022218053 | 0.975 | G | 0.100 | CDM
7TCA301100R0056 | NT1-DC-RF35 | Наконечник каб. Spec-Kon, с нейлоновой изоляцией, вилочный двойного обжатия, медь луженая, красный, 0,5-1,5мм2, 3,5 мм, NT1-DC-RF35, 100 шт. | 500 | PAK | 580,00 | 290000,00 | TB_SK_Terminals | Заказ | 15 недель |  |  | 11.04.2018 |  |  |  | Installation Products | Wire Management and Connectivity | Compression & Mechanical Connectors | Compression Terminals | 5415022218060 | 0.925 | G | 0.090 | CDM
7TCA301100R0057 | NT1-DC-RF4 | Наконечник каб. Spec-Kon, с нейлоновой изоляцией, вилочный двойного обжатия, медь луженая, красный, 0,5-1,5мм2, 4 мм, NT1-DC-RF4, 10 шт. | 500 | PAK | 631,00 | 315500,00 | TB_SK_Terminals | Заказ | 15 недель |  |  | 11.04.2018 |  |  |  | Installation Products | Wire Management and Connectivity | Compression & Mechanical Connectors | Compression Terminals | 5415022218077 | 1.057 | G | 0.110 | CDM
7TCA301100R0058 | NT1-DC-RF5 | Наконечник каб. Spec-Kon, с нейлоновой изоляцией, вилочный двойного обжатия, медь луженая, красный, 0,5-1,5мм2, 5 мм, NT1-DC-RF5, 10 шт. | 1 | PAK | 647,00 | 647,00 | TB_SK_Terminals | Заказ | 15 недель |  |  | 11.04.2018 |  |  |  | Installation Products | Wire Management and Connectivity | Compression & Mechanical Connectors | Compression Terminals | 5415022218084 | 0.993 | G | 0.100 | CDM
7TCA301100R0059 | NT1-DC-RF6 | Наконечник каб. Spec-Kon, с нейлоновой изоляцией, вилочный двойного обжатия, медь луженая, красный, 0,5-1,5мм2, 6 мм, NT1-DC-RF6, 10 шт. | 1 | PAK | 841,00 | 841,00 | TB_SK_Terminals | Заказ | 15 недель |  |  | 11.04.2018 |  |  |  | Installation Products | Wire Management and Connectivity | Compression & Mechanical Connectors | Compression Terminals | 5415022218091 | 1.520 | G | 0.150 | CDM
7TCA301100R0060 | NT2-DC-BF3 | Наконечник каб. Spec-Kon, с нейлоновой изоляцией, вилочный двойного обжатия, медь луженая, синий, 1,5-2,5мм2, 3 мм, NT2-DC-BF3, 100 шт. | 500 | PAK | 660,00 | 330000,00 | TB_SK_Terminals | Заказ | 15 недель |  |  | 11.04.2018 |  |  |  | Installation Products | Wire Management and Connectivity | Compression & Mechanical Connectors | Compression Terminals | 5415022218107 | 1.161 | G | 0.120 | CDM
7TCA301100R0061 | NT2-DC-BF35 | Наконечник каб. Spec-Kon, с нейлоновой изоляцией, вилочный двойного обжатия, медь луженая, синий, 1,5-2,5мм2, 3,5 мм, NT2-DC-BF35, 100 шт. | 500 | PAK | 684,00 | 342000,00 | TB_SK_Terminals | Заказ | 15 недель |  |  | 11.04.2018 |  |  |  | Installation Products | Wire Management and Connectivity | Compression & Mechanical Connectors | Compression Terminals | 5415022218114 | 1.089 | G | 0.110 | CDM
7TCA301100R0062 | NT2-DC-BF4 | Наконечник каб. Spec-Kon, с нейлоновой изоляцией, вилочный двойного обжатия, медь луженая, синий, 1,5-2,5мм2, 4 мм, NT2-DC-BF4, 100 шт. | 500 | PAK | 720,00 | 360000,00 | TB_SK_Terminals | Заказ | 15 недель |  |  | 11.04.2018 |  |  |  | Installation Products | Wire Management and Connectivity | Compression & Mechanical Connectors | Compression Terminals | 5415022218121 | 1.279 | G | 0.130 | CDM
7TCA301100R0063 | NT2-DC-BF5 | Наконечник каб. Spec-Kon, с нейлоновой изоляцией, вилочный двойного обжатия, медь луженая, синий, 1,5-2,5мм2, 5 мм, NT2-DC-BF5, 100 шт. | 1 | PAK | 735,00 | 735,00 | TB_SK_Terminals | Заказ | 15 недель |  |  | 11.04.2018 |  |  |  | Installation Products | Wire Management and Connectivity | Compression & Mechanical Connectors | Compression Terminals | 5415022218138 | 1.211 | G | 0.120 | CDM
7TCA301100R0064 | NT2-DC-BF6 | Наконечник каб. Spec-Kon, с нейлоновой изоляцией, вилочный двойного обжатия, медь луженая, синий, 1,5-2,5мм2, 6 мм, NT2-DC-BF6, 100 шт. | 1 | PAK | 953,00 | 953,00 | TB_SK_Terminals | Заказ | 15 недель |  |  | 11.04.2018 |  |  |  | Installation Products | Wire Management and Connectivity | Compression & Mechanical Connectors | Compression Terminals | 5415022218145 | 1.764 | G | 0.180 | CDM
7TCA301100R0065 | NT6-DC-YF4 | Наконечник каб. Spec-Kon, с нейлоновой изоляцией, вилочный двойного обжатия, медь луженая, желтый, 4-6мм2, 4 мм, NT6-DC-YF4, 100 шт. | 500 | PAK | 1292,00 | 646000,00 | TB_SK_Terminals | Заказ | 15 недель |  |  | 11.04.2018 |  |  |  | Installation Products | Wire Management and Connectivity | Compression & Mechanical Connectors | Compression Terminals | 5415022218152 | 2.309 | G | 0.230 | CDM
7TCA301100R0066 | NT6-DC-YF5 | Наконечник каб. Spec-Kon, с нейлоновой изоляцией, вилочный двойного обжатия, медь луженая, желтый, 4-6мм2, 5 мм, NT6-DC-YF5, 100 шт. | 1 | PAK | 1316,00 | 1316,00 | TB_SK_Terminals | Заказ | 15 недель |  |  | 11.04.2018 |  |  |  | Installation Products | Wire Management and Connectivity | Compression & Mechanical Connectors | Compression Terminals | 5415022218169 | 2.386 | G | 0.240 | CDM
7TCA301100R0067 | NT6-DC-YF6 | Наконечник каб. Spec-Kon, с нейлоновой изоляцией, вилочный двойного обжатия, медь луженая, желтый, 4-6мм2, 6 мм, NT6-DC-YF6, 100 шт. | 500 | PAK | 1367,00 | 683500,00 | TB_SK_Terminals | Заказ | 15 недель |  |  | 11.04.2018 |  |  |  | Installation Products | Wire Management and Connectivity | Compression & Mechanical Connectors | Compression Terminals | 5415022218176 | 3.198 | G | 0.320 | CDM
7TCA301100R0068 | NT6-DC-YF8 | Наконечник каб. Spec-Kon, с нейлоновой изоляцией, вилочный двойного обжатия, медь луженая, желтый, 4-6мм2, 8 мм, NT6-DC-YF8, 100 шт. | 1 | PAK | 1392,00 | 1392,00 | TB_SK_Terminals | Заказ | 15 недель |  |  | 11.04.2018 |  |  |  | Installation Products | Wire Management and Connectivity | Compression & Mechanical Connectors | Compression Terminals | 5415022218459 | 2.980 | G | 0.300 | CDM
7TCA301110R0000 | N1-DC-638F-RMD | Наконечник каб. Spec-Kon, с полной нейлоновой изоляцией, разъединительный с двойным обжатием (папа), латунь луженая, красный, 0,5-1,5мм2, 6,35 мм, N1-DC-638F-RMD, 100 шт. | 5 | PAK | 1053,00 | 5265,00 | TB_SK_Terminals | Заказ | 15 недель |  |  | 11.04.2018 |  |  |  | Installation Products | Wire Management and Connectivity | Compression & Mechanical Connectors | Compression Terminals | 5415022213287 | 0.980 | G | 0.100 | CDM
7TCA301110R0001 | N6-DC-638F-YMD | Наконечник каб. Spec-Kon, с полной нейлоновой изоляцией, разъединительный с двойным обжатием (папа), латунь луженая, желтый, 4-6мм2, 6,35 мм, N6-DC-638F-YMD, 100 шт. | 500 | PAK | 1334,00 | 667000,00 | TB_SK_Terminals | Заказ | 15 недель |  |  | 11.04.2018 |  |  |  | Installation Products | Wire Management and Connectivity | Compression & Mechanical Connectors | Compression Terminals | 5415022213294 | 1.034 | G | 0.100 | CDM
7TCA301110R0002 | N1-DC-40F-RBD | Наконечник каб. Spec-Kon, с полной нейлоновой изоляцией, штекерный с двойным обжатием (мама), латунь луженая, красный, 0,5-1,5мм2, 4 мм, N1-DC-40F-RBD, 100 шт. | 1 | PAK | 976,00 | 976,00 | TB_SK_Terminals | Заказ | 15 недель |  |  | 11.04.2018 |  |  |  | Installation Products | Wire Management and Connectivity | Compression & Mechanical Connectors | Compression Terminals | 5415022213300 | 1.093 | G | 0.110 | CDM
7TCA301110R0003 | N2-DC-40F-BBD | Наконечник каб. Spec-Kon, с полной нейлоновой изоляцией, штекерный с двойным обжатием (мама), латунь луженая, синий, 1,5-2,5мм2, 4 мм, N2-DC-40F-BBD, 100 шт. | 1 | PAK | 980,00 | 980,00 | TB_SK_Terminals | Заказ | 15 недель |  |  | 11.04.2018 |  |  |  | Installation Products | Wire Management and Connectivity | Compression & Mechanical Connectors | Compression Terminals | 5415022213317 | 1.152 | G | 0.120 | CDM
7TCA301110R0004 | N1-DC-285-RFD | Наконечник каб. Spec-Kon, с нейлоновой изоляцией, двойного обжатия (мама), латунь луженая, красный, 0,5-1,5мм2, 3,2 мм, N1-DC-285-RFD, 100 шт. | 1 | PAK | 558,00 | 558,00 | TB_SK_Terminals | Заказ | 15 недель |  |  | 11.04.2018 |  |  |  | Installation Products | Wire Management and Connectivity | Compression & Mechanical Connectors | Compression Terminals | 5415022217216 | 0.821 | G | 0.080 | CDM
7TCA301110R0005 | N1-DC-288-RFD | Наконечник каб. Spec-Kon, с нейлоновой изоляцией, двойного обжатия (мама), латунь луженая, красный, 0,5-1,5мм2, 3,2 мм, N1-DC-288-RFD, 100 шт. | 1 | PAK | 576,00 | 576,00 | TB_SK_Terminals | Заказ | 15 недель |  |  | 11.04.2018 |  |  |  | Installation Products | Wire Management and Connectivity | Compression & Mechanical Connectors | Compression Terminals | 5415022217223 | 0.798 | G | 0.080 | CDM
7TCA301110R0006 | N1-DC-485-RFD | Наконечник каб. Spec-Kon, с нейлоновой изоляцией, двойного обжатия (мама), латунь луженая, красный, 0,5-1,5мм2, 5 мм, N1-DC-485-RFD, 100 шт. | 1 | PAK | 667,00 | 667,00 | TB_SK_Terminals | Заказ | 15 недель |  |  | 11.04.2018 |  |  |  | Installation Products | Wire Management and Connectivity | Compression & Mechanical Connectors | Compression Terminals | 5415022217230 | 0.948 | G | 0.100 | CDM
7TCA301110R0007 | N1-DC-488-RFD | Наконечник каб. Spec-Kon, с нейлоновой изоляцией, двойного обжатия (мама), латунь луженая, красный, 0,5-1,5мм2, 5 мм, N1-DC-488-RFD, 100 шт. | 1 | PAK | 667,00 | 667,00 | TB_SK_Terminals | Заказ | 15 недель |  |  | 11.04.2018 |  |  |  | Installation Products | Wire Management and Connectivity | Compression & Mechanical Connectors | Compression Terminals | 5415022217247 | 0.953 | G | 0.100 | CDM
7TCA301110R0008 | N1-DC-638-RFD | Наконечник каб. Spec-Kon, с нейлоновой изоляцией, двойного обжатия (мама), латунь луженая, красный, 0,5-1,5мм2, 6,6 мм, N1-DC-638-RFD, 100 шт. | 1 | PAK | 773,00 | 773,00 | TB_SK_Terminals | Заказ | 15 недель |  |  | 11.04.2018 |  |  |  | Installation Products | Wire Management and Connectivity | Compression & Mechanical Connectors | Compression Terminals | 5415022217254 | 1.157 | G | 0.120 | CDM
7TCA301110R0009 | N2-DC-485-BFD | Наконечник каб. Spec-Kon, с нейлоновой изоляцией, двойного обжатия (мама), латунь луженая, синий, 1,5-2,5мм2, 5 мм, N2-DC-485-BFD, 100 шт. | 100 | PAK | 676,00 | 67600,00 | TB_SK_Terminals | Заказ | 15 недель |  |  | 11.04.2018 |  |  |  | Installation Products | Wire Management and Connectivity | Compression & Mechanical Connectors | Compression Terminals | 5415022217261 | 0.957 | G | 0.100 | CDM
7TCA301110R0010 | N2-DC-488-BFD | Наконечник каб. Spec-Kon, с нейлоновой изоляцией, двойного обжатия (мама), латунь луженая, синий, 1,5-2,5мм2, 5 мм, N2-DC-488-BFD, 100 шт. | 1 | PAK | 679,00 | 679,00 | TB_SK_Terminals | Заказ | 15 недель |  |  | 11.04.2018 |  |  |  | Installation Products | Wire Management and Connectivity | Compression & Mechanical Connectors | Compression Terminals | 5415022217278 | 1.111 | G | 0.110 | CDM
7TCA301110R0011 | N2-DC-638-BFD | Наконечник каб. Spec-Kon, с нейлоновой изоляцией, двойного обжатия (мама), латунь луженая, синий, 1,5-2,5мм2, 6,6 мм, N2-DC-638-BFD, 100 шт. | 1 | PAK | 787,00 | 787,00 | TB_SK_Terminals | Заказ | 15 недель |  |  | 11.04.2018 |  |  |  | Installation Products | Wire Management and Connectivity | Compression & Mechanical Connectors | Compression Terminals | 5415022217285 | 1.261 | G | 0.130 | CDM
7TCA301110R0012 | N6-DC-638-YFD | Наконечник каб. Spec-Kon, с нейлоновой изоляцией, двойного обжатия (мама), латунь луженая, желтый, 4-6мм2, 6,6 мм, N6-DC-638-YFD, 10 шт. | 1 | PAK | 1021,00 | 1021,00 | TB_SK_Terminals | Заказ | 15 недель |  |  | 11.04.2018 |  |  |  | Installation Products | Wire Management and Connectivity | Compression & Mechanical Connectors | Compression Terminals | 5415022217292 | 1.950 | G | 0.200 | CDM
7TCA301110R0013 | N6-DC-941-YFD | Наконечник каб. Spec-Kon, с нейлоновой изоляцией, двойного обжатия (мама), латунь луженая, желтый, 4-6мм2, 10 мм, N6-DC-941-YFD, 100 шт. | 1 | PAK | 1488,00 | 1488,00 | TB_SK_Terminals | Заказ | 15 недель |  |  | 11.04.2018 |  |  |  | Installation Products | Wire Management and Connectivity | Compression & Mechanical Connectors | Compression Terminals | 5415022217308 | 3.016 | G | 0.300 | CDM
7TCA301110R0014 | N1-DC-285-RMD | Наконечник каб. Spec-Kon, с нейлоновой изоляцией, двойного обжатия (папа), латунь луженая, красный, 0,5-1,5мм2, 2,8 мм, N1-DC-285-RMD, 100 шт. | 1 | PAK | 558,00 | 558,00 | TB_SK_Terminals | Заказ | 15 недель |  |  | 11.04.2018 |  |  |  | Installation Products | Wire Management and Connectivity | Compression & Mechanical Connectors | Compression Terminals | 5415022217315 | 0.726 | G | 0.070 | CDM
7TCA301110R0015 | N1-DC-288-RMD | Наконечник каб. Spec-Kon, с нейлоновой изоляцией, двойного обжатия (папа), латунь луженая, красный, 0,5-1,5мм2, 2,8 мм, N1-DC-288-RMD, 100 шт. | 1 | PAK | 562,00 | 562,00 | TB_SK_Terminals | Заказ | 15 недель |  |  | 11.04.2018 |  |  |  | Installation Products | Wire Management and Connectivity | Compression & Mechanical Connectors | Compression Terminals | 5415022217322 | 0.726 | G | 0.070 | CDM
7TCA301110R0016 | N1-DC-485-RMD | Наконечник каб. Spec-Kon, с нейлоновой изоляцией, двойного обжатия (папа), латунь луженая, красный, 0,5-1,5мм2, 4,8 мм, N1-DC-485-RMD, 100 шт. | 1 | PAK | 607,00 | 607,00 | TB_SK_Terminals | Заказ | 15 недель |  |  | 11.04.2018 |  |  |  | Installation Products | Wire Management and Connectivity | Compression & Mechanical Connectors | Compression Terminals | 5415022217339 | 0.785 | G | 0.080 | CDM
7TCA301110R0017 | N1-DC-488-RMD | Наконечник каб. Spec-Kon, с нейлоновой изоляцией, двойного обжатия (папа), латунь луженая, красный, 0,5-1,5мм2, 4,8 мм, N1-DC-488-RMD, 100 шт. | 1 | PAK | 632,00 | 632,00 | TB_SK_Terminals | Заказ | 15 недель |  |  | 11.04.2018 |  |  |  | Installation Products | Wire Management and Connectivity | Compression & Mechanical Connectors | Compression Terminals | 5415022217346 | 0.894 | G | 0.090 | CDM
7TCA301110R0018 | N1-DC-638-RMD | Наконечник каб. Spec-Kon, с нейлоновой изоляцией, двойного обжатия (папа), латунь луженая, красный, 0,5-1,5мм2, 6,35 мм, N1-DC-638-RMD, 100 шт. | 1 | PAK | 719,00 | 719,00 | TB_SK_Terminals | Заказ | 15 недель |  |  | 11.04.2018 |  |  |  | Installation Products | Wire Management and Connectivity | Compression & Mechanical Connectors | Compression Terminals | 5415022217353 | 1.012 | G | 0.100 | CDM
7TCA301110R0019 | N2-DC-485-BMD | Наконечник каб. Spec-Kon, с нейлоновой изоляцией, двойного обжатия (папа), латунь луженая, синий, 1,5-2,5мм2, 4,8 мм, N2-DC-485-BMD, 100 шт. | 100 | PAK | 624,00 | 62400,00 | TB_SK_Terminals | Заказ | 15 недель |  |  | 11.04.2018 |  |  |  | Installation Products | Wire Management and Connectivity | Compression & Mechanical Connectors | Compression Terminals | 5415022217360 | 0.962 | G | 0.100 | CDM
7TCA301110R0020 | N2-DC-488-BMD | Наконечник каб. Spec-Kon, с нейлоновой изоляцией, двойного обжатия (папа), латунь луженая, синий, 1,5-2,5мм2, 4,8 мм, N2-DC-488-BMD, 100 шт. | 1 | PAK | 676,00 | 676,00 | TB_SK_Terminals | Заказ | 15 недель |  |  | 11.04.2018 |  |  |  | Installation Products | Wire Management and Connectivity | Compression & Mechanical Connectors | Compression Terminals | 5415022217377 | 0.989 | G | 0.100 | CDM
7TCA301110R0021 | N2-DC-638-BMD | Наконечник каб. Spec-Kon, с нейлоновой изоляцией, двойного обжатия (папа), латунь луженая, синий, 1,5-2,5мм2, 6,35 мм, N2-DC-638-BMD 100 шт. | 100 | PAK | 731,00 | 73100,00 | TB_SK_Terminals | Заказ | 15 недель |  |  | 11.04.2018 |  |  |  | Installation Products | Wire Management and Connectivity | Compression & Mechanical Connectors | Compression Terminals | 5415022217384 | 1.111 | G | 0.110 | CDM
7TCA301110R0022 | N6-DC-638-YMD | Наконечник каб. Spec-Kon, с нейлоновой изоляцией, двойного обжатия (папа), латунь луженая, желтый, 4-6мм2, 6,35 мм, N6-DC-638-YMD, 100 шт. | 1 | PAK | 952,00 | 952,00 | TB_SK_Terminals | Заказ | 15 недель |  |  | 11.04.2018 |  |  |  | Installation Products | Wire Management and Connectivity | Compression & Mechanical Connectors | Compression Terminals | 5415022217391 | 1.887 | G | 0.190 | CDM
7TCA301110R0023 | N1-DC-638-RNBD | "Наконечник кабельный; с нейлоновой изоляцией; разъем ответвительный обжатия; 0,5-1,5; ширина6,36,65; (100шт)" | 1 | PAK | 1477,60 | 1477,60 | TB_SK_Terminals | Заказ | 6 недель |  |  | 14.02.2017 |  |  |  | Installation Products | Wire Management and Connectivity | Compression & Mechanical Connectors | Compression Terminals |  | 0.300 | KG | 0.660 | CDM
7TCA301110R0024 | N2-DC-638-BNBD | "Наконечник кабельный; с нейлоновой изоляцией; разъем ответвительный обжатия; 1,5-2,5; ширина6,6; (100шт)" | 100 | PAK | 1514,54 | 151454,00 | TB_SK_Terminals | Заказ | 6 недель |  |  | 14.02.2017 |  |  |  | Installation Products | Wire Management and Connectivity | Compression & Mechanical Connectors | Compression Terminals |  | 0.300 | KG | 0.660 | CDM
7TCA301110R0025 | N6-DC-638-YNBD | "Наконечник кабельный; с нейлоновой изоляцией; разъем ответвительный обжатия; 4-6; ширина6,6; (1000шт)" | 1 | PAK | 19525,40 | 19525,40 | TB_SK_Terminals | Заказ | 6 недель |  |  | 14.02.2017 |  |  |  | Installation Products | Wire Management and Connectivity | Compression & Mechanical Connectors | Compression Terminals |  | 0.300 | KG | 0.660 | CDM
7TCA301110R0026 | N1-DC-39-RRD | Наконечник каб. Spec-Kon, с нейлоновой изоляцией, штекерный с двойным обжатием (мама), латунь луженая, красный, 0,5-1,5мм2, 3,9 мм, N1-DC-39-RRD, 100 шт. | 1 | PAK | 869,00 | 869,00 | TB_SK_Terminals | Заказ | 15 недель |  |  | 11.04.2018 |  |  |  | Installation Products | Wire Management and Connectivity | Compression & Mechanical Connectors | Compression Terminals | 5415022217438 | 1.125 | G | 0.110 | CDM
7TCA301110R0027 | N2-DC-39-BRD | Наконечник каб. Spec-Kon, с нейлоновой изоляцией, штекерный с двойным обжатием (мама), латунь луженая, синий, 1,5-2,5мм2, 3,9 мм, N2-DC-39-BRD, 100 шт. | 1 | PAK | 891,00 | 891,00 | TB_SK_Terminals | Заказ | 15 недель |  |  | 11.04.2018 |  |  |  | Installation Products | Wire Management and Connectivity | Compression & Mechanical Connectors | Compression Terminals | 5415022217445 | 1.125 | G | 0.110 | CDM
7TCA301110R0028 | N2-DC-49-BRD | Наконечник каб. Spec-Kon, с нейлоновой изоляцией, штекерный с двойным обжатием (мама), латунь луженая, синий, 1,5-2,5мм2, 4,9 мм, N2-DC-49-BRD, 100 шт. | 100 | PAK | 961,00 | 96100,00 | TB_SK_Terminals | Заказ | 15 недель |  |  | 11.04.2018 |  |  |  | Installation Products | Wire Management and Connectivity | Compression & Mechanical Connectors | Compression Terminals | 5415022217452 | 1.125 | G | 0.110 | CDM
7TCA301110R0029 | N6-DC-49-YRD | Наконечник каб. Spec-Kon, с нейлоновой изоляцией, штекерный с двойным обжатием (мама), латунь луженая, желтый, 4-6мм2, 4,9 мм, N6-DC-49-YRD, 100 шт. | 100 | PAK | 1248,00 | 124800,00 | TB_SK_Terminals | Заказ | 15 недель |  |  | 11.04.2018 |  |  |  | Installation Products | Wire Management and Connectivity | Compression & Mechanical Connectors | Compression Terminals | 5415022217469 | 1.125 | G | 0.110 | CDM
7TCA301110R0030 | N1-DC-4-RBD | Наконечник каб. Spec-Kon, с нейлоновой изоляцией, штекерный с двойным обжатием (папа), латунь луженая, красный, 0,5-1,5мм2, 4 мм, N1-DC-4-RBD, 100 шт. | 1 | PAK | 711,00 | 711,00 | TB_SK_Terminals | Заказ | 15 недель |  |  | 11.04.2018 |  |  |  | Installation Products | Wire Management and Connectivity | Compression & Mechanical Connectors | Compression Terminals | 5415022217476 | 1.052 | G | 0.110 | CDM
7TCA301110R0031 | N2-DC-4-BBD | Наконечник каб. Spec-Kon, с нейлоновой изоляцией, штекерный с двойным обжатием (папа), латунь луженая, синий, 1,5-2,5мм2, 4 мм, N2-DC-4-BBD, 100 шт. | 1 | PAK | 747,00 | 747,00 | TB_SK_Terminals | Заказ | 15 недель |  |  | 11.04.2018 |  |  |  | Installation Products | Wire Management and Connectivity | Compression & Mechanical Connectors | Compression Terminals | 5415022217483 | 1.143 | G | 0.110 | CDM
7TCA301110R0032 | N2-DC-5-BBD | Наконечник каб. Spec-Kon, с нейлоновой изоляцией, штекерный с двойным обжатием (папа), латунь луженая, синий, 1,5-2,5мм2, 5 мм, N2-DC-5-BBD, 100 шт. | 1 | PAK | 779,00 | 779,00 | TB_SK_Terminals | Заказ | 15 недель |  |  | 11.04.2018 |  |  |  | Installation Products | Wire Management and Connectivity | Compression & Mechanical Connectors | Compression Terminals | 5415022217490 | 1.247 | G | 0.130 | CDM
7TCA301110R0033 | N6-DC-5-YBD | Наконечник каб. Spec-Kon, с нейлоновой изоляцией, штекерный с двойным обжатием (папа), латунь луженая, желтый, 4-6мм2, 5 мм, N6-DC-5-YBD, 100 шт. | 1 | PAK | 1013,00 | 1013,00 | TB_SK_Terminals | Заказ | 15 недель |  |  | 11.04.2018 |  |  |  | Installation Products | Wire Management and Connectivity | Compression & Mechanical Connectors | Compression Terminals | 5415022217506 | 1.982 | G | 0.200 | CDM
7TCA301110R0034 | N1-DC-285F-RFD | Наконечник каб. Spec-Kon, с полной нейлоновой изоляцией, разъединительный (мама), латунь луженая, красный, 0,5-1,5мм2, 3,2 мм, N1-DC-285F-RFD, 100 шт. | 1 | PAK | 817,00 | 817,00 | TB_SK_Terminals | Заказ | 15 недель |  |  | 11.04.2018 |  |  |  | Installation Products | Wire Management and Connectivity | Compression & Mechanical Connectors | Compression Terminals | 5415022217513 | 0.930 | G | 0.090 | CDM
7TCA301110R0035 | N1-DC-288F-RFD | Наконечник каб. Spec-Kon, с полной нейлоновой изоляцией, разъединительный (мама), латунь луженая, красный, 0,5-1,5мм2, 3,2 мм, N1-DC-288F-RFD, 100 шт. | 1 | PAK | 827,00 | 827,00 | TB_SK_Terminals | Заказ | 15 недель |  |  | 11.04.2018 |  |  |  | Installation Products | Wire Management and Connectivity | Compression & Mechanical Connectors | Compression Terminals | 5415022217520 | 0.916 | G | 0.090 | CDM
7TCA301110R0036 | N1-DC-485F-RFD | Наконечник каб. Spec-Kon, с полной нейлоновой изоляцией, разъединительный (мама), латунь луженая, красный, 0,5-1,5мм2, 5 мм, N1-DC-485F-RFD, 100 шт. | 1 | PAK | 907,00 | 907,00 | TB_SK_Terminals | Заказ | 15 недель |  |  | 11.04.2018 |  |  |  | Installation Products | Wire Management and Connectivity | Compression & Mechanical Connectors | Compression Terminals | 5415022217537 | 1.057 | G | 0.110 | CDM
7TCA301110R0037 | N1-DC-488F-RFD | Наконечник каб. Spec-Kon, с полной нейлоновой изоляцией, разъединительный (мама), латунь луженая, красный, 0,5-1,5мм2, 5 мм, N1-DC-488F-RFD, 100 шт. | 1 | PAK | 917,00 | 917,00 | TB_SK_Terminals | Заказ | 15 недель |  |  | 11.04.2018 |  |  |  | Installation Products | Wire Management and Connectivity | Compression & Mechanical Connectors | Compression Terminals | 5415022217544 | 1.075 | G | 0.110 | CDM
7TCA301110R0038 | N1-DC-638F-RFD | Наконечник каб. Spec-Kon, с полной нейлоновой изоляцией, разъединительный (мама), латунь луженая, красный, 0,5-1,5мм2, 6,6 мм, N1-DC-638F-RFD, 100 шт. | 1 | PAK | 988,00 | 988,00 | TB_SK_Terminals | Заказ | 15 недель |  |  | 11.04.2018 |  |  |  | Installation Products | Wire Management and Connectivity | Compression & Mechanical Connectors | Compression Terminals | 5415022217551 | 1.347 | G | 0.140 | CDM
7TCA301110R0039 | N2-DC-485F-BFD | Наконечник каб. Spec-Kon, с полной нейлоновой изоляцией, разъединительный (мама), латунь луженая, синий, 1,5-2,5мм2, 5 мм, N2-DC-485F-BFD, 100 шт. | 1 | PAK | 901,00 | 901,00 | TB_SK_Terminals | Заказ | 15 недель |  |  | 11.04.2018 |  |  |  | Installation Products | Wire Management and Connectivity | Compression & Mechanical Connectors | Compression Terminals | 5415022217568 | 1.211 | G | 0.120 | CDM
7TCA301110R0040 | N2-DC-488F-BFD | Наконечник каб. Spec-Kon, с полной нейлоновой изоляцией, разъединительный (мама), латунь луженая, синий, 1,5-2,5мм2, 5 мм, N2-DC-488F-BFD, 100 шт. | 1 | PAK | 929,00 | 929,00 | TB_SK_Terminals | Заказ | 15 недель |  |  | 11.04.2018 |  |  |  | Installation Products | Wire Management and Connectivity | Compression & Mechanical Connectors | Compression Terminals | 5415022217575 | 1.197 | G | 0.120 | CDM
7TCA301110R0041 | N2-DC-638F-BFD | Наконечник каб. Spec-Kon, с полной нейлоновой изоляцией, разъединительный (мама), латунь луженая, синий, 1,5-2,5мм2, 6,6 мм, N2-DC-638F-BFD, 100 шт. | 1 | PAK | 1004,00 | 1004,00 | TB_SK_Terminals | Заказ | 15 недель |  |  | 11.04.2018 |  |  |  | Installation Products | Wire Management and Connectivity | Compression & Mechanical Connectors | Compression Terminals | 5415022217582 | 1.470 | G | 0.150 | CDM
7TCA301110R0042 | N6-DC-638F-YFD | Наконечник каб. Spec-Kon, с полной нейлоновой изоляцией, разъединительный (мама), латунь луженая, желтый, 4-6мм2, 6,6 мм, N6-DC-638F-YFD, 100 шт. | 1 | PAK | 1304,00 | 1304,00 | TB_SK_Terminals | Заказ | 15 недель |  |  | 11.04.2018 |  |  |  | Installation Products | Wire Management and Connectivity | Compression & Mechanical Connectors | Compression Terminals | 5415022217599 | 2.395 | G | 0.240 | CDM
7TCA301110R0043 | N1-DC-39F-RRD | Наконечник каб. Spec-Kon, с полной нейлоновой изоляцией, штекерный с двойным обжатием (папа), латунь луженая, красный, 0,5-1,5мм2, 3,9 мм, N1-DC-39F-RRD, 100 шт. | 1 | PAK | 953,00 | 953,00 | TB_SK_Terminals | Заказ | 15 недель |  |  | 11.04.2018 |  |  |  | Installation Products | Wire Management and Connectivity | Compression & Mechanical Connectors | Compression Terminals | 5415022217605 | 1.556 | G | 0.160 | CDM
7TCA301110R0045 | N2-DC-485F-BMD | Наконечник каб. Spec-Kon, с полной нейлоновой изоляцией, разъединительный с двойным обжатием (папа), латунь луженая, синий, 1,5-2,5мм2, 4,8 мм, N2-DC-485F-BMD, 100 шт. | 1 | PAK | 913,00 | 913,00 | TB_SK_Terminals | Заказ | 15 недель |  |  | 11.04.2018 |  |  |  | Installation Products | Wire Management and Connectivity | Compression & Mechanical Connectors | Compression Terminals | 5415022217629 | 0.748 | G | 0.080 | CDM
7TCA301110R0046 | N2-DC-488F-BMD | Наконечник каб. Spec-Kon, с полной нейлоновой изоляцией, разъединительный с двойным обжатием (папа), латунь луженая, синий, 1,5-2,5мм2, 4,8 мм, N2-DC-488F-BMD, 100 шт. | 100 | PAK | 913,00 | 91300,00 | TB_SK_Terminals | Заказ | 15 недель |  |  | 11.04.2018 |  |  |  | Installation Products | Wire Management and Connectivity | Compression & Mechanical Connectors | Compression Terminals | 5415022217636 | 0.789 | G | 0.080 | CDM
7TCA301110R0047 | N2-DC-638F-BMD | Наконечник каб. Spec-Kon, с полной нейлоновой изоляцией, разъединительный с двойным обжатием (папа), латунь луженая, синий, 1,5-2,5мм2, 6,35 мм, N2-DC-638F-BMD, 100 шт. | 1 | PAK | 1056,00 | 1056,00 | TB_SK_Terminals | Заказ | 15 недель |  |  | 11.04.2018 |  |  |  | Installation Products | Wire Management and Connectivity | Compression & Mechanical Connectors | Compression Terminals | 5415022217643 | 0.835 | G | 0.080 | CDM
7TCA301110R0048 | N1-DC-485F-RMD | Наконечник каб. Spec-Kon, с полной нейлоновой изоляцией, разъединительный с двойным обжатием (папа), латунь луженая, красный, 0,5-1,5мм2, 4,8 мм, N1-DC-485F-RMD, 100 шт. | 500 | PAK | 887,00 | 443500,00 | TB_SK_Terminals | Заказ | 15 недель |  |  | 11.04.2018 |  |  |  | Installation Products | Wire Management and Connectivity | Compression & Mechanical Connectors | Compression Terminals | 5415022217650 | 0.880 | G | 0.090 | CDM
7TCA301110R0049 | N1-DC-488F-RMD | Наконечник каб. Spec-Kon, с полной нейлоновой изоляцией, разъединительный с двойным обжатием (папа), латунь луженая, красный, 0,5-1,5мм2, 4,8 мм, N1-DC-488F-RMD, 100 шт. | 500 | PAK | 895,00 | 447500,00 | TB_SK_Terminals | Заказ | 15 недель |  |  | 11.04.2018 |  |  |  | Installation Products | Wire Management and Connectivity | Compression & Mechanical Connectors | Compression Terminals | 5415022217667 | 0.930 | G | 0.090 | CDM
7TCA301120R0000 | NT1-25RR-DIN | Наконечник каб. Spec-Kon, с нейлоновой изоляцией, кольцевой DIN46237, медь луженая, красный, 0,5-1,5мм2, 2,5 мм, NT1-25RR-DIN, 100 шт. | 1 | PAK | 466,00 | 466,00 | TB_SK_Terminals | Заказ | 15 недель |  |  | 11.04.2018 |  |  |  | Installation Products | Wire Management and Connectivity | Compression & Mechanical Connectors | Compression Terminals | 5415022213690 | 0.794 | G | 0.080 | CDM
7TCA301120R0001 | NT1-3RR-DIN | Наконечник каб. Spec-Kon, с нейлоновой изоляцией, кольцевой DIN46237, медь луженая, красный, 0,5-1,5мм2, 3 мм, NT1-3RR-DIN, 100 шт. | 1 | PAK | 472,00 | 472,00 | TB_SK_Terminals | Заказ | 15 недель |  |  | 11.04.2018 |  |  |  | Installation Products | Wire Management and Connectivity | Compression & Mechanical Connectors | Compression Terminals | 5415022213706 | 0.771 | G | 0.080 | CDM
7TCA301120R0002 | NT1-35RR-DIN | Наконечник каб. Spec-Kon, с нейлоновой изоляцией, кольцевой DIN46237, медь луженая, красный, 0,5-1,5мм2, 3,5 мм, NT1-35RR-DIN, 100 шт. | 1 | PAK | 478,00 | 478,00 | TB_SK_Terminals | Заказ | 15 недель |  |  | 11.04.2018 |  |  |  | Installation Products | Wire Management and Connectivity | Compression & Mechanical Connectors | Compression Terminals | 5415022213713 | 0.776 | G | 0.080 | CDM
7TCA301120R0003 | NT1-4RR-DIN | Наконечник каб. Spec-Kon, с нейлоновой изоляцией, кольцевой DIN46237, медь луженая, красный, 0,5-1,5мм2, 4 мм, NT1-4RR-DIN, 100 шт. | 1 | PAK | 530,00 | 530,00 | TB_SK_Terminals | Заказ | 15 недель |  |  | 11.04.2018 |  |  |  | Installation Products | Wire Management and Connectivity | Compression & Mechanical Connectors | Compression Terminals | 5415022213720 | 0.889 | G | 0.090 | CDM
7TCA301120R0004 | NT1-5RR-DIN | Наконечник каб. Spec-Kon, с нейлоновой изоляцией, кольцевой DIN46237, медь луженая, красный, 0,5-1,5мм2, 5 мм, NT1-5RR-DIN, 100 шт. | 1 | PAK | 574,00 | 574,00 | TB_SK_Terminals | Заказ | 15 недель |  |  | 11.04.2018 |  |  |  | Installation Products | Wire Management and Connectivity | Compression & Mechanical Connectors | Compression Terminals | 5415022213737 | 1.066 | G | 0.110 | CDM
7TCA301120R0005 | NT1-6RR-DIN | Наконечник каб. Spec-Kon, с нейлоновой изоляцией, кольцевой DIN46237, медь луженая, красный, 0,5-1,5мм2, 6 мм, NT1-6RR-DIN, 100 шт. | 1 | PAK | 594,00 | 594,00 | TB_SK_Terminals | Заказ | 15 недель |  |  | 11.04.2018 |  |  |  | Installation Products | Wire Management and Connectivity | Compression & Mechanical Connectors | Compression Terminals | 5415022213744 | 1.066 | G | 0.110 | CDM
7TCA301120R0006 | NT1-8RR-DIN | Наконечник каб. Spec-Kon, с нейлоновой изоляцией, кольцевой DIN46237, медь луженая, красный, 0,5-1,5мм2, 8 мм, NT1-8RR-DIN, 100 шт. | 1 | PAK | 771,00 | 771,00 | TB_SK_Terminals | Заказ | 15 недель |  |  | 11.04.2018 |  |  |  | Installation Products | Wire Management and Connectivity | Compression & Mechanical Connectors | Compression Terminals | 5415022213751 | 1.542 | G | 0.150 | CDM
7TCA301120R0007 | NT1-10RR-DIN | Наконечник каб. Spec-Kon, с нейлоновой изоляцией, кольцевой DIN46237, медь луженая, красный, 0,5-1,5мм2, 10 мм, NT1-10RR-DIN, 100 шт | 1 | PAK | 847,00 | 847,00 | TB_SK_Terminals | Заказ | 15 недель |  |  | 11.04.2018 |  |  |  | Installation Products | Wire Management and Connectivity | Compression & Mechanical Connectors | Compression Terminals | 5415022213768 | 1.628 | G | 0.160 | CDM
7TCA301120R0008 | NT2-3BR-DIN | Наконечник каб. Spec-Kon, с нейлоновой изоляцией, кольцевой DIN46237, медь луженая, синий, 1,5-2,5мм2, 3 мм, NT2-3BR-DIN, 100 шт. | 1 | PAK | 506,00 | 506,00 | TB_SK_Terminals | Заказ | 15 недель |  |  | 11.04.2018 |  |  |  | Installation Products | Wire Management and Connectivity | Compression & Mechanical Connectors | Compression Terminals | 5415022213775 | 0.948 | G | 0.100 | CDM
7TCA301120R0009 | NT2-35BR-DIN | Наконечник каб. Spec-Kon, с нейлоновой изоляцией, кольцевой DIN46237, медь луженая, синий, 1,5-2,5мм2, 3,5 мм, NT2-35BR-DIN, 100 шт. | 1 | PAK | 514,00 | 514,00 | TB_SK_Terminals | Заказ | 15 недель |  |  | 11.04.2018 |  |  |  | Installation Products | Wire Management and Connectivity | Compression & Mechanical Connectors | Compression Terminals | 5415022213782 | 0.916 | G | 0.090 | CDM
7TCA301120R0010 | NT2-4BR-DIN | Наконечник каб. Spec-Kon, с нейлоновой изоляцией, кольцевой DIN46237, медь луженая, синий, 1,5-2,5мм2, 4 мм, NT2-4BR-DIN, 100 шт. | 1 | PAK | 580,00 | 580,00 | TB_SK_Terminals | Заказ | 15 недель |  |  | 11.04.2018 |  |  |  | Installation Products | Wire Management and Connectivity | Compression & Mechanical Connectors | Compression Terminals | 5415022213799 | 1.025 | G | 0.100 | CDM
7TCA301120R0011 | NT2-5BR-DIN | Наконечник каб. Spec-Kon, с нейлоновой изоляцией, кольцевой DIN46237, медь луженая, синий, 1,5-2,5мм2, 5 мм, NT2-5BR-DIN, 100 шт. | 1 | PAK | 655,00 | 655,00 | TB_SK_Terminals | Заказ | 15 недель |  |  | 11.04.2018 |  |  |  | Installation Products | Wire Management and Connectivity | Compression & Mechanical Connectors | Compression Terminals | 5415022213805 | 1.252 | G | 0.130 | CDM
7TCA301120R0012 | NT2-6BR-DIN | Наконечник каб. Spec-Kon, с нейлоновой изоляцией, кольцевой DIN46237, медь луженая, синий, 1,5-2,5мм2, 6 мм, NT2-6BR-DIN, 100 шт. | 1 | PAK | 704,00 | 704,00 | TB_SK_Terminals | Заказ | 15 недель |  |  | 11.04.2018 |  |  |  | Installation Products | Wire Management and Connectivity | Compression & Mechanical Connectors | Compression Terminals | 5415022213812 | 1.383 | G | 0.140 | CDM
7TCA301120R0013 | NT2-8BR-DIN | Наконечник каб. Spec-Kon, с нейлоновой изоляцией, кольцевой DIN46237, медь луженая, синий, 1,5-2,5мм2, 8 мм, NT2-8BR-DIN, 100 шт. | 1 | PAK | 885,00 | 885,00 | TB_SK_Terminals | Заказ | 15 недель |  |  | 11.04.2018 |  |  |  | Installation Products | Wire Management and Connectivity | Compression & Mechanical Connectors | Compression Terminals | 5415022213829 | 1.696 | G | 0.170 | CDM
7TCA301120R0014 | NT2-10BR-DIN | Наконечник каб. Spec-Kon, с нейлоновой изоляцией, кольцевой DIN46237, медь луженая, синий, 1,5-2,5мм2, 10 мм, NT2-10BR-DIN, 100 шт. | 1 | PAK | 952,00 | 952,00 | TB_SK_Terminals | Заказ | 15 недель |  |  | 11.04.2018 |  |  |  | Installation Products | Wire Management and Connectivity | Compression & Mechanical Connectors | Compression Terminals | 5415022213836 | 1.588 | G | 0.160 | CDM
7TCA301120R0015 | NT2-12BR-DIN | Наконечник каб. Spec-Kon, с нейлоновой изоляцией, кольцевой DIN46237, медь луженая, синий, 1,5-2,5мм2, 12 мм, NT2-12BR-DIN, 100 шт. | 1 | PAK | 1236,00 | 1236,00 | TB_SK_Terminals | Заказ | 15 недель |  |  | 11.04.2018 |  |  |  | Installation Products | Wire Management and Connectivity | Compression & Mechanical Connectors | Compression Terminals | 5415022213843 | 1.588 | G | 0.160 | CDM
7TCA301120R0016 | NT6-4YR-DIN | Наконечник каб. Spec-Kon, с нейлоновой изоляцией, кольцевой DIN46237, медь луженая, желтый, 4-6мм2, 4 мм, NT6-4YR-DIN, 100 шт. | 1 | PAK | 881,00 | 881,00 | TB_SK_Terminals | Заказ | 15 недель |  |  | 11.04.2018 |  |  |  | Installation Products | Wire Management and Connectivity | Compression & Mechanical Connectors | Compression Terminals | 5415022213850 | 1.860 | G | 0.190 | CDM
7TCA301120R0017 | NT6-5YR-DIN | Наконечник каб. Spec-Kon, с нейлоновой изоляцией, кольцевой DIN46237, медь луженая, желтый, 4-6мм2, 5 мм, NT6-5YR-DIN, 100 шт. | 1 | PAK | 952,00 | 952,00 | TB_SK_Terminals | Заказ | 15 недель |  |  | 11.04.2018 |  |  |  | Installation Products | Wire Management and Connectivity | Compression & Mechanical Connectors | Compression Terminals | 5415022213867 | 2.068 | G | 0.210 | CDM
7TCA301120R0018 | NT6-6YR-DIN | Наконечник каб. Spec-Kon, с нейлоновой изоляцией, кольцевой DIN46237, медь луженая, желтый, 4-6мм2, 6 мм, NT6-6YR-DIN, 100 шт. | 1 | PAK | 992,00 | 992,00 | TB_SK_Terminals | Заказ | 15 недель |  |  | 11.04.2018 |  |  |  | Installation Products | Wire Management and Connectivity | Compression & Mechanical Connectors | Compression Terminals | 5415022213874 | 2.209 | G | 0.220 | CDM
7TCA301120R0019 | NT6-8YR-DIN | Наконечник каб. Spec-Kon, с нейлоновой изоляцией, кольцевой DIN46237, медь луженая, желтый, 4-6мм2, 8 мм, NT6-8YR-DIN, 100 шт. | 1 | PAK | 1154,00 | 1154,00 | TB_SK_Terminals | Заказ | 15 недель |  |  | 11.04.2018 |  |  |  | Installation Products | Wire Management and Connectivity | Compression & Mechanical Connectors | Compression Terminals | 5415022213881 | 2.713 | G | 0.270 | CDM
7TCA301120R0020 | NT6-10YR-DIN | Наконечник каб. Spec-Kon, с нейлоновой изоляцией, кольцевой DIN46237, медь луженая, желтый, 4-6мм2, 10 мм, NT6-10YR-DIN, 100 шт. | 1 | PAK | 1352,00 | 1352,00 | TB_SK_Terminals | Заказ | 15 недель |  |  | 11.04.2018 |  |  |  | Installation Products | Wire Management and Connectivity | Compression & Mechanical Connectors | Compression Terminals | 5415022213898 | 3.493 | G | 0.350 | CDM
7TCA301120R0021 | NT6-12YR-DIN | Наконечник каб. Spec-Kon, с нейлоновой изоляцией, кольцевой DIN46237, медь луженая, желтый, 4-6мм2, 12 мм, NT6-12YR-DIN, 100 шт. | 1 | PAK | 1689,00 | 1689,00 | TB_SK_Terminals | Заказ | 15 недель |  |  | 11.04.2018 |  |  |  | Installation Products | Wire Management and Connectivity | Compression & Mechanical Connectors | Compression Terminals | 5415022213904 | 3.493 | G | 0.350 | CDM
7TCA301120R0022 | NT1-3RF-DIN | Наконечник каб. Spec-Kon, с нейлоновой изоляцией, вилочный DIN46237, медь луженая, красный, 0,5-1,5мм2, 3 мм, NT1-3RF-DIN, 100 шт. | 1 | PAK | 448,00 | 448,00 | TB_SK_Terminals | Заказ | 15 недель |  |  | 11.04.2018 |  |  |  | Installation Products | Wire Management and Connectivity | Compression & Mechanical Connectors | Compression Terminals | 5415022213911 | 0.767 | G | 0.080 | CDM
7TCA301120R0023 | NT1-35RF-DIN | Наконечник каб. Spec-Kon, с нейлоновой изоляцией, вилочный DIN46237, медь луженая, красный, 0,5-1,5мм2, 3,5 мм, NT1-35RF-DIN, 100 шт | 1 | PAK | 458,00 | 458,00 | TB_SK_Terminals | Заказ | 15 недель |  |  | 11.04.2018 |  |  |  | Installation Products | Wire Management and Connectivity | Compression & Mechanical Connectors | Compression Terminals | 5415022213928 | 0.771 | G | 0.080 | CDM
7TCA301120R0024 | NT1-4RF-DIN | Наконечник каб. Spec-Kon, с нейлоновой изоляцией, вилочный DIN46237, медь луженая, красный, 0,5-1,5мм2, 4 мм, NT1-4RF-DIN, 100 шт. | 1 | PAK | 488,00 | 488,00 | TB_SK_Terminals | Заказ | 15 недель |  |  | 11.04.2018 |  |  |  | Installation Products | Wire Management and Connectivity | Compression & Mechanical Connectors | Compression Terminals | 5415022213935 | 0.826 | G | 0.080 | CDM
7TCA301120R0025 | NT1-5RF-DIN | Наконечник каб. Spec-Kon, с нейлоновой изоляцией, вилочный DIN46237, медь луженая, красный, 0,5-1,5мм2, 5 мм, NT1-5RF-DIN, 100 шт. | 1 | PAK | 635,00 | 635,00 | TB_SK_Terminals | Заказ | 15 недель |  |  | 11.04.2018 |  |  |  | Installation Products | Wire Management and Connectivity | Compression & Mechanical Connectors | Compression Terminals | 5415022213942 | 1.084 | G | 0.110 | CDM
7TCA301120R0026 | NT1-6RF-DIN | Наконечник каб. Spec-Kon, с нейлоновой изоляцией, вилочный DIN46237, медь луженая, красный, 0,5-1,5мм2, 6 мм, NT1-6RF-DIN, 100 шт. | 1 | PAK | 704,00 | 704,00 | TB_SK_Terminals | Заказ | 15 недель |  |  | 11.04.2018 |  |  |  | Installation Products | Wire Management and Connectivity | Compression & Mechanical Connectors | Compression Terminals | 5415022213959 | 0.930 | G | 0.090 | CDM
7TCA301120R0027 | NT2-3BF-DIN | Наконечник каб. Spec-Kon, с нейлоновой изоляцией, вилочный DIN46237, медь луженая, синий, 1,5-2,5мм2, 3 мм, NT2-3BF-DIN, 100 шт. | 1 | PAK | 506,00 | 506,00 | TB_SK_Terminals | Заказ | 15 недель |  |  | 11.04.2018 |  |  |  | Installation Products | Wire Management and Connectivity | Compression & Mechanical Connectors | Compression Terminals | 5415022213966 | 0.957 | G | 0.100 | CDM
7TCA301120R0028 | NT2-35BF-DIN | Наконечник каб. Spec-Kon, с нейлоновой изоляцией, вилочный DIN46237, медь луженая, синий, 1,5-2,5мм2, 3,5 мм, NT2-35BF-DIN, 100 шт. | 1 | PAK | 540,00 | 540,00 | TB_SK_Terminals | Заказ | 15 недель |  |  | 11.04.2018 |  |  |  | Installation Products | Wire Management and Connectivity | Compression & Mechanical Connectors | Compression Terminals | 5415022213973 | 0.875 | G | 0.090 | CDM
7TCA301120R0029 | NT2-4BF-DIN | Наконечник каб. Spec-Kon, с нейлоновой изоляцией, вилочный DIN46237, медь луженая, синий, 1,5-2,5мм2, 4 мм, NT2-4BF-DIN, 100 шт. | 1 | PAK | 564,00 | 564,00 | TB_SK_Terminals | Заказ | 15 недель |  |  | 11.04.2018 |  |  |  | Installation Products | Wire Management and Connectivity | Compression & Mechanical Connectors | Compression Terminals | 5415022213980 | 0.943 | G | 0.090 | CDM
7TCA301120R0030 | NT2-5BF-DIN | Наконечник каб. Spec-Kon, с нейлоновой изоляцией, вилочный DIN46237, медь луженая, синий, 1,5-2,5мм2, 5 мм, NT2-5BF-DIN, 100 шт. | 1 | PAK | 675,00 | 675,00 | TB_SK_Terminals | Заказ | 15 недель |  |  | 11.04.2018 |  |  |  | Installation Products | Wire Management and Connectivity | Compression & Mechanical Connectors | Compression Terminals | 5415022213997 | 1.288 | G | 0.130 | CDM
7TCA301120R0031 | NT2-6BF-DIN | Наконечник каб. Spec-Kon, с нейлоновой изоляцией, вилочный DIN46237, медь луженая, синий, 1,5-2,5мм2, 6 мм, NT2-6BF-DIN, 100 шт. | 1 | PAK | 739,00 | 739,00 | TB_SK_Terminals | Заказ | 15 недель |  |  | 11.04.2018 |  |  |  | Installation Products | Wire Management and Connectivity | Compression & Mechanical Connectors | Compression Terminals | 5415022214000 | 1.452 | G | 0.150 | CDM
7TCA301120R0032 | NT6-4YF-DIN | Наконечник каб. Spec-Kon, с нейлоновой изоляцией, вилочный DIN46237, медь луженая, желтый, 4-6мм2, 4 мм, NT6-4YF-DIN, 100 шт. | 1 | PAK | 861,00 | 861,00 | TB_SK_Terminals | Заказ | 15 недель |  |  | 11.04.2018 |  |  |  | Installation Products | Wire Management and Connectivity | Compression & Mechanical Connectors | Compression Terminals | 5415022214017 | 1.923 | G | 0.190 | CDM
7TCA301120R0033 | NT6-5YF-DIN | Наконечник каб. Spec-Kon, с нейлоновой изоляцией, вилочный DIN46237, медь луженая, желтый, 4-6мм2, 5 мм, NT6-5YF-DIN, 100 шт. | 1 | PAK | 909,00 | 909,00 | TB_SK_Terminals | Заказ | 15 недель |  |  | 11.04.2018 |  |  |  | Installation Products | Wire Management and Connectivity | Compression & Mechanical Connectors | Compression Terminals | 5415022214024 | 2.141 | G | 0.210 | CDM
7TCA301120R0034 | NT6-6YF-DIN | Наконечник каб. Spec-Kon, с нейлоновой изоляцией, вилочный DIN46237, медь луженая, желтый, 4-6мм2, 6 мм, NT6-6YF-DIN, 100 шт. | 1 | PAK | 989,00 | 989,00 | TB_SK_Terminals | Заказ | 15 недель |  |  | 11.04.2018 |  |  |  | Installation Products | Wire Management and Connectivity | Compression & Mechanical Connectors | Compression Terminals | 5415022214031 | 2.263 | G | 0.230 | CDM
7TCA301120R0035 | NT6-8YF-DIN | Наконечник каб. Spec-Kon, с нейлоновой изоляцией, вилочный DIN46237, медь луженая, желтый, 4-6мм2, 8 мм, NT6-8YF-DIN, 100 шт. | 1 | PAK | 1286,00 | 1286,00 | TB_SK_Terminals | Заказ | 15 недель |  |  | 11.04.2018 |  |  |  | Installation Products | Wire Management and Connectivity | Compression & Mechanical Connectors | Compression Terminals | 5415022214048 | 2.263 | G | 0.230 | CDM
7TCA301120R0036 | NT6-10YF-DIN | Наконечник каб. Spec-Kon, с нейлоновой изоляцией, вилочный DIN46237, медь луженая, желтый, 4-6мм2, 10 мм, NT6-10YF-DIN, 100 шт. | 1 | PAK | 1609,00 | 1609,00 | TB_SK_Terminals | Заказ | 15 недель |  |  | 11.04.2018 |  |  |  | Installation Products | Wire Management and Connectivity | Compression & Mechanical Connectors | Compression Terminals | 5415022214055 | 2.263 | G | 0.230 | CDM
7TCA301140R0000 | NC0206CG | Наконечник каб. Spec-Kon, с нейлоновой изоляцией, втулочный, медь луженая, синий, 0,25мм2, 6 мм, NC0206CG, 1000 шт. | 1 | PAK | 950,00 | 950,00 | TB_SK_Terminals | Заказ | 15 недель |  |  | 11.04.2018 |  |  |  | Installation Products | Wire Management and Connectivity | Compression & Mechanical Connectors | Compression Terminals | 5415022214635 | 0.499 | G | 0.500 | CDM
7TCA301140R0001 | NC0208CG | Наконечник каб. Spec-Kon, с нейлоновой изоляцией, втулочный, медь луженая, синий, 0,25мм2, 8 мм, NC0208CG, 1000 шт. | 1 | PAK | 1020,00 | 1020,00 | TB_SK_Terminals | Заказ | 15 недель |  |  | 11.04.2018 |  |  |  | Installation Products | Wire Management and Connectivity | Compression & Mechanical Connectors | Compression Terminals | 5415022214642 | 0.508 | G | 0.510 | CDM
7TCA301140R0002 | NC0306CG | Наконечник каб. Spec-Kon, с нейлоновой изоляцией, втулочный, медь луженая, белый, 0,34мм2, 6 мм, NC0306CG, 1000 шт. | 1 | PAK | 950,00 | 950,00 | TB_SK_Terminals | Заказ | 15 недель |  |  | 11.04.2018 |  |  |  | Installation Products | Wire Management and Connectivity | Compression & Mechanical Connectors | Compression Terminals | 5415022214659 | 0.517 | G | 0.520 | CDM
7TCA301140R0003 | NC0505CD | Наконечник каб. Spec-Kon, с нейлоновой изоляцией, втулочный, медь луженая, белый, 0,5мм2, 5 мм, NC0505CD, 1000 шт. | 1 | PAK | 930,00 | 930,00 | TB_SK_Terminals | Заказ | 15 недель |  |  | 11.04.2018 |  |  |  | Installation Products | Wire Management and Connectivity | Compression & Mechanical Connectors | Compression Terminals | 5415022214666 | 0.522 | G | 0.520 | CDM
7TCA301140R0004 | NC0508CD | Наконечник каб. Spec-Kon, с нейлоновой изоляцией, втулочный, медь луженая, белый, 0,5мм2, 8 мм, NC0508CD, 1000 шт. | 1 | PAK | 1000,00 | 1000,00 | TB_SK_Terminals | D | 15 недель |  |  | 11.04.2018 |  |  |  | Installation Products | Wire Management and Connectivity | Compression & Mechanical Connectors | Compression Terminals | 5415022214673 | 0.531 | G | 0.530 | CDM
7TCA301140R0005 | NC0510CD | Наконечник каб. Spec-Kon, с нейлоновой изоляцией, втулочный, медь луженая, белый, 0,5мм2, 10 мм, NC0510CD, 1000 шт. | 1 | PAK | 1020,00 | 1020,00 | TB_SK_Terminals | E | 15 недель |  |  | 11.04.2018 |  |  |  | Installation Products | Wire Management and Connectivity | Compression & Mechanical Connectors | Compression Terminals | 5415022214680 | 0.540 | G | 0.540 | CDM
7TCA301140R0006 | NC0512CD | Наконечник каб. Spec-Kon, с нейлоновой изоляцией, втулочный, медь луженая, белый, 0,5мм2, 12 мм, NC0512CD, 1000 шт. | 1 | PAK | 1190,00 | 1190,00 | TB_SK_Terminals | E | 15 недель |  |  | 11.04.2018 |  |  |  | Installation Products | Wire Management and Connectivity | Compression & Mechanical Connectors | Compression Terminals | 5415022214697 | 0.549 | G | 0.550 | CDM
7TCA301140R0007 | NC7506CD | Наконечник каб. Spec-Kon, с нейлоновой изоляцией, втулочный, медь луженая, серый, 0,75мм2, 6 мм, NC7506CD, 1000 шт. | 1 | PAK | 970,00 | 970,00 | TB_SK_Terminals | E | 15 недель |  |  | 11.04.2018 |  |  |  | Installation Products | Wire Management and Connectivity | Compression & Mechanical Connectors | Compression Terminals | 5415022214703 | 0.553 | G | 0.550 | CDM
7TCA301140R0008 | NC7508CD | Наконечник каб. Spec-Kon, с нейлоновой изоляцией, втулочный, медь луженая, серый, 0,75мм2, 8 мм, NC7508CD, 1000 шт. | 1 | PAK | 1020,00 | 1020,00 | TB_SK_Terminals | D | 15 недель |  |  | 11.04.2018 |  |  |  | Installation Products | Wire Management and Connectivity | Compression & Mechanical Connectors | Compression Terminals | 5415022214710 | 0.562 | G | 0.560 | CDM
7TCA301140R0009 | NC7510CD | Наконечник каб. Spec-Kon, с нейлоновой изоляцией, втулочный, медь луженая, серый, 0,75мм2, 10 мм, NC7510CD, 1000 шт. | 1 | PAK | 1170,00 | 1170,00 | TB_SK_Terminals | E | 15 недель |  |  | 11.04.2018 |  |  |  | Installation Products | Wire Management and Connectivity | Compression & Mechanical Connectors | Compression Terminals | 5415022214727 | 0.572 | G | 0.570 | CDM
7TCA301140R0010 | NC7512CD | Наконечник каб. Spec-Kon, с нейлоновой изоляцией, втулочный, медь луженая, серый, 0,75мм2, 12 мм, NC7512CD, 1000 шт. | 1 | PAK | 1260,00 | 1260,00 | TB_SK_Terminals | E | 15 недель |  |  | 11.04.2018 |  |  |  | Installation Products | Wire Management and Connectivity | Compression & Mechanical Connectors | Compression Terminals | 5415022214734 | 0.581 | G | 0.580 | CDM
7TCA301140R0011 | NC7518CD | Наконечник каб. Spec-Kon, с нейлоновой изоляцией, втулочный, медь луженая, серый, 0,75мм2, 18 мм, NC7518CD, 1000 шт. | 1 | PAK | 1570,00 | 1570,00 | TB_SK_Terminals | E | 15 недель |  |  | 11.04.2018 |  |  |  | Installation Products | Wire Management and Connectivity | Compression & Mechanical Connectors | Compression Terminals | 5415022214741 | 0.590 | G | 0.590 | CDM
7TCA301140R0012 | NC1006CD | Наконечник каб. Spec-Kon, с нейлоновой изоляцией, втулочный, медь луженая, красный, 1мм2, 6 мм, NC1006CD, 1000 шт. | 1 | PAK | 930,00 | 930,00 | TB_SK_Terminals | E | 15 недель |  |  | 11.04.2018 |  |  |  | Installation Products | Wire Management and Connectivity | Compression & Mechanical Connectors | Compression Terminals | 5415022214758 | 0.599 | G | 0.600 | CDM
7TCA301140R0013 | NC1008CD | Наконечник каб. Spec-Kon, с нейлоновой изоляцией, втулочный, медь луженая, красный, 1мм2, 8 мм, NC1008CD, 1000 шт. | 1 | PAK | 1020,00 | 1020,00 | TB_SK_Terminals | D | 15 недель |  |  | 11.04.2018 |  |  |  | Installation Products | Wire Management and Connectivity | Compression & Mechanical Connectors | Compression Terminals | 5415022214765 | 0.608 | G | 0.610 | CDM
7TCA301140R0014 | NC1010CD | Наконечник каб. Spec-Kon, с нейлоновой изоляцией, втулочный, медь луженая, красный, 1мм2, 10 мм, NC1010CD, 1000 шт. | 1 | PAK | 1260,00 | 1260,00 | TB_SK_Terminals | D | 15 недель |  |  | 11.04.2018 |  |  |  | Installation Products | Wire Management and Connectivity | Compression & Mechanical Connectors | Compression Terminals | 5415022214772 | 0.617 | G | 0.620 | CDM
7TCA301140R0015 | NC1012CD | Наконечник каб. Spec-Kon, с нейлоновой изоляцией, втулочный, медь луженая, красный, 1мм2, 12 мм, NC1012CD, 1000 шт. | 1 | PAK | 1380,00 | 1380,00 | TB_SK_Terminals | D | 15 недель |  |  | 11.04.2018 |  |  |  | Installation Products | Wire Management and Connectivity | Compression & Mechanical Connectors | Compression Terminals | 5415022214789 | 0.626 | G | 0.630 | CDM
7TCA301140R0016 | NC1018CD | Наконечник каб. Spec-Kon, с нейлоновой изоляцией, втулочный, медь луженая, красный, 1мм2, 18 мм, NC1018CD, 1000 шт. | 1 | PAK | 1620,00 | 1620,00 | TB_SK_Terminals | E | 15 недель |  |  | 11.04.2018 |  |  |  | Installation Products | Wire Management and Connectivity | Compression & Mechanical Connectors | Compression Terminals | 5415022214796 | 0.635 | G | 0.640 | CDM
7TCA301140R0017 | NC1506CD | Наконечник каб. Spec-Kon, с нейлоновой изоляцией, втулочный, медь луженая, черный, 1,5мм2, 6 мм, NC1506CD, 1000 шт. | 1 | PAK | 1140,00 | 1140,00 | TB_SK_Terminals | E | 15 недель |  |  | 11.04.2018 |  |  |  | Installation Products | Wire Management and Connectivity | Compression & Mechanical Connectors | Compression Terminals | 5415022214802 | 0.644 | G | 0.640 | CDM
7TCA301140R0018 | NC1508CD | Наконечник каб. Spec-Kon, с нейлоновой изоляцией, втулочный, медь луженая, черный, 1,5мм2, 8 мм, NC1508CD, 1000 шт. | 1 | PAK | 1230,00 | 1230,00 | TB_SK_Terminals | E | 15 недель |  |  | 11.04.2018 |  |  |  | Installation Products | Wire Management and Connectivity | Compression & Mechanical Connectors | Compression Terminals | 5415022214819 | 0.653 | G | 0.650 | CDM
7TCA301140R0019 | NC1510CD | Наконечник каб. Spec-Kon, с нейлоновой изоляцией, втулочный, медь луженая, черный, 1,5мм2, 10 мм, NC1510CD, 1000 шт. | 1 | PAK | 1340,00 | 1340,00 | TB_SK_Terminals | Заказ | 15 недель |  |  | 11.04.2018 |  |  |  | Installation Products | Wire Management and Connectivity | Compression & Mechanical Connectors | Compression Terminals | 5415022214826 | 0.662 | G | 0.660 | CDM
7TCA301140R0020 | NC1512CD | Наконечник каб. Spec-Kon, с нейлоновой изоляцией, втулочный, медь луженая, черный, 1,5мм2, 12 мм, NC1512CD, 1000 шт. | 1 | PAK | 1490,00 | 1490,00 | TB_SK_Terminals | D | 15 недель |  |  | 11.04.2018 |  |  |  | Installation Products | Wire Management and Connectivity | Compression & Mechanical Connectors | Compression Terminals | 5415022214833 | 0.671 | G | 0.670 | CDM
7TCA301140R0021 | NC1515CD | Наконечник каб. Spec-Kon, с нейлоновой изоляцией, втулочный, медь луженая, черный, 1,5мм2, 15 мм, NC1515CD, 1000 шт. | 1 | PAK | 1700,00 | 1700,00 | TB_SK_Terminals | E | 15 недель |  |  | 11.04.2018 |  |  |  | Installation Products | Wire Management and Connectivity | Compression & Mechanical Connectors | Compression Terminals | 5415022214857 | 0.685 | G | 0.690 | CDM
7TCA301140R0022 | NC1518CD | Наконечник каб. Spec-Kon, с нейлоновой изоляцией, втулочный, медь луженая, черный, 1,5мм2, 18 мм, NC1518CD, 1000 шт. | 1 | PAK | 1880,00 | 1880,00 | TB_SK_Terminals | Заказ | 15 недель |  |  | 11.04.2018 |  |  |  | Installation Products | Wire Management and Connectivity | Compression & Mechanical Connectors | Compression Terminals | 5415022214864 | 0.694 | G | 0.690 | CDM
7TCA301140R0023 | NC2508CD | Наконечник каб. Spec-Kon, с нейлоновой изоляцией, втулочный, медь луженая, синий, 2,5мм2, 8 мм, NC2508CD, 1000 шт. | 1 | PAK | 1400,00 | 1400,00 | TB_SK_Terminals | D | 15 недель |  |  | 11.04.2018 |  |  |  | Installation Products | Wire Management and Connectivity | Compression & Mechanical Connectors | Compression Terminals | 5415022214871 | 0.703 | G | 0.700 | CDM
7TCA301140R0024 | NC2510CD | Наконечник каб. Spec-Kon, с нейлоновой изоляцией, втулочный, медь луженая, синий, 2,5мм2, 10 мм, NC2510CD, 1000 шт. | 1 | PAK | 1650,00 | 1650,00 | TB_SK_Terminals | D | 15 недель |  |  | 11.04.2018 |  |  |  | Installation Products | Wire Management and Connectivity | Compression & Mechanical Connectors | Compression Terminals | 5415022214888 | 0.717 | G | 0.720 | CDM
7TCA301140R0025 | NC2512CD | Наконечник каб. Spec-Kon, с нейлоновой изоляцией, втулочный, медь луженая, синий, 2,5мм2, 12 мм, NC2512CD, 1000 шт. | 1 | PAK | 1800,00 | 1800,00 | TB_SK_Terminals | D | 15 недель |  |  | 11.04.2018 |  |  |  | Installation Products | Wire Management and Connectivity | Compression & Mechanical Connectors | Compression Terminals | 5415022214895 | 0.726 | G | 0.730 | CDM
7TCA301140R0026 | NC2518CD | Наконечник каб. Spec-Kon, с нейлоновой изоляцией, втулочный, медь луженая, синий, 2,5мм2, 18 мм, NC2518CD, 1000 шт. | 1 | PAK | 2300,00 | 2300,00 | TB_SK_Terminals | E | 15 недель |  |  | 11.04.2018 |  |  |  | Installation Products | Wire Management and Connectivity | Compression & Mechanical Connectors | Compression Terminals | 5415022214901 | 0.277 | G | 0.280 | CDM
7TCA301140R0027 | NC2525CD | Наконечник каб. Spec-Kon, с нейлоновой изоляцией, втулочный, медь луженая, синий, 2,5мм2, 25 мм, NC2525CD, 1000 шт. | 1 | PAK | 2900,00 | 2900,00 | TB_SK_Terminals | Заказ | 15 недель |  |  | 11.04.2018 |  |  |  | Installation Products | Wire Management and Connectivity | Compression & Mechanical Connectors | Compression Terminals | 5415022214918 | 0.281 | G | 0.280 | CDM
7TCA301140R0028 | NC4009CD | Наконечник каб. Spec-Kon, с нейлоновой изоляцией, втулочный, медь луженая, серый, 4мм2, 9 мм, NC4009CD, 1000 шт. | 1 | PAK | 2200,00 | 2200,00 | TB_SK_Terminals | D | 15 недель |  |  | 11.04.2018 |  |  |  | Installation Products | Wire Management and Connectivity | Compression & Mechanical Connectors | Compression Terminals | 5415022214925 | 0.286 | G | 0.290 | CDM
7TCA301140R0029 | NC4010CD | Наконечник каб. Spec-Kon, с нейлоновой изоляцией, втулочный, медь луженая, серый, 4мм2, 10 мм, NC4010CD, 1000 шт. | 1 | PAK | 2270,00 | 2270,00 | TB_SK_Terminals | D | 15 недель |  |  | 11.04.2018 |  |  |  | Installation Products | Wire Management and Connectivity | Compression & Mechanical Connectors | Compression Terminals | 5415022214932 | 0.290 | G | 0.290 | CDM
7TCA301140R0030 | NC4012CD | Наконечник каб. Spec-Kon, с нейлоновой изоляцией, втулочный, медь луженая, серый, 4мм2, 12 мм, NC4012CD, 1000 шт. | 1 | PAK | 2410,00 | 2410,00 | TB_SK_Terminals | D | 15 недель |  |  | 11.04.2018 |  |  |  | Installation Products | Wire Management and Connectivity | Compression & Mechanical Connectors | Compression Terminals | 5415022214949 | 0.295 | G | 0.300 | CDM
7TCA301140R0031 | NC4018CD | Наконечник каб. Spec-Kon, с нейлоновой изоляцией, втулочный, медь луженая, серый, 4мм2, 18 мм, NC4018CD, 1000 шт. | 1 | PAK | 2430,00 | 2430,00 | TB_SK_Terminals | E | 15 недель |  |  | 11.04.2018 |  |  |  | Installation Products | Wire Management and Connectivity | Compression & Mechanical Connectors | Compression Terminals | 5415022214956 | 0.299 | G | 0.300 | CDM
7TCA301140R0032 | NC6010CD | Наконечник каб. Spec-Kon, с нейлоновой изоляцией, втулочный, медь луженая, желтый, 6мм2, 10 мм, NC6010CD, 1000 шт. | 1 | PAK | 2800,00 | 2800,00 | TB_SK_Terminals | E | 15 недель |  |  | 11.04.2018 |  |  |  | Installation Products | Wire Management and Connectivity | Compression & Mechanical Connectors | Compression Terminals | 5415022214963 | 0.304 | G | 0.770 | CDM
7TCA301140R0033 | NC6012CD | Наконечник каб. Spec-Kon, с нейлоновой изоляцией, втулочный, медь луженая, желтый, 6мм2, 12 мм, NC6012CD, 1000 шт. | 1 | PAK | 2900,00 | 2900,00 | TB_SK_Terminals | D | 15 недель |  |  | 11.04.2018 |  |  |  | Installation Products | Wire Management and Connectivity | Compression & Mechanical Connectors | Compression Terminals | 5415022214970 | 0.408 | G | 0.770 | CDM
7TCA301140R0034 | NC6018CD | Наконечник каб. Spec-Kon, с нейлоновой изоляцией, втулочный, медь луженая, желтый, 6мм2, 18 мм, NC6018CD, 1000 шт. | 1 | PAK | 3600,00 | 3600,00 | TB_SK_Terminals | D | 15 недель |  |  | 11.04.2018 |  |  |  | Installation Products | Wire Management and Connectivity | Compression & Mechanical Connectors | Compression Terminals | 5415022214987 | 0.567 | G | 0.770 | CDM
7TCA301140R0035 | NC10012CD | Наконечник каб. Spec-Kon, с нейлоновой изоляцией, втулочный, медь луженая, красный, 10мм2, 12 мм, NC10012CD, 1000 шт. | 1 | PAK | 4000,00 | 4000,00 | TB_SK_Terminals | Заказ | 15 недель |  |  | 11.04.2018 |  |  |  | Installation Products | Wire Management and Connectivity | Compression & Mechanical Connectors | Compression Terminals | 5415022214994 | 0.590 | G | 0.770 | CDM
7TCA301140R0036 | NC10018CD | Наконечник каб. Spec-Kon, с нейлоновой изоляцией, втулочный, медь луженая, красный, 10мм2, 18 мм, NC10018CD, 1000 шт. | 1 | PAK | 5000,00 | 5000,00 | TB_SK_Terminals | Заказ | 15 недель |  |  | 11.04.2018 |  |  |  | Installation Products | Wire Management and Connectivity | Compression & Mechanical Connectors | Compression Terminals | 5415022215007 | 0.608 | G | 0.770 | CDM
7TCA301140R0037 | NC16012CD | Наконечник каб. Spec-Kon, с нейлоновой изоляцией, втулочный, медь луженая, синий, 16мм2, 12 мм, NC16012CD, 500 шт. | 1 | PAK | 2600,00 | 2600,00 | TB_SK_Terminals | Заказ | 15 недель |  |  | 11.04.2018 |  |  |  | Installation Products | Wire Management and Connectivity | Compression & Mechanical Connectors | Compression Terminals | 5415022215014 | 0.630 | G | 0.770 | CDM
7TCA301140R0038 | NC16018CD | Наконечник каб. Spec-Kon, с нейлоновой изоляцией, втулочный, медь луженая, синий, 16мм2, 18 мм, NC16018CD, 500 шт. | 1 | PAK | 3100,00 | 3100,00 | TB_SK_Terminals | Заказ | 15 недель |  |  | 11.04.2018 |  |  |  | Installation Products | Wire Management and Connectivity | Compression & Mechanical Connectors | Compression Terminals | 5415022215021 | 0.653 | G | 0.770 | CDM
7TCA301140R0039 | NC25012CD | Наконечник каб. Spec-Kon, с нейлоновой изоляцией, втулочный, медь луженая, желтый, 25мм2, 12 мм, NC25012CD, 250 шт. | 1 | PAK | 1400,00 | 1400,00 | TB_SK_Terminals | Заказ | 15 недель |  |  | 11.04.2018 |  |  |  | Installation Products | Wire Management and Connectivity | Compression & Mechanical Connectors | Compression Terminals | 5415022215038 | 0.689 | G | 0.770 | CDM
7TCA301140R0040 | NC25015CD | Наконечник каб. Spec-Kon, с нейлоновой изоляцией, втулочный, медь луженая, желтый, 25мм2, 15 мм, NC25015CD, 250 шт. | 1 | PAK | 1475,00 | 1475,00 | TB_SK_Terminals | Заказ | 15 недель |  |  | 11.04.2018 |  |  |  | Installation Products | Wire Management and Connectivity | Compression & Mechanical Connectors | Compression Terminals | 5415022215045 | 0.726 | G | 0.770 | CDM
7TCA301140R0041 | NC25016CD | Наконечник каб. Spec-Kon, с нейлоновой изоляцией, втулочный, медь луженая, желтый, 25мм2, 16 мм, NC25016CD, 250 шт. | 1 | PAK | 1525,00 | 1525,00 | TB_SK_Terminals | Заказ | 15 недель |  |  | 11.04.2018 |  |  |  | Installation Products | Wire Management and Connectivity | Compression & Mechanical Connectors | Compression Terminals | 5415022215052 | 0.767 | G | 0.770 | CDM
7TCA301140R0042 | NC25018CD | Наконечник каб. Spec-Kon, с нейлоновой изоляцией, втулочный, медь луженая, желтый, 25мм2, 18 мм, NC25018CD, 250 шт. | 1 | PAK | 2300,00 | 2300,00 | TB_SK_Terminals | Заказ | 15 недель |  |  | 11.04.2018 |  |  |  | Installation Products | Wire Management and Connectivity | Compression & Mechanical Connectors | Compression Terminals | 5415022215069 | 0.807 | G | 0.770 | CDM
7TCA301140R0043 | NC25022CD | Наконечник каб. Spec-Kon, с нейлоновой изоляцией, втулочный, медь луженая, желтый, 25мм2, 22 мм, NC25022CD, 250 шт. | 1 | PAK | 2625,00 | 2625,00 | TB_SK_Terminals | Заказ | 15 недель |  |  | 11.04.2018 |  |  |  | Installation Products | Wire Management and Connectivity | Compression & Mechanical Connectors | Compression Terminals | 5415022215076 | 0.853 | G | 0.770 | CDM
7TCA301140R0044 | NC25025CD | Наконечник каб. Spec-Kon, с нейлоновой изоляцией, втулочный, медь луженая, желтый, 25мм2, 25 мм, NC25025CD, 250 шт. | 1 | PAK | 2875,00 | 2875,00 | TB_SK_Terminals | Заказ | 15 недель |  |  | 11.04.2018 |  |  |  | Installation Products | Wire Management and Connectivity | Compression & Mechanical Connectors | Compression Terminals | 5415022215083 | 0.898 | G | 0.770 | CDM
7TCA301140R0045 | NC35016CD | Наконечник каб. Spec-Kon, с нейлоновой изоляцией, втулочный, медь луженая, красный, 35мм2, 16 мм, NC35016CD, 250 шт. | 1 | PAK | 2800,00 | 2800,00 | TB_SK_Terminals | Заказ | 15 недель |  |  | 11.04.2018 |  |  |  | Installation Products | Wire Management and Connectivity | Compression & Mechanical Connectors | Compression Terminals | 5415022215090 | 0.948 | G | 0.770 | CDM
7TCA301140R0046 | NC35018CD | Наконечник каб. Spec-Kon, с нейлоновой изоляцией, втулочный, медь луженая, красный, 35мм2, 18 мм, NC35018CD, 250 шт. | 1 | PAK | 3050,00 | 3050,00 | TB_SK_Terminals | Заказ | 15 недель |  |  | 11.04.2018 |  |  |  | Installation Products | Wire Management and Connectivity | Compression & Mechanical Connectors | Compression Terminals | 5415022215106 | 0.998 | G | 0.770 | CDM
7TCA301140R0047 | NC35022CD | Наконечник каб. Spec-Kon, с нейлоновой изоляцией, втулочный, медь луженая, красный, 35мм2, 22 мм, NC35022CD, 200 шт. | 1 | PAK | 2700,00 | 2700,00 | TB_SK_Terminals | Заказ | 15 недель |  |  | 11.04.2018 |  |  |  | Installation Products | Wire Management and Connectivity | Compression & Mechanical Connectors | Compression Terminals | 5415022215113 | 1.057 | G | 0.770 | CDM
7TCA301140R0048 | NC35025CD | Наконечник каб. Spec-Kon, с нейлоновой изоляцией, втулочный, медь луженая, красный, 35мм2, 25 мм, NC35025CD, 200 шт. | 1 | PAK | 3000,00 | 3000,00 | TB_SK_Terminals | Заказ | 15 недель |  |  | 11.04.2018 |  |  |  | Installation Products | Wire Management and Connectivity | Compression & Mechanical Connectors | Compression Terminals | 5415022215120 | 1.111 | G | 0.770 | CDM
7TCA301140R0049 | NC50012CD | Наконечник каб. Spec-Kon, с нейлоновой изоляцией, втулочный, медь луженая, синий, 50мм2, 12 мм, NC50012CD, 100 шт. | 1 | PAK | 1700,00 | 1700,00 | TB_SK_Terminals | Заказ | 15 недель |  |  | 11.04.2018 |  |  |  | Installation Products | Wire Management and Connectivity | Compression & Mechanical Connectors | Compression Terminals | 5415022215137 | 1.175 | G | 0.770 | CDM
7TCA301140R0050 | NC50016CD | Наконечник каб. Spec-Kon, с нейлоновой изоляцией, втулочный, медь луженая, синий, 50мм2, 16 мм, NC50016CD, 100 шт. | 1 | PAK | 2000,00 | 2000,00 | TB_SK_Terminals | Заказ | 15 недель |  |  | 11.04.2018 |  |  |  | Installation Products | Wire Management and Connectivity | Compression & Mechanical Connectors | Compression Terminals | 5415022215144 | 1.238 | G | 0.770 | CDM
7TCA301140R0051 | NC50020CD | Наконечник каб. Spec-Kon, с нейлоновой изоляцией, втулочный, медь луженая, синий, 50мм2, 20 мм, NC50020CD, 100 шт. | 1 | PAK | 2300,00 | 2300,00 | TB_SK_Terminals | Заказ | 15 недель |  |  | 11.04.2018 |  |  |  | Installation Products | Wire Management and Connectivity | Compression & Mechanical Connectors | Compression Terminals | 5415022215151 | 1.306 | G | 0.770 | CDM
7TCA301140R0052 | NC50022CD | Наконечник каб. Spec-Kon, с нейлоновой изоляцией, втулочный, медь луженая, синий, 50мм2, 22 мм, NC50022CD, 100 шт. | 1 | PAK | 2350,00 | 2350,00 | TB_SK_Terminals | Заказ | 15 недель |  |  | 11.04.2018 |  |  |  | Installation Products | Wire Management and Connectivity | Compression & Mechanical Connectors | Compression Terminals | 5415022215168 | 1.379 | G | 0.770 | CDM
7TCA301140R0053 | NC50025CD | Наконечник каб. Spec-Kon, с нейлоновой изоляцией, втулочный, медь луженая, синий, 50мм2, 25 мм, NC50025CD, 100 шт. | 1 | PAK | 2600,00 | 2600,00 | TB_SK_Terminals | Заказ | 15 недель |  |  | 11.04.2018 |  |  |  | Installation Products | Wire Management and Connectivity | Compression & Mechanical Connectors | Compression Terminals | 5415022215175 | 1.456 | G | 0.770 | CDM
7TCA301140R0054 | NC50030CD | Наконечник каб. Spec-Kon, с нейлоновой изоляцией, втулочный, медь луженая, синий, 50мм2, 30 мм, NC50030CD, 100 шт. | 1 | PAK | 3000,00 | 3000,00 | TB_SK_Terminals | Заказ | 15 недель |  |  | 11.04.2018 |  |  |  | Installation Products | Wire Management and Connectivity | Compression & Mechanical Connectors | Compression Terminals | 5415022215182 | 1.533 | G | 0.770 | CDM
7TCA301140R0055 | NC2-0508CD | Наконечник каб. Spec-Kon, с нейлоновой изоляцией, втулочный двойной, медь луженая, белый, 2x0,5мм2, 8 мм, NC2-0508CD, 1000 шт. | 1 | PAK | 1510,00 | 1510,00 | TB_SK_Terminals | Заказ | 15 недель |  |  | 11.04.2018 |  |  |  | Installation Products | Wire Management and Connectivity | Compression & Mechanical Connectors | Compression Terminals | 5415022215199 | 0.499 | G | 0.500 | CDM
7TCA301140R0056 | NC2-7508CD | Наконечник каб. Spec-Kon, с нейлоновой изоляцией, втулочный двойной, медь луженая, серый, 2x0,75мм2, 8 мм, NC2-7508CD, 1000 шт. | 1 | PAK | 1790,00 | 1790,00 | TB_SK_Terminals | Заказ | 15 недель |  |  | 11.04.2018 |  |  |  | Installation Products | Wire Management and Connectivity | Compression & Mechanical Connectors | Compression Terminals | 5415022215205 | 0.526 | G | 0.530 | CDM
7TCA301140R0057 | NC2-7510CD | Наконечник каб. Spec-Kon, с нейлоновой изоляцией, втулочный двойной, медь луженая, серый, 2x0,75мм2, 10 мм, NC2-7510CD, 1000 шт. | 1 | PAK | 1900,00 | 1900,00 | TB_SK_Terminals | Заказ | 15 недель |  |  | 11.04.2018 |  |  |  | Installation Products | Wire Management and Connectivity | Compression & Mechanical Connectors | Compression Terminals | 5415022215212 | 0.558 | G | 0.560 | CDM
7TCA301140R0058 | NC2-1008CD | Наконечник каб. Spec-Kon, с нейлоновой изоляцией, втулочный двойной, медь луженая, красный, 2x10мм2, 8 мм, NC2-1008CD, 1000 шт. | 1 | PAK | 1700,00 | 1700,00 | TB_SK_Terminals | Заказ | 15 недель |  |  | 11.04.2018 |  |  |  | Installation Products | Wire Management and Connectivity | Compression & Mechanical Connectors | Compression Terminals | 5415022215229 | 0.590 | G | 0.590 | CDM
7TCA301140R0059 | NC2-1010CD | Наконечник каб. Spec-Kon, с нейлоновой изоляцией, втулочный двойной, медь луженая, красный, 2x1мм2, 10 мм, NC2-1010CD, 1000 шт. | 1 | PAK | 1800,00 | 1800,00 | TB_SK_Terminals | E | 15 недель |  |  | 11.04.2018 |  |  |  | Installation Products | Wire Management and Connectivity | Compression & Mechanical Connectors | Compression Terminals | 5415022215236 | 0.621 | G | 0.620 | CDM
7TCA301140R0060 | NC2-1508CD | Наконечник каб. Spec-Kon, с нейлоновой изоляцией, втулочный двойной, медь луженая, черный, 2x1,5мм2, 8 мм, NC2-1508CD, 1000 шт. | 1 | PAK | 1750,00 | 1750,00 | TB_SK_Terminals | Заказ | 15 недель |  |  | 11.04.2018 |  |  |  | Installation Products | Wire Management and Connectivity | Compression & Mechanical Connectors | Compression Terminals | 5415022215243 | 0.658 | G | 0.660 | CDM
7TCA301140R0061 | NC2-1512CD | Наконечник каб. Spec-Kon, с нейлоновой изоляцией, втулочный двойной, медь луженая, черный, 2x1,5мм2, 12 мм, NC2-1512CD, 1000 шт. | 1 | PAK | 2100,00 | 2100,00 | TB_SK_Terminals | Заказ | 15 недель |  |  | 11.04.2018 |  |  |  | Installation Products | Wire Management and Connectivity | Compression & Mechanical Connectors | Compression Terminals | 5415022215250 | 0.694 | G | 0.690 | CDM
7TCA301140R0062 | NC2-2510CD | Наконечник каб. Spec-Kon, с нейлоновой изоляцией, втулочный двойной, медь луженая, синий, 2x2,5мм2, 10 мм, NC2-2510CD, 1000 шт. | 1 | PAK | 2500,00 | 2500,00 | TB_SK_Terminals | Заказ | 15 недель |  |  | 11.04.2018 |  |  |  | Installation Products | Wire Management and Connectivity | Compression & Mechanical Connectors | Compression Terminals | 5415022215267 | 0.730 | G | 0.730 | CDM
7TCA301140R0063 | NC2-2513CD | Наконечник каб. Spec-Kon, с нейлоновой изоляцией, втулочный двойной, медь луженая, синий, 2x2,5мм2, 13 мм, NC2-2513CD, 1000 шт. | 1 | PAK | 3200,00 | 3200,00 | TB_SK_Terminals | Заказ | 15 недель |  |  | 11.04.2018 |  |  |  | Installation Products | Wire Management and Connectivity | Compression & Mechanical Connectors | Compression Terminals | 5415022215274 | 0.771 | G | 0.770 | CDM
7TCA301140R0064 | NC2-4012CD | Наконечник каб. Spec-Kon, с нейлоновой изоляцией, втулочный двойной, медь луженая, серый, 2x4мм2, 12 мм, NC2-4012CD, 1000 шт. | 1 | PAK | 4000,00 | 4000,00 | TB_SK_Terminals | Заказ | 15 недель |  |  | 11.04.2018 |  |  |  | Installation Products | Wire Management and Connectivity | Compression & Mechanical Connectors | Compression Terminals | 5415022215281 | 0.431 | G | 0.770 | CDM
7TCA301140R0065 | NC2-6014CD | Наконечник каб. Spec-Kon, с нейлоновой изоляцией, втулочный двойной, медь луженая, желтый, 2x6мм2, 14 мм, NC2-6014CD, 500 шт. | 1 | PAK | 2850,00 | 2850,00 | TB_SK_Terminals | Заказ | 15 недель |  |  | 11.04.2018 |  |  |  | Installation Products | Wire Management and Connectivity | Compression & Mechanical Connectors | Compression Terminals | 5415022215298 | 0.644 | G | 0.770 | CDM
7TCA301140R0066 | NC2-10014CD | Наконечник каб. Spec-Kon, с нейлоновой изоляцией, втулочный двойной, медь луженая, красный, 2x10мм2, 14 мм, NC2-10014CD, 500 шт. | 1 | PAK | 3500,00 | 3500,00 | TB_SK_Terminals | Заказ | 15 недель |  |  | 11.04.2018 |  |  |  | Installation Products | Wire Management and Connectivity | Compression & Mechanical Connectors | Compression Terminals | 5415022215304 | 1.102 | G | 0.770 | CDM
7TCA301140R0067 | NC2-16014CD | Наконечник каб. Spec-Kon, с нейлоновой изоляцией, втулочный двойной, медь луженая, синий, 2x16мм2, 14 мм, NC2-16014CD, 100 шт. | 1 | PAK | 900,00 | 900,00 | TB_SK_Terminals | Заказ | 15 недель |  |  | 11.04.2018 |  |  |  | Installation Products | Wire Management and Connectivity | Compression & Mechanical Connectors | Compression Terminals | 5415022215311 | 1.252 | G | 0.770 | CDM
7TCA301200R0000 | PT1-RR3 | Наконечник каб. Spec-Kon, с поликарбонатовой изоляцией, кольцевой, медь луженая, красный, 0,5-1,5мм2, 3 мм, PT1-RR3, 100 шт. | 500 | PAK | 428,00 | 214000,00 | TB_SK_Terminals | Заказ | 15 недель |  |  | 11.04.2018 |  |  |  | Installation Products | Wire Management and Connectivity | Compression & Mechanical Connectors | Compression Terminals | 5415022212945 | 0.667 | G | 0.070 | CDM
7TCA301200R0001 | PT1-RR35 | Наконечник каб. Spec-Kon, с поликарбонатовой изоляцией, кольцевой, медь луженая, красный, 0,5-1,5мм2, 3,5 мм, PT1-RR35, 100 шт. | 1 | PAK | 438,00 | 438,00 | TB_SK_Terminals | Заказ | 15 недель |  |  | 11.04.2018 |  |  |  | Installation Products | Wire Management and Connectivity | Compression & Mechanical Connectors | Compression Terminals | 5415022212952 | 0.748 | G | 0.080 | CDM
7TCA301200R0002 | PT1-RR4 | Наконечник каб. Spec-Kon, с поликарбонатовой изоляцией, кольцевой, медь луженая, красный, 0,5-1,5мм2, 4 мм, PT1-RR4, 100 шт. | 1 | PAK | 470,00 | 470,00 | TB_SK_Terminals | Заказ | 15 недель |  |  | 11.04.2018 |  |  |  | Installation Products | Wire Management and Connectivity | Compression & Mechanical Connectors | Compression Terminals | 5415022212969 | 0.780 | G | 0.080 | CDM
7TCA301200R0003 | PT1-RR5 | Наконечник каб. Spec-Kon, с поликарбонатовой изоляцией, кольцевой, медь луженая, красный, 0,5-1,5мм2, 5 мм, PT1-RR5, 100 шт. | 1 | PAK | 480,00 | 480,00 | TB_SK_Terminals | Заказ | 15 недель |  |  | 11.04.2018 |  |  |  | Installation Products | Wire Management and Connectivity | Compression & Mechanical Connectors | Compression Terminals | 5415022212976 | 0.812 | G | 0.080 | CDM
7TCA301200R0004 | PT1-RR6 | Наконечник каб. Spec-Kon, с поликарбонатовой изоляцией, кольцевой, медь луженая, красный, 0,5-1,5мм2, 6 мм, PT1-RR6, 100 шт. | 1 | PAK | 570,00 | 570,00 | TB_SK_Terminals | Заказ | 15 недель |  |  | 11.04.2018 |  |  |  | Installation Products | Wire Management and Connectivity | Compression & Mechanical Connectors | Compression Terminals | 5415022212983 | 0.844 | G | 0.080 | CDM
7TCA301200R0005 | PT1-RR8 | Наконечник каб. Spec-Kon, с поликарбонатовой изоляцией, кольцевой, медь луженая, красный, 0,5-1,5мм2, 8 мм, PT1-RR8, 100 шт. | 1 | PAK | 719,00 | 719,00 | TB_SK_Terminals | Заказ | 15 недель |  |  | 11.04.2018 |  |  |  | Installation Products | Wire Management and Connectivity | Compression & Mechanical Connectors | Compression Terminals | 5415022212990 | 0.875 | G | 0.090 | CDM
7TCA301200R0006 | PT1-RR10 | Наконечник каб. Spec-Kon, с поликарбонатовой изоляцией, кольцевой, медь луженая, красный, 0,5-1,5мм2, 10 мм, PT1-RR10, 100 шт. | 1 | PAK | 771,00 | 771,00 | TB_SK_Terminals | Заказ | 15 недель |  |  | 11.04.2018 |  |  |  | Installation Products | Wire Management and Connectivity | Compression & Mechanical Connectors | Compression Terminals | 5415022213003 | 0.912 | G | 0.090 | CDM
7TCA301200R0007 | PT1-RR12 | Наконечник каб. Spec-Kon, с поликарбонатовой изоляцией, кольцевой, медь луженая, красный, 0,5-1,5мм2, 12 мм, PT1-RR12, 100 шт. | 1 | PAK | 1001,00 | 1001,00 | TB_SK_Terminals | Заказ | 15 недель |  |  | 11.04.2018 |  |  |  | Installation Products | Wire Management and Connectivity | Compression & Mechanical Connectors | Compression Terminals | 5415022213010 | 0.948 | G | 0.100 | CDM
7TCA301200R0008 | PT2-BR3 | Наконечник каб. Spec-Kon, с поликарбонатовой изоляцией, кольцевой, медь луженая, синий, 1,5-2,5мм2, 3 мм, PT2-BR3, 100 шт. | 1 | PAK | 474,00 | 474,00 | TB_SK_Terminals | Заказ | 15 недель |  |  | 11.04.2018 |  |  |  | Installation Products | Wire Management and Connectivity | Compression & Mechanical Connectors | Compression Terminals | 5415022213027 | 0.989 | G | 0.100 | CDM
7TCA301200R0009 | PT2-BR35 | Наконечник каб. Spec-Kon, с поликарбонатовой изоляцией, кольцевой, медь луженая, синий, 1,5-2,5мм2, 3,5 мм, PT2-BR35, 100 шт. | 1 | PAK | 524,00 | 524,00 | TB_SK_Terminals | Заказ | 15 недель |  |  | 11.04.2018 |  |  |  | Installation Products | Wire Management and Connectivity | Compression & Mechanical Connectors | Compression Terminals | 5415022213034 | 1.025 | G | 0.100 | CDM
7TCA301200R0010 | PT2-BR4 | Наконечник каб. Spec-Kon, с поликарбонатовой изоляцией, кольцевой, медь луженая, синий, 1,5-2,5мм2, 4 мм, PT2-BR4, 100 шт. | 1 | PAK | 540,00 | 540,00 | TB_SK_Terminals | Заказ | 15 недель |  |  | 11.04.2018 |  |  |  | Installation Products | Wire Management and Connectivity | Compression & Mechanical Connectors | Compression Terminals | 5415022213041 | 1.066 | G | 0.110 | CDM
7TCA301200R0011 | PT2-BR5 | Наконечник каб. Spec-Kon, с поликарбонатовой изоляцией, кольцевой, медь луженая, синий, 1,5-2,5мм2, 5 мм, PT2-BR5, 100 шт. | 1 | PAK | 582,00 | 582,00 | TB_SK_Terminals | Заказ | 15 недель |  |  | 11.04.2018 |  |  |  | Installation Products | Wire Management and Connectivity | Compression & Mechanical Connectors | Compression Terminals | 5415022213058 | 1.111 | G | 0.110 | CDM
7TCA301200R0012 | PT2-BR6 | Наконечник каб. Spec-Kon, с поликарбонатовой изоляцией, кольцевой, медь луженая, синий, 1,5-2,5мм2, 6 мм, PT2-BR6, 100 шт. | 1 | PAK | 728,00 | 728,00 | TB_SK_Terminals | Заказ | 15 недель |  |  | 11.04.2018 |  |  |  | Installation Products | Wire Management and Connectivity | Compression & Mechanical Connectors | Compression Terminals | 5415022213065 | 1.157 | G | 0.120 | CDM
7TCA301200R0013 | PT2-BR8 | Наконечник каб. Spec-Kon, с поликарбонатовой изоляцией, кольцевой, медь луженая, синий, 1,5-2,5мм2, 8 мм, PT2-BR8, 100 шт. | 500 | PAK | 751,00 | 375500,00 | TB_SK_Terminals | Заказ | 15 недель |  |  | 11.04.2018 |  |  |  | Installation Products | Wire Management and Connectivity | Compression & Mechanical Connectors | Compression Terminals | 5415022213072 | 1.202 | G | 0.120 | CDM
7TCA301200R0014 | PT2-BR10 | Наконечник каб. Spec-Kon, с поликарбонатовой изоляцией, кольцевой, медь луженая, синий, 1,5-2,5мм2, 10 мм, PT2-BR10, 100 шт. | 1 | PAK | 841,00 | 841,00 | TB_SK_Terminals | Заказ | 15 недель |  |  | 11.04.2018 |  |  |  | Installation Products | Wire Management and Connectivity | Compression & Mechanical Connectors | Compression Terminals | 5415022213089 | 1.247 | G | 0.130 | CDM
7TCA301200R0015 | PT2-BR12 | Наконечник каб. Spec-Kon, с поликарбонатовой изоляцией, кольцевой, медь луженая, синий, 1,5-2,5мм2, 12 мм, PT2-BR12, 100 шт. | 1 | PAK | 1094,00 | 1094,00 | TB_SK_Terminals | Заказ | 15 недель |  |  | 11.04.2018 |  |  |  | Installation Products | Wire Management and Connectivity | Compression & Mechanical Connectors | Compression Terminals | 5415022213096 | 1.297 | G | 0.130 | CDM
7TCA301200R0016 | PT6-YR4 | Наконечник каб. Spec-Kon, с поликарбонатовой изоляцией, кольцевой, медь луженая, желтый, 4-6мм2, 4 мм, PT6-YR4, 100 шт. | 1 | PAK | 556,00 | 556,00 | TB_SK_Terminals | Заказ | 15 недель |  |  | 11.04.2018 |  |  |  | Installation Products | Wire Management and Connectivity | Compression & Mechanical Connectors | Compression Terminals | 5415022213102 | 1.066 | G | 0.110 | CDM
7TCA301200R0017 | PT6-YR5 | Наконечник каб. Spec-Kon, с поликарбонатовой изоляцией, кольцевой, медь луженая, желтый, 4-6мм2, 5 мм, PT6-YR5, 100 шт. | 1 | PAK | 578,00 | 578,00 | TB_SK_Terminals | Заказ | 15 недель |  |  | 11.04.2018 |  |  |  | Installation Products | Wire Management and Connectivity | Compression & Mechanical Connectors | Compression Terminals | 5415022213119 | 1.111 | G | 0.110 | CDM
7TCA301200R0018 | PT6-YR6 | Наконечник каб. Spec-Kon, с поликарбонатовой изоляцией, кольцевой, медь луженая, желтый, 4-6мм2, 6 мм, PT6-YR6, 100 шт. | 1 | PAK | 728,00 | 728,00 | TB_SK_Terminals | Заказ | 15 недель |  |  | 11.04.2018 |  |  |  | Installation Products | Wire Management and Connectivity | Compression & Mechanical Connectors | Compression Terminals | 5415022213126 | 1.157 | G | 0.120 | CDM
7TCA301200R0019 | PT6-YR8 | Наконечник каб. Spec-Kon, с поликарбонатовой изоляцией, кольцевой, медь луженая, желтый, 4-6мм2, 8 мм, PT6-YR8, 100 шт. | 1 | PAK | 751,00 | 751,00 | TB_SK_Terminals | Заказ | 15 недель |  |  | 11.04.2018 |  |  |  | Installation Products | Wire Management and Connectivity | Compression & Mechanical Connectors | Compression Terminals | 5415022213133 | 1.202 | G | 0.120 | CDM
7TCA301200R0020 | PT6-YR10 | Наконечник каб. Spec-Kon, с поликарбонатовой изоляцией, кольцевой, медь луженая, желтый, 4-6мм2, 10 мм, PT6-YR10, 100 шт. | 1 | PAK | 841,00 | 841,00 | TB_SK_Terminals | Заказ | 15 недель |  |  | 11.04.2018 |  |  |  | Installation Products | Wire Management and Connectivity | Compression & Mechanical Connectors | Compression Terminals | 5415022213140 | 1.247 | G | 0.130 | CDM
7TCA301200R0021 | PT6-YR12 | Наконечник каб. Spec-Kon, с поликарбонатовой изоляцией, кольцевой, медь луженая, желтый, 4-6мм2, 12 мм, PT6-YR12, 100 шт. | 500 | PAK | 1094,00 | 547000,00 | TB_SK_Terminals | Заказ | 15 недель |  |  | 11.04.2018 |  |  |  | Installation Products | Wire Management and Connectivity | Compression & Mechanical Connectors | Compression Terminals | 5415022213157 | 1.297 | G | 0.130 | CDM
7TCA301200R0022 | PT1-RF3 | Наконечник каб. Spec-Kon, с поликарбонатовой изоляцией, вилочный, медь луженая, красный, 0,5-1,5мм2, 3 мм, PT1-RF3, 100 шт. | 1 | PAK | 466,00 | 466,00 | TB_SK_Terminals | Заказ | 15 недель |  |  | 11.04.2018 |  |  |  | Installation Products | Wire Management and Connectivity | Compression & Mechanical Connectors | Compression Terminals | 5415022213164 | 0.812 | G | 0.080 | CDM
7TCA301200R0023 | PT1-RF35 | Наконечник каб. Spec-Kon, с поликарбонатовой изоляцией, вилочный, медь луженая, красный, 0,5-1,5мм2, 3,5 мм, PT1-RF35, 100 шт. | 1 | PAK | 466,00 | 466,00 | TB_SK_Terminals | Заказ | 15 недель |  |  | 11.04.2018 |  |  |  | Installation Products | Wire Management and Connectivity | Compression & Mechanical Connectors | Compression Terminals | 5415022213171 | 0.807 | G | 0.080 | CDM
7TCA301200R0024 | PT1-RF4 | Наконечник каб. Spec-Kon, с поликарбонатовой изоляцией, вилочный, медь луженая, красный, 0,5-1,5мм2, 4 мм, PT1-RF4, 100 шт. | 1 | PAK | 470,00 | 470,00 | TB_SK_Terminals | Заказ | 15 недель |  |  | 11.04.2018 |  |  |  | Installation Products | Wire Management and Connectivity | Compression & Mechanical Connectors | Compression Terminals | 5415022213188 | 0.930 | G | 0.090 | CDM
7TCA301200R0025 | PT1-RF5 | Наконечник каб. Spec-Kon, с поликарбонатовой изоляцией, вилочный, медь луженая, красный, 0,5-1,5мм2, 5 мм, PT1-RF5, 100 шт. | 1 | PAK | 496,00 | 496,00 | TB_SK_Terminals | Заказ | 15 недель |  |  | 11.04.2018 |  |  |  | Installation Products | Wire Management and Connectivity | Compression & Mechanical Connectors | Compression Terminals | 5415022213195 | 1.070 | G | 0.110 | CDM
7TCA301200R0026 | PT1-RF6 | Наконечник каб. Spec-Kon, с поликарбонатовой изоляцией, вилочный, медь луженая, красный, 0,5-1,5мм2, 6 мм, PT1-RF6, 100 шт. | 1 | PAK | 644,00 | 644,00 | TB_SK_Terminals | Заказ | 15 недель |  |  | 11.04.2018 |  |  |  | Installation Products | Wire Management and Connectivity | Compression & Mechanical Connectors | Compression Terminals | 5415022213201 | 1.252 | G | 0.130 | CDM
7TCA301200R0027 | PT2-BF3 | Наконечник каб. Spec-Kon, с поликарбонатовой изоляцией, вилочный, медь луженая, синий, 1,5-2,5мм2, 3 мм, PT2-BF3, 100 шт. | 1 | PAK | 524,00 | 524,00 | TB_SK_Terminals | Заказ | 15 недель |  |  | 11.04.2018 |  |  |  | Installation Products | Wire Management and Connectivity | Compression & Mechanical Connectors | Compression Terminals | 5415022213218 | 0.993 | G | 0.100 | CDM
7TCA301200R0028 | PT2-BF35 | Наконечник каб. Spec-Kon, с поликарбонатовой изоляцией, вилочный, медь луженая, синий, 1,5-2,5мм2, 3,5 мм, PT2-BF35, 100 шт. | 1 | PAK | 534,00 | 534,00 | TB_SK_Terminals | Заказ | 15 недель |  |  | 11.04.2018 |  |  |  | Installation Products | Wire Management and Connectivity | Compression & Mechanical Connectors | Compression Terminals | 5415022213225 | 1.007 | G | 0.100 | CDM
7TCA301200R0029 | PT2-BF4 | Наконечник каб. Spec-Kon, с поликарбонатовой изоляцией, вилочный, медь луженая, синий, 1,5-2,5мм2, 4 мм, PT2-BF4, 100 шт. | 1 | PAK | 540,00 | 540,00 | TB_SK_Terminals | Заказ | 15 недель |  |  | 11.04.2018 |  |  |  | Installation Products | Wire Management and Connectivity | Compression & Mechanical Connectors | Compression Terminals | 5415022213232 | 1.052 | G | 0.110 | CDM
7TCA301200R0030 | PT2-BF5 | Наконечник каб. Spec-Kon, с поликарбонатовой изоляцией, вилочный, медь луженая, синий, 1,5-2,5мм2, 5 мм, PT2-BF5, 100 шт. | 1 | PAK | 546,00 | 546,00 | TB_SK_Terminals | Заказ | 15 недель |  |  | 11.04.2018 |  |  |  | Installation Products | Wire Management and Connectivity | Compression & Mechanical Connectors | Compression Terminals | 5415022213249 | 1.052 | G | 0.110 | CDM
7TCA301200R0031 | PT2-BF6 | Наконечник каб. Spec-Kon, с поликарбонатовой изоляцией, вилочный, медь луженая, синий, 1,5-2,5мм2, 6 мм, PT2-BF6, 100 шт. | 1 | PAK | 695,00 | 695,00 | TB_SK_Terminals | Заказ | 15 недель |  |  | 11.04.2018 |  |  |  | Installation Products | Wire Management and Connectivity | Compression & Mechanical Connectors | Compression Terminals | 5415022213256 | 1.052 | G | 0.110 | CDM
7TCA301200R0032 | PT6-YF4 | Наконечник каб. Spec-Kon, с поликарбонатовой изоляцией, вилочный, медь луженая, желтый, 4-6мм2, 4 мм, PT6-YF4, 100 шт. | 1 | PAK | 867,00 | 867,00 | TB_SK_Terminals | Заказ | 15 недель |  |  | 11.04.2018 |  |  |  | Installation Products | Wire Management and Connectivity | Compression & Mechanical Connectors | Compression Terminals | 5415022213263 | 1.946 | G | 0.200 | CDM
7TCA301200R0033 | PT6-YF5 | Наконечник каб. Spec-Kon, с поликарбонатовой изоляцией, вилочный, медь луженая, желтый, 4-6мм2, 5 мм, PT6-YF5, 100 шт. | 1 | PAK | 913,00 | 913,00 | TB_SK_Terminals | Заказ | 15 недель |  |  | 11.04.2018 |  |  |  | Installation Products | Wire Management and Connectivity | Compression & Mechanical Connectors | Compression Terminals | 5415022213270 | 2.100 | G | 0.210 | CDM
7TCA301200R0034 | PT1-RP20 | Наконечник каб. Spec-Kon, с поликарбонатовой изоляцией, штыревой, медь луженая, красный, 0,5-1,5мм2, 1,9 мм, PT1-RP20, 100 шт. | 1 | PAK | 586,00 | 586,00 | TB_SK_Terminals | Заказ | 15 недель |  |  | 11.04.2018 |  |  |  | Installation Products | Wire Management and Connectivity | Compression & Mechanical Connectors | Compression Terminals | 5415022217674 | 0.776 | G | 0.080 | CDM
7TCA301200R0035 | PT1-RP21 | Наконечник каб. Spec-Kon, с поликарбонатовой изоляцией, штыревой, медь луженая, красный, 0,5-1,5мм2, 1,9 мм, PT1-RP21, 100 шт. | 1 | PAK | 602,00 | 602,00 | TB_SK_Terminals | Заказ | 15 недель |  |  | 11.04.2018 |  |  |  | Installation Products | Wire Management and Connectivity | Compression & Mechanical Connectors | Compression Terminals | 5415022217681 | 0.816 | G | 0.080 | CDM
7TCA301200R0036 | PT1-RP24 | Наконечник каб. Spec-Kon, с поликарбонатовой изоляцией, штыревой, медь луженая, красный, 0,5-1,5мм2, 1,9 мм, PT1-RP24, 100 шт. | 1 | PAK | 692,00 | 692,00 | TB_SK_Terminals | Заказ | 15 недель |  |  | 11.04.2018 |  |  |  | Installation Products | Wire Management and Connectivity | Compression & Mechanical Connectors | Compression Terminals | 5415022217698 | 0.889 | G | 0.090 | CDM
7TCA301200R0037 | PT1-RP25 | Наконечник каб. Spec-Kon, с поликарбонатовой изоляцией, штыревой, медь луженая, красный, 0,5-1,5мм2, 1,9 мм, PT1-RP25, 100 шт. | 1 | PAK | 707,00 | 707,00 | TB_SK_Terminals | Заказ | 15 недель |  |  | 11.04.2018 |  |  |  | Installation Products | Wire Management and Connectivity | Compression & Mechanical Connectors | Compression Terminals | 5415022217704 | 0.885 | G | 0.090 | CDM
7TCA301200R0038 | PT1-RP27 | Наконечник каб. Spec-Kon, с поликарбонатовой изоляцией, штыревой, медь луженая, красный, 0,5-1,5мм2, 1,9 мм, PT1-RP27, 100 шт. | 1 | PAK | 752,00 | 752,00 | TB_SK_Terminals | Заказ | 15 недель |  |  | 11.04.2018 |  |  |  | Installation Products | Wire Management and Connectivity | Compression & Mechanical Connectors | Compression Terminals | 5415022217711 | 0.989 | G | 0.100 | CDM
7TCA301200R0039 | PT2-BP20 | Наконечник каб. Spec-Kon, с поликарбонатовой изоляцией, штыревой, медь луженая, синий, 1,5-2,5мм2, 1,9 мм, PT2-BP20, 100 шт. | 1 | PAK | 668,00 | 668,00 | TB_SK_Terminals | Заказ | 15 недель |  |  | 11.04.2018 |  |  |  | Installation Products | Wire Management and Connectivity | Compression & Mechanical Connectors | Compression Terminals | 5415022217728 | 0.939 | G | 0.090 | CDM
7TCA301200R0040 | PT2-BP21 | Наконечник каб. Spec-Kon, с поликарбонатовой изоляцией, штыревой, медь луженая, синий, 1,5-2,5мм2, 1,9 мм, PT2-BP21, 100 шт. | 1 | PAK | 679,00 | 679,00 | TB_SK_Terminals | Заказ | 15 недель |  |  | 11.04.2018 |  |  |  | Installation Products | Wire Management and Connectivity | Compression & Mechanical Connectors | Compression Terminals | 5415022217735 | 0.857 | G | 0.090 | CDM
7TCA301200R0041 | PT2-BP24 | Наконечник каб. Spec-Kon, с поликарбонатовой изоляцией, штыревой, медь луженая, синий, 1,5-2,5мм2, 1,9 мм, PT2-BP24, 100 шт. | 1 | PAK | 719,00 | 719,00 | TB_SK_Terminals | Заказ | 15 недель |  |  | 11.04.2018 |  |  |  | Installation Products | Wire Management and Connectivity | Compression & Mechanical Connectors | Compression Terminals | 5415022217742 | 1.025 | G | 0.100 | CDM
7TCA301200R0042 | PT2-BP27 | Наконечник каб. Spec-Kon, с поликарбонатовой изоляцией, штыревой, медь луженая, синий, 1,5-2,5мм2, 1,9 мм, PT2-BP27, 100 шт. | 1 | PAK | 933,00 | 933,00 | TB_SK_Terminals | Заказ | 15 недель |  |  | 11.04.2018 |  |  |  | Installation Products | Wire Management and Connectivity | Compression & Mechanical Connectors | Compression Terminals | 5415022217759 | 1.161 | G | 0.120 | CDM
7TCA301200R0043 | PT6-YP27 | Наконечник каб. Spec-Kon, с поликарбонатовой изоляцией, штыревой, медь луженая, желтый, 4-6мм2, 2,8 мм, PT6-YP27, 100 шт. | 1 | PAK | 1282,00 | 1282,00 | TB_SK_Terminals | Заказ | 15 недель |  |  | 11.04.2018 |  |  |  | Installation Products | Wire Management and Connectivity | Compression & Mechanical Connectors | Compression Terminals | 5415022217766 | 2.195 | G | 0.220 | CDM
7TCA301200R0044 | PT6-YF6 | Наконечник каб. Spec-Kon, с поликарбонатовой изоляцией, вилочный, медь луженая, желтый, 4-6мм2, 6 мм, PT6-YF6, 100 шт. | 1 | PAK | 1082,00 | 1082,00 | TB_SK_Terminals | Заказ | 15 недель |  |  | 11.04.2018 |  |  |  | Installation Products | Wire Management and Connectivity | Compression & Mechanical Connectors | Compression Terminals | 5415022218183 | 1.950 | G | 0.200 | CDM
7TCA301200R0045 | PT6-YF8 | Наконечник каб. Spec-Kon, с поликарбонатовой изоляцией, вилочный, медь луженая, желтый, 4-6мм2, 8 мм, PT6-YF8, 100 шт. | 500 | PAK | 1292,00 | 646000,00 | TB_SK_Terminals | Заказ | 15 недель |  |  | 11.04.2018 |  |  |  | Installation Products | Wire Management and Connectivity | Compression & Mechanical Connectors | Compression Terminals | 5415022218442 | 2.114 | G | 0.210 | CDM
7TCA301210R0000 | P1-285-RFD | Наконечник каб. Spec-Kon, с поликарбонатовой изоляцией, разъединительный (мама), латунь луженая, красный, 0,5-1,5мм2, 3,2 мм, P1-285-RFD, 100 шт. | 1 | PAK | 326,00 | 326,00 | TB_SK_Terminals | Заказ | 15 недель |  |  | 11.04.2018 |  |  |  | Installation Products | Wire Management and Connectivity | Compression & Mechanical Connectors | Compression Terminals | 5415022216882 | 0.535 | G | 0.050 | CDM
7TCA301210R0001 | P1-288-RFD | Наконечник каб. Spec-Kon, с поликарбонатовой изоляцией, разъединительный (мама), латунь луженая, красный, 0,5-1,5мм2, 3,2 мм, P1-288-RFD, 100 шт. | 1 | PAK | 330,00 | 330,00 | TB_SK_Terminals | Заказ | 15 недель |  |  | 11.04.2018 |  |  |  | Installation Products | Wire Management and Connectivity | Compression & Mechanical Connectors | Compression Terminals | 5415022216899 | 0.522 | G | 0.050 | CDM
7TCA301210R0002 | P1-485-RFD | Наконечник каб. Spec-Kon, с поликарбонатовой изоляцией, разъединительный (мама), латунь луженая, красный, 0,5-1,5мм2, 5 мм, P1-485-RFD, 100 шт. | 500 | PAK | 414,00 | 207000,00 | TB_SK_Terminals | Заказ | 15 недель |  |  | 11.04.2018 |  |  |  | Installation Products | Wire Management and Connectivity | Compression & Mechanical Connectors | Compression Terminals | 5415022216905 | 0.608 | G | 0.060 | CDM
7TCA301210R0003 | P1-488-RFD | Наконечник каб. Spec-Kon, с поликарбонатовой изоляцией, разъединительный (мама), латунь луженая, красный, 0,5-1,5мм2, 5 мм, P1-488-RFD, 100 шт. | 10 | PAK | 414,00 | 4140,00 | TB_SK_Terminals | Заказ | 15 недель |  |  | 11.04.2018 |  |  |  | Installation Products | Wire Management and Connectivity | Compression & Mechanical Connectors | Compression Terminals | 5415022216912 | 0.621 | G | 0.060 | CDM
7TCA301210R0004 | P1-638-RFD | Наконечник каб. Spec-Kon, с поликарбонатовой изоляцией, разъединительный (мама), латунь луженая, красный, 0,5-1,5мм2, 6,6 мм, P1-638-RFD, 100 шт. | 1 | PAK | 520,00 | 520,00 | TB_SK_Terminals | Заказ | 15 недель |  |  | 11.04.2018 |  |  |  | Installation Products | Wire Management and Connectivity | Compression & Mechanical Connectors | Compression Terminals | 5415022216929 | 0.885 | G | 0.090 | CDM
7TCA301210R0005 | P2-485-BFD | Наконечник каб. Spec-Kon, с поликарбонатовой изоляцией, разъединительный (мама), латунь луженая, синий, 1,5-2,5мм2, 5 мм, P2-485-BFD 100 шт. | 1 | PAK | 424,00 | 424,00 | TB_SK_Terminals | Заказ | 15 недель |  |  | 11.04.2018 |  |  |  | Installation Products | Wire Management and Connectivity | Compression & Mechanical Connectors | Compression Terminals | 5415022216936 | 0.726 | G | 0.070 | CDM
7TCA301210R0006 | P2-488-BFD | Наконечник каб. Spec-Kon, с поликарбонатовой изоляцией, разъединительный (мама), латунь луженая, синий, 1,5-2,5мм2, 5 мм, P2-488-BFD 100 шт. | 1 | PAK | 426,00 | 426,00 | TB_SK_Terminals | Заказ | 15 недель |  |  | 11.04.2018 |  |  |  | Installation Products | Wire Management and Connectivity | Compression & Mechanical Connectors | Compression Terminals | 5415022216943 | 0.721 | G | 0.070 | CDM
7TCA301210R0007 | P2-638-BFD | Наконечник каб. Spec-Kon, с поликарбонатовой изоляцией, разъединительный (мама), латунь луженая, синий, 1,5-2,5мм2, 6,6 мм, P2-638-BFD, 100 шт. | 1 | PAK | 520,00 | 520,00 | TB_SK_Terminals | Заказ | 15 недель |  |  | 11.04.2018 |  |  |  | Installation Products | Wire Management and Connectivity | Compression & Mechanical Connectors | Compression Terminals | 5415022216950 | 0.971 | G | 0.100 | CDM
7TCA301210R0008 | P6-638-YFD | Наконечник каб. Spec-Kon, с поликарбонатовой изоляцией, разъединительный (мама), латунь луженая, желтый, 4-6мм2, 6,6 мм, P6-638-YFD, 100 шт. | 1 | PAK | 611,00 | 611,00 | TB_SK_Terminals | Заказ | 15 недель |  |  | 11.04.2018 |  |  |  | Installation Products | Wire Management and Connectivity | Compression & Mechanical Connectors | Compression Terminals | 5415022216967 | 1.211 | G | 0.120 | CDM
7TCA301210R0009 | P6-941-YFD | Наконечник каб. Spec-Kon, с поликарбонатовой изоляцией, разъединительный (мама), латунь луженая, желтый, 4-6мм2, 10 мм, P6-941-YFD, 100 шт. | 1 | PAK | 1098,00 | 1098,00 | TB_SK_Terminals | Заказ | 15 недель |  |  | 11.04.2018 |  |  |  | Installation Products | Wire Management and Connectivity | Compression & Mechanical Connectors | Compression Terminals | 5415022216974 | 2.227 | G | 0.220 | CDM
7TCA301210R0010 | P1-285-RMD | Наконечник каб. Spec-Kon, с поликарбонатовой изоляцией, разъединительный (папа), латунь луженая, красный, 0,5-1,5мм2, 2,8 мм, P1-285-RMD, 100 шт. | 1 | PAK | 310,00 | 310,00 | TB_SK_Terminals | Заказ | 15 недель |  |  | 11.04.2018 |  |  |  | Installation Products | Wire Management and Connectivity | Compression & Mechanical Connectors | Compression Terminals | 5415022216981 | 0.581 | G | 0.060 | CDM
7TCA301210R0011 | P1-288-RMD | Наконечник каб. Spec-Kon, с поликарбонатовой изоляцией, разъединительный (папа), латунь луженая, красный, 0,5-1,5мм2, 2,8 мм, P1-288-RMD, 100 шт. | 1 | PAK | 310,00 | 310,00 | TB_SK_Terminals | Заказ | 15 недель |  |  | 11.04.2018 |  |  |  | Installation Products | Wire Management and Connectivity | Compression & Mechanical Connectors | Compression Terminals | 5415022216998 | 0.494 | G | 0.050 | CDM
7TCA301210R0012 | P1-485-RMD | Наконечник каб. Spec-Kon, с поликарбонатовой изоляцией, разъединительный (папа), латунь луженая, красный, 0,5-1,5мм2, 4,8 мм, P1-485-RMD, 100 шт. | 1 | PAK | 332,00 | 332,00 | TB_SK_Terminals | Заказ | 15 недель |  |  | 11.04.2018 |  |  |  | Installation Products | Wire Management and Connectivity | Compression & Mechanical Connectors | Compression Terminals | 5415022217001 | 0.866 | G | 0.090 | CDM
7TCA301210R0013 | P1-488-RMD | Наконечник каб. Spec-Kon, с поликарбонатовой изоляцией, разъединительный (папа), латунь луженая, красный, 0,5-1,5мм2, 4,8 мм, P1-488-RMD, 100 шт. | 10 | PAK | 364,00 | 3640,00 | TB_SK_Terminals | Заказ | 15 недель |  |  | 11.04.2018 |  |  |  | Installation Products | Wire Management and Connectivity | Compression & Mechanical Connectors | Compression Terminals | 5415022217018 | 0.866 | G | 0.090 | CDM
7TCA301210R0014 | P1-638-RMD | Наконечник каб. Spec-Kon, с поликарбонатовой изоляцией, разъединительный (папа), латунь луженая, красный, 0,5-1,5мм2, 6,35 мм, P1-638-RMD, 100 шт. | 500 | PAK | 466,00 | 233000,00 | TB_SK_Terminals | Заказ | 15 недель |  |  | 11.04.2018 |  |  |  | Installation Products | Wire Management and Connectivity | Compression & Mechanical Connectors | Compression Terminals | 5415022217025 | 0.785 | G | 0.080 | CDM
7TCA301210R0015 | P2-485-BMD | Наконечник каб. Spec-Kon, с поликарбонатовой изоляцией, разъединительный (папа), латунь луженая, синий, 1,5-2,5мм2, 4,8 мм, P2-485-BMD, 100 шт. | 1 | PAK | 372,00 | 372,00 | TB_SK_Terminals | Заказ | 15 недель |  |  | 11.04.2018 |  |  |  | Installation Products | Wire Management and Connectivity | Compression & Mechanical Connectors | Compression Terminals | 5415022217032 | 0.553 | G | 0.060 | CDM
7TCA301210R0016 | P2-488-BMD | Наконечник каб. Spec-Kon, с поликарбонатовой изоляцией, разъединительный (папа), латунь луженая, синий, 1,5-2,5мм2, 4,8 мм, P2-488-BMD, 100 шт. | 1 | PAK | 394,00 | 394,00 | TB_SK_Terminals | Заказ | 15 недель |  |  | 11.04.2018 |  |  |  | Installation Products | Wire Management and Connectivity | Compression & Mechanical Connectors | Compression Terminals | 5415022217049 | 0.553 | G | 0.060 | CDM
7TCA301210R0017 | P2-638-BMD | Наконечник каб. Spec-Kon, с поликарбонатовой изоляцией, разъединительный (папа), латунь луженая, синий, 1,5-2,5мм2, 6,35 мм, P2-638-BMD, 100 шт. | 1 | PAK | 466,00 | 466,00 | TB_SK_Terminals | Заказ | 15 недель |  |  | 11.04.2018 |  |  |  | Installation Products | Wire Management and Connectivity | Compression & Mechanical Connectors | Compression Terminals | 5415022217056 | 0.857 | G | 0.090 | CDM
7TCA301210R0018 | P6-638-YMD | Наконечник каб. Spec-Kon, с поликарбонатовой изоляцией, разъединительный (папа), латунь луженая, желтый, 4-6мм2, 6,35 мм, P6-638-YMD 100 шт. | 1 | PAK | 544,00 | 544,00 | TB_SK_Terminals | Заказ | 15 недель |  |  | 11.04.2018 |  |  |  | Installation Products | Wire Management and Connectivity | Compression & Mechanical Connectors | Compression Terminals | 5415022217063 | 1.102 | G | 0.110 | CDM
7TCA301210R0019 | P1-638-RPBD | Наконечник каб. Spec-Kon, с поликарбонатовой изоляцией, ответвительный, латунь луженая, красный, 0,5-1,5мм2, 6,6 мм, P1-638-RPBD, 10 шт. | 1 | PAK | 708,00 | 708,00 | TB_SK_Terminals | Заказ | 15 недель |  |  | 11.04.2018 |  |  |  | Installation Products | Wire Management and Connectivity | Compression & Mechanical Connectors | Compression Terminals | 5415022217070 | 1.343 | G | 0.130 | CDM
7TCA301210R0020 | P2-638-BPBD | Наконечник каб. Spec-Kon, с поликарбонатовой изоляцией, ответвительный, латунь луженая, синий, 1,5-2,5мм2, 6,6 мм, P2-638-BPBD, 100 шт. | 1 | PAK | 895,00 | 895,00 | TB_SK_Terminals | Заказ | 15 недель |  |  | 11.04.2018 |  |  |  | Installation Products | Wire Management and Connectivity | Compression & Mechanical Connectors | Compression Terminals | 5415022217087 | 1.452 | G | 0.150 | CDM
7TCA301210R0021 | P6-638-YPBD | Наконечник каб. Spec-Kon, с поликарбонатовой изоляцией, ответвительный, латунь луженая, желтый, 4-6мм2, 6,6 мм, P6-638-YPBD, 100 шт. | 1 | PAK | 961,00 | 961,00 | TB_SK_Terminals | Заказ | 15 недель |  |  | 11.04.2018 |  |  |  | Installation Products | Wire Management and Connectivity | Compression & Mechanical Connectors | Compression Terminals | 5415022217094 | 1.687 | G | 0.170 | CDM
7TCA301210R0022 | P1-39-RRD | Наконечник каб. Spec-Kon, с поликарбонатовой изоляцией, штекерный (мама), латунь луженая, красный, 0,5-1,5мм2, 3,9 мм, P1-39-RRD, 10 шт. | 1 | PAK | 619,00 | 619,00 | TB_SK_Terminals | Заказ | 15 недель |  |  | 11.04.2018 |  |  |  | Installation Products | Wire Management and Connectivity | Compression & Mechanical Connectors | Compression Terminals | 5415022217100 | 0.748 | G | 0.080 | CDM
7TCA301210R0023 | P2-39-BRD | Наконечник каб. Spec-Kon, с поликарбонатовой изоляцией, штекерный (мама), латунь луженая, синий, 1,5-2,5мм2, 3,9 мм, P2-39-BRD, 100 шт. | 1 | PAK | 805,00 | 805,00 | TB_SK_Terminals | Заказ | 15 недель |  |  | 11.04.2018 |  |  |  | Installation Products | Wire Management and Connectivity | Compression & Mechanical Connectors | Compression Terminals | 5415022217117 | 0.748 | G | 0.080 | CDM
7TCA301210R0024 | P2-49-BRD | Наконечник каб. Spec-Kon, с поликарбонатовой изоляцией, штекерный (мама), латунь луженая, синий, 1,5-2,5мм2, 4,9 мм, P2-49-BRD, 100 шт. | 1 | PAK | 961,00 | 961,00 | TB_SK_Terminals | Заказ | 15 недель |  |  | 11.04.2018 |  |  |  | Installation Products | Wire Management and Connectivity | Compression & Mechanical Connectors | Compression Terminals | 5415022217124 | 0.748 | G | 0.080 | CDM
7TCA301210R0025 | P6-49-YRD | Наконечник каб. Spec-Kon, с поликарбонатовой изоляцией, штекерный (мама), латунь луженая, желтый, 4-6мм2, 4,9 мм, P6-49-YRD, 100 шт. | 1 | PAK | 1248,00 | 1248,00 | TB_SK_Terminals | Заказ | 15 недель |  |  | 11.04.2018 |  |  |  | Installation Products | Wire Management and Connectivity | Compression & Mechanical Connectors | Compression Terminals | 5415022217131 | 0.748 | G | 0.080 | CDM
7TCA301210R0026 | P1-4-RBD | Наконечник каб. Spec-Kon, с поликарбонатовой изоляцией, штекерный (папа), латунь луженая, красный, 0,5-1,5мм2, 4 мм, P1-4-RBD, 100 шт. | 1 | PAK | 458,00 | 458,00 | TB_SK_Terminals | Заказ | 15 недель |  |  | 11.04.2018 |  |  |  | Installation Products | Wire Management and Connectivity | Compression & Mechanical Connectors | Compression Terminals | 5415022217148 | 0.748 | G | 0.080 | CDM
7TCA301210R0027 | P2-4-BBD | Наконечник каб. Spec-Kon, с поликарбонатовой изоляцией, штекерный (папа), латунь луженая, синий, 1,5-2,5мм2, 4 мм, P2-4-BBD, 100 шт. | 1 | PAK | 484,00 | 484,00 | TB_SK_Terminals | Заказ | 15 недель |  |  | 11.04.2018 |  |  |  | Installation Products | Wire Management and Connectivity | Compression & Mechanical Connectors | Compression Terminals | 5415022217155 | 0.830 | G | 0.080 | CDM
7TCA301210R0028 | P2-5-BBD | Наконечник каб. Spec-Kon, с поликарбонатовой изоляцией, штекерный (папа), латунь луженая, синий, 1,5-2,5мм2, 5 мм, P2-5-BBD, 100 шт. | 1 | PAK | 628,00 | 628,00 | TB_SK_Terminals | Заказ | 15 недель |  |  | 11.04.2018 |  |  |  | Installation Products | Wire Management and Connectivity | Compression & Mechanical Connectors | Compression Terminals | 5415022217162 | 0.830 | G | 0.080 | CDM
7TCA301210R0029 | P6-5-YBD | Наконечник каб. Spec-Kon, с поликарбонатовой изоляцией, штекерный (папа), латунь луженая, желтый, 4-6мм2, 5 мм, P6-5-YBD, 100 шт. | 1 | PAK | 1013,00 | 1013,00 | TB_SK_Terminals | Заказ | 15 недель |  |  | 11.04.2018 |  |  |  | Installation Products | Wire Management and Connectivity | Compression & Mechanical Connectors | Compression Terminals | 5415022217179 | 0.830 | G | 0.080 | CDM
7TCA301210R0030 | P1-638F-RFD | Наконечник каб. Spec-Kon, с полной поликарбонатовой изоляцией, разъединительный (мама), латунь луженая, красный, 0,5-1,5мм2, 6,6 мм, P1-638F-RFD, 100 шт. | 500 | PAK | 755,00 | 377500,00 | TB_SK_Terminals | Заказ | 15 недель |  |  | 11.04.2018 |  |  |  | Installation Products | Wire Management and Connectivity | Compression & Mechanical Connectors | Compression Terminals | 5415022217186 | 1.179 | G | 0.120 | CDM
7TCA301210R0031 | P2-638F-BFD | Наконечник каб. Spec-Kon, с полной поликарбонатовой изоляцией, разъединительный (мама), латунь луженая, синий, 1,5-2,5мм2, 6,6 мм, P2-638F-BFD, 100 шт. | 1 | PAK | 769,00 | 769,00 | TB_SK_Terminals | Заказ | 15 недель |  |  | 11.04.2018 |  |  |  | Installation Products | Wire Management and Connectivity | Compression & Mechanical Connectors | Compression Terminals | 5415022217193 | 1.229 | G | 0.120 | CDM
7TCA301210R0032 | P6-638F-YFD | Наконечник каб. Spec-Kon, с полной поликарбонатовой изоляцией, разъединительный (мама), латунь луженая, желтый, 4-6мм2, 6,6 мм, P6-638F-YFD, 100 шт. | 100 | PAK | 997,00 | 99700,00 | TB_SK_Terminals | Заказ | 15 недель |  |  | 11.04.2018 |  |  |  | Installation Products | Wire Management and Connectivity | Compression & Mechanical Connectors | Compression Terminals | 5415022217209 | 1.492 | G | 0.150 | CDM
7TCA301300R0000 | VT1E-RLB3 | Наконечник каб. Spec-Kon, с виниловой изоляцией, штыревой с замком, медь луженая, красный, 0,5-1,5мм2, 3 мм, VT1E-RLB3, 100 шт. | 100 | PAK | 905,00 | 90500,00 | TB_SK_Terminals | Заказ | 15 недель |  |  | 11.04.2018 |  |  |  | Installation Products | Wire Management and Connectivity | Compression & Mechanical Connectors | Compression Terminals | 5415022212310 | 0.748 | G | 0.080 | CDM
7TCA301300R0001 | VT1E-RLB46 | Наконечник каб. Spec-Kon, с виниловой изоляцией, штыревой с замком, медь луженая, красный, 0,5-1,5мм2, 4,6 мм, VT1E-RLB46, 100 шт. | 1 | PAK | 997,00 | 997,00 | TB_SK_Terminals | Заказ | 15 недель |  |  | 11.04.2018 |  |  |  | Installation Products | Wire Management and Connectivity | Compression & Mechanical Connectors | Compression Terminals | 5415022212327 | 0.767 | G | 0.080 | CDM
7TCA301300R0002 | VT2E-BLB3 | Наконечник каб. Spec-Kon, с виниловой изоляцией, штыревой с замком, медь луженая, синий, 1,5-2,5мм2, 3 мм, VT2E-BLB3, 100 шт. | 1 | PAK | 1000,00 | 1000,00 | TB_SK_Terminals | Заказ | 15 недель |  |  | 11.04.2018 |  |  |  | Installation Products | Wire Management and Connectivity | Compression & Mechanical Connectors | Compression Terminals | 5415022212334 | 0.789 | G | 0.080 | CDM
7TCA301300R0003 | VT2E-BLB46 | Наконечник каб. Spec-Kon, с виниловой изоляцией, штыревой с замком, медь луженая, синий, 1,5-2,5мм2, 4,6 мм, VT2E-BLB46, 100 шт. | 100 | PAK | 1236,00 | 123600,00 | TB_SK_Terminals | Заказ | 15 недель |  |  | 11.04.2018 |  |  |  | Installation Products | Wire Management and Connectivity | Compression & Mechanical Connectors | Compression Terminals | 5415022212341 | 0.807 | G | 0.080 | CDM
7TCA301300R0004 | VT6E-YLB3 | Наконечник каб. Spec-Kon, с виниловой изоляцией, штыревой с замком, медь луженая, желтый, 4-6мм2, 3 мм, VT6E-YLB3, 100 шт. | 1 | PAK | 1480,00 | 1480,00 | TB_SK_Terminals | Заказ | 15 недель |  |  | 11.04.2018 |  |  |  | Installation Products | Wire Management and Connectivity | Compression & Mechanical Connectors | Compression Terminals | 5415022212358 | 0.830 | G | 0.080 | CDM
7TCA301300R0005 | VT6E-YLB46 | Наконечник каб. Spec-Kon, с виниловой изоляцией, штыревой с замком, медь луженая, желтый, 4-6мм2, 4,6 мм, VT6E-YLB46, 100 шт. | 1 | PAK | 1623,00 | 1623,00 | TB_SK_Terminals | Заказ | 15 недель |  |  | 11.04.2018 |  |  |  | Installation Products | Wire Management and Connectivity | Compression & Mechanical Connectors | Compression Terminals | 5415022212365 | 0.848 | G | 0.090 | CDM
7TCA301300R0006 | VT1E-RR3 | Наконечник каб. Spec-Kon, с виниловой изоляцией, кольцевой, медь луженая, красный, 0,5-1,5мм2, 3 мм, VT1E-RR3, 100 шт. | 1 | PAK | 354,00 | 354,00 | TB_SK_Terminals | Заказ | 15 недель |  |  | 11.04.2018 |  |  |  | Installation Products | Wire Management and Connectivity | Compression & Mechanical Connectors | Compression Terminals | 5415022212372 | 0.748 | G | 0.080 | CDM
7TCA301300R0007 | VT1E-RR35 | Наконечник каб. Spec-Kon, с виниловой изоляцией, кольцевой, медь луженая, красный, 0,5-1,5мм2, 3,5 мм, VT1E-RR35, 100 шт. | 1 | PAK | 424,00 | 424,00 | TB_SK_Terminals | Заказ | 15 недель |  |  | 11.04.2018 |  |  |  | Installation Products | Wire Management and Connectivity | Compression & Mechanical Connectors | Compression Terminals | 5415022212389 | 0.767 | G | 0.080 | CDM
7TCA301300R0008 | VT1E-RR4 | Наконечник каб. Spec-Kon, с виниловой изоляцией, кольцевой, медь луженая, красный, 0,5-1,5мм2, 4 мм, VT1E-RR4, 100 шт. | 1 | PAK | 438,00 | 438,00 | TB_SK_Terminals | Заказ | 15 недель |  |  | 11.04.2018 |  |  |  | Installation Products | Wire Management and Connectivity | Compression & Mechanical Connectors | Compression Terminals | 5415022212396 | 0.889 | G | 0.090 | CDM
7TCA301300R0009 | VT1E-RR5 | Наконечник каб. Spec-Kon, с виниловой изоляцией, кольцевой, медь луженая, красный, 0,5-1,5мм2, 5 мм, VT1E-RR5, 100 шт. | 1 | PAK | 454,00 | 454,00 | TB_SK_Terminals | Заказ | 15 недель |  |  | 11.04.2018 |  |  |  | Installation Products | Wire Management and Connectivity | Compression & Mechanical Connectors | Compression Terminals | 5415022212402 | 0.912 | G | 0.090 | CDM
7TCA301300R0010 | VT1E-RR6 | Наконечник каб. Spec-Kon, с виниловой изоляцией, кольцевой, медь луженая, красный, 0,5-1,5мм2, 6 мм, VT1E-RR6, 100 шт. | 1 | PAK | 570,00 | 570,00 | TB_SK_Terminals | Заказ | 15 недель |  |  | 11.04.2018 |  |  |  | Installation Products | Wire Management and Connectivity | Compression & Mechanical Connectors | Compression Terminals | 5415022212419 | 1.270 | G | 0.130 | CDM
7TCA301300R0011 | VT1E-RR8 | Наконечник каб. Spec-Kon, с виниловой изоляцией, кольцевой, медь луженая, красный, 0,5-1,5мм2, 8 мм, VT1E-RR8, 100 шт. | 1 | PAK | 651,00 | 651,00 | TB_SK_Terminals | Заказ | 15 недель |  |  | 11.04.2018 |  |  |  | Installation Products | Wire Management and Connectivity | Compression & Mechanical Connectors | Compression Terminals | 5415022212426 | 1.093 | G | 0.110 | CDM
7TCA301300R0012 | VT1E-RR10 | Наконечник каб. Spec-Kon, с виниловой изоляцией, кольцевой, медь луженая, красный, 0,5-1,5мм2, 10 мм, VT1E-RR10, 100 шт. | 1 | PAK | 752,00 | 752,00 | TB_SK_Terminals | Заказ | 15 недель |  |  | 11.04.2018 |  |  |  | Installation Products | Wire Management and Connectivity | Compression & Mechanical Connectors | Compression Terminals | 5415022212433 | 1.184 | G | 0.120 | CDM
7TCA301300R0013 | VT1E-RR12 | Наконечник каб. Spec-Kon, с виниловой изоляцией, кольцевой, медь луженая, красный, 0,5-1,5мм2, 12 мм, VT1E-RR12, 100 шт. | 500 | PAK | 977,00 | 488500,00 | TB_SK_Terminals | Заказ | 15 недель |  |  | 11.04.2018 |  |  |  | Installation Products | Wire Management and Connectivity | Compression & Mechanical Connectors | Compression Terminals | 5415022212440 | 1.184 | G | 0.120 | CDM
7TCA301300R0014 | VT2E-BR3 | Наконечник каб. Spec-Kon, с виниловой изоляцией, кольцевой, медь луженая, синий, 1,5-2,5мм2, 3 мм, VT2E-BR3, 100 шт. | 1 | PAK | 462,00 | 462,00 | TB_SK_Terminals | Заказ | 15 недель |  |  | 11.04.2018 |  |  |  | Installation Products | Wire Management and Connectivity | Compression & Mechanical Connectors | Compression Terminals | 5415022212457 | 1.157 | G | 0.120 | CDM
7TCA301300R0015 | VT2E-BR35 | Наконечник каб. Spec-Kon, с виниловой изоляцией, кольцевой, медь луженая, синий, 1,5-2,5мм2, 3,5 мм, VT2E-BR35, 100 шт. | 1 | PAK | 522,00 | 522,00 | TB_SK_Terminals | Заказ | 15 недель |  |  | 11.04.2018 |  |  |  | Installation Products | Wire Management and Connectivity | Compression & Mechanical Connectors | Compression Terminals | 5415022212464 | 1.157 | G | 0.120 | CDM
7TCA301300R0016 | VT2E-BR4 | Наконечник каб. Spec-Kon, с виниловой изоляцией, кольцевой, медь луженая, синий, 1,5-2,5мм2, 4 мм, VT2E-BR4, 100 шт. | 1 | PAK | 556,00 | 556,00 | TB_SK_Terminals | Заказ | 15 недель |  |  | 11.04.2018 |  |  |  | Installation Products | Wire Management and Connectivity | Compression & Mechanical Connectors | Compression Terminals | 5415022212471 | 1.157 | G | 0.120 | CDM
7TCA301300R0017 | VT2E-BR5 | Наконечник каб. Spec-Kon, с виниловой изоляцией, кольцевой, медь луженая, синий, 1,5-2,5мм2, 5 мм, VT2E-BR5, 100 шт. | 1 | PAK | 566,00 | 566,00 | TB_SK_Terminals | Заказ | 15 недель |  |  | 11.04.2018 |  |  |  | Installation Products | Wire Management and Connectivity | Compression & Mechanical Connectors | Compression Terminals | 5415022212488 | 1.197 | G | 0.120 | CDM
7TCA301300R0018 | VT2E-BR6 | Наконечник каб. Spec-Kon, с виниловой изоляцией, кольцевой, медь луженая, синий, 1,5-2,5мм2, 6 мм, VT2E-BR6, 100 шт. | 10 | PAK | 692,00 | 6920,00 | TB_SK_Terminals | Заказ | 15 недель |  |  | 11.04.2018 |  |  |  | Installation Products | Wire Management and Connectivity | Compression & Mechanical Connectors | Compression Terminals | 5415022212495 | 1.551 | G | 0.160 | CDM
7TCA301300R0019 | VT2E-BR8 | Наконечник каб. Spec-Kon, с виниловой изоляцией, кольцевой, медь луженая, синий, 1,5-2,5мм2, 8 мм, VT2E-BR8, 100 шт. | 1 | PAK | 731,00 | 731,00 | TB_SK_Terminals | Заказ | 15 недель |  |  | 11.04.2018 |  |  |  | Installation Products | Wire Management and Connectivity | Compression & Mechanical Connectors | Compression Terminals | 5415022212501 | 1.370 | G | 0.140 | CDM
7TCA301300R0020 | VT2E-BR10 | Наконечник каб. Spec-Kon, с виниловой изоляцией, кольцевой, медь луженая, синий, 1,5-2,5мм2, 10 мм, VT2E-BR10, 100 шт. | 1 | PAK | 937,00 | 937,00 | TB_SK_Terminals | Заказ | 15 недель |  |  | 11.04.2018 |  |  |  | Installation Products | Wire Management and Connectivity | Compression & Mechanical Connectors | Compression Terminals | 5415022212518 | 1.438 | G | 0.140 | CDM
7TCA301300R0021 | VT2E-BR12 | Наконечник каб. Spec-Kon, с виниловой изоляцией, кольцевой, медь луженая, синий, 1,5-2,5мм2, 12 мм, VT2E-BR12, 100 шт. | 100 | PAK | 1218,00 | 121800,00 | TB_SK_Terminals | Заказ | 15 недель |  |  | 11.04.2018 |  |  |  | Installation Products | Wire Management and Connectivity | Compression & Mechanical Connectors | Compression Terminals | 5415022212525 | 1.438 | G | 0.140 | CDM
7TCA301300R0022 | VT6E-YR4 | Наконечник каб. Spec-Kon, с виниловой изоляцией, кольцевой, медь луженая, желтый, 4-6мм2, 4 мм, VT6E-YR4, 100 шт. | 1 | PAK | 945,00 | 945,00 | TB_SK_Terminals | Заказ | 15 недель |  |  | 11.04.2018 |  |  |  | Installation Products | Wire Management and Connectivity | Compression & Mechanical Connectors | Compression Terminals | 5415022212532 | 2.177 | G | 0.220 | CDM
7TCA301300R0023 | VT6E-YR5 | Наконечник каб. Spec-Kon, с виниловой изоляцией, кольцевой, медь луженая, желтый, 4-6мм2, 5 мм, VT6E-YR5, 100 шт. | 1 | PAK | 968,00 | 968,00 | TB_SK_Terminals | Заказ | 15 недель |  |  | 11.04.2018 |  |  |  | Installation Products | Wire Management and Connectivity | Compression & Mechanical Connectors | Compression Terminals | 5415022212549 | 2.109 | G | 0.210 | CDM
7TCA301300R0024 | VT6E-YR6 | Наконечник каб. Spec-Kon, с виниловой изоляцией, кольцевой, медь луженая, желтый, 4-6мм2, 6 мм, VT6E-YR6, 100 шт. | 1 | PAK | 1156,00 | 1156,00 | TB_SK_Terminals | Заказ | 15 недель |  |  | 11.04.2018 |  |  |  | Installation Products | Wire Management and Connectivity | Compression & Mechanical Connectors | Compression Terminals | 5415022212556 | 2.472 | G | 0.250 | CDM
7TCA301300R0025 | VT6E-YR8 | Наконечник каб. Spec-Kon, с виниловой изоляцией, кольцевой, медь луженая, желтый, 4-6мм2, 8 мм, VT6E-YR8, 100 шт. | 1 | PAK | 1260,00 | 1260,00 | TB_SK_Terminals | Заказ | 15 недель |  |  | 11.04.2018 |  |  |  | Installation Products | Wire Management and Connectivity | Compression & Mechanical Connectors | Compression Terminals | 5415022212563 | 3.066 | G | 0.310 | CDM
7TCA301300R0026 | VT6E-YR10 | Наконечник каб. Spec-Kon, с виниловой изоляцией, кольцевой, медь луженая, желтый, 4-6мм2, 10 мм, VT6E-YR10, 100 шт. | 1 | PAK | 1350,00 | 1350,00 | TB_SK_Terminals | Заказ | 15 недель |  |  | 11.04.2018 |  |  |  | Installation Products | Wire Management and Connectivity | Compression & Mechanical Connectors | Compression Terminals | 5415022212570 | 2.717 | G | 0.270 | CDM
7TCA301300R0027 | VT6E-YR12 | Наконечник каб. Spec-Kon, с виниловой изоляцией, кольцевой, медь луженая, желтый, 4-6мм2, 12 мм, VT6E-YR12, 100 шт. | 10 | PAK | 1756,00 | 17560,00 | TB_SK_Terminals | Заказ | 15 недель |  |  | 11.04.2018 |  |  |  | Installation Products | Wire Management and Connectivity | Compression & Mechanical Connectors | Compression Terminals | 5415022212587 | 2.717 | G | 0.270 | CDM
7TCA301300R0028 | VT1E-RF3 | Наконечник каб. Spec-Kon, с виниловой изоляцией, вилочный, медь луженая, красный, 0,5-1,5мм2, 3 мм, VT1E-RF3, 100 шт. | 500 | PAK | 388,00 | 194000,00 | TB_SK_Terminals | Заказ | 15 недель | Временно недоступно |  | 11.04.2018 | 16.08.2017 |  |  | Installation Products | Wire Management and Connectivity | Compression & Mechanical Connectors | Compression Terminals | 5415022212594 | 0.821 | G | 0.351 | CDM
7TCA301300R0029 | VT1E-RF35 | Наконечник каб. Spec-Kon, с виниловой изоляцией, вилочный, медь луженая, красный, 0,5-1,5мм2, 3,5 мм, VT1E-RF35, 100 шт. | 500 | PAK | 402,00 | 201000,00 | TB_SK_Terminals | Заказ | 15 недель | Временно недоступно |  | 11.04.2018 | 16.08.2017 |  |  | Installation Products | Wire Management and Connectivity | Compression & Mechanical Connectors | Compression Terminals | 5415022212600 | 0.821 | G | 0.351 | CDM
7TCA301300R0030 | VT1E-RF4 | Наконечник каб. Spec-Kon, с виниловой изоляцией, вилочный, медь луженая, красный, 0,5-1,5мм2, 4 мм, VT1E-RF4, 100 шт. | 500 | PAK | 454,00 | 227000,00 | TB_SK_Terminals | Заказ | 15 недель | Временно недоступно |  | 11.04.2018 | 16.08.2017 |  |  | Installation Products | Wire Management and Connectivity | Compression & Mechanical Connectors | Compression Terminals | 5415022212617 | 1.093 | G | 0.351 | CDM
7TCA301300R0031 | VT1E-RF5 | Наконечник каб. Spec-Kon, с виниловой изоляцией, вилочный, медь луженая, красный, 0,5-1,5мм2, 5 мм, VT1E-RF5, 100 шт. | 1 | PAK | 472,00 | 472,00 | TB_SK_Terminals | Заказ | 15 недель |  |  | 11.04.2018 |  |  |  | Installation Products | Wire Management and Connectivity | Compression & Mechanical Connectors | Compression Terminals | 5415022212624 | 1.093 | G | 0.351 | CDM
7TCA301300R0032 | VT1E-RF6 | Наконечник каб. Spec-Kon, с виниловой изоляцией, вилочный, медь луженая, красный, 0,5-1,5мм2, 6 мм, VT1E-RF6, 100 шт. | 1 | PAK | 612,00 | 612,00 | TB_SK_Terminals | Заказ | 15 недель |  |  | 11.04.2018 |  |  |  | Installation Products | Wire Management and Connectivity | Compression & Mechanical Connectors | Compression Terminals | 5415022212631 | 1.093 | G | 0.351 | CDM
7TCA301300R0033 | VT2E-BF3 | Наконечник каб. Spec-Kon, с виниловой изоляцией, вилочный, медь луженая, синий, 1,5-2,5мм2, 3 мм, VT2E-BF3, 100 шт. | 10 | PAK | 442,00 | 4420,00 | TB_SK_Terminals | Заказ | 15 недель | Временно недоступно |  | 11.04.2018 | 16.08.2017 |  |  | Installation Products | Wire Management and Connectivity | Compression & Mechanical Connectors | Compression Terminals | 5415022212648 | 0.934 | G | 0.351 | CDM
7TCA301300R0034 | VT2E-BF35 | Наконечник каб. Spec-Kon, с виниловой изоляцией, вилочный, медь луженая, синий, 1,5-2,5мм2, 3,5 мм, VT2E-BF35, 100 шт. | 10 | PAK | 456,00 | 4560,00 | TB_SK_Terminals | Заказ | 15 недель | Временно недоступно |  | 11.04.2018 | 16.08.2017 |  |  | Installation Products | Wire Management and Connectivity | Compression & Mechanical Connectors | Compression Terminals | 5415022212655 | 0.934 | G | 0.351 | CDM
7TCA301300R0035 | VT2E-BF4 | Наконечник каб. Spec-Kon, с виниловой изоляцией, вилочный, медь луженая, синий, 1,5-2,5мм2, 4 мм, VT2E-BF4, 100 шт. | 500 | PAK | 516,00 | 258000,00 | TB_SK_Terminals | Заказ | 15 недель | Временно недоступно |  | 11.04.2018 | 16.08.2017 |  |  | Installation Products | Wire Management and Connectivity | Compression & Mechanical Connectors | Compression Terminals | 5415022212662 | 1.107 | G | 0.351 | CDM
7TCA301300R0036 | VT2E-BF5 | Наконечник каб. Spec-Kon, с виниловой изоляцией, вилочный, медь луженая, синий, 1,5-2,5мм2, 5 мм, VT2E-BF5, 100 шт. | 1 | PAK | 530,00 | 530,00 | TB_SK_Terminals | Заказ | 15 недель |  |  | 11.04.2018 |  |  |  | Installation Products | Wire Management and Connectivity | Compression & Mechanical Connectors | Compression Terminals | 5415022212679 | 1.107 | G | 0.351 | CDM
7TCA301300R0042 | VT1E-RB23 | Наконечник каб. Spec-Kon, с виниловой изоляцией, штыревой, медь луженая, красный, 0,5-1,5мм2, 2,3 мм, VT1E-RB23, 100 шт. | 1 | PAK | 510,00 | 510,00 | TB_SK_Terminals | Заказ | 15 недель |  |  | 11.04.2018 |  |  |  | Installation Products | Wire Management and Connectivity | Compression & Mechanical Connectors | Compression Terminals | 5415022212730 | 0.748 | G | 0.080 | CDM
7TCA301300R0043 | VT1E-RB28 | Наконечник каб. Spec-Kon, с виниловой изоляцией, штыревой, медь луженая, красный, 0,5-1,5мм2, 2,8 мм, VT1E-RB28, 100 шт. | 1 | PAK | 588,00 | 588,00 | TB_SK_Terminals | Заказ | 15 недель |  |  | 11.04.2018 |  |  |  | Installation Products | Wire Management and Connectivity | Compression & Mechanical Connectors | Compression Terminals | 5415022212747 | 0.767 | G | 0.080 | CDM
7TCA301300R0044 | VT1E-RB3 | Наконечник каб. Spec-Kon, с виниловой изоляцией, штыревой, медь луженая, красный, 0,5-1,5мм2, 3 мм, VT1E-RB3, 100 шт. | 1 | PAK | 616,00 | 616,00 | TB_SK_Terminals | Заказ | 15 недель |  |  | 11.04.2018 |  |  |  | Installation Products | Wire Management and Connectivity | Compression & Mechanical Connectors | Compression Terminals | 5415022212754 | 0.789 | G | 0.080 | CDM
7TCA301300R0045 | VT2E-BB24 | Наконечник каб. Spec-Kon, с виниловой изоляцией, штыревой, медь луженая, синий, 1,5-2,5мм2, 2,4 мм, VT2E-BB24, 100 шт. | 1 | PAK | 667,00 | 667,00 | TB_SK_Terminals | Заказ | 15 недель |  |  | 11.04.2018 |  |  |  | Installation Products | Wire Management and Connectivity | Compression & Mechanical Connectors | Compression Terminals | 5415022212761 | 0.807 | G | 0.080 | CDM
7TCA301300R0046 | VT2E-BB28 | Наконечник каб. Spec-Kon, с виниловой изоляцией, штыревой, медь луженая, синий, 1,5-2,5мм2, 2,8 мм, VT2E-BB28, 100 шт. | 1 | PAK | 672,00 | 672,00 | TB_SK_Terminals | Заказ | 15 недель |  |  | 11.04.2018 |  |  |  | Installation Products | Wire Management and Connectivity | Compression & Mechanical Connectors | Compression Terminals | 5415022212778 | 0.830 | G | 0.080 | CDM
7TCA301300R0047 | VT2E-BB3 | Наконечник каб. Spec-Kon, с виниловой изоляцией, штыревой, медь луженая, синий, 1,5-2,5мм2, 2,4 мм, VT2E-BB3, 100 шт. | 1 | PAK | 781,00 | 781,00 | TB_SK_Terminals | Заказ | 15 недель |  |  | 11.04.2018 |  |  |  | Installation Products | Wire Management and Connectivity | Compression & Mechanical Connectors | Compression Terminals | 5415022212785 | 0.848 | G | 0.090 | CDM
7TCA301300R0048 | VT6E-YB28 | Наконечник каб. Spec-Kon, с виниловой изоляцией, штыревой, медь луженая, желтый, 4-6мм2, 2,8 мм, VT6E-YB28, 100 шт. | 1 | PAK | 1013,00 | 1013,00 | TB_SK_Terminals | Заказ | 15 недель |  |  | 11.04.2018 |  |  |  | Installation Products | Wire Management and Connectivity | Compression & Mechanical Connectors | Compression Terminals | 5415022212792 | 0.871 | G | 0.090 | CDM
7TCA301300R0049 | VT6E-YB40 | Наконечник каб. Spec-Kon, с виниловой изоляцией, штыревой, медь луженая, желтый, 4-6мм2, 4 мм, VT6E-YB40, 100 шт. | 1 | PAK | 1182,00 | 1182,00 | TB_SK_Terminals | Заказ | 15 недель |  |  | 11.04.2018 |  |  |  | Installation Products | Wire Management and Connectivity | Compression & Mechanical Connectors | Compression Terminals | 5415022212808 | 0.894 | G | 0.090 | CDM
7TCA301300R0050 | VT6E-YB45 | Наконечник каб. Spec-Kon, с виниловой изоляцией, штыревой, медь луженая, желтый, 4-6мм2, 4,5 мм, VT6E-YB45, 100 шт. | 1 | PAK | 1284,00 | 1284,00 | TB_SK_Terminals | Заказ | 15 недель |  |  | 11.04.2018 |  |  |  | Installation Products | Wire Management and Connectivity | Compression & Mechanical Connectors | Compression Terminals | 5415022212815 | 0.912 | G | 0.090 | CDM
7TCA301300R0051 | VT1E-P19 | Наконечник каб. Spec-Kon, с виниловой изоляцией, штыревой, медь луженая, красный, 0,5-1,5мм2, 1,9 мм, VT1E-P19, 100 шт. | 1 | PAK | 518,00 | 518,00 | TB_SK_Terminals | Заказ | 15 недель |  |  | 11.04.2018 |  |  |  | Installation Products | Wire Management and Connectivity | Compression & Mechanical Connectors | Compression Terminals | 5415022212822 | 0.748 | G | 0.080 | CDM
7TCA301300R0052 | VT1E-P20 | Наконечник каб. Spec-Kon, с виниловой изоляцией, штыревой, медь луженая, красный, 0,5-1,5мм2, 1,9 мм, VT1E-P20, 100 шт. | 1 | PAK | 534,00 | 534,00 | TB_SK_Terminals | Заказ | 15 недель |  |  | 11.04.2018 |  |  |  | Installation Products | Wire Management and Connectivity | Compression & Mechanical Connectors | Compression Terminals | 5415022212839 | 0.776 | G | 0.080 | CDM
7TCA301300R0053 | VT1E-P22 | Наконечник каб. Spec-Kon, с виниловой изоляцией, штыревой, медь луженая, красный, 0,5-1,5мм2, 1,9 мм, VT1E-P22, 100 шт. | 1 | PAK | 624,00 | 624,00 | TB_SK_Terminals | Заказ | 15 недель |  |  | 11.04.2018 |  |  |  | Installation Products | Wire Management and Connectivity | Compression & Mechanical Connectors | Compression Terminals | 5415022212846 | 0.803 | G | 0.080 | CDM
7TCA301300R0054 | VT1E-P23 | Наконечник каб. Spec-Kon, с виниловой изоляцией, штыревой, медь луженая, красный, 0,5-1,5мм2, 1,9 мм, VT1E-P23, 100 шт. | 1 | PAK | 636,00 | 636,00 | TB_SK_Terminals | Заказ | 15 недель |  |  | 11.04.2018 |  |  |  | Installation Products | Wire Management and Connectivity | Compression & Mechanical Connectors | Compression Terminals | 5415022212853 | 0.830 | G | 0.080 | CDM
7TCA301300R0055 | VT1E-P24 | Наконечник каб. Spec-Kon, с виниловой изоляцией, штыревой, медь луженая, красный, 0,5-1,5мм2, 1,9 мм, VT1E-P24, 100 шт. | 1 | PAK | 659,00 | 659,00 | TB_SK_Terminals | Заказ | 15 недель |  |  | 11.04.2018 |  |  |  | Installation Products | Wire Management and Connectivity | Compression & Mechanical Connectors | Compression Terminals | 5415022212860 | 0.862 | G | 0.090 | CDM
7TCA301300R0056 | VT1E-P26 | Наконечник каб. Spec-Kon, с виниловой изоляцией, штыревой, медь луженая, красный, 0,5-1,5мм2, 1,9 мм, VT1E-P26, 100 шт. | 1 | PAK | 691,00 | 691,00 | TB_SK_Terminals | Заказ | 15 недель |  |  | 11.04.2018 |  |  |  | Installation Products | Wire Management and Connectivity | Compression & Mechanical Connectors | Compression Terminals | 5415022212877 | 0.889 | G | 0.090 | CDM
7TCA301300R0057 | VT2E-P19 | Наконечник каб. Spec-Kon, с виниловой изоляцией, штыревой, медь луженая, синий, 1,5-2,5мм2, 1,9 мм, VT2E-P19, 100 шт. | 1 | PAK | 612,00 | 612,00 | TB_SK_Terminals | Заказ | 15 недель |  |  | 11.04.2018 |  |  |  | Installation Products | Wire Management and Connectivity | Compression & Mechanical Connectors | Compression Terminals | 5415022212884 | 0.921 | G | 0.090 | CDM
7TCA301300R0058 | VT2E-P20 | Наконечник каб. Spec-Kon, с виниловой изоляцией, штыревой, медь луженая, синий, 1,5-2,5мм2, 1,9 мм, VT2E-P20, 100 шт. | 1 | PAK | 623,00 | 623,00 | TB_SK_Terminals | Заказ | 15 недель |  |  | 11.04.2018 |  |  |  | Installation Products | Wire Management and Connectivity | Compression & Mechanical Connectors | Compression Terminals | 5415022212891 | 0.953 | G | 0.100 | CDM
7TCA301300R0059 | VT2E-P22 | Наконечник каб. Spec-Kon, с виниловой изоляцией, штыревой, медь луженая, синий, 1,5-2,5мм2, 1,9 мм, VT2E-P22, 100 шт. | 1 | PAK | 663,00 | 663,00 | TB_SK_Terminals | Заказ | 15 недель |  |  | 11.04.2018 |  |  |  | Installation Products | Wire Management and Connectivity | Compression & Mechanical Connectors | Compression Terminals | 5415022212907 | 0.989 | G | 0.100 | CDM
7TCA301300R0060 | VT2E-P23 | Наконечник каб. Spec-Kon, с виниловой изоляцией, штыревой, медь луженая, синий, 1,5-2,5мм2, 1,9 мм, VT2E-P23, 100 шт. | 1 | PAK | 719,00 | 719,00 | TB_SK_Terminals | Заказ | 15 недель |  |  | 11.04.2018 |  |  |  | Installation Products | Wire Management and Connectivity | Compression & Mechanical Connectors | Compression Terminals | 5415022212914 | 1.021 | G | 0.100 | CDM
7TCA301300R0061 | VT2E-P26 | Наконечник каб. Spec-Kon, с виниловой изоляцией, штыревой, медь луженая, синий, 1,5-2,5мм2, 1,9 мм, VT2E-P26, 100 шт. | 1 | PAK | 781,00 | 781,00 | TB_SK_Terminals | Заказ | 15 недель |  |  | 11.04.2018 |  |  |  | Installation Products | Wire Management and Connectivity | Compression & Mechanical Connectors | Compression Terminals | 5415022212921 | 1.057 | G | 0.110 | CDM
7TCA301300R0062 | VT6E-P27 | Наконечник каб. Spec-Kon, с виниловой изоляцией, штыревой, медь луженая, желтый, 4-6мм2, 2,8 мм, VT6E-P27, 100 шт. | 1 | PAK | 1013,00 | 1013,00 | TB_SK_Terminals | Заказ | 15 недель |  |  | 11.04.2018 |  |  |  | Installation Products | Wire Management and Connectivity | Compression & Mechanical Connectors | Compression Terminals | 5415022212938 | 1.093 | G | 0.110 | CDM
7TCA301300R0063 | V1-BS-R | Наконечник каб. Spec-Kon, с виниловой изоляцией, медь луженая, красный, 0,5-1,5мм2, 24,6 мм, V1-BS-R, 100 шт. | 1 | PAK | 771,00 | 771,00 | TB_SK_Terminals | Заказ | 15 недель |  |  | 11.04.2018 |  |  |  | Installation Products | Wire Management and Connectivity | Compression & Mechanical Connectors | Compression Terminals | 5415022217773 | 1.370 | G | 0.140 | CDM
7TCA301300R0064 | V2-BS-B | Гильза соединительная Spec-Kon, с виниловой изоляцией, медь луженая, синий, 1,5-2,5мм2, 24,6 мм, V2-BS-B, 100 шт. | 1 | PAK | 805,00 | 805,00 | TB_SK_Terminals | Заказ | 15 недель |  |  | 11.04.2018 |  |  |  | Installation Products | Wire Management and Connectivity | Compression & Mechanical Connectors | Compression Terminals | 5415022217780 | 1.651 | G | 0.170 | CDM
7TCA301300R0065 | V6-BS-Y | Гильза соединительная Spec-Kon, с виниловой изоляцией, медь луженая, желтый, 4-6мм2, 26,5 мм, V6-BS-Y, 100 шт. | 1 | PAK | 1045,00 | 1045,00 | TB_SK_Terminals | Заказ | 15 недель |  |  | 11.04.2018 |  |  |  | Installation Products | Wire Management and Connectivity | Compression & Mechanical Connectors | Compression Terminals | 5415022217797 | 2.744 | G | 0.270 | CDM
7TCA301310R0000 | V1-285-RFD | Наконечник каб. Spec-Kon, с виниловой изоляцией, разъединительный (мама), латунь луженая, красный, 0,5-1,5мм2, 3,2 мм, V1-285-RFD, 100 шт. | 1 | PAK | 264,00 | 264,00 | TB_SK_Terminals | Заказ | 15 недель |  |  | 11.04.2018 |  |  |  | Installation Products | Wire Management and Connectivity | Compression & Mechanical Connectors | Compression Terminals | 5415022216516 | 0.481 | G | 0.050 | CDM
7TCA301310R0001 | V1-288-RFD | Наконечник каб. Spec-Kon, с виниловой изоляцией, разъединительный (мама), латунь луженая, красный, 0,5-1,5мм2, 3,2 мм, V1-288-RFD, 100 шт. | 10 | PAK | 269,00 | 2690,00 | TB_SK_Terminals | Заказ | 15 недель |  |  | 11.04.2018 |  |  |  | Installation Products | Wire Management and Connectivity | Compression & Mechanical Connectors | Compression Terminals | 5415022216523 | 0.476 | G | 0.050 | CDM
7TCA301310R0002 | V1-485-RFD | Наконечник каб. Spec-Kon, с виниловой изоляцией, разъединительный (мама), латунь луженая, красный, 0,5-1,5мм2, 5 мм, V1-485-RFD, 100 шт. | 1 | PAK | 350,00 | 350,00 | TB_SK_Terminals | Заказ | 15 недель |  |  | 11.04.2018 |  |  |  | Installation Products | Wire Management and Connectivity | Compression & Mechanical Connectors | Compression Terminals | 5415022216530 | 0.626 | G | 0.060 | CDM
7TCA301310R0003 | V1-488-RFD | Наконечник каб. Spec-Kon, с виниловой изоляцией, разъединительный (мама), латунь луженая, красный, 0,5-1,5мм2, 5 мм, V1-488-RFD, 100 шт. | 1 | PAK | 358,00 | 358,00 | TB_SK_Terminals | Заказ | 15 недель |  |  | 11.04.2018 |  |  |  | Installation Products | Wire Management and Connectivity | Compression & Mechanical Connectors | Compression Terminals | 5415022216547 | 0.621 | G | 0.060 | CDM
7TCA301310R0004 | V1-638-RFD | Наконечник каб. Spec-Kon, с виниловой изоляцией, разъединительный (мама), латунь луженая, красный, 0,5-1,5мм2, 6,6 мм, V1-638-RFD, 100 шт. | 1 | PAK | 464,00 | 464,00 | TB_SK_Terminals | Заказ | 15 недель |  |  | 11.04.2018 |  |  |  | Installation Products | Wire Management and Connectivity | Compression & Mechanical Connectors | Compression Terminals | 5415022216554 | 0.844 | G | 0.080 | CDM
7TCA301310R0005 | V2-485-BFD | Наконечник каб. Spec-Kon, с виниловой изоляцией, разъединительный (мама), латунь луженая, синий, 1,5-2,5мм2, 5 мм, V2-485-BFD, 100 шт. | 1 | PAK | 374,00 | 374,00 | TB_SK_Terminals | Заказ | 15 недель |  |  | 11.04.2018 |  |  |  | Installation Products | Wire Management and Connectivity | Compression & Mechanical Connectors | Compression Terminals | 5415022216561 | 0.685 | G | 0.070 | CDM
7TCA301310R0006 | V2-488-BFD | Наконечник каб. Spec-Kon, с виниловой изоляцией, разъединительный (мама), латунь луженая, синий, 1,5-2,5мм2, 5 мм, V2-488-BFD, 100 шт. | 1 | PAK | 376,00 | 376,00 | TB_SK_Terminals | Заказ | 15 недель |  |  | 11.04.2018 |  |  |  | Installation Products | Wire Management and Connectivity | Compression & Mechanical Connectors | Compression Terminals | 5415022216578 | 0.676 | G | 0.070 | CDM
7TCA301310R0007 | V2-638-BFD | Наконечник каб. Spec-Kon, с виниловой изоляцией, разъединительный (мама), латунь луженая, синий, 1,5-2,5мм2, 6,6 мм, V2-638-BFD, 100 шт. | 1 | PAK | 470,00 | 470,00 | TB_SK_Terminals | Заказ | 15 недель |  |  | 11.04.2018 |  |  |  | Installation Products | Wire Management and Connectivity | Compression & Mechanical Connectors | Compression Terminals | 5415022216585 | 0.894 | G | 0.090 | CDM
7TCA301310R0008 | V6-638-YFD | Наконечник каб. Spec-Kon, с виниловой изоляцией, разъединительный (мама), латунь луженая, желтый, 4-6мм2, 6,6 мм, V6-638-YFD, 100 шт | 1 | PAK | 550,00 | 550,00 | TB_SK_Terminals | Заказ | 15 недель |  |  | 11.04.2018 |  |  |  | Installation Products | Wire Management and Connectivity | Compression & Mechanical Connectors | Compression Terminals | 5415022216592 | 1.143 | G | 0.110 | CDM
7TCA301310R0009 | V6-941-YFD | Наконечник каб. Spec-Kon, с виниловой изоляцией, разъединительный (мама), латунь луженая, желтый, 4-6мм2, 10 мм, V6-941-YFD, 100 шт. | 1 | PAK | 1072,00 | 1072,00 | TB_SK_Terminals | Заказ | 15 недель |  |  | 11.04.2018 |  |  |  | Installation Products | Wire Management and Connectivity | Compression & Mechanical Connectors | Compression Terminals | 5415022216608 | 2.186 | G | 0.220 | CDM
7TCA301310R0010 | V1-285-RMD | Наконечник каб. Spec-Kon, с виниловой изоляцией, разъединительный (папа), латунь луженая, красный, 0,5-1,5мм2, 3,2 мм, V1-285-RMD, 100 шт. | 1 | PAK | 256,00 | 256,00 | TB_SK_Terminals | Заказ | 15 недель |  |  | 11.04.2018 |  |  |  | Installation Products | Wire Management and Connectivity | Compression & Mechanical Connectors | Compression Terminals | 5415022216615 | 0.435 | G | 0.040 | CDM
7TCA301310R0011 | V1-288-RMD | Наконечник каб. Spec-Kon, с виниловой изоляцией, разъединительный (папа), латунь луженая, красный, 0,5-1,5мм2, 3,2 мм, V1-288-RMD, 100 шт. | 100 | PAK | 264,00 | 26400,00 | TB_SK_Terminals | Заказ | 15 недель |  |  | 11.04.2018 |  |  |  | Installation Products | Wire Management and Connectivity | Compression & Mechanical Connectors | Compression Terminals | 5415022216622 | 0.454 | G | 0.050 | CDM
7TCA301310R0012 | V1-485-RMD | Наконечник каб. Spec-Kon, с виниловой изоляцией, разъединительный (папа), латунь луженая, красный, 0,5-1,5мм2, 5 мм, V1-485-RMD, 100 шт. | 500 | PAK | 284,00 | 142000,00 | TB_SK_Terminals | Заказ | 15 недель |  |  | 11.04.2018 |  |  |  | Installation Products | Wire Management and Connectivity | Compression & Mechanical Connectors | Compression Terminals | 5415022216639 | 0.508 | G | 0.050 | CDM
7TCA301310R0013 | V1-488-RMD | Наконечник каб. Spec-Kon, с виниловой изоляцией, разъединительный (папа), латунь луженая, красный, 0,5-1,5мм2, 5 мм, V1-488-RMD, 100 шт. | 500 | PAK | 318,00 | 159000,00 | TB_SK_Terminals | Заказ | 15 недель |  |  | 11.04.2018 |  |  |  | Installation Products | Wire Management and Connectivity | Compression & Mechanical Connectors | Compression Terminals | 5415022216646 | 0.567 | G | 0.060 | CDM
7TCA301310R0014 | V1-638-RMD | Наконечник каб. Spec-Kon, с виниловой изоляцией, разъединительный (папа), латунь луженая, красный, 0,5-1,5мм2, 6,6 мм, V1-638-RMD, 100 шт. | 1 | PAK | 412,00 | 412,00 | TB_SK_Terminals | Заказ | 15 недель |  |  | 11.04.2018 |  |  |  | Installation Products | Wire Management and Connectivity | Compression & Mechanical Connectors | Compression Terminals | 5415022216653 | 0.726 | G | 0.070 | CDM
7TCA301310R0015 | V2-485-BMD | Наконечник каб. Spec-Kon, с виниловой изоляцией, разъединительный (папа), латунь луженая, синий, 1,5-2,5мм2, 5 мм, V2-485-BMD, 100 шт. | 1 | PAK | 330,00 | 330,00 | TB_SK_Terminals | Заказ | 15 недель |  |  | 11.04.2018 |  |  |  | Installation Products | Wire Management and Connectivity | Compression & Mechanical Connectors | Compression Terminals | 5415022216660 | 0.594 | G | 0.060 | CDM
7TCA301310R0016 | V2-488-BMD | Наконечник каб. Spec-Kon, с виниловой изоляцией, разъединительный (папа), латунь луженая, синий, 1,5-2,5мм2, 5 мм, V2-488-BMD, 100 шт. | 1 | PAK | 342,00 | 342,00 | TB_SK_Terminals | Заказ | 15 недель |  |  | 11.04.2018 |  |  |  | Installation Products | Wire Management and Connectivity | Compression & Mechanical Connectors | Compression Terminals | 5415022216677 | 0.608 | G | 0.060 | CDM
7TCA301310R0017 | V2-638-BMD | Наконечник каб. Spec-Kon, с виниловой изоляцией, разъединительный (папа), латунь луженая, синий, 1,5-2,5мм2, 6,6 мм, V2-638-BMD, 100 шт. | 1 | PAK | 424,00 | 424,00 | TB_SK_Terminals | Заказ | 15 недель |  |  | 11.04.2018 |  |  |  | Installation Products | Wire Management and Connectivity | Compression & Mechanical Connectors | Compression Terminals | 5415022216684 | 0.812 | G | 0.080 | CDM
7TCA301310R0018 | V6-638-YMD | Наконечник каб. Spec-Kon, с виниловой изоляцией, разъединительный (папа), латунь луженая, желтый, 4-6мм2, 6,6 мм, V6-638-YMD, 100 шт | 1 | PAK | 498,00 | 498,00 | TB_SK_Terminals | Заказ | 15 недель |  |  | 11.04.2018 |  |  |  | Installation Products | Wire Management and Connectivity | Compression & Mechanical Connectors | Compression Terminals | 5415022216691 | 1.039 | G | 0.100 | CDM
7TCA301310R0019 | V1-638-RPBD | Наконечник каб. Spec-Kon, с виниловой изоляцией, ответвительный, латунь луженая, красный, 0,5-1,5мм2, 6,6 мм, V1-638-RPBD, 100 шт. | 1 | PAK | 823,00 | 823,00 | TB_SK_Terminals | Заказ | 15 недель |  |  | 11.04.2018 |  |  |  | Installation Products | Wire Management and Connectivity | Compression & Mechanical Connectors | Compression Terminals | 5415022216707 | 1.315 | G | 0.130 | CDM
7TCA301310R0020 | V2-638-BPBD | Наконечник каб. Spec-Kon, с виниловой изоляцией, ответвительныйлатунь луженая, синий, 1,5-2,5мм2, 6,6 мм, V2-638-BPBD, 100 шт. | 500 | PAK | 855,00 | 427500,00 | TB_SK_Terminals | Заказ | 15 недель |  |  | 11.04.2018 |  |  |  | Installation Products | Wire Management and Connectivity | Compression & Mechanical Connectors | Compression Terminals | 5415022216714 | 1.383 | G | 0.140 | CDM
7TCA301310R0021 | V6-638-YPBD | Наконечник каб. Spec-Kon, с виниловой изоляцией, ответвительный, латунь луженая, желтый, 4-6мм2, 6,6 мм, V6-638-YPBD, 100 шт. | 1 | PAK | 916,00 | 916,00 | TB_SK_Terminals | Заказ | 15 недель |  |  | 11.04.2018 |  |  |  | Installation Products | Wire Management and Connectivity | Compression & Mechanical Connectors | Compression Terminals | 5415022216721 | 1.647 | G | 0.170 | CDM
7TCA301310R0022 | V1-39-RRD | Наконечник каб. Spec-Kon, с виниловой изоляцией, штекерный, латунь луженая, красный, 0,5-1,5мм2, 3,9 мм, V1-39-RRD, 100 шт. | 1 | PAK | 460,00 | 460,00 | TB_SK_Terminals | Заказ | 15 недель |  |  | 11.04.2018 |  |  |  | Installation Products | Wire Management and Connectivity | Compression & Mechanical Connectors | Compression Terminals | 5415022216738 | 0.812 | G | 0.080 | CDM
7TCA301310R0023 | V2-39-BRD | Наконечник каб. Spec-Kon, с виниловой изоляцией, штекерный, латунь луженая, синий, 1,5-2,5мм2, 3,9 мм, V2-39-BRD, 100 шт. | 1 | PAK | 474,00 | 474,00 | TB_SK_Terminals | Заказ | 15 недель |  |  | 11.04.2018 |  |  |  | Installation Products | Wire Management and Connectivity | Compression & Mechanical Connectors | Compression Terminals | 5415022216745 | 0.871 | G | 0.090 | CDM
7TCA301310R0024 | V2-49-BRD | Наконечник каб. Spec-Kon, с виниловой изоляцией, штекерный, латунь луженая, синий, 1,5-2,5мм2, 4,9 мм, V2-49-BRD, 100 шт. | 1 | PAK | 616,00 | 616,00 | TB_SK_Terminals | Заказ | 15 недель |  |  | 11.04.2018 |  |  |  | Installation Products | Wire Management and Connectivity | Compression & Mechanical Connectors | Compression Terminals | 5415022216752 | 1.334 | G | 0.130 | CDM
7TCA301310R0025 | V6-49-YRD | Наконечник каб. Spec-Kon, с виниловой изоляцией, штекерный, латунь луженая, желтый, 4-6мм2, 4,9 мм, V6-49-YRD, 100 шт. | 1 | PAK | 759,00 | 759,00 | TB_SK_Terminals | Заказ | 15 недель |  |  | 11.04.2018 |  |  |  | Installation Products | Wire Management and Connectivity | Compression & Mechanical Connectors | Compression Terminals | 5415022216769 | 1.383 | G | 0.140 | CDM
7TCA301310R0026 | V1-485F-RFD | Наконечник каб. Spec-Kon, с полной виниловой изоляцией, плоский (мама), латунь луженая, красный, 0,5-1,5мм2, 5 мм, V1-485F-RFD, 100 шт. | 1 | PAK | 388,00 | 388,00 | TB_SK_Terminals | Заказ | 15 недель |  |  | 11.04.2018 |  |  |  | Installation Products | Wire Management and Connectivity | Compression & Mechanical Connectors | Compression Terminals | 5415022216776 | 0.435 | G | 0.040 | CDM
7TCA301310R0027 | V1-488F-RFD | Наконечник каб. Spec-Kon, с полной виниловой изоляцией, плоский (мама), латунь луженая, красный, 0,5-1,5мм2, 5 мм, V1-488F-RFD, 100 шт. | 1 | PAK | 406,00 | 406,00 | TB_SK_Terminals | Заказ | 15 недель |  |  | 11.04.2018 |  |  |  | Installation Products | Wire Management and Connectivity | Compression & Mechanical Connectors | Compression Terminals | 5415022216783 | 0.454 | G | 0.050 | CDM
7TCA301310R0028 | V1-638F-RFD | Наконечник каб. Spec-Kon, с полной виниловой изоляцией, плоский (мама), латунь луженая, красный, 0,5-1,5мм2, 6,6 мм, V1-638F-RFD, 10 шт. | 1 | PAK | 528,00 | 528,00 | TB_SK_Terminals | Заказ | 15 недель |  |  | 11.04.2018 |  |  |  | Installation Products | Wire Management and Connectivity | Compression & Mechanical Connectors | Compression Terminals | 5415022216790 | 0.726 | G | 0.070 | CDM
7TCA301310R0029 | V2-485F-BFD | Наконечник каб. Spec-Kon, с полной виниловой изоляцией, плоский (мама), латунь луженая, синий, 1,5-2,5мм2, 5 мм, V2-485F-BFD, 100 шт | 1 | PAK | 414,00 | 414,00 | TB_SK_Terminals | Заказ | 15 недель |  |  | 11.04.2018 |  |  |  | Installation Products | Wire Management and Connectivity | Compression & Mechanical Connectors | Compression Terminals | 5415022216806 | 0.508 | G | 0.050 | CDM
7TCA301310R0030 | V2-488F-BFD | Наконечник каб. Spec-Kon, с полной виниловой изоляцией, плоский (мама), латунь луженая, синий, 1,5-2,5мм2, 5 мм, V2-488F-BFD, 100 шт | 1 | PAK | 424,00 | 424,00 | TB_SK_Terminals | Заказ | 15 недель |  |  | 11.04.2018 |  |  |  | Installation Products | Wire Management and Connectivity | Compression & Mechanical Connectors | Compression Terminals | 5415022216813 | 0.567 | G | 0.060 | CDM
7TCA301310R0031 | V2-638F-BFD | Наконечник каб. Spec-Kon, с полной виниловой изоляцией, плоский (мама), латунь луженая, синий, 1,5-2,5мм2, 6,6 мм, V2-638F-BFD, 100 шт. | 1 | PAK | 552,00 | 552,00 | TB_SK_Terminals | Заказ | 15 недель |  |  | 11.04.2018 |  |  |  | Installation Products | Wire Management and Connectivity | Compression & Mechanical Connectors | Compression Terminals | 5415022216820 | 0.871 | G | 0.090 | CDM
7TCA301310R0032 | V6-638F-YFD | Наконечник каб. Spec-Kon, с полной виниловой изоляциейплоский (мама), латунь луженая, желтый, 4-6мм2, 6,6 мм, V6-638F-YFD, 100 шт. | 1 | PAK | 663,00 | 663,00 | TB_SK_Terminals | Заказ | 15 недель |  |  | 11.04.2018 |  |  |  | Installation Products | Wire Management and Connectivity | Compression & Mechanical Connectors | Compression Terminals | 5415022216837 | 1.002 | G | 0.100 | CDM
7TCA301310R0033 | V1-39F-RRD | Наконечник каб. Spec-Kon, с полной виниловой изоляцией, штекерный, латунь луженая, красный, 0,5-1,5мм2, 3,9 мм, V1-39F-RRD, 100 шт. | 1 | PAK | 528,00 | 528,00 | TB_SK_Terminals | Заказ | 15 недель |  |  | 11.04.2018 |  |  |  | Installation Products | Wire Management and Connectivity | Compression & Mechanical Connectors | Compression Terminals | 5415022216844 | 1.134 | G | 0.110 | CDM
7TCA301320R0000 | VT1E-25RR-DIN | Наконечник каб. Spec-Kon, с виниловой изоляцией, вилочный DIN46237, медь луженая, красный, 0,5-1,5мм2, 2,5 мм, VT1E-25RR-DIN, 100 шт | 1 | PAK | 314,00 | 314,00 | TB_SK_Terminals | Заказ | 15 недель |  |  | 11.04.2018 |  |  |  | Installation Products | Wire Management and Connectivity | Compression & Mechanical Connectors | Compression Terminals | 5415022213324 | 1.556 | G | 0.160 | CDM
7TCA301320R0001 | VT1E-3RR-DIN | Наконечник каб. Spec-Kon, с виниловой изоляцией, вилочный DIN46237, медь луженая, красный, 0,5-1,5мм2, 3 мм, VT1E-3RR-DIN, 100 шт. | 1 | PAK | 330,00 | 330,00 | TB_SK_Terminals | Заказ | 15 недель |  |  | 11.04.2018 |  |  |  | Installation Products | Wire Management and Connectivity | Compression & Mechanical Connectors | Compression Terminals | 5415022213331 | 0.798 | G | 0.080 | CDM
7TCA301320R0002 | VT1E-35RR-DIN | Наконечник каб. Spec-Kon, с виниловой изоляцией, вилочный DIN46237, медь луженая, красный, 0,5-1,5мм2, 3,5 мм, VT1E-35RR-DIN, 100 шт | 1 | PAK | 330,00 | 330,00 | TB_SK_Terminals | Заказ | 15 недель |  |  | 11.04.2018 |  |  |  | Installation Products | Wire Management and Connectivity | Compression & Mechanical Connectors | Compression Terminals | 5415022213348 | 0.785 | G | 0.080 | CDM
7TCA301320R0003 | VT1E-4RR-DIN | Наконечник каб. Spec-Kon, с виниловой изоляцией, вилочный DIN46237, медь луженая, красный, 0,5-1,5мм2, 4 мм, VT1E-4RR-DIN, 100 шт. | 1 | PAK | 364,00 | 364,00 | TB_SK_Terminals | Заказ | 15 недель |  |  | 11.04.2018 |  |  |  | Installation Products | Wire Management and Connectivity | Compression & Mechanical Connectors | Compression Terminals | 5415022213355 | 0.921 | G | 0.090 | CDM
7TCA301320R0004 | VT1E-5RR-DIN | Наконечник каб. Spec-Kon, с виниловой изоляцией, вилочный DIN46237, медь луженая, красный, 0,5-1,5мм2, 5 мм, VT1E-5RR-DIN, 100 шт. | 100 | PAK | 398,00 | 39800,00 | TB_SK_Terminals | Заказ | 15 недель |  |  | 11.04.2018 |  |  |  | Installation Products | Wire Management and Connectivity | Compression & Mechanical Connectors | Compression Terminals | 5415022213362 | 1.098 | G | 0.110 | CDM
7TCA301320R0005 | VT1E-6RR-DIN | Наконечник каб. Spec-Kon, с виниловой изоляцией, кольцевой DIN46237, медь луженая, красный, 0,5-1,5мм2, 6 мм, VT1E-6RR-DIN, 100 шт. | 1 | PAK | 432,00 | 432,00 | TB_SK_Terminals | Заказ | 15 недель |  |  | 11.04.2018 |  |  |  | Installation Products | Wire Management and Connectivity | Compression & Mechanical Connectors | Compression Terminals | 5415022213379 | 1.025 | G | 0.100 | CDM
7TCA301320R0006 | VT1E-8RR-DIN | Наконечник каб. Spec-Kon, с виниловой изоляцией, кольцевой DIN46237, медь луженая, красный, 0,5-1,5мм2, 8 мм, VT1E-8RR-DIN, 100 шт. | 1 | PAK | 560,00 | 560,00 | TB_SK_Terminals | Заказ | 15 недель |  |  | 11.04.2018 |  |  |  | Installation Products | Wire Management and Connectivity | Compression & Mechanical Connectors | Compression Terminals | 5415022213386 | 1.637 | G | 0.160 | CDM
7TCA301320R0007 | VT1E-10RR-DIN | Наконечник каб. Spec-Kon, с виниловой изоляцией, кольцевой DIN46237, медь луженая, красный, 0,5-1,5мм2, 10 мм, VT1E-10RR-DIN, 100 шт | 100 | PAK | 696,00 | 69600,00 | TB_SK_Terminals | Заказ | 15 недель |  |  | 11.04.2018 |  |  |  | Installation Products | Wire Management and Connectivity | Compression & Mechanical Connectors | Compression Terminals | 5415022213393 | 1.347 | G | 0.140 | CDM
7TCA301320R0008 | VT2E-3BR-DIN | Наконечник каб. Spec-Kon, с виниловой изоляцией, кольцевой DIN46237, медь луженая, синий, 1,5-2,5мм2, 3 мм, VT2E-3BR-DIN, 100 шт. | 1 | PAK | 360,00 | 360,00 | TB_SK_Terminals | Заказ | 15 недель |  |  | 11.04.2018 |  |  |  | Installation Products | Wire Management and Connectivity | Compression & Mechanical Connectors | Compression Terminals | 5415022213409 | 0.943 | G | 0.090 | CDM
7TCA301320R0009 | VT2E-35BR-DIN | Наконечник каб. Spec-Kon, с виниловой изоляцией, кольцевой DIN46237, медь луженая, синий, 1,5-2,5мм2, 3,5 мм, VT2E-35BR-DIN, 100 шт. | 1 | PAK | 372,00 | 372,00 | TB_SK_Terminals | Заказ | 15 недель |  |  | 11.04.2018 |  |  |  | Installation Products | Wire Management and Connectivity | Compression & Mechanical Connectors | Compression Terminals | 5415022213416 | 0.875 | G | 0.090 | CDM
7TCA301320R0010 | VT2E-4BR-DIN | Наконечник каб. Spec-Kon, с виниловой изоляцией, кольцевой DIN46237, медь луженая, синий, 1,5-2,5мм2, 4 мм, VT2E-4BR-DIN, 100 шт. | 1 | PAK | 414,00 | 414,00 | TB_SK_Terminals | Заказ | 15 недель |  |  | 11.04.2018 |  |  |  | Installation Products | Wire Management and Connectivity | Compression & Mechanical Connectors | Compression Terminals | 5415022213423 | 1.043 | G | 0.100 | CDM
7TCA301320R0011 | VT2E-5BR-DIN | Наконечник каб. Spec-Kon, с виниловой изоляцией, кольцевой DIN46237, медь луженая, синий, 1,5-2,5мм2, 5 мм, VT2E-5BR-DIN, 100 шт. | 1 | PAK | 454,00 | 454,00 | TB_SK_Terminals | Заказ | 15 недель |  |  | 11.04.2018 |  |  |  | Installation Products | Wire Management and Connectivity | Compression & Mechanical Connectors | Compression Terminals | 5415022213430 | 1.347 | G | 0.140 | CDM
7TCA301320R0012 | VT2E-6BR-DIN | Наконечник каб. Spec-Kon, с виниловой изоляцией, кольцевой DIN46237, медь луженая, синий, 1,5-2,5мм2, 6 мм, VT2E-6BR-DIN, 100 шт. | 1 | PAK | 532,00 | 532,00 | TB_SK_Terminals | Заказ | 15 недель |  |  | 11.04.2018 |  |  |  | Installation Products | Wire Management and Connectivity | Compression & Mechanical Connectors | Compression Terminals | 5415022213447 | 1.433 | G | 0.140 | CDM
7TCA301320R0013 | VT2E-8BR-DIN | Наконечник каб. Spec-Kon, с виниловой изоляцией, кольцевой DIN46237, медь луженая, синий, 1,5-2,5мм2, 8 мм, VT2E-8BR-DIN, 100 шт. | 1 | PAK | 651,00 | 651,00 | TB_SK_Terminals | Заказ | 15 недель |  |  | 11.04.2018 |  |  |  | Installation Products | Wire Management and Connectivity | Compression & Mechanical Connectors | Compression Terminals | 5415022213454 | 1.719 | G | 0.170 | CDM
7TCA301320R0014 | VT2E-10BR-DIN | Наконечник каб. Spec-Kon, с виниловой изоляцией, вилочный DIN46237, медь луженая, синий, 1,5-2,5мм2, 10 мм, VT2E-10BR-DIN, 100 шт. | 1 | PAK | 845,00 | 845,00 | TB_SK_Terminals | Заказ | 15 недель |  |  | 11.04.2018 |  |  |  | Installation Products | Wire Management and Connectivity | Compression & Mechanical Connectors | Compression Terminals | 5415022213461 | 1.619 | G | 0.160 | CDM
7TCA301320R0015 | VT2E-12BR-DIN | Наконечник каб. Spec-Kon, с виниловой изоляцией, вилочный DIN46237, медь луженая, синий, 1,5-2,5мм2, 12 мм, VT2E-12BR-DIN, 100 шт. | 1 | PAK | 1029,00 | 1029,00 | TB_SK_Terminals | Заказ | 15 недель |  |  | 11.04.2018 |  |  |  | Installation Products | Wire Management and Connectivity | Compression & Mechanical Connectors | Compression Terminals | 5415022213478 | 2.109 | G | 0.210 | CDM
7TCA301320R0016 | VT6E-4YR-DIN | Наконечник каб. Spec-Kon, с виниловой изоляцией, кольцевой DIN46237, медь луженая, желтый, 4-6мм2, 4 мм, VT6E-4YR-DIN, 100 шт. | 1 | PAK | 659,00 | 659,00 | TB_SK_Terminals | Заказ | 15 недель |  |  | 11.04.2018 |  |  |  | Installation Products | Wire Management and Connectivity | Compression & Mechanical Connectors | Compression Terminals | 5415022213485 | 1.969 | G | 0.200 | CDM
7TCA301320R0017 | VT6E-5YR-DIN | Наконечник каб. Spec-Kon, с виниловой изоляцией, кольцевой DIN46237, медь луженая, желтый, 4-6мм2, 5 мм, VT6E-5YR-DIN, 100 шт. | 1 | PAK | 700,00 | 700,00 | TB_SK_Terminals | Заказ | 15 недель |  |  | 11.04.2018 |  |  |  | Installation Products | Wire Management and Connectivity | Compression & Mechanical Connectors | Compression Terminals | 5415022213492 | 2.313 | G | 0.230 | CDM
7TCA301320R0018 | VT6E-6YR-DIN | Наконечник каб. Spec-Kon, с виниловой изоляцией, кольцевой DIN46237, медь луженая, желтый, 4-6мм2, 6 мм, VT6E-6YR-DIN, 100 шт. | 1 | PAK | 751,00 | 751,00 | TB_SK_Terminals | Заказ | 15 недель |  |  | 11.04.2018 |  |  |  | Installation Products | Wire Management and Connectivity | Compression & Mechanical Connectors | Compression Terminals | 5415022213508 | 2.300 | G | 0.230 | CDM
7TCA301320R0019 | VT6E-8YR-DIN | Наконечник каб. Spec-Kon, с виниловой изоляцией, кольцевой DIN46237, медь луженая, желтый, 4-6мм2, 8 мм, VT6E-8YR-DIN, 100 шт. | 1 | PAK | 897,00 | 897,00 | TB_SK_Terminals | Заказ | 15 недель |  |  | 11.04.2018 |  |  |  | Installation Products | Wire Management and Connectivity | Compression & Mechanical Connectors | Compression Terminals | 5415022213515 | 2.948 | G | 0.300 | CDM
7TCA301320R0020 | VT6E-10YR-DIN | Наконечник каб. Spec-Kon, с виниловой изоляцией, вилочный DIN46237, медь луженая, желтый, 4-6мм2, 10 мм, VT6E-10YR-DIN, 100 шт. | 1 | PAK | 1130,00 | 1130,00 | TB_SK_Terminals | Заказ | 15 недель |  |  | 11.04.2018 |  |  |  | Installation Products | Wire Management and Connectivity | Compression & Mechanical Connectors | Compression Terminals | 5415022213522 | 3.597 | G | 0.360 | CDM
7TCA301320R0021 | VT6E-12YR-DIN | Наконечник каб. Spec-Kon, с виниловой изоляцией, вилочный DIN46237, медь луженая, желтый, 4-6мм2, 12 мм, VT6E-12YR-DIN, 100 шт. | 1 | PAK | 1468,00 | 1468,00 | TB_SK_Terminals | Заказ | 15 недель |  |  | 11.04.2018 |  |  |  | Installation Products | Wire Management and Connectivity | Compression & Mechanical Connectors | Compression Terminals | 5415022213539 | 1.660 | G | 0.170 | CDM
7TCA301400R0003 | HS1-638-RMD | Наконечник каб. Spec-Kon, с термоусадочной изоляцией, разъединительный (папа), латунь луженая, красный, 0,5-1,5мм2, Ø6,35 мм, HS1-638-RMD, 100 шт. | 1 | PAK | 2363,00 | 2363,00 | TB_SK_Terminals | Заказ | 15 недель |  |  | 11.04.2018 |  |  |  | Installation Products | Wire Management and Connectivity | Compression & Mechanical Connectors | Compression Terminals | 5415022215441 | 1.148 | G | 0.120 | CDM
7TCA301400R0004 | HS2-638-BMD | Наконечник каб. Spec-Kon, с термоусадочной изоляцией, разъединительный (папа), латунь луженая, синий, 1,5-2,5мм2, 6,35 мм, HS2-638-BMD, 100 шт. | 1 | PAK | 2381,00 | 2381,00 | TB_SK_Terminals | Заказ | 15 недель |  |  | 11.04.2018 |  |  |  | Installation Products | Wire Management and Connectivity | Compression & Mechanical Connectors | Compression Terminals | 5415022215458 | 1.243 | G | 0.120 | CDM
7TCA301400R0005 | HS6-638-YMD | Наконечник каб. Spec-Kon, с термоусадочной изоляцией, разъединительный (папа), латунь луженая, желтый, 4-6мм2, Ø6,35 мм, HS6-638-YMD 100 шт. | 1 | PAK | 3095,00 | 3095,00 | TB_SK_Terminals | Заказ | 15 недель |  |  | 11.04.2018 |  |  |  | Installation Products | Wire Management and Connectivity | Compression & Mechanical Connectors | Compression Terminals | 5415022215465 | 2.046 | G | 0.210 | CDM
7TCA301400R0006 | HS1B-RR10 | Наконечник каб. Spec-Kon, с термоусадочной изоляцией, кольцевой, латунь луженая, красный, 0,5-1,5мм2, Ø10 мм, HS1B-RR10, 100 шт. | 100 | PAK | 3061,00 | 306100,00 | TB_SK_Terminals | Заказ | 15 недель |  |  | 11.04.2018 |  |  |  | Installation Products | Wire Management and Connectivity | Compression & Mechanical Connectors | Compression Terminals | 5415022215472 | 0.807 | G | 0.080 | CDM
7TCA301400R0007 | HS1B-RR5 | Наконечник каб. Spec-Kon, с термоусадочной изоляцией, кольцевой, латунь луженая, красный, 0,5-1,5мм2, Ø5 мм, HS1B-RR5, 100 шт. | 10 | PAK | 2040,00 | 20400,00 | TB_SK_Terminals | Заказ | 15 недель |  |  | 11.04.2018 |  |  |  | Installation Products | Wire Management and Connectivity | Compression & Mechanical Connectors | Compression Terminals | 5415022215489 | 0.807 | G | 0.080 | CDM
7TCA301400R0008 | HS1B-RR6 | Наконечник каб. Spec-Kon, с термоусадочной изоляцией, кольцевой, латунь луженая, красный, 0,5-1,5мм2, Ø6 мм, HS1B-RR6, 100 шт. | 5 | PAK | 2424,00 | 12120,00 | TB_SK_Terminals | Заказ | 15 недель |  |  | 11.04.2018 |  |  |  | Installation Products | Wire Management and Connectivity | Compression & Mechanical Connectors | Compression Terminals | 5415022215496 | 1.256 | G | 0.130 | CDM
7TCA301400R0009 | HS1B-RR8 | Наконечник каб. Spec-Kon, с термоусадочной изоляцией, кольцевой, латунь луженая, красный, 0,5-1,5мм2, Ø8 мм, HS1B-RR8, 100 шт. | 1 | PAK | 2424,00 | 2424,00 | TB_SK_Terminals | Заказ | 15 недель |  |  | 11.04.2018 |  |  |  | Installation Products | Wire Management and Connectivity | Compression & Mechanical Connectors | Compression Terminals | 5415022215502 | 1.057 | G | 0.110 | CDM
7TCA301400R0010 | HS2B-BR10 | Наконечник каб. Spec-Kon, с термоусадочной изоляцией, кольцевой, латунь луженая, синий, 1,5-2,5мм2, Ø10 мм, HS2B-BR10, 100 шт. | 5 | PAK | 3061,00 | 15305,00 | TB_SK_Terminals | Заказ | 15 недель |  |  | 11.04.2018 |  |  |  | Installation Products | Wire Management and Connectivity | Compression & Mechanical Connectors | Compression Terminals | 5415022215519 | 1.429 | G | 0.140 | CDM
7TCA301400R0011 | HS2B-BR12 | Наконечник каб. Spec-Kon, с термоусадочной изоляцией, кольцевой, латунь луженая, синий, 1,5-2,5мм2, Ø12 мм, HS2B-BR12, 100 шт. | 1 | PAK | 3570,00 | 3570,00 | TB_SK_Terminals | Заказ | 15 недель |  |  | 11.04.2018 |  |  |  | Installation Products | Wire Management and Connectivity | Compression & Mechanical Connectors | Compression Terminals | 5415022215526 | 1.429 | G | 0.140 | CDM
7TCA301400R0012 | HS2B-BR6 | Наконечник каб. Spec-Kon, с термоусадочной изоляцией, кольцевой, латунь луженая, синий, 1,5-2,5мм2, Ø6 мм, HS2B-BR6, 100 шт. | 5 | PAK | 3061,00 | 15305,00 | TB_SK_Terminals | Заказ | 15 недель |  |  | 11.04.2018 |  |  |  | Installation Products | Wire Management and Connectivity | Compression & Mechanical Connectors | Compression Terminals | 5415022215533 | 1.579 | G | 0.160 | CDM
7TCA301400R0013 | HS2B-BR8 | Наконечник каб. Spec-Kon, с термоусадочной изоляцией, кольцевой, латунь луженая, синий, 1,5-2,5мм2, Ø8 мм, HS2B-BR8, 100 шт. | 1 | PAK | 3061,00 | 3061,00 | TB_SK_Terminals | Заказ | 15 недель |  |  | 11.04.2018 |  |  |  | Installation Products | Wire Management and Connectivity | Compression & Mechanical Connectors | Compression Terminals | 5415022215540 | 1.379 | G | 0.140 | CDM
7TCA301400R0014 | HS6B-YR10 | Наконечник каб. Spec-Kon, с термоусадочной изоляцией, кольцевой, латунь луженая, синий, 4-6мм2, ?10 мм, HS6B-YR10, 100 шт. | 5 | PAK | 3825,00 | 19125,00 | TB_SK_Terminals | Заказ | 15 недель |  |  | 11.04.2018 |  |  |  | Installation Products | Wire Management and Connectivity | Compression & Mechanical Connectors | Compression Terminals | 5415022215557 | 2.654 | G | 0.270 | CDM
7TCA301400R0015 | HS6B-YR12 | Наконечник каб. Spec-Kon, с термоусадочной изоляцией, кольцевой, латунь луженая, синий, 4-6мм2, ?12 мм, HS6B-YR12, 100 шт. | 1 | PAK | 4519,00 | 4519,00 | TB_SK_Terminals | Заказ | 15 недель |  |  | 11.04.2018 |  |  |  | Installation Products | Wire Management and Connectivity | Compression & Mechanical Connectors | Compression Terminals | 5415022215564 | 3.534 | G | 0.350 | CDM
7TCA301400R0016 | HS6B-YR35 | Наконечник каб. Spec-Kon, с термоусадочной изоляцией, кольцевой, латунь луженая, синий, 4-6мм2, ?3,5 мм, HS6B-YR35, 100 шт. | 1 | PAK | 3570,00 | 3570,00 | TB_SK_Terminals | Заказ | 15 недель |  |  | 11.04.2018 |  |  |  | Installation Products | Wire Management and Connectivity | Compression & Mechanical Connectors | Compression Terminals | 5415022215571 | 3.534 | G | 0.350 | CDM
7TCA301400R0017 | HS6B-YR5 | Наконечник каб. Spec-Kon, с термоусадочной изоляцией, кольцевой, латунь луженая, синий, 4-6мм2, ?5 мм, HS6B-YR5, 100 шт. | 1 | PAK | 3570,00 | 3570,00 | TB_SK_Terminals | Заказ | 15 недель |  |  | 11.04.2018 |  |  |  | Installation Products | Wire Management and Connectivity | Compression & Mechanical Connectors | Compression Terminals | 5415022215588 | 2.028 | G | 0.200 | CDM
7TCA301400R0018 | HS6B-YR6 | Наконечник каб. Spec-Kon, с термоусадочной изоляцией, кольцевой, латунь луженая, синий, 4-6мм2, ?6 мм, HS6B-YR6, 100 шт. | 5 | PAK | 3825,00 | 19125,00 | TB_SK_Terminals | Заказ | 15 недель |  |  | 11.04.2018 |  |  |  | Installation Products | Wire Management and Connectivity | Compression & Mechanical Connectors | Compression Terminals | 5415022215595 | 2.363 | G | 0.240 | CDM
7TCA301400R0019 | HS6B-YR8 | Наконечник каб. Spec-Kon, с термоусадочной изоляцией, кольцевой, латунь луженая, синий, 4-6мм2, ?8 мм, HS6B-YR8, 100 шт. | 5 | PAK | 3825,00 | 19125,00 | TB_SK_Terminals | Заказ | 15 недель |  |  | 11.04.2018 |  |  |  | Installation Products | Wire Management and Connectivity | Compression & Mechanical Connectors | Compression Terminals | 5415022215601 | 3.025 | G | 0.300 | CDM
7TCA301400R0021 | HS1B-RR35 | Наконечник каб. Spec-Kon, с термоусадочной изоляцией, кольцевой, латунь луженая, красный, 0,5-1,5мм2, Ø3,5 мм, HS1B-RR35, 100 шт. | 100 | PAK | 2040,00 | 204000,00 | TB_SK_Terminals | Заказ | 15 недель |  |  | 11.04.2018 |  |  |  | Installation Products | Wire Management and Connectivity | Compression & Mechanical Connectors | Compression Terminals | 5415022215625 | 0.862 | G | 0.090 | CDM
7TCA301400R0022 | HS1B-RR4 | Наконечник каб. Spec-Kon, с термоусадочной изоляцией, кольцевой, латунь луженая, красный, 0,5-1,5мм2, Ø4 мм, HS1B-RR4, 100 шт. | 1 | PAK | 2040,00 | 2040,00 | TB_SK_Terminals | Заказ | 15 недель |  |  | 11.04.2018 |  |  |  | Installation Products | Wire Management and Connectivity | Compression & Mechanical Connectors | Compression Terminals | 5415022215632 | 0.862 | G | 0.090 | CDM
7TCA301400R0023 | HS2B-BR35 | Наконечник каб. Spec-Kon, с термоусадочной изоляцией, кольцевой, латунь луженая, синий, 1,5-2,5мм2, Ø3,5 мм, HS2B-BR35, 100 шт. | 1 | PAK | 2424,00 | 2424,00 | TB_SK_Terminals | Заказ | 15 недель |  |  | 11.04.2018 |  |  |  | Installation Products | Wire Management and Connectivity | Compression & Mechanical Connectors | Compression Terminals | 5415022215649 | 1.161 | G | 0.120 | CDM
7TCA301400R0024 | HS2B-BR4 | Наконечник каб. Spec-Kon, с термоусадочной изоляцией, кольцевой, латунь луженая, синий, 1,5-2,5мм2, Ø4 мм, HS2B-BR4, 100 шт. | 10 | PAK | 2424,00 | 24240,00 | TB_SK_Terminals | Заказ | 15 недель |  |  | 11.04.2018 |  |  |  | Installation Products | Wire Management and Connectivity | Compression & Mechanical Connectors | Compression Terminals | 5415022215656 | 1.161 | G | 0.120 | CDM
7TCA301400R0025 | HS2B-BR5 | Наконечник каб. Spec-Kon, с термоусадочной изоляцией, кольцевой, латунь луженая, синий, 1,5-2,5мм2, Ø5 мм, HS2B-BR5, 100 шт. | 1 | PAK | 2424,00 | 2424,00 | TB_SK_Terminals | Заказ | 15 недель |  |  | 11.04.2018 |  |  |  | Installation Products | Wire Management and Connectivity | Compression & Mechanical Connectors | Compression Terminals | 5415022215663 | 1.184 | G | 0.120 | CDM
7TCA301400R0026 | HS1B-DC-RR10 | Наконечник каб. Spec-Kon, с термоусадочной изоляцией двойного обжатия, кольцевой, медь луженая, красный, 0,5-1,5мм2, Ø10 мм, HS1B-DC-RR10, 100 шт. | 1 | PAK | 3316,00 | 3316,00 | TB_SK_Terminals | Заказ | 15 недель |  |  | 11.04.2018 |  |  |  | Installation Products | Wire Management and Connectivity | Compression & Mechanical Connectors | Compression Terminals | 5415022215670 | 1.442 | G | 0.140 | CDM
7TCA301400R0027 | HS1B-DC-RR12 | Наконечник каб. Spec-Kon, с термоусадочной изоляцией двойного обжатия, кольцевой, медь луженая, красный, 0,5-1,5мм2, Ø12 мм, HS1B-DC-RR12, 100 шт. | 1 | PAK | 3797,00 | 3797,00 | TB_SK_Terminals | Заказ | 15 недель |  |  | 11.04.2018 |  |  |  | Installation Products | Wire Management and Connectivity | Compression & Mechanical Connectors | Compression Terminals | 5415022215687 | 1.442 | G | 0.140 | CDM
7TCA301400R0028 | HS1B-DC-RR5 | Наконечник каб. Spec-Kon, с термоусадочной изоляцией двойного обжатия, кольцевой, медь луженая, красный, 0,5-1,5мм2, Ø5 мм, HS1B-DC-RR5, 100 шт. | 1 | PAK | 2549,00 | 2549,00 | TB_SK_Terminals | Заказ | 15 недель |  |  | 11.04.2018 |  |  |  | Installation Products | Wire Management and Connectivity | Compression & Mechanical Connectors | Compression Terminals | 5415022215694 | 1.120 | G | 0.110 | CDM
7TCA301400R0029 | HS1B-DC-RR6 | Наконечник каб. Spec-Kon, с термоусадочной изоляцией двойного обжатия, кольцевой, медь луженая, красный, 0,5-1,5мм2, Ø6 мм, HS1B-DC-RR6, 100 шт. | 1 | PAK | 2806,00 | 2806,00 | TB_SK_Terminals | Заказ | 15 недель |  |  | 11.04.2018 |  |  |  | Installation Products | Wire Management and Connectivity | Compression & Mechanical Connectors | Compression Terminals | 5415022215700 | 1.569 | G | 0.160 | CDM
7TCA301400R0030 | HS1B-DC-RR8 | Наконечник каб. Spec-Kon, с термоусадочной изоляцией двойного обжатия, кольцевой, медь луженая, красный, 0,5-1,5мм2, Ø8 мм, HS1B-DC-RR8, 100 шт. | 1 | PAK | 2806,00 | 2806,00 | TB_SK_Terminals | Заказ | 15 недель |  |  | 11.04.2018 |  |  |  | Installation Products | Wire Management and Connectivity | Compression & Mechanical Connectors | Compression Terminals | 5415022215717 | 1.569 | G | 0.160 | CDM
7TCA301400R0031 | HS2B-DC-BR10 | Наконечник каб. Spec-Kon, с термоусадочной изоляцией двойного обжатия, кольцевой, медь луженая, синий, 1,5-2,5мм2, Ø10 мм, HS2B-DC-BR10, 100 шт. | 1 | PAK | 3316,00 | 3316,00 | TB_SK_Terminals | Заказ | 15 недель |  |  | 11.04.2018 |  |  |  | Installation Products | Wire Management and Connectivity | Compression & Mechanical Connectors | Compression Terminals | 5415022215724 | 1.751 | G | 0.180 | CDM
7TCA301400R0032 | HS2B-DC-BR12 | Наконечник каб. Spec-Kon, с термоусадочной изоляцией двойного обжатия, кольцевой, медь луженая, синий, 1,5-2,5мм2, Ø12 мм, HS2B-DC-BR12, 100 шт. | 1 | PAK | 3927,00 | 3927,00 | TB_SK_Terminals | Заказ | 15 недель |  |  | 11.04.2018 |  |  |  | Installation Products | Wire Management and Connectivity | Compression & Mechanical Connectors | Compression Terminals | 5415022215731 | 1.751 | G | 0.180 | CDM
7TCA301400R0033 | HS2B-DC-BR6 | Наконечник каб. Spec-Kon, с термоусадочной изоляцией двойного обжатия, кольцевой, медь луженая, синий, 1,5-2,5мм2, Ø6 мм, HS2B-DC-BR6, 100 шт. | 1 | PAK | 3316,00 | 3316,00 | TB_SK_Terminals | Заказ | 15 недель |  |  | 11.04.2018 |  |  |  | Installation Products | Wire Management and Connectivity | Compression & Mechanical Connectors | Compression Terminals | 5415022215748 | 1.991 | G | 0.200 | CDM
7TCA301400R0034 | HS2B-DC-BR8 | Наконечник каб. Spec-Kon, с термоусадочной изоляцией двойного обжатия, кольцевой, медь луженая, синий, 1,5-2,5мм2, Ø8 мм, HS2B-DC-BR8, 100 шт. | 1 | PAK | 3316,00 | 3316,00 | TB_SK_Terminals | Заказ | 15 недель |  |  | 11.04.2018 |  |  |  | Installation Products | Wire Management and Connectivity | Compression & Mechanical Connectors | Compression Terminals | 5415022215755 | 1.696 | G | 0.170 | CDM
7TCA301400R0035 | HS6B-DC-YR10 | Наконечник каб. Spec-Kon, с термоусадочной изоляцией двойного обжатия, кольцевой, медь луженая, желтый, 4-6мм2, Ø10 мм, HS6B-DC-YR10 100 шт. | 1 | PAK | 4922,00 | 4922,00 | TB_SK_Terminals | Заказ | 15 недель |  |  | 11.04.2018 |  |  |  | Installation Products | Wire Management and Connectivity | Compression & Mechanical Connectors | Compression Terminals | 5415022215762 | 3.352 | G | 0.340 | CDM
7TCA301400R0036 | HS6B-DC-YR12 | Наконечник каб. Spec-Kon, с термоусадочной изоляцией двойного обжатия, кольцевой, медь луженая, желтый, 4-6мм2, Ø12 мм, HS6B-DC-YR12 100 шт. | 1 | PAK | 5662,00 | 5662,00 | TB_SK_Terminals | Заказ | 15 недель |  |  | 11.04.2018 |  |  |  | Installation Products | Wire Management and Connectivity | Compression & Mechanical Connectors | Compression Terminals | 5415022215779 | 4.141 | G | 0.410 | CDM
7TCA301400R0037 | HS6B-DC-YR35 | Наконечник каб. Spec-Kon, с термоусадочной изоляцией двойного обжатия, кольцевой, медь луженая, желтый, 4-6мм2, Ø3,5 мм, HS6B-DC-YR35, 100 шт. | 1 | PAK | 4057,00 | 4057,00 | TB_SK_Terminals | Заказ | 15 недель |  |  | 11.04.2018 |  |  |  | Installation Products | Wire Management and Connectivity | Compression & Mechanical Connectors | Compression Terminals | 5415022215786 | 2.744 | G | 0.270 | CDM
7TCA301400R0038 | HS6B-DC-YR5 | Наконечник каб. Spec-Kon, с термоусадочной изоляцией двойного обжатия, кольцевой, медь луженая, желтый, 4-6мм2, Ø5 мм, HS6B-DC-YR5, 100 шт. | 1 | PAK | 4238,00 | 4238,00 | TB_SK_Terminals | Заказ | 15 недель |  |  | 11.04.2018 |  |  |  | Installation Products | Wire Management and Connectivity | Compression & Mechanical Connectors | Compression Terminals | 5415022215793 | 2.744 | G | 0.270 | CDM
7TCA301400R0039 | HS6B-DC-YR6 | Наконечник каб. Spec-Kon, с термоусадочной изоляцией двойного обжатия, кольцевой, медь луженая, желтый, 4-6мм2, Ø6 мм, HS6B-DC-YR6, 100 шт. | 1 | PAK | 4456,00 | 4456,00 | TB_SK_Terminals | Заказ | 15 недель |  |  | 11.04.2018 |  |  |  | Installation Products | Wire Management and Connectivity | Compression & Mechanical Connectors | Compression Terminals | 5415022215809 | 3.080 | G | 0.310 | CDM
7TCA301400R0040 | HS6B-DC-YR8 | Наконечник каб. Spec-Kon, с термоусадочной изоляцией двойного обжатия, кольцевой, медь луженая, желтый, 4-6мм2, Ø8 мм, HS6B-DC-YR8, 100 шт. | 1 | PAK | 4773,00 | 4773,00 | TB_SK_Terminals | Заказ | 15 недель |  |  | 11.04.2018 |  |  |  | Installation Products | Wire Management and Connectivity | Compression & Mechanical Connectors | Compression Terminals | 5415022215816 | 3.710 | G | 0.370 | CDM
7TCA301400R0041 | HS1B-DC-RR35 | Наконечник каб. Spec-Kon, с термоусадочной изоляцией двойного обжатия, кольцевой, медь луженая, красный, 0,5-1,5мм2, Ø3,5 мм, HS1B-DC-RR35, 100 шт. | 1 | PAK | 2549,00 | 2549,00 | TB_SK_Terminals | Заказ | 15 недель |  |  | 11.04.2018 |  |  |  | Installation Products | Wire Management and Connectivity | Compression & Mechanical Connectors | Compression Terminals | 5415022215823 | 1.207 | G | 0.120 | CDM
7TCA301400R0042 | HS1B-DC-RR4 | Наконечник каб. Spec-Kon, с термоусадочной изоляцией двойного обжатия, кольцевой, медь луженая, красный, 0,5-1,5мм2, Ø4 мм, HS1B-DC-RR4, 100 шт. | 1 | PAK | 2549,00 | 2549,00 | TB_SK_Terminals | Заказ | 15 недель |  |  | 11.04.2018 |  |  |  | Installation Products | Wire Management and Connectivity | Compression & Mechanical Connectors | Compression Terminals | 5415022215830 | 1.166 | G | 0.120 | CDM
7TCA301400R0043 | HS2B-DC-BR35 | Наконечник каб. Spec-Kon, с термоусадочной изоляцией двойного обжатия, кольцевой, медь луженая, синий, 1,5-2,5мм2, Ø3,5 мм, HS2B-DC-BR35, 100 шт. | 1 | PAK | 2806,00 | 2806,00 | TB_SK_Terminals | Заказ | 15 недель |  |  | 11.04.2018 |  |  |  | Installation Products | Wire Management and Connectivity | Compression & Mechanical Connectors | Compression Terminals | 5415022215847 | 1.166 | G | 0.120 | CDM
7TCA301400R0044 | HS2B-DC-BR4 | Наконечник каб. Spec-Kon, с термоусадочной изоляцией двойного обжатия, кольцевой, медь луженая, синий, 1,5-2,5мм2, Ø4 мм, HS2B-DC-BR4, 100 шт. | 100 | PAK | 2806,00 | 280600,00 | TB_SK_Terminals | Заказ | 15 недель |  |  | 11.04.2018 |  |  |  | Installation Products | Wire Management and Connectivity | Compression & Mechanical Connectors | Compression Terminals | 5415022215854 | 1.510 | G | 0.150 | CDM
7TCA301400R0045 | HS2B-DC-BR5 | Наконечник каб. Spec-Kon, с термоусадочной изоляцией двойного обжатия, кольцевой, медь луженая, синий, 1,5-2,5мм2, Ø5 мм, HS2B-DC-BR5, 100 шт. | 1 | PAK | 2806,00 | 2806,00 | TB_SK_Terminals | Заказ | 15 недель |  |  | 11.04.2018 |  |  |  | Installation Products | Wire Management and Connectivity | Compression & Mechanical Connectors | Compression Terminals | 5415022215861 | 1.529 | G | 0.150 | CDM
7TCA301400R0046 | HS6B-DC-YR4 | Наконечник каб. Spec-Kon, с термоусадочной изоляцией двойного обжатия, кольцевой, медь луженая, желтый, 4-6мм2, Ø4 мм, HS6B-DC-YR4, 100 шт. | 1 | PAK | 4150,00 | 4150,00 | TB_SK_Terminals | Заказ | 15 недель |  |  | 11.04.2018 |  |  |  | Installation Products | Wire Management and Connectivity | Compression & Mechanical Connectors | Compression Terminals | 5415022215878 | 2.749 | G | 0.280 | CDM
7TCA301400R0047 | HS6B-YF5 | Наконечник каб. Spec-Kon, с термоусадочной изоляцией, вилочный, медь луженая, желтый, 4-6мм2, Ø5 мм, HS6B-YF5, 100 шт. | 1 | PAK | 3570,00 | 3570,00 | TB_SK_Terminals | Заказ | 15 недель |  |  | 11.04.2018 |  |  |  | Installation Products | Wire Management and Connectivity | Compression & Mechanical Connectors | Compression Terminals | 5415022215885 | 1.882 | G | 0.190 | CDM
7TCA301400R0048 | HS1B-RF35 | Наконечник каб. Spec-Kon, с термоусадочной изоляцией, вилочный, медь луженая, красный, 0,5-1,5мм2, Ø3,5 мм, HS1B-RF35, 100 шт. | 1 | PAK | 2040,00 | 2040,00 | TB_SK_Terminals | Заказ | 15 недель |  |  | 11.04.2018 |  |  |  | Installation Products | Wire Management and Connectivity | Compression & Mechanical Connectors | Compression Terminals | 5415022215892 | 0.785 | G | 0.080 | CDM
7TCA301400R0049 | HS1B-RF5 | Наконечник каб. Spec-Kon, с термоусадочной изоляцией, вилочный, медь луженая, красный, 0,5-1,5мм2, Ø5 мм, HS1B-RF5, 100 шт. | 1 | PAK | 2040,00 | 2040,00 | TB_SK_Terminals | Заказ | 15 недель |  |  | 11.04.2018 |  |  |  | Installation Products | Wire Management and Connectivity | Compression & Mechanical Connectors | Compression Terminals | 5415022215908 | 0.875 | G | 0.090 | CDM
7TCA301400R0050 | HS2B-BF35 | Наконечник каб. Spec-Kon, с термоусадочной изоляцией, вилочный, медь луженая, синий, 1,5-2,5мм2, Ø3,5 мм, HS2B-BF35, 100 шт. | 1 | PAK | 2383,00 | 2383,00 | TB_SK_Terminals | Заказ | 15 недель |  |  | 11.04.2018 |  |  |  | Installation Products | Wire Management and Connectivity | Compression & Mechanical Connectors | Compression Terminals | 5415022215915 | 0.957 | G | 0.100 | CDM
7TCA301400R0051 | HS2B-BF5 | Наконечник каб. Spec-Kon, с термоусадочной изоляцией, вилочный, медь луженая, синий, 1,5-2,5мм2, Ø5 мм, HS2B-BF5, 100 шт. | 1 | PAK | 2424,00 | 2424,00 | TB_SK_Terminals | Заказ | 15 недель |  |  | 11.04.2018 |  |  |  | Installation Products | Wire Management and Connectivity | Compression & Mechanical Connectors | Compression Terminals | 5415022215922 | 1.098 | G | 0.110 | CDM
7TCA301400R0052 | HS2B-BF6 | Наконечник каб. Spec-Kon, с термоусадочной изоляцией, вилочный, медь луженая, синий, 1,5-2,5мм2, Ø6 мм, HS2B-BF6, 100 шт. | 1 | PAK | 3113,00 | 3113,00 | TB_SK_Terminals | Заказ | 15 недель |  |  | 11.04.2018 |  |  |  | Installation Products | Wire Management and Connectivity | Compression & Mechanical Connectors | Compression Terminals | 5415022215939 | 1.098 | G | 0.110 | CDM
7TCA301400R0053 | HS6B-YF6 | Наконечник каб. Spec-Kon, с термоусадочной изоляцией, вилочный, медь луженая, желтый, 4-6мм2, Ø6 мм, HS6B-YF6, 100 шт. | 1 | PAK | 3825,00 | 3825,00 | TB_SK_Terminals | Заказ | 15 недель |  |  | 11.04.2018 |  |  |  | Installation Products | Wire Management and Connectivity | Compression & Mechanical Connectors | Compression Terminals | 5415022215946 | 1.098 | G | 0.110 | CDM
7TCA301400R0054 | HS6B-YF4 | Наконечник каб. Spec-Kon, с термоусадочной изоляцией, вилочный, медь луженая, желтый, 4-6мм2, Ø4 мм, HS6B-YF4, 100 шт. | 1 | PAK | 3570,00 | 3570,00 | TB_SK_Terminals | Заказ | 15 недель |  |  | 11.04.2018 |  |  |  | Installation Products | Wire Management and Connectivity | Compression & Mechanical Connectors | Compression Terminals | 5415022215953 | 2.019 | G | 0.200 | CDM
7TCA301400R0055 | HS1B-RF4 | Наконечник каб. Spec-Kon, с термоусадочной изоляцией, вилочный, медь луженая, красный, 0,5-1,5мм2, Ø4 мм, HS1B-RF4, 100 шт. | 1 | PAK | 2040,00 | 2040,00 | TB_SK_Terminals | Заказ | 15 недель |  |  | 11.04.2018 |  |  |  | Installation Products | Wire Management and Connectivity | Compression & Mechanical Connectors | Compression Terminals | 5415022215960 | 0.821 | G | 0.080 | CDM
7TCA301400R0056 | HS2B-BF4 | Наконечник каб. Spec-Kon, с термоусадочной изоляцией, вилочный, медь луженая, синий, 1,5-2,5мм2, Ø4 мм, HS2B-BF4, 100 шт. | 1 | PAK | 2405,00 | 2405,00 | TB_SK_Terminals | Заказ | 15 недель |  |  | 11.04.2018 |  |  |  | Installation Products | Wire Management and Connectivity | Compression & Mechanical Connectors | Compression Terminals | 5415022215977 | 0.993 | G | 0.100 | CDM
7TCA301400R0057 | HS6B-DC-YF5 | Наконечник каб. Spec-Kon, с термоусадочной изоляцией, вилочный двойного обжатия, медь луженая, желтый, 4-6мм2, Ø5 мм, HS6B-DC-YF5, 100 шт. | 1 | PAK | 3997,00 | 3997,00 | TB_SK_Terminals | Заказ | 15 недель |  |  | 11.04.2018 |  |  |  | Installation Products | Wire Management and Connectivity | Compression & Mechanical Connectors | Compression Terminals | 5415022215984 | 2.595 | G | 0.260 | CDM
7TCA301400R0058 | HS1B-DC-RF35 | Наконечник каб. Spec-Kon, с термоусадочной изоляцией, вилочный двойного обжатия, медь луженая, красный, 0,5-1,5мм2, Ø3,5 мм, HS1B-DC-RF35, 100 шт. | 1 | PAK | 2549,00 | 2549,00 | TB_SK_Terminals | Заказ | 15 недель |  |  | 11.04.2018 |  |  |  | Installation Products | Wire Management and Connectivity | Compression & Mechanical Connectors | Compression Terminals | 5415022215991 | 1.066 | G | 0.110 | CDM
7TCA301400R0059 | HS1B-DC-RF5 | Наконечник каб. Spec-Kon, с термоусадочной изоляцией, вилочный двойного обжатия, медь луженая, красный, 0,5-1,5мм2, Ø5 мм, HS1B-DC-RF5, 100 шт. | 1 | PAK | 2549,00 | 2549,00 | TB_SK_Terminals | Заказ | 15 недель |  |  | 11.04.2018 |  |  |  | Installation Products | Wire Management and Connectivity | Compression & Mechanical Connectors | Compression Terminals | 5415022216004 | 1.166 | G | 0.120 | CDM
7TCA301400R0060 | HS1B-DC-RF6 | Наконечник каб. Spec-Kon, с термоусадочной изоляцией, вилочный двойного обжатия, медь луженая, красный, 0,5-1,5мм2, Ø6 мм, HS1B-DC-RF6, 100 шт. | 1 | PAK | 2768,00 | 2768,00 | TB_SK_Terminals | Заказ | 15 недель |  |  | 11.04.2018 |  |  |  | Installation Products | Wire Management and Connectivity | Compression & Mechanical Connectors | Compression Terminals | 5415022216011 | 1.166 | G | 0.120 | CDM
7TCA301400R0061 | HS2B-DC-BF35 | Наконечник каб. Spec-Kon, с термоусадочной изоляцией, вилочный двойного обжатия, медь луженая, синий, 1,5-2,5мм2, Ø3,5 мм, HS2B-DC-BF35, 100 шт. | 1 | PAK | 2806,00 | 2806,00 | TB_SK_Terminals | Заказ | 15 недель |  |  | 11.04.2018 |  |  |  | Installation Products | Wire Management and Connectivity | Compression & Mechanical Connectors | Compression Terminals | 5415022216028 | 1.284 | G | 0.130 | CDM
7TCA301400R0062 | HS2B-DC-BF5 | Наконечник каб. Spec-Kon, с термоусадочной изоляцией, вилочный двойного обжатия, медь луженая, синий, 1,5-2,5мм2, Ø5 мм, HS2B-DC-BF5 100 шт. | 1 | PAK | 2806,00 | 2806,00 | TB_SK_Terminals | Заказ | 15 недель |  |  | 11.04.2018 |  |  |  | Installation Products | Wire Management and Connectivity | Compression & Mechanical Connectors | Compression Terminals | 5415022216035 | 1.429 | G | 0.140 | CDM
7TCA301400R0063 | HS2B-DC-BF6 | Наконечник каб. Spec-Kon, с термоусадочной изоляцией, вилочный двойного обжатия, медь луженая, синий, 1,5-2,5мм2, Ø6 мм, HS2B-DC-BF6 100 шт. | 1 | PAK | 3506,00 | 3506,00 | TB_SK_Terminals | Заказ | 15 недель |  |  | 11.04.2018 |  |  |  | Installation Products | Wire Management and Connectivity | Compression & Mechanical Connectors | Compression Terminals | 5415022216042 | 1.429 | G | 0.140 | CDM
7TCA301400R0064 | HS6B-DC-YF4 | Наконечник каб. Spec-Kon, с термоусадочной изоляцией, вилочный двойного обжатия, медь луженая, желтый, 4-6мм2, Ø4 мм, HS6B-DC-YF4, 100 шт. | 1 | PAK | 3953,00 | 3953,00 | TB_SK_Terminals | Заказ | 15 недель |  |  | 11.04.2018 |  |  |  | Installation Products | Wire Management and Connectivity | Compression & Mechanical Connectors | Compression Terminals | 5415022216059 | 2.663 | G | 0.270 | CDM
7TCA301400R0065 | HS6B-DC-YF6 | Наконечник каб. Spec-Kon, с термоусадочной изоляцией, вилочный двойного обжатия, медь луженая, желтый, 4-6мм2, Ø6 мм, HS6B-DC-YF6, 100 шт. | 1 | PAK | 4789,00 | 4789,00 | TB_SK_Terminals | Заказ | 15 недель |  |  | 11.04.2018 |  |  |  | Installation Products | Wire Management and Connectivity | Compression & Mechanical Connectors | Compression Terminals | 5415022216066 | 3.334 | G | 0.330 | CDM
7TCA301400R0066 | HS05-BS-C | Гильза Spec-Kon, с термоусадочной изоляцией, соединительная, медь луженая, прозрачный, 0,2-0,5 мм2, 25 мм, HS05-BS-C, 100 шт. | 1 | PAK | 1768,00 | 1768,00 | TB_SK_Terminals | Заказ | 15 недель |  |  | 11.04.2018 |  |  |  | Installation Products | Wire Management and Connectivity | Compression & Mechanical Connectors | Compression Terminals | 5415022216073 | 0.440 | G | 0.040 | CDM
7TCA301400R0067 | HS1-BS-R | Гильза Spec-Kon, с термоусадочной изоляцией, соединительная, медь луженая, красный, 0,5-1,5мм2, 37 мм, HS1-BS-R, 100 шт. | 1 | PAK | 2297,00 | 2297,00 | TB_SK_Terminals | Заказ | 15 недель |  |  | 11.04.2018 |  |  |  | Installation Products | Wire Management and Connectivity | Compression & Mechanical Connectors | Compression Terminals | 5415022216080 | 1.247 | G | 0.130 | CDM
7TCA301400R0068 | HS2-BS-B | Гильза Spec-Kon, с термоусадочной изоляцией, соединительная, медь луженая, синий, 1,5-2,5мм2, 37 мм, HS2-BS-B, 100 шт. | 1 | PAK | 2480,00 | 2480,00 | TB_SK_Terminals | Заказ | 15 недель |  |  | 11.04.2018 |  |  |  | Installation Products | Wire Management and Connectivity | Compression & Mechanical Connectors | Compression Terminals | 5415022216097 | 1.551 | G | 0.160 | CDM
7TCA301400R0069 | HS6-BS-Y | Гильза Spec-Kon, с термоусадочной изоляцией, соединительная, медь луженая, желтый, 4-6мм2, Ø42 мм, HS6-BS-Y, 100 шт. | 1 | PAK | 3221,00 | 3221,00 | TB_SK_Terminals | Заказ | 15 недель |  |  | 11.04.2018 |  |  |  | Installation Products | Wire Management and Connectivity | Compression & Mechanical Connectors | Compression Terminals | 5415022216103 | 2.527 | G | 0.250 | CDM
7TCA301400R0071 | HS1-4-RBD | Наконечник каб. Spec-Kon, с термоусадочной изоляцией, штекерный двойного обжатия (папа), латунь луженая, красный, 0,5-1,5мм2, Ø4 мм, HS1-4-RBD, 100 шт. | 1 | PAK | 2367,00 | 2367,00 | TB_SK_Terminals | Заказ | 15 недель |  |  | 11.04.2018 |  |  |  | Installation Products | Wire Management and Connectivity | Compression & Mechanical Connectors | Compression Terminals | 5415022216127 | 1.116 | G | 0.110 | CDM
7TCA301400R0072 | HS2-4-BBD | Наконечник каб. Spec-Kon, с термоусадочной изоляцией, штекерный двойного обжатия (папа), латунь луженая, синий, 1,5-2,5мм2, 4 мм, HS2-4-BBD, 100 шт. | 1 | PAK | 2401,00 | 2401,00 | TB_SK_Terminals | Заказ | 15 недель |  |  | 11.04.2018 |  |  |  | Installation Products | Wire Management and Connectivity | Compression & Mechanical Connectors | Compression Terminals | 5415022216134 | 1.234 | G | 0.120 | CDM
7TCA301400R0074 | HS2-5-BBD | Наконечник каб. Spec-Kon, с термоусадочной изоляцией, штекерный двойного обжатия (папа), латунь луженая, синий, 1,5-2,5мм2, 5 мм, HS | 1 | PAK | 2465,00 | 2465,00 | TB_SK_Terminals | Заказ | 15 недель |  |  | 11.04.2018 |  |  |  | Installation Products | Wire Management and Connectivity | Compression & Mechanical Connectors | Compression Terminals | 5415022216158 | 3.071 | G | 0.190 | CDM
7TCA301400R0075 | HS6-5-BBD | Наконечник каб. Spec-Kon, с термоусадочной изоляцией, штекерный двойного обжатия (папа), латунь луженая, синий, 4-6мм2, 5 мм, HS6-5- | 1 | PAK | 3205,00 | 3205,00 | TB_SK_Terminals | Заказ | 15 недель |  |  | 11.04.2018 |  |  |  | Installation Products | Wire Management and Connectivity | Compression & Mechanical Connectors | Compression Terminals | 5415022216165 | 0.984 | G | 0.100 | CDM
7TCA301400R0076 | HS1-4-RRD | Наконечник каб. Spec-Kon, с термоусадочной изоляцией, штекерный двойного обжатия (мама), латунь луженая, красный, 0,5-1,5мм2, Ø3,9 мм, HS1-4-RRD, 100 шт. | 1 | PAK | 2432,00 | 2432,00 | TB_SK_Terminals | Заказ | 15 недель |  |  | 11.04.2018 |  |  |  | Installation Products | Wire Management and Connectivity | Compression & Mechanical Connectors | Compression Terminals | 5415022216172 | 1.728 | G | 0.170 | CDM
7TCA301400R0077 | HS2-4-BRD | Наконечник каб. Spec-Kon, с термоусадочной изоляцией, штекерный двойного обжатия (мама), латунь луженая, синий, 1,5-2,5мм2, 3,9 мм, HS2-4-BRD, 100 шт. | 1 | PAK | 3049,00 | 3049,00 | TB_SK_Terminals | Заказ | 15 недель |  |  | 11.04.2018 |  |  |  | Installation Products | Wire Management and Connectivity | Compression & Mechanical Connectors | Compression Terminals | 5415022216189 | 1.887 | G | 0.190 | CDM
7TCA301400R0079 | HS2-5-BRD | Наконечник каб. Spec-Kon, с термоусадочной изоляцией, штекерный двойного обжатия (мама), латунь луженая, синий, 4-6мм2, 4,9 мм, HS2- | 1 | PAK | 3209,00 | 3209,00 | TB_SK_Terminals | Заказ | 15 недель |  |  | 11.04.2018 |  |  |  | Installation Products | Wire Management and Connectivity | Compression & Mechanical Connectors | Compression Terminals | 5415022216202 | 2.204 | G | 0.220 | CDM
7TCA301410R0000 | HS1-638F-RFD | Наконечник каб. Spec-Kon, с полной термоусадочной изоляцией, разъединительный двойного обжатия (мама), латунь луженая, красный, 0,5-1,5мм2, Ø6,6 мм, HS1-638F-RFD, 100 шт. | 1 | PAK | 2684,00 | 2684,00 | TB_SK_Terminals | Заказ | 15 недель |  |  | 11.04.2018 |  |  |  | Installation Products | Wire Management and Connectivity | Compression & Mechanical Connectors | Compression Terminals | 5415022215359 | 1.347 | G | 0.140 | CDM
7TCA301410R0001 | HS2-638F-BFD | Наконечник каб. Spec-Kon, с полной термоусадочной изоляцией, разъединительный двойного обжатия (мама), латунь луженая, синий, 1,5-2,5мм2, 6,6 мм, HS2-638F-BFD, 100 шт. | 1 | PAK | 2726,00 | 2726,00 | TB_SK_Terminals | Заказ | 15 недель |  |  | 11.04.2018 |  |  |  | Installation Products | Wire Management and Connectivity | Compression & Mechanical Connectors | Compression Terminals | 5415022215366 | 1.433 | G | 0.140 | CDM
7TCA301410R0002 | HS6-638F-YFD | Наконечник каб. Spec-Kon, с полной термоусадочной изоляцией, разъединительный двойного обжатия (мама), латунь луженая, желтый, 4-6мм2, Ø6,6 мм, HS6-638F-YFD, 100 шт. | 1 | PAK | 3544,00 | 3544,00 | TB_SK_Terminals | Заказ | 15 недель |  |  | 11.04.2018 |  |  |  | Installation Products | Wire Management and Connectivity | Compression & Mechanical Connectors | Compression Terminals | 5415022215373 | 2.127 | G | 0.210 | CDM
7TCA301410R0003 | NHS1-638F-RFD | Наконечник каб. Spec-Kon, с полной нейлоновой термоусадочной изоляцией, разъединительный (мама), латунь луженая, красный, 0,5-1,5мм2 6,6 мм, NHS1-638F-RFD, 100 шт. | 1 | PAK | 2353,00 | 2353,00 | TB_SK_Terminals | Заказ | 15 недель |  |  | 11.04.2018 |  |  |  | Installation Products | Wire Management and Connectivity | Compression & Mechanical Connectors | Compression Terminals | 5415022215380 | 1.642 | G | 0.160 | CDM
7TCA301410R0004 | NHS2-638F-BFD | Наконечник каб. Spec-Kon, с полной нейлоновой термоусадочной изоляцией, разъединительный (мама), латунь луженая, синий, 1,5-2,5мм2, 6,6 мм, NHS2-638F-BFD, 100 шт. | 1 | PAK | 2373,00 | 2373,00 | TB_SK_Terminals | Заказ | 15 недель |  |  | 11.04.2018 |  |  |  | Installation Products | Wire Management and Connectivity | Compression & Mechanical Connectors | Compression Terminals | 5415022215397 | 1.665 | G | 0.170 | CDM
7TCA301410R0005 | NHS6-638F-YFD | Наконечник каб. Spec-Kon, с полной нейлоновой термоусадочной изоляцией, разъединительный (мама), латунь луженая, желтый, 4-6мм2, 6,6 мм, NHS6-638F-YFD, 100 шт. | 1 | PAK | 3083,00 | 3083,00 | TB_SK_Terminals | Заказ | 15 недель |  |  | 11.04.2018 |  |  |  | Installation Products | Wire Management and Connectivity | Compression & Mechanical Connectors | Compression Terminals | 5415022215403 | 1.969 | G | 0.200 | CDM
7TCA301410R0006 | NHS1-638F-RMD | Наконечник каб. Spec-Kon, с полной нейлоновой термоусадочной изоляцией, разъединительный (папа), латунь луженая, красный, 0,5-1,5мм2 6,6 мм, NHS1-638F-RMD, 100 шт. | 1 | PAK | 2440,00 | 2440,00 | TB_SK_Terminals | Заказ | 15 недель |  |  | 11.04.2018 |  |  |  | Installation Products | Wire Management and Connectivity | Compression & Mechanical Connectors | Compression Terminals | 5415022215410 | 1.910 | G | 0.190 | CDM
7TCA301410R0007 | NHS2-638F-BMD | Наконечник каб. Spec-Kon, с полной нейлоновой термоусадочной изоляцией, разъединительный (папа), латунь луженая, синий, 1,5-2,5мм2, 6,6 мм, NHS2-638F-BMD, 100 шт. | 1 | PAK | 2532,00 | 2532,00 | TB_SK_Terminals | Заказ | 15 недель |  |  | 11.04.2018 |  |  |  | Installation Products | Wire Management and Connectivity | Compression & Mechanical Connectors | Compression Terminals | 5415022215427 | 2.046 | G | 0.210 | CDM
7TCA301410R0008 | NHS6-638F-YMD | Наконечник каб. Spec-Kon, с полной нейлоновой термоусадочной изоляцией, разъединительный (папа), латунь луженая, желтый, 4-6мм2, 6,6 мм, NHS6-638F-YMD, 100 шт. | 1 | PAK | 3193,00 | 3193,00 | TB_SK_Terminals | Заказ | 15 недель |  |  | 11.04.2018 |  |  |  | Installation Products | Wire Management and Connectivity | Compression & Mechanical Connectors | Compression Terminals | 5415022215434 | 2.595 | G | 0.260 | CDM
7TCA302310R0000 | 6M6 | Наконечник каб. Spec-Kon, прямой, медь луженая, серый, 6x6мм, 6M6, 100 шт. | 1 | PAK | 1050,00 | 1050,00 | TB_SK_Lugs | Заказ | 13 недель |  |  | 11.04.2018 |  |  |  | Installation Products | Wire Management and Connectivity | Compression & Mechanical Connectors | Compression Connectors | 5415022351705 | 4.536 | G | 741.360 | CDM
7TCA302310R0001 | 6M8 | Наконечник каб. Spec-Kon, прямой, медь луженая, серый, 6x8мм, 6M8, 100 шт. | 1 | PAK | 1075,00 | 1075,00 | TB_SK_Lugs | Заказ | 13 недель |  |  | 11.04.2018 |  |  |  | Installation Products | Wire Management and Connectivity | Compression & Mechanical Connectors | Compression Connectors | 5415022351712 | 2.994 | G | 741.360 | CDM
7TCA302310R0002 | 10M5 | Наконечник каб. Spec-Kon, прямой, медь луженая, серый, 10x5мм, 10M5, 100 шт. | 1 | PAK | 1300,00 | 1300,00 | TB_SK_Lugs | Заказ | 13 недель |  |  | 11.04.2018 |  |  |  | Installation Products | Wire Management and Connectivity | Compression & Mechanical Connectors | Compression Connectors | 5415022351729 | 3.901 | G | 741.360 | CDM
7TCA302310R0003 | 10M6 | Наконечник каб. Spec-Kon, прямой, медь луженая, серый, 10x6мм, 10M6, 100 шт. | 1 | PAK | 1280,00 | 1280,00 | TB_SK_Lugs | C | 13 недель |  |  | 11.04.2018 |  |  |  | Installation Products | Wire Management and Connectivity | Compression & Mechanical Connectors | Compression Connectors | 5415022351736 | 3.765 | G | 741.360 | CDM
7TCA302310R0004 | 10M8 | Наконечник каб. Spec-Kon, прямой, медь луженая, серый, 10x8мм, 10M8, 100 шт. | 1 | PAK | 1280,00 | 1280,00 | TB_SK_Lugs | Заказ | 21 недель |  |  | 11.04.2018 |  |  |  | Installation Products | Wire Management and Connectivity | Compression & Mechanical Connectors | Compression Connectors | 5415022351743 | 6.804 | G | 741.360 | CDM
7TCA302310R0005 | 10M10 | Наконечник каб. Spec-Kon, прямой, медь луженая, серый, 10x10мм, 10M10, 100 шт. | 1 | PAK | 1900,00 | 1900,00 | TB_SK_Lugs | Заказ | 13 недель |  |  | 11.04.2018 |  |  |  | Installation Products | Wire Management and Connectivity | Compression & Mechanical Connectors | Compression Connectors | 5415022351750 | 6.804 | G | 741.360 | CDM
7TCA302310R0006 | 16M5 | Наконечник каб. Spec-Kon, прямой, медь луженая, серый, 16x5мм, 16M5, 100 шт. | 1 | PAK | 1750,00 | 1750,00 | TB_SK_Lugs | Заказ | 13 недель |  |  | 11.04.2018 |  |  |  | Installation Products | Wire Management and Connectivity | Compression & Mechanical Connectors | Compression Connectors | 5415022351767 | 5.216 | G | 741.360 | CDM
7TCA302310R0007 | 16M6 | Наконечник каб. Spec-Kon, прямой, медь луженая, серый, 16x6мм, 16M6, 100 шт. | 1 | PAK | 1700,00 | 1700,00 | TB_SK_Lugs | Заказ | 13 недель |  |  | 11.04.2018 |  |  |  | Installation Products | Wire Management and Connectivity | Compression & Mechanical Connectors | Compression Connectors | 5415022351774 | 5.080 | G | 741.360 | CDM
7TCA302310R0008 | 16M8 | Наконечник каб. Spec-Kon, прямой, медь луженая, серый, 16x8мм, 16M8, 100 шт. | 1 | PAK | 1650,00 | 1650,00 | TB_SK_Lugs | Заказ | 13 недель |  |  | 11.04.2018 |  |  |  | Installation Products | Wire Management and Connectivity | Compression & Mechanical Connectors | Compression Connectors | 5415022351781 | 4.763 | G | 741.360 | CDM
7TCA302310R0009 | 16M10 | Наконечник каб. Spec-Kon, прямой, медь луженая, серый, 16x10мм, 16M10, 100 шт. | 1 | PAK | 1660,00 | 1660,00 | TB_SK_Lugs | Заказ | 13 недель |  |  | 11.04.2018 |  |  |  | Installation Products | Wire Management and Connectivity | Compression & Mechanical Connectors | Compression Connectors | 5415022351798 | 4.536 | G | 741.360 | CDM
7TCA302310R0010 | 25M6 | Наконечник каб. Spec-Kon, прямой, медь луженая, серый, 25x6мм, 25M6, 100 шт. | 1 | PAK | 2500,00 | 2500,00 | TB_SK_Lugs | Заказ | 13 недель |  |  | 11.04.2018 |  |  |  | Installation Products | Wire Management and Connectivity | Compression & Mechanical Connectors | Compression Connectors | 5415022351804 | 7.847 | G | 741.360 | CDM
7TCA302310R0011 | 25M8 | Наконечник каб. Spec-Kon, прямой, медь луженая, серый, 25x8мм, 25M8, 100 шт. | 1 | PAK | 2450,00 | 2450,00 | TB_SK_Lugs | Заказ | 13 недель |  |  | 11.04.2018 |  |  |  | Installation Products | Wire Management and Connectivity | Compression & Mechanical Connectors | Compression Connectors | 5415022351811 | 7.484 | G | 741.360 | CDM
7TCA302310R0012 | 25M10 | Наконечник каб. Spec-Kon, прямой, медь луженая, серый, 25x10мм, 25M10, 100 шт. | 1 | PAK | 2450,00 | 2450,00 | TB_SK_Lugs | Заказ | 13 недель |  |  | 11.04.2018 |  |  |  | Installation Products | Wire Management and Connectivity | Compression & Mechanical Connectors | Compression Connectors | 5415022351828 | 9.072 | G | 741.360 | CDM
7TCA302310R0013 | 35M6 | Наконечник каб. Spec-Kon, прямой, медь луженая, серый, 35x6мм, 35M6, 100 шт. | 1 | PAK | 3575,00 | 3575,00 | TB_SK_Lugs | Заказ | 13 недель |  |  | 11.04.2018 |  |  |  | Installation Products | Wire Management and Connectivity | Compression & Mechanical Connectors | Compression Connectors | 5415022351835 | 11.612 | G | 1501.720 | CDM
7TCA302310R0014 | 35M8 | Наконечник каб. Spec-Kon, прямой, медь луженая, серый, 35x8мм, 35M8, 100 шт. | 1 | PAK | 3400,00 | 3400,00 | TB_SK_Lugs | Заказ | 13 недель |  |  | 11.04.2018 |  |  |  | Installation Products | Wire Management and Connectivity | Compression & Mechanical Connectors | Compression Connectors | 5415022351842 | 11.204 | G | 1501.720 | CDM
7TCA302310R0015 | 35M10 | Наконечник каб. Spec-Kon, прямой, медь луженая, серый, 35x10мм, 35M10, 100 шт. | 1 | PAK | 3400,00 | 3400,00 | TB_SK_Lugs | Заказ | 13 недель |  |  | 11.04.2018 |  |  |  | Installation Products | Wire Management and Connectivity | Compression & Mechanical Connectors | Compression Connectors | 5415022351859 | 13.608 | G | 1501.720 | CDM
7TCA302310R0016 | 35M12 | Наконечник каб. Spec-Kon, прямой, медь луженая, серый, 35x12мм, 35M12, 100 шт. | 1 | PAK | 3650,00 | 3650,00 | TB_SK_Lugs | Заказ | 13 недель |  |  | 11.04.2018 |  |  |  | Installation Products | Wire Management and Connectivity | Compression & Mechanical Connectors | Compression Connectors | 5415022351866 | 15.876 | G | 1501.720 | CDM
7TCA302310R0017 | 6M5 | Наконечник каб. Spec-Kon, прямой, медь луженая, серый, 6x5мм, 6M5, 100 шт. | 1 | PAK | 1050,00 | 1050,00 | TB_SK_Lugs | Заказ | 13 недель |  |  | 11.04.2018 |  |  |  | Installation Products | Wire Management and Connectivity | Compression & Mechanical Connectors | Compression Connectors | 5415022368918 | 2.903 | G | 741.360 | CDM
7TCA302320R0000 | 50M6 | Наконечник каб. Spec-Kon, прямой, медь луженая, серый, 50x6мм, 50M6, 50 шт. | 1 | PAK | 2775,00 | 2775,00 | TB_SK_Lugs | Заказ | 13 недель |  |  | 11.04.2018 |  |  |  | Installation Products | Wire Management and Connectivity | Compression & Mechanical Connectors | Compression Connectors | 5415022351873 | 18.371 | G | 1501.720 | CDM
7TCA302320R0001 | 50M8 | Наконечник каб. Spec-Kon, прямой, медь луженая, серый, 50x8мм, 50M8, 50 шт. | 1 | PAK | 2700,00 | 2700,00 | TB_SK_Lugs | Заказ | 13 недель |  |  | 11.04.2018 |  |  |  | Installation Products | Wire Management and Connectivity | Compression & Mechanical Connectors | Compression Connectors | 5415022351880 | 18.144 | G | 1501.720 | CDM
7TCA302320R0002 | 50M10 | Наконечник каб. Spec-Kon, прямой, медь луженая, серый, 50x10мм, 50M10, 50 шт. | 1 | PAK | 2650,00 | 2650,00 | TB_SK_Lugs | E | 13 недель |  |  | 11.04.2018 |  |  |  | Installation Products | Wire Management and Connectivity | Compression & Mechanical Connectors | Compression Connectors | 5415022351897 | 18.144 | G | 1501.720 | CDM
7TCA302320R0003 | 50M12 | Наконечник каб. Spec-Kon, прямой, медь луженая, серый, 50x12мм, 50M12, 50 шт. | 1 | PAK | 2750,00 | 2750,00 | TB_SK_Lugs | Заказ | 13 недель |  |  | 11.04.2018 |  |  |  | Installation Products | Wire Management and Connectivity | Compression & Mechanical Connectors | Compression Connectors | 5415022351903 | 18.144 | G | 1501.720 | CDM
7TCA302320R0004 | 70M6 | Наконечник каб. Spec-Kon, прямой, медь луженая, серый, 70x6мм, 70M6, 50 шт. | 1 | PAK | 4150,00 | 4150,00 | TB_SK_Lugs | Заказ | 13 недель |  |  | 11.04.2018 |  |  |  | Installation Products | Wire Management and Connectivity | Compression & Mechanical Connectors | Compression Connectors | 5415022351910 | 29.076 | G | 1501.720 | CDM
7TCA302320R0005 | 70M8 | Наконечник каб. Spec-Kon, прямой, медь луженая, серый, 70x8мм, 70M8, 50 шт. | 1 | PAK | 4100,00 | 4100,00 | TB_SK_Lugs | Заказ | 13 недель |  |  | 11.04.2018 |  |  |  | Installation Products | Wire Management and Connectivity | Compression & Mechanical Connectors | Compression Connectors | 5415022351927 | 29.484 | G | 1501.720 | CDM
7TCA302320R0006 | 70M10 | Наконечник каб. Spec-Kon, прямой, медь луженая, серый, 70x10мм, 70M10, 50 шт. | 1 | PAK | 4000,00 | 4000,00 | TB_SK_Lugs | E | 13 недель |  |  | 11.04.2018 |  |  |  | Installation Products | Wire Management and Connectivity | Compression & Mechanical Connectors | Compression Connectors | 5415022351934 | 27.216 | G | 1501.720 | CDM
7TCA302320R0007 | 70M12 | Наконечник каб. Spec-Kon, прямой, медь луженая, серый, 70x12мм, 70M12, 50 шт. | 1 | PAK | 3900,00 | 3900,00 | TB_SK_Lugs | Заказ | 13 недель |  |  | 11.04.2018 |  |  |  | Installation Products | Wire Management and Connectivity | Compression & Mechanical Connectors | Compression Connectors | 5415022351941 | 27.216 | G | 1501.720 | CDM
7TCA302320R0008 | 95M8 | Наконечник каб. Spec-Kon, прямой, медь луженая, серый, 95x8мм, 95M8, 50 шт. | 1 | PAK | 5500,00 | 5500,00 | TB_SK_Lugs | Заказ | 13 недель |  |  | 11.04.2018 |  |  |  | Installation Products | Wire Management and Connectivity | Compression & Mechanical Connectors | Compression Connectors | 5415022351958 | 36.288 | G | 2097.550 | CDM
7TCA302320R0009 | 95M10 | Наконечник каб. Spec-Kon, прямой, медь луженая, серый, 95x10мм, 95M10, 50 шт. | 1 | PAK | 5355,00 | 5355,00 | TB_SK_Lugs | Заказ | 13 недель |  |  | 11.04.2018 |  |  |  | Installation Products | Wire Management and Connectivity | Compression & Mechanical Connectors | Compression Connectors | 5415022351965 | 326.590 | G | 2097.550 | CDM
7TCA302320R0010 | 95M12 | Наконечник каб. Spec-Kon, прямой, медь луженая, серый, 95x12мм, 95M12, 50 шт. | 1 | PAK | 5250,00 | 5250,00 | TB_SK_Lugs | Заказ | 13 недель |  |  | 11.04.2018 |  |  |  | Installation Products | Wire Management and Connectivity | Compression & Mechanical Connectors | Compression Connectors | 5415022351972 | 34.020 | G | 2097.550 | CDM
7TCA302320R0011 | 95M16 | Наконечник каб. Spec-Kon, прямой, медь луженая, серый, 95x16мм, 95M16, 50 шт. | 1 | PAK | 4900,00 | 4900,00 | TB_SK_Lugs | Заказ | 13 недель |  |  | 11.04.2018 |  |  |  | Installation Products | Wire Management and Connectivity | Compression & Mechanical Connectors | Compression Connectors | 5415022351989 | 31.752 | G | 2097.550 | CDM
7TCA302320R0012 | 120M8 | Наконечник каб. Spec-Kon, прямой, медь луженая, серый, 120x8мм, 120M8, 50 шт. | 1 | PAK | 7750,00 | 7750,00 | TB_SK_Lugs | Заказ | 13 недель |  |  | 11.04.2018 |  |  |  | Installation Products | Wire Management and Connectivity | Compression & Mechanical Connectors | Compression Connectors | 5415022351996 | 51.891 | G | 2097.550 | CDM
7TCA302320R0013 | 120M10 | Наконечник каб. Spec-Kon, прямой, медь луженая, серый, 120x10мм, 120M10, 50 шт. | 1 | PAK | 7300,00 | 7300,00 | TB_SK_Lugs | Заказ | 13 недель |  |  | 11.04.2018 |  |  |  | Installation Products | Wire Management and Connectivity | Compression & Mechanical Connectors | Compression Connectors | 5415022352009 | 86.183 | G | 2097.550 | CDM
7TCA302320R0014 | 120M12 | Наконечник каб. Spec-Kon, прямой, медь луженая, серый, 120x12мм, 120M12, 50 шт. | 1 | PAK | 7000,00 | 7000,00 | TB_SK_Lugs | Заказ | 13 недель |  |  | 11.04.2018 |  |  |  | Installation Products | Wire Management and Connectivity | Compression & Mechanical Connectors | Compression Connectors | 5415022352016 | 81.647 | G | 2097.550 | CDM
7TCA302320R0015 | 120M16 | Наконечник каб. Spec-Kon, прямой, медь луженая, серый, 120x16мм, 120M16, 50 шт. | 1 | PAK | 6750,00 | 6750,00 | TB_SK_Lugs | Заказ | 13 недель |  |  | 11.04.2018 |  |  |  | Installation Products | Wire Management and Connectivity | Compression & Mechanical Connectors | Compression Connectors | 5415022352023 | 81.647 | G | 2097.550 | CDM
7TCA302330R0000 | 150M8 | Наконечник каб. Spec-Kon, прямой, медь луженая, серый, 150x8мм, 150M8, 20 шт. | 1 | PAK | 4800,00 | 4800,00 | TB_SK_Lugs | Заказ | 13 недель |  |  | 11.04.2018 |  |  |  | Installation Products | Wire Management and Connectivity | Compression & Mechanical Connectors | Compression Connectors | 5415022352030 | 83.734 | G | 2097.550 | CDM
7TCA302330R0001 | 150M10 | Наконечник каб. Spec-Kon, прямой, медь луженая, серый, 150x10мм, 150M10, 20 шт. | 1 | PAK | 4720,00 | 4720,00 | TB_SK_Lugs | Заказ | 13 недель |  |  | 11.04.2018 |  |  |  | Installation Products | Wire Management and Connectivity | Compression & Mechanical Connectors | Compression Connectors | 5415022352047 | 81.647 | G | 2097.550 | CDM
7TCA302330R0002 | 150M12 | Наконечник каб. Spec-Kon, прямой, медь луженая, серый, 150x12мм, 150M12, 20 шт. | 1 | PAK | 4620,00 | 4620,00 | TB_SK_Lugs | Заказ | 13 недель |  |  | 11.04.2018 |  |  |  | Installation Products | Wire Management and Connectivity | Compression & Mechanical Connectors | Compression Connectors | 5415022352054 | 81.647 | G | 2097.550 | CDM
7TCA302330R0003 | 150M16 | Наконечник каб. Spec-Kon, прямой, медь луженая, серый, 150x16мм, 150M16, 20 шт. | 1 | PAK | 4480,00 | 4480,00 | TB_SK_Lugs | Заказ | 13 недель |  |  | 11.04.2018 |  |  |  | Installation Products | Wire Management and Connectivity | Compression & Mechanical Connectors | Compression Connectors | 5415022352061 | 81.647 | G | 2097.550 | CDM
7TCA302330R0004 | 150M20 | Наконечник каб. Spec-Kon, прямой, медь луженая, серый, 150x20мм, 150M20, 20 шт. | 1 | PAK | 4480,00 | 4480,00 | TB_SK_Lugs | Заказ | 13 недель |  |  | 11.04.2018 |  |  |  | Installation Products | Wire Management and Connectivity | Compression & Mechanical Connectors | Compression Connectors | 5415022352078 | 75.660 | G | 2097.550 | CDM
7TCA302330R0005 | 185M10 | Наконечник каб. Spec-Kon, прямой, медь луженая, серый, 185x10мм, 185M10, 20 шт. | 1 | PAK | 5340,00 | 5340,00 | TB_SK_Lugs | Заказ | 13 недель |  |  | 11.04.2018 |  |  |  | Installation Products | Wire Management and Connectivity | Compression & Mechanical Connectors | Compression Connectors | 5415022352085 | 91.944 | G | 2097.550 | CDM
7TCA302330R0006 | 185M12 | Наконечник каб. Spec-Kon, прямой, медь луженая, серый, 185x12мм, 185M12, 20 шт. | 1 | PAK | 5200,00 | 5200,00 | TB_SK_Lugs | Заказ | 13 недель |  |  | 11.04.2018 |  |  |  | Installation Products | Wire Management and Connectivity | Compression & Mechanical Connectors | Compression Connectors | 5415022352092 | 86.183 | G | 2097.550 | CDM
7TCA302330R0007 | 185M16 | Наконечник каб. Spec-Kon, прямой, медь луженая, серый, 185x16мм, 185M16, 20 шт. | 1 | PAK | 5040,00 | 5040,00 | TB_SK_Lugs | Заказ | 13 недель |  |  | 11.04.2018 |  |  |  | Installation Products | Wire Management and Connectivity | Compression & Mechanical Connectors | Compression Connectors | 5415022352108 | 83.915 | G | 2097.550 | CDM
7TCA302330R0008 | 185M20 | Наконечник каб. Spec-Kon, прямой, медь луженая, серый, 185x20мм, 185M20, 20 шт. | 1 | PAK | 5200,00 | 5200,00 | TB_SK_Lugs | Заказ | 13 недель |  |  | 11.04.2018 |  |  |  | Installation Products | Wire Management and Connectivity | Compression & Mechanical Connectors | Compression Connectors | 5415022352115 | 87.317 | G | 2097.550 | CDM
7TCA302330R0009 | 240M10 | Наконечник каб. Spec-Kon, прямой, медь луженая, серый, 240x10мм, 240M10, 20 шт. | 1 | PAK | 8400,00 | 8400,00 | TB_SK_Lugs | Заказ | 13 недель |  |  | 11.04.2018 |  |  |  | Installation Products | Wire Management and Connectivity | Compression & Mechanical Connectors | Compression Connectors | 5415022352122 | 148.825 | G | 2097.550 | CDM
7TCA302330R0010 | 240M12 | Наконечник каб. Spec-Kon, прямой, медь луженая, серый, 240x12мм, 240M12, 20 шт. | 1 | PAK | 8200,00 | 8200,00 | TB_SK_Lugs | Заказ | 13 недель |  |  | 11.04.2018 |  |  |  | Installation Products | Wire Management and Connectivity | Compression & Mechanical Connectors | Compression Connectors | 5415022352139 | 138.347 | G | 2097.550 | CDM
7TCA302330R0011 | 240M16 | Наконечник каб. Spec-Kon, прямой, медь луженая, серый, 240x16мм, 240M16, 20 шт. | 1 | PAK | 8000,00 | 8000,00 | TB_SK_Lugs | Заказ | 13 недель |  |  | 11.04.2018 |  |  |  | Installation Products | Wire Management and Connectivity | Compression & Mechanical Connectors | Compression Connectors | 5415022352146 | 136.079 | G | 2097.550 | CDM
7TCA302330R0012 | 240M20 | Наконечник каб. Spec-Kon, прямой, медь луженая, серый, 240x20мм, 240M20, 20 шт. | 1 | PAK | 7800,00 | 7800,00 | TB_SK_Lugs | Заказ | 13 недель |  |  | 11.04.2018 |  |  |  | Installation Products | Wire Management and Connectivity | Compression & Mechanical Connectors | Compression Connectors | 5415022352153 | 135.353 | G | 2097.550 | CDM
7TCA302330R0013 | 300M10 | Наконечник каб. Spec-Kon, прямой, медь луженая, серый, 300x10мм, 300M10, 10 шт. | 1 | PAK | 5450,00 | 5450,00 | TB_SK_Lugs | Заказ | 13 недель |  |  | 11.04.2018 |  |  |  | Installation Products | Wire Management and Connectivity | Compression & Mechanical Connectors | Compression Connectors | 5415022352160 | 194.502 | G | 2097.550 | CDM
7TCA302330R0014 | 300M12 | Наконечник каб. Spec-Kon, прямой, медь луженая, серый, 300x12мм, 300M12, 10 шт. | 1 | PAK | 5350,00 | 5350,00 | TB_SK_Lugs | Заказ | 13 недель |  |  | 11.04.2018 |  |  |  | Installation Products | Wire Management and Connectivity | Compression & Mechanical Connectors | Compression Connectors | 5415022352177 | 176.903 | G | 2097.550 | CDM
7TCA302330R0015 | 300M16 | Наконечник каб. Spec-Kon, прямой, медь луженая, серый, 300x16мм, 300M16, 10 шт. | 1 | PAK | 5250,00 | 5250,00 | TB_SK_Lugs | Заказ | 13 недель |  |  | 11.04.2018 |  |  |  | Installation Products | Wire Management and Connectivity | Compression & Mechanical Connectors | Compression Connectors | 5415022352184 | 184.478 | G | 2097.550 | CDM
7TCA302330R0016 | 300M20 | Наконечник каб. Spec-Kon, прямой, медь луженая, серый, 300x20мм, 300M20, 10 шт. | 1 | PAK | 5150,00 | 5150,00 | TB_SK_Lugs | Заказ | 13 недель |  |  | 11.04.2018 |  |  |  | Installation Products | Wire Management and Connectivity | Compression & Mechanical Connectors | Compression Connectors | 5415022352191 | 178.717 | G | 2097.550 | CDM
7TCA302330R0017 | 400M12 | Наконечник каб. Spec-Kon, прямой, медь луженая, серый, 400x12мм, 400M12, 5 шт. | 1 | PAK | 4500,00 | 4500,00 | TB_SK_Lugs | Заказ | 13 недель |  |  | 11.04.2018 |  |  |  | Installation Products | Wire Management and Connectivity | Compression & Mechanical Connectors | Compression Connectors | 5415022352207 | 326.590 | G | 2097.550 | CDM
7TCA302330R0018 | 400M16 | Наконечник каб. Spec-Kon, прямой, медь луженая, серый, 400x16мм, 400M16, 5 шт. | 1 | PAK | 4475,00 | 4475,00 | TB_SK_Lugs | Заказ | 13 недель |  |  | 11.04.2018 |  |  |  | Installation Products | Wire Management and Connectivity | Compression & Mechanical Connectors | Compression Connectors | 5415022352214 | 328.858 | G | 2097.550 | CDM
7TCA302330R0019 | 400M20 | Наконечник каб. Spec-Kon, прямой, медь луженая, серый, 400x20мм, 400M20, 5 шт. | 1 | PAK | 4475,00 | 4475,00 | TB_SK_Lugs | Заказ | 13 недель |  |  | 11.04.2018 |  |  |  | Installation Products | Wire Management and Connectivity | Compression & Mechanical Connectors | Compression Connectors | 5415022352221 | 312.982 | G | 2097.550 | CDM
7TCA302340R0000 | 6M5-45 | Наконечник каб. Spec-Kon, угловой 45°, медь луженая, серый, 6x5мм, 6M5-45, 100 шт. | 1 | PAK | 1320,00 | 1320,00 | TB_SK_Lugs | Заказ | 13 недель |  |  | 11.04.2018 |  |  |  | Installation Products | Wire Management and Connectivity | Compression & Mechanical Connectors | Compression Connectors | 5415022353082 | 3.765 | G | 741.360 | CDM
7TCA302340R0001 | 6M6-45 | Наконечник каб. Spec-Kon, угловой 45°, медь луженая, серый, 6x6мм, 6M6-45, 100 шт. | 1 | PAK | 1275,00 | 1275,00 | TB_SK_Lugs | Заказ | 13 недель |  |  | 11.04.2018 |  |  |  | Installation Products | Wire Management and Connectivity | Compression & Mechanical Connectors | Compression Connectors | 5415022353099 | 3.674 | G | 741.360 | CDM
7TCA302340R0002 | 6M8-45 | Наконечник каб. Spec-Kon, угловой 45°, медь луженая, серый, 6x8мм, 6M8-45, 100 шт. | 1 | PAK | 1360,00 | 1360,00 | TB_SK_Lugs | Заказ | 13 недель |  |  | 11.04.2018 |  |  |  | Installation Products | Wire Management and Connectivity | Compression & Mechanical Connectors | Compression Connectors | 5415022353105 | 3.856 | G | 741.360 | CDM
7TCA302340R0003 | 10M5-45 | Наконечник каб. Spec-Kon, угловой 45°, медь луженая, серый, 10x5мм, 10M5-45, 100 шт. | 1 | PAK | 1610,00 | 1610,00 | TB_SK_Lugs | Заказ | 13 недель |  |  | 11.04.2018 |  |  |  | Installation Products | Wire Management and Connectivity | Compression & Mechanical Connectors | Compression Connectors | 5415022353112 | 4.899 | G | 741.360 | CDM
7TCA302340R0004 | 10M6-45 | Наконечник каб. Spec-Kon, угловой 45°, медь луженая, серый, 10x6мм, 10M6-45, 100 шт. | 1 | PAK | 1610,00 | 1610,00 | TB_SK_Lugs | Заказ | 13 недель |  |  | 11.04.2018 |  |  |  | Installation Products | Wire Management and Connectivity | Compression & Mechanical Connectors | Compression Connectors | 5415022353129 | 4.808 | G | 741.360 | CDM
7TCA302340R0005 | 10M8-45 | Наконечник каб. Spec-Kon, угловой 45°, медь луженая, серый, 10x8мм, 10M8-45, 100 шт. | 1 | PAK | 1610,00 | 1610,00 | TB_SK_Lugs | Заказ | 13 недель |  |  | 11.04.2018 |  |  |  | Installation Products | Wire Management and Connectivity | Compression & Mechanical Connectors | Compression Connectors | 5415022353136 | 4.672 | G | 741.360 | CDM
7TCA302340R0006 | 10M10-45 | Наконечник каб. Spec-Kon, угловой 45°, медь луженая, серый, 10x10мм, 10M10-45, 100 шт. | 1 | PAK | 2540,00 | 2540,00 | TB_SK_Lugs | Заказ | 13 недель |  |  | 11.04.2018 |  |  |  | Installation Products | Wire Management and Connectivity | Compression & Mechanical Connectors | Compression Connectors | 5415022353143 | 8.074 | G | 741.360 | CDM
7TCA302340R0007 | 16M5-45 | Наконечник каб. Spec-Kon, угловой 45°, медь луженая, серый, 16x5мм, 16M5-45, 100 шт. | 1 | PAK | 2120,00 | 2120,00 | TB_SK_Lugs | Заказ | 13 недель |  |  | 11.04.2018 |  |  |  | Installation Products | Wire Management and Connectivity | Compression & Mechanical Connectors | Compression Connectors | 5415022353150 | 6.759 | G | 741.360 | CDM
7TCA302340R0008 | 16M6-45 | Наконечник каб. Spec-Kon, угловой 45°, медь луженая, серый, 16x6мм, 16M6-45, 100 шт. | 1 | PAK | 2120,00 | 2120,00 | TB_SK_Lugs | Заказ | 13 недель |  |  | 11.04.2018 |  |  |  | Installation Products | Wire Management and Connectivity | Compression & Mechanical Connectors | Compression Connectors | 5415022353167 | 6.623 | G | 741.360 | CDM
7TCA302340R0009 | 16M8-45 | Наконечник каб. Spec-Kon, угловой 45°, медь луженая, серый, 16x8мм, 16M8-45, 100 шт. | 1 | PAK | 2120,00 | 2120,00 | TB_SK_Lugs | Заказ | 13 недель |  |  | 11.04.2018 |  |  |  | Installation Products | Wire Management and Connectivity | Compression & Mechanical Connectors | Compression Connectors | 5415022353174 | 6.305 | G | 741.360 | CDM
7TCA302340R0010 | 16M10-45 | Наконечник каб. Spec-Kon, угловой 45°, медь луженая, серый, 16x10мм, 16M10-45, 100 шт. | 1 | PAK | 2120,00 | 2120,00 | TB_SK_Lugs | Заказ | 13 недель |  |  | 11.04.2018 |  |  |  | Installation Products | Wire Management and Connectivity | Compression & Mechanical Connectors | Compression Connectors | 5415022353181 | 6.260 | G | 741.360 | CDM
7TCA302340R0011 | 25M6-45 | Наконечник каб. Spec-Kon, угловой 45°, медь луженая, серый, 25x6мм, 25M6-45, 100 шт. | 1 | PAK | 3010,00 | 3010,00 | TB_SK_Lugs | Заказ | 13 недель |  |  | 11.04.2018 |  |  |  | Installation Products | Wire Management and Connectivity | Compression & Mechanical Connectors | Compression Connectors | 5415022353198 | 9.843 | G | 741.360 | CDM
7TCA302340R0012 | 25M8-45 | Наконечник каб. Spec-Kon, угловой 45°, медь луженая, серый, 25x8мм, 25M8-45, 100 шт. | 1 | PAK | 2960,00 | 2960,00 | TB_SK_Lugs | Заказ | 13 недель |  |  | 11.04.2018 |  |  |  | Installation Products | Wire Management and Connectivity | Compression & Mechanical Connectors | Compression Connectors | 5415022353204 | 9.480 | G | 741.360 | CDM
7TCA302340R0013 | 25M10-45 | Наконечник каб. Spec-Kon, угловой 45°, медь луженая, серый, 25x10мм, 25M10-45, 100 шт. | 1 | PAK | 2960,00 | 2960,00 | TB_SK_Lugs | Заказ | 13 недель |  |  | 11.04.2018 |  |  |  | Installation Products | Wire Management and Connectivity | Compression & Mechanical Connectors | Compression Connectors | 5415022353211 | 9.117 | G | 741.360 | CDM
7TCA302340R0014 | 35M6-45 | Наконечник каб. Spec-Kon, угловой 45°, медь луженая, серый, 35x6мм, 35M6-45, 100 шт. | 1 | PAK | 4570,00 | 4570,00 | TB_SK_Lugs | Заказ | 13 недель |  |  | 11.04.2018 |  |  |  | Installation Products | Wire Management and Connectivity | Compression & Mechanical Connectors | Compression Connectors | 5415022353228 | 15.513 | G | 1501.720 | CDM
7TCA302340R0015 | 35M8-45 | Наконечник каб. Spec-Kon, угловой 45°, медь луженая, серый, 35x8мм, 35M8-45, 100 шт. | 1 | PAK | 4570,00 | 4570,00 | TB_SK_Lugs | Заказ | 13 недель |  |  | 11.04.2018 |  |  |  | Installation Products | Wire Management and Connectivity | Compression & Mechanical Connectors | Compression Connectors | 5415022353235 | 15.105 | G | 1501.720 | CDM
7TCA302340R0016 | 35M10-45 | Наконечник каб. Spec-Kon, угловой 45°, медь луженая, серый, 35x10мм, 35M10-45, 100 шт. | 1 | PAK | 4570,00 | 4570,00 | TB_SK_Lugs | Заказ | 13 недель |  |  | 11.04.2018 |  |  |  | Installation Products | Wire Management and Connectivity | Compression & Mechanical Connectors | Compression Connectors | 5415022353242 | 14.515 | G | 1501.720 | CDM
7TCA302340R0017 | 35M12-45 | Наконечник каб. Spec-Kon, угловой 45°, медь луженая, серый, 35x12мм, 35M12-45, 100 шт. | 1 | PAK | 4660,00 | 4660,00 | TB_SK_Lugs | Заказ | 13 недель |  |  | 11.04.2018 |  |  |  | Installation Products | Wire Management and Connectivity | Compression & Mechanical Connectors | Compression Connectors | 5415022353259 | 14.969 | G | 1501.720 | CDM
7TCA302350R0000 | 50M6-45 | Наконечник каб. Spec-Kon, угловой 45°, медь луженая, серый, 50x6мм, 50M6-45, 50 шт. | 1 | PAK | 3385,00 | 3385,00 | TB_SK_Lugs | Заказ | 13 недель |  |  | 11.04.2018 |  |  |  | Installation Products | Wire Management and Connectivity | Compression & Mechanical Connectors | Compression Connectors | 5415022353266 | 23.224 | G | 1501.720 | CDM
7TCA302350R0001 | 50M8-45 | Наконечник каб. Spec-Kon, угловой 45°, медь луженая, серый, 50x8мм, 50M8-45, 50 шт. | 1 | PAK | 3300,00 | 3300,00 | TB_SK_Lugs | Заказ | 13 недель |  |  | 11.04.2018 |  |  |  | Installation Products | Wire Management and Connectivity | Compression & Mechanical Connectors | Compression Connectors | 5415022353273 | 22.408 | G | 1501.720 | CDM
7TCA302350R0002 | 50M10-45 | Наконечник каб. Spec-Kon, угловой 45°, медь луженая, серый, 50x10мм, 50M10-45, 50 шт. | 1 | PAK | 3300,00 | 3300,00 | TB_SK_Lugs | Заказ | 13 недель |  |  | 11.04.2018 |  |  |  | Installation Products | Wire Management and Connectivity | Compression & Mechanical Connectors | Compression Connectors | 5415022353280 | 21.682 | G | 1501.720 | CDM
7TCA302350R0003 | 50M12-45 | Наконечник каб. Spec-Kon, угловой 45°, медь луженая, серый, 50x12мм, 50M12-45, 50 шт. | 1 | PAK | 3300,00 | 3300,00 | TB_SK_Lugs | Заказ | 13 недель |  |  | 11.04.2018 |  |  |  | Installation Products | Wire Management and Connectivity | Compression & Mechanical Connectors | Compression Connectors | 5415022353297 | 22.680 | G | 1501.720 | CDM
7TCA302350R0004 | 70M6-45 | Наконечник каб. Spec-Kon, угловой 45°, медь луженая, серый, 70x6мм, 70M6-45, 50 шт. | 1 | PAK | 5285,00 | 5285,00 | TB_SK_Lugs | Заказ | 13 недель |  |  | 11.04.2018 |  |  |  | Installation Products | Wire Management and Connectivity | Compression & Mechanical Connectors | Compression Connectors | 5415022353303 | 37.104 | G | 1501.720 | CDM
7TCA302350R0005 | 70M8-45 | Наконечник каб. Spec-Kon, угловой 45°, медь луженая, серый, 70x8мм, 70M8-45, 50 шт. | 1 | PAK | 5160,00 | 5160,00 | TB_SK_Lugs | Заказ | 13 недель |  |  | 11.04.2018 |  |  |  | Installation Products | Wire Management and Connectivity | Compression & Mechanical Connectors | Compression Connectors | 5415022353310 | 36.333 | G | 1501.720 | CDM
7TCA302350R0006 | 70M10-45 | Наконечник каб. Spec-Kon, угловой 45°, медь луженая, серый, 70x10мм, 70M10-45, 50 шт. | 1 | PAK | 5075,00 | 5075,00 | TB_SK_Lugs | Заказ | 13 недель |  |  | 11.04.2018 |  |  |  | Installation Products | Wire Management and Connectivity | Compression & Mechanical Connectors | Compression Connectors | 5415022353327 | 35.517 | G | 1501.720 | CDM
7TCA302350R0007 | 70M12-45 | Наконечник каб. Spec-Kon, угловой 45°, медь луженая, серый, 70x12мм, 70M12-45, 50 шт. | 1 | PAK | 5075,00 | 5075,00 | TB_SK_Lugs | Заказ | 13 недель |  |  | 11.04.2018 |  |  |  | Installation Products | Wire Management and Connectivity | Compression & Mechanical Connectors | Compression Connectors | 5415022353334 | 34.065 | G | 1501.720 | CDM
7TCA302350R0008 | 95M8-45 | Наконечник каб. Spec-Kon, угловой 45°, медь луженая, серый, 95x8мм, 95M8-45, 50 шт. | 1 | PAK | 6600,00 | 6600,00 | TB_SK_Lugs | Заказ | 13 недель |  |  | 11.04.2018 |  |  |  | Installation Products | Wire Management and Connectivity | Compression & Mechanical Connectors | Compression Connectors | 5415022353341 | 47.492 | G | 2097.550 | CDM
7TCA302350R0009 | 95M10-45 | Наконечник каб. Spec-Kon, угловой 45°, медь луженая, серый, 95x10мм, 95M10-45, 50 шт. | 1 | PAK | 6500,00 | 6500,00 | TB_SK_Lugs | Заказ | 13 недель |  |  | 11.04.2018 |  |  |  | Installation Products | Wire Management and Connectivity | Compression & Mechanical Connectors | Compression Connectors | 5415022353358 | 46.584 | G | 2097.550 | CDM
7TCA302350R0010 | 95M12-45 | Наконечник каб. Spec-Kon, угловой 45°, медь луженая, серый, 95x12мм, 95M12-45, 50 шт. | 1 | PAK | 6345,00 | 6345,00 | TB_SK_Lugs | Заказ | 13 недель |  |  | 11.04.2018 |  |  |  | Installation Products | Wire Management and Connectivity | Compression & Mechanical Connectors | Compression Connectors | 5415022353365 | 45.042 | G | 2097.550 | CDM
7TCA302350R0011 | 95M16-45 | Наконечник каб. Spec-Kon, угловой 45°, медь луженая, серый, 95x16мм, 95M16-45, 50 шт. | 1 | PAK | 6130,00 | 6130,00 | TB_SK_Lugs | Заказ | 13 недель |  |  | 11.04.2018 |  |  |  | Installation Products | Wire Management and Connectivity | Compression & Mechanical Connectors | Compression Connectors | 5415022353372 | 42.547 | G | 2097.550 | CDM
7TCA302350R0012 | 120M8-45 | Наконечник каб. Spec-Kon, угловой 45°, медь луженая, серый, 120x8мм, 120M8-45, 50 шт. | 1 | PAK | 9090,00 | 9090,00 | TB_SK_Lugs | Заказ | 13 недель |  |  | 11.04.2018 |  |  |  | Installation Products | Wire Management and Connectivity | Compression & Mechanical Connectors | Compression Connectors | 5415022353389 | 63.685 | G | 2097.550 | CDM
7TCA302350R0013 | 120M10-45 | Наконечник каб. Spec-Kon, угловой 45°, медь луженая, серый, 120x10мм, 120M10-45, 50 шт. | 1 | PAK | 8880,00 | 8880,00 | TB_SK_Lugs | Заказ | 13 недель |  |  | 11.04.2018 |  |  |  | Installation Products | Wire Management and Connectivity | Compression & Mechanical Connectors | Compression Connectors | 5415022353396 | 62.687 | G | 2097.550 | CDM
7TCA302350R0014 | 120M12-45 | Наконечник каб. Spec-Kon, угловой 45°, медь луженая, серый, 120x12мм, 120M12-45, 50 шт. | 1 | PAK | 8670,00 | 8670,00 | TB_SK_Lugs | Заказ | 13 недель |  |  | 11.04.2018 |  |  |  | Installation Products | Wire Management and Connectivity | Compression & Mechanical Connectors | Compression Connectors | 5415022353402 | 60.782 | G | 2097.550 | CDM
7TCA302350R0015 | 120M16-45 | Наконечник каб. Spec-Kon, угловой 45°, медь луженая, серый, 120x16мм, 120M16-45, 50 шт. | 1 | PAK | 8245,00 | 8245,00 | TB_SK_Lugs | Заказ | 13 недель |  |  | 11.04.2018 |  |  |  | Installation Products | Wire Management and Connectivity | Compression & Mechanical Connectors | Compression Connectors | 5415022353419 | 57.834 | G | 2097.550 | CDM
7TCA302360R0000 | 150M8-45 | Наконечник каб. Spec-Kon, угловой 45°, медь луженая, серый, 150x8мм, 150M8-45, 20 шт. | 1 | PAK | 5834,00 | 5834,00 | TB_SK_Lugs | Заказ | 13 недель |  |  | 11.04.2018 |  |  |  | Installation Products | Wire Management and Connectivity | Compression & Mechanical Connectors | Compression Connectors | 5415022353426 | 104.599 | G | 2097.550 | CDM
7TCA302360R0001 | 150M10-45 | Наконечник каб. Spec-Kon, угловой 45°, медь луженая, серый, 150x10мм, 150M10-45, 20 шт. | 1 | PAK | 5750,00 | 5750,00 | TB_SK_Lugs | Заказ | 13 недель |  |  | 11.04.2018 |  |  |  | Installation Products | Wire Management and Connectivity | Compression & Mechanical Connectors | Compression Connectors | 5415022353433 | 103.284 | G | 2097.550 | CDM
7TCA302360R0002 | 150M12-45 | Наконечник каб. Spec-Kon, угловой 45°, медь луженая, серый, 150x12мм, 150M12-45, 20 шт. | 1 | PAK | 5666,00 | 5666,00 | TB_SK_Lugs | Заказ | 13 недель |  |  | 11.04.2018 |  |  |  | Installation Products | Wire Management and Connectivity | Compression & Mechanical Connectors | Compression Connectors | 5415022353440 | 100.880 | G | 2097.550 | CDM
7TCA302360R0003 | 150M16-45 | Наконечник каб. Spec-Kon, угловой 45°, медь луженая, серый, 150x16мм, 150M16-45, 20 шт. | 1 | PAK | 5496,00 | 5496,00 | TB_SK_Lugs | Заказ | 13 недель |  |  | 11.04.2018 |  |  |  | Installation Products | Wire Management and Connectivity | Compression & Mechanical Connectors | Compression Connectors | 5415022353457 | 97.206 | G | 2097.550 | CDM
7TCA302360R0004 | 150M20-45 | Наконечник каб. Spec-Kon, угловой 45°, медь луженая, серый, 150x20мм, 150M20-45, 20 шт. | 1 | PAK | 5496,00 | 5496,00 | TB_SK_Lugs | Заказ | 13 недель |  |  | 11.04.2018 |  |  |  | Installation Products | Wire Management and Connectivity | Compression & Mechanical Connectors | Compression Connectors | 5415022353464 | 97.115 | G | 2097.550 | CDM
7TCA302360R0005 | 185M10-45 | Наконечник каб. Spec-Kon, угловой 45°, медь луженая, серый, 185x10мм, 185M10-45, 20 шт. | 1 | PAK | 6426,00 | 6426,00 | TB_SK_Lugs | Заказ | 13 недель |  |  | 11.04.2018 |  |  |  | Installation Products | Wire Management and Connectivity | Compression & Mechanical Connectors | Compression Connectors | 5415022353471 | 115.531 | G | 2097.550 | CDM
7TCA302360R0006 | 185M12-45 | Наконечник каб. Spec-Kon, угловой 45°, медь луженая, серый, 185x12мм, 185M12-45, 20 шт. | 1 | PAK | 6342,00 | 6342,00 | TB_SK_Lugs | Заказ | 13 недель |  |  | 11.04.2018 |  |  |  | Installation Products | Wire Management and Connectivity | Compression & Mechanical Connectors | Compression Connectors | 5415022353488 | 113.082 | G | 2097.550 | CDM
7TCA302360R0007 | 185M16-45 | Наконечник каб. Spec-Kon, угловой 45°, медь луженая, серый, 185x16мм, 185M16-45, 20 шт. | 1 | PAK | 6174,00 | 6174,00 | TB_SK_Lugs | Заказ | 13 недель |  |  | 11.04.2018 |  |  |  | Installation Products | Wire Management and Connectivity | Compression & Mechanical Connectors | Compression Connectors | 5415022353495 | 109.317 | G | 2097.550 | CDM
7TCA302360R0008 | 185M20-45 | Наконечник каб. Spec-Kon, угловой 45°, медь луженая, серый, 185x20мм, 185M20-45, 20 шт. | 1 | PAK | 6258,00 | 6258,00 | TB_SK_Lugs | Заказ | 13 недель |  |  | 11.04.2018 |  |  |  | Installation Products | Wire Management and Connectivity | Compression & Mechanical Connectors | Compression Connectors | 5415022353501 | 110.859 | G | 2097.550 | CDM
7TCA302360R0009 | 240M10-45 | Наконечник каб. Spec-Kon, угловой 45°, медь луженая, серый, 240x10мм, 240M10-45, 20 шт. | 1 | PAK | 9978,00 | 9978,00 | TB_SK_Lugs | Заказ | 13 недель |  |  | 11.04.2018 |  |  |  | Installation Products | Wire Management and Connectivity | Compression & Mechanical Connectors | Compression Connectors | 5415022353518 | 180.713 | G | 2097.550 | CDM
7TCA302360R0010 | 240M12-45 | Наконечник каб. Spec-Kon, угловой 45°, медь луженая, серый, 240x12мм, 240M12-45, 20 шт. | 1 | PAK | 9894,00 | 9894,00 | TB_SK_Lugs | Заказ | 13 недель |  |  | 11.04.2018 |  |  |  | Installation Products | Wire Management and Connectivity | Compression & Mechanical Connectors | Compression Connectors | 5415022353525 | 177.855 | G | 2097.550 | CDM
7TCA302360R0011 | 240M16-45 | Наконечник каб. Spec-Kon, угловой 45°, медь луженая, серый, 240x16мм, 240M16-45, 20 шт. | 1 | PAK | 9640,00 | 9640,00 | TB_SK_Lugs | Заказ | 13 недель |  |  | 11.04.2018 |  |  |  | Installation Products | Wire Management and Connectivity | Compression & Mechanical Connectors | Compression Connectors | 5415022353532 | 172.957 | G | 2097.550 | CDM
7TCA302360R0012 | 240M20-45 | Наконечник каб. Spec-Kon, угловой 45°, медь луженая, серый, 240x20мм, 240M20-45, 20 шт. | 1 | PAK | 9386,00 | 9386,00 | TB_SK_Lugs | Заказ | 13 недель |  |  | 11.04.2018 |  |  |  | Installation Products | Wire Management and Connectivity | Compression & Mechanical Connectors | Compression Connectors | 5415022353549 | 167.287 | G | 2097.550 | CDM
7TCA302360R0013 | 300M10-45 | Наконечник каб. Spec-Kon, угловой 45°, медь луженая, серый, 300x10мм, 300M10-45, 10 шт. | 1 | PAK | 6469,00 | 6469,00 | TB_SK_Lugs | Заказ | 13 недель |  |  | 11.04.2018 |  |  |  | Installation Products | Wire Management and Connectivity | Compression & Mechanical Connectors | Compression Connectors | 5415022353556 | 231.970 | G | 2097.550 | CDM
7TCA302360R0014 | 300M12-45 | Наконечник каб. Spec-Kon, угловой 45°, медь луженая, серый, 300x12мм, 300M12-45, 10 шт. | 1 | PAK | 6384,00 | 6384,00 | TB_SK_Lugs | Заказ | 13 недель |  |  | 11.04.2018 |  |  |  | Installation Products | Wire Management and Connectivity | Compression & Mechanical Connectors | Compression Connectors | 5415022353563 | 229.066 | G | 2097.550 | CDM
7TCA302360R0015 | 300M16-45 | Наконечник каб. Spec-Kon, угловой 45°, медь луженая, серый, 300x16мм, 300M16-45, 10 шт. | 1 | PAK | 6270,00 | 6270,00 | TB_SK_Lugs | Заказ | 13 недель |  |  | 11.04.2018 |  |  |  | Installation Products | Wire Management and Connectivity | Compression & Mechanical Connectors | Compression Connectors | 5415022353570 | 224.077 | G | 2097.550 | CDM
7TCA302360R0016 | 300M20-45 | Наконечник каб. Spec-Kon, угловой 45°, медь луженая, серый, 300x20мм, 300M20-45, 10 шт. | 1 | PAK | 6140,00 | 6140,00 | TB_SK_Lugs | Заказ | 13 недель |  |  | 11.04.2018 |  |  |  | Installation Products | Wire Management and Connectivity | Compression & Mechanical Connectors | Compression Connectors | 5415022353587 | 218.316 | G | 2097.550 | CDM
7TCA302360R0017 | 400M12-45 | Наконечник каб. Spec-Kon, угловой 45°, медь луженая, серый, 400x12мм, 400M12-45, 5 шт. | 1 | PAK | 5775,00 | 5775,00 | TB_SK_Lugs | Заказ | 13 недель |  |  | 11.04.2018 |  |  |  | Installation Products | Wire Management and Connectivity | Compression & Mechanical Connectors | Compression Connectors | 5415022353594 | 420.847 | G | 2097.550 | CDM
7TCA302360R0018 | 400M16-45 | Наконечник каб. Spec-Kon, угловой 45°, медь луженая, серый, 400x16мм, 400M16-45, 5 шт. | 1 | PAK | 5686,00 | 5686,00 | TB_SK_Lugs | Заказ | 13 недель |  |  | 11.04.2018 |  |  |  | Installation Products | Wire Management and Connectivity | Compression & Mechanical Connectors | Compression Connectors | 5415022353600 | 413.907 | G | 2097.550 | CDM
7TCA302360R0019 | 400M20-45 | Наконечник каб. Spec-Kon, угловой 45°, медь луженая, серый, 400x20мм, 400M20-45, 5 шт. | 1 | PAK | 5580,50 | 5580,50 | TB_SK_Lugs | Заказ | 13 недель |  |  | 11.04.2018 |  |  |  | Installation Products | Wire Management and Connectivity | Compression & Mechanical Connectors | Compression Connectors | 5415022353617 | 405.289 | G | 2097.550 | CDM
7TCA302370R0000 | 6M5-90 | Наконечник каб. Spec-Kon, угловой 90°, медь луженая, серый, 6x5мм, 6M5-90, 100 шт. | 1 | PAK | 1320,00 | 1320,00 | TB_SK_Lugs | Заказ | 13 недель |  |  | 11.04.2018 |  |  |  | Installation Products | Wire Management and Connectivity | Compression & Mechanical Connectors | Compression Connectors | 5415022352542 | 3.765 | G | 741.360 | CDM
7TCA302370R0001 | 6M6-90 | Наконечник каб. Spec-Kon, угловой 90°, медь луженая, серый, 6x6мм, 6M6-90, 100 шт. | 1 | PAK | 1320,00 | 1320,00 | TB_SK_Lugs | Заказ | 13 недель |  |  | 11.04.2018 |  |  |  | Installation Products | Wire Management and Connectivity | Compression & Mechanical Connectors | Compression Connectors | 5415022352559 | 3.674 | G | 741.360 | CDM
7TCA302370R0002 | 6M8-90 | Наконечник каб. Spec-Kon, угловой 90°, медь луженая, серый, 6x8мм, 6M8-90, 100 шт. | 1 | PAK | 1360,00 | 1360,00 | TB_SK_Lugs | Заказ | 13 недель |  |  | 11.04.2018 |  |  |  | Installation Products | Wire Management and Connectivity | Compression & Mechanical Connectors | Compression Connectors | 5415022352566 | 3.856 | G | 741.360 | CDM
7TCA302370R0003 | 10M5-90 | Наконечник каб. Spec-Kon, угловой 90°, медь луженая, серый, 10x5мм, 10M5-90, 100 шт. | 1 | PAK | 1610,00 | 1610,00 | TB_SK_Lugs | Заказ | 13 недель |  |  | 11.04.2018 |  |  |  | Installation Products | Wire Management and Connectivity | Compression & Mechanical Connectors | Compression Connectors | 5415022352573 | 4.899 | G | 741.360 | CDM
7TCA302370R0004 | 10M6-90 | Наконечник каб. Spec-Kon, угловой 90°, медь луженая, серый, 10x6мм, 10M6-90, 100 шт. | 1 | PAK | 1610,00 | 1610,00 | TB_SK_Lugs | Заказ | 13 недель |  |  | 11.04.2018 |  |  |  | Installation Products | Wire Management and Connectivity | Compression & Mechanical Connectors | Compression Connectors | 5415022352580 | 4.808 | G | 741.360 | CDM
7TCA302370R0005 | 10M8-90 | Наконечник каб. Spec-Kon, угловой 90°, медь луженая, серый, 10x8мм, 10M8-90, 100 шт. | 1 | PAK | 1610,00 | 1610,00 | TB_SK_Lugs | Заказ | 13 недель |  |  | 11.04.2018 |  |  |  | Installation Products | Wire Management and Connectivity | Compression & Mechanical Connectors | Compression Connectors | 5415022352597 | 4.672 | G | 741.360 | CDM
7TCA302370R0006 | 10M10-90 | Наконечник каб. Spec-Kon, угловой 90°, медь луженая, серый, 10x10мм, 10M10-90, 100 шт. | 1 | PAK | 2540,00 | 2540,00 | TB_SK_Lugs | Заказ | 13 недель |  |  | 11.04.2018 |  |  |  | Installation Products | Wire Management and Connectivity | Compression & Mechanical Connectors | Compression Connectors | 5415022352603 | 8.074 | G | 741.360 | CDM
7TCA302370R0007 | 16M5-90 | Наконечник каб. Spec-Kon, угловой 90°, медь луженая, серый, 16x5мм, 16M5-90, 100 шт. | 1 | PAK | 2120,00 | 2120,00 | TB_SK_Lugs | Заказ | 13 недель |  |  | 11.04.2018 |  |  |  | Installation Products | Wire Management and Connectivity | Compression & Mechanical Connectors | Compression Connectors | 5415022352610 | 6.759 | G | 741.360 | CDM
7TCA302370R0008 | 16M6-90 | Наконечник каб. Spec-Kon, угловой 90°, медь луженая, серый, 16x6мм, 16M6-90, 100 шт. | 1 | PAK | 2120,00 | 2120,00 | TB_SK_Lugs | Заказ | 13 недель |  |  | 11.04.2018 |  |  |  | Installation Products | Wire Management and Connectivity | Compression & Mechanical Connectors | Compression Connectors | 5415022352627 | 6.623 | G | 741.360 | CDM
7TCA302370R0009 | 16M8-90 | Наконечник каб. Spec-Kon, угловой 90°, медь луженая, серый, 16x8мм, 16M8-90, 100 шт. | 1 | PAK | 2030,00 | 2030,00 | TB_SK_Lugs | Заказ | 13 недель |  |  | 11.04.2018 |  |  |  | Installation Products | Wire Management and Connectivity | Compression & Mechanical Connectors | Compression Connectors | 5415022352634 | 6.305 | G | 741.360 | CDM
7TCA302370R0010 | 16M10-90 | Наконечник каб. Spec-Kon, угловой 90°, медь луженая, серый, 16x10мм, 16M10-90, 100 шт. | 1 | PAK | 2030,00 | 2030,00 | TB_SK_Lugs | Заказ | 13 недель |  |  | 11.04.2018 |  |  |  | Installation Products | Wire Management and Connectivity | Compression & Mechanical Connectors | Compression Connectors | 5415022352641 | 6.260 | G | 741.360 | CDM
7TCA302370R0011 | 25M6-90 | Наконечник каб. Spec-Kon, угловой 90°, медь луженая, серый, 25x6мм, 25M6-90, 100 шт. | 1 | PAK | 3010,00 | 3010,00 | TB_SK_Lugs | Заказ | 13 недель |  |  | 11.04.2018 |  |  |  | Installation Products | Wire Management and Connectivity | Compression & Mechanical Connectors | Compression Connectors | 5415022352658 | 9.707 | G | 741.360 | CDM
7TCA302370R0012 | 25M8-90 | Наконечник каб. Spec-Kon, угловой 90°, медь луженая, серый, 25x8мм, 25M8-90, 100 шт. | 1 | PAK | 2920,00 | 2920,00 | TB_SK_Lugs | Заказ | 13 недель |  |  | 11.04.2018 |  |  |  | Installation Products | Wire Management and Connectivity | Compression & Mechanical Connectors | Compression Connectors | 5415022352665 | 9.344 | G | 741.360 | CDM
7TCA302370R0013 | 25M10-90 | Наконечник каб. Spec-Kon, угловой 90°, медь луженая, серый, 25x10мм, 25M10-90, 100 шт. | 1 | PAK | 2840,00 | 2840,00 | TB_SK_Lugs | Заказ | 13 недель |  |  | 11.04.2018 |  |  |  | Installation Products | Wire Management and Connectivity | Compression & Mechanical Connectors | Compression Connectors | 5415022352672 | 8.981 | G | 741.360 | CDM
7TCA302370R0014 | 35M6-90 | Наконечник каб. Spec-Kon, угловой 90°, медь луженая, серый, 35x6мм, 35M6-90, 100 шт. | 1 | PAK | 4530,00 | 4530,00 | TB_SK_Lugs | Заказ | 13 недель |  |  | 11.04.2018 |  |  |  | Installation Products | Wire Management and Connectivity | Compression & Mechanical Connectors | Compression Connectors | 5415022352689 | 15.014 | G | 1501.720 | CDM
7TCA302370R0015 | 35M8-90 | Наконечник каб. Spec-Kon, угловой 90°, медь луженая, серый, 35x8мм, 35M8-90, 100 шт. | 1 | PAK | 4440,00 | 4440,00 | TB_SK_Lugs | Заказ | 13 недель |  |  | 11.04.2018 |  |  |  | Installation Products | Wire Management and Connectivity | Compression & Mechanical Connectors | Compression Connectors | 5415022352696 | 14.560 | G | 1501.720 | CDM
7TCA302370R0016 | 35M10-90 | Наконечник каб. Spec-Kon, угловой 90°, медь луженая, серый, 35x10мм, 35M10-90, 100 шт. | 1 | PAK | 4320,00 | 4320,00 | TB_SK_Lugs | Заказ | 13 недель |  |  | 11.04.2018 |  |  |  | Installation Products | Wire Management and Connectivity | Compression & Mechanical Connectors | Compression Connectors | 5415022352702 | 14.016 | G | 1501.720 | CDM
7TCA302370R0017 | 35M12-90 | Наконечник каб. Spec-Kon, угловой 90°, медь луженая, серый, 35x12мм, 35M12-90, 100 шт. | 1 | PAK | 4660,00 | 4660,00 | TB_SK_Lugs | Заказ | 13 недель |  |  | 11.04.2018 |  |  |  | Installation Products | Wire Management and Connectivity | Compression & Mechanical Connectors | Compression Connectors | 5415022352719 | 15.196 | G | 1501.720 | CDM
7TCA302380R0000 | 50M6-90 | Наконечник каб. Spec-Kon, угловой 90°, медь луженая, серый, 50x6мм, 50M6-90, 50 шт. | 1 | PAK | 3340,00 | 3340,00 | TB_SK_Lugs | Заказ | 13 недель |  |  | 11.04.2018 |  |  |  | Installation Products | Wire Management and Connectivity | Compression & Mechanical Connectors | Compression Connectors | 5415022352726 | 23.224 | G | 1501.720 | CDM
7TCA302380R0001 | 50M8-90 | Наконечник каб. Spec-Kon, угловой 90°, медь луженая, серый, 50x8мм, 50M8-90, 50 шт. | 1 | PAK | 3260,00 | 3260,00 | TB_SK_Lugs | Заказ | 13 недель |  |  | 11.04.2018 |  |  |  | Installation Products | Wire Management and Connectivity | Compression & Mechanical Connectors | Compression Connectors | 5415022352733 | 22.408 | G | 1501.720 | CDM
7TCA302380R0002 | 50M10-90 | Наконечник каб. Spec-Kon, угловой 90°, медь луженая, серый, 50x10мм, 50M10-90, 50 шт. | 1 | PAK | 3175,00 | 3175,00 | TB_SK_Lugs | Заказ | 13 недель |  |  | 11.04.2018 |  |  |  | Installation Products | Wire Management and Connectivity | Compression & Mechanical Connectors | Compression Connectors | 5415022352740 | 21.682 | G | 1501.720 | CDM
7TCA302380R0003 | 50M12-90 | Наконечник каб. Spec-Kon, угловой 90°, медь луженая, серый, 50x12мм, 50M12-90, 50 шт. | 1 | PAK | 3300,00 | 3300,00 | TB_SK_Lugs | Заказ | 13 недель |  |  | 11.04.2018 |  |  |  | Installation Products | Wire Management and Connectivity | Compression & Mechanical Connectors | Compression Connectors | 5415022352757 | 22.680 | G | 1501.720 | CDM
7TCA302380R0004 | 70M6-90 | Наконечник каб. Spec-Kon, угловой 90°, медь луженая, серый, 70x6мм, 70M6-90, 50 шт. | 1 | PAK | 5245,00 | 5245,00 | TB_SK_Lugs | Заказ | 13 недель |  |  | 11.04.2018 |  |  |  | Installation Products | Wire Management and Connectivity | Compression & Mechanical Connectors | Compression Connectors | 5415022352764 | 37.104 | G | 1501.720 | CDM
7TCA302380R0005 | 70M8-90 | Наконечник каб. Spec-Kon, угловой 90°, медь луженая, серый, 70x8мм, 70M8-90, 50 шт. | 1 | PAK | 5160,00 | 5160,00 | TB_SK_Lugs | Заказ | 13 недель |  |  | 11.04.2018 |  |  |  | Installation Products | Wire Management and Connectivity | Compression & Mechanical Connectors | Compression Connectors | 5415022352771 | 36.333 | G | 1501.720 | CDM
7TCA302380R0006 | 70M10-90 | Наконечник каб. Spec-Kon, угловой 90°, медь луженая, серый, 70x10мм, 70M10-90, 50 шт. | 1 | PAK | 5075,00 | 5075,00 | TB_SK_Lugs | Заказ | 13 недель |  |  | 11.04.2018 |  |  |  | Installation Products | Wire Management and Connectivity | Compression & Mechanical Connectors | Compression Connectors | 5415022352788 | 35.517 | G | 1501.720 | CDM
7TCA302380R0007 | 70M12-90 | Наконечник каб. Spec-Kon, угловой 90°, медь луженая, серый, 70x12мм, 70M12-90, 50 шт. | 1 | PAK | 4905,00 | 4905,00 | TB_SK_Lugs | Заказ | 13 недель |  |  | 11.04.2018 |  |  |  | Installation Products | Wire Management and Connectivity | Compression & Mechanical Connectors | Compression Connectors | 5415022352795 | 34.065 | G | 1501.720 | CDM
7TCA302380R0008 | 95M8-90 | Наконечник каб. Spec-Kon, угловой 90°, медь луженая, серый, 95x8мм, 95M8-90, 50 шт. | 1 | PAK | 6555,00 | 6555,00 | TB_SK_Lugs | Заказ | 13 недель |  |  | 11.04.2018 |  |  |  | Installation Products | Wire Management and Connectivity | Compression & Mechanical Connectors | Compression Connectors | 5415022352801 | 46.811 | G | 2097.550 | CDM
7TCA302380R0009 | 95M10-90 | Наконечник каб. Spec-Kon, угловой 90°, медь луженая, серый, 95x10мм, 95M10-90, 50 шт. | 1 | PAK | 6470,00 | 6470,00 | TB_SK_Lugs | Заказ | 13 недель |  |  | 11.04.2018 |  |  |  | Installation Products | Wire Management and Connectivity | Compression & Mechanical Connectors | Compression Connectors | 5415022352818 | 45.949 | G | 2097.550 | CDM
7TCA302380R0010 | 95M12-90 | Наконечник каб. Spec-Kon, угловой 90°, медь луженая, серый, 95x12мм, 95M12-90, 50 шт. | 1 | PAK | 6300,00 | 6300,00 | TB_SK_Lugs | Заказ | 13 недель |  |  | 11.04.2018 |  |  |  | Installation Products | Wire Management and Connectivity | Compression & Mechanical Connectors | Compression Connectors | 5415022352825 | 44.407 | G | 2097.550 | CDM
7TCA302380R0011 | 95M16-90 | Наконечник каб. Spec-Kon, угловой 90°, медь луженая, серый, 95x16мм, 95M16-90, 50 шт. | 1 | PAK | 6005,00 | 6005,00 | TB_SK_Lugs | Заказ | 13 недель |  |  | 11.04.2018 |  |  |  | Installation Products | Wire Management and Connectivity | Compression & Mechanical Connectors | Compression Connectors | 5415022352832 | 41.912 | G | 2097.550 | CDM
7TCA302380R0012 | 120M8-90 | Наконечник каб. Spec-Kon, угловой 90°, медь луженая, серый, 120x8мм, 120M8-90, 50 шт. | 1 | PAK | 8925,00 | 8925,00 | TB_SK_Lugs | Заказ | 13 недель |  |  | 11.04.2018 |  |  |  | Installation Products | Wire Management and Connectivity | Compression & Mechanical Connectors | Compression Connectors | 5415022352849 | 64.819 | G | 2097.550 | CDM
7TCA302380R0013 | 120M10-90 | Наконечник каб. Spec-Kon, угловой 90°, медь луженая, серый, 120x10мм, 120M10-90, 50 шт. | 1 | PAK | 8880,00 | 8880,00 | TB_SK_Lugs | Заказ | 13 недель |  |  | 11.04.2018 |  |  |  | Installation Products | Wire Management and Connectivity | Compression & Mechanical Connectors | Compression Connectors | 5415022352856 | 63.821 | G | 2097.550 | CDM
7TCA302380R0014 | 120M12-90 | Наконечник каб. Spec-Kon, угловой 90°, медь луженая, серый, 120x12мм, 120M12-90, 50 шт. | 1 | PAK | 8585,00 | 8585,00 | TB_SK_Lugs | Заказ | 13 недель |  |  | 11.04.2018 |  |  |  | Installation Products | Wire Management and Connectivity | Compression & Mechanical Connectors | Compression Connectors | 5415022352863 | 61.916 | G | 2097.550 | CDM
7TCA302380R0015 | 120M16-90 | Наконечник каб. Spec-Kon, угловой 90°, медь луженая, серый, 120x16мм, 120M16-90, 50 шт. | 1 | PAK | 8200,00 | 8200,00 | TB_SK_Lugs | Заказ | 13 недель |  |  | 11.04.2018 |  |  |  | Installation Products | Wire Management and Connectivity | Compression & Mechanical Connectors | Compression Connectors | 5415022352870 | 58.695 | G | 2097.550 | CDM
7TCA302390R0000 | 150M8-90 | Наконечник каб. Spec-Kon, угловой 90°, медь луженая, серый, 150x8мм, 150M8-90, 20 шт. | 1 | PAK | 5980,00 | 5980,00 | TB_SK_Lugs | Заказ | 13 недель |  |  | 11.04.2018 |  |  |  | Installation Products | Wire Management and Connectivity | Compression & Mechanical Connectors | Compression Connectors | 5415022352887 | 111.993 | G | 2097.550 | CDM
7TCA302390R0001 | 150M10-90 | Наконечник каб. Spec-Kon, угловой 90°, медь луженая, серый, 150x10мм, 150M10-90, 20 шт. | 1 | PAK | 5920,00 | 5920,00 | TB_SK_Lugs | Заказ | 13 недель |  |  | 11.04.2018 |  |  |  | Installation Products | Wire Management and Connectivity | Compression & Mechanical Connectors | Compression Connectors | 5415022352894 | 110.723 | G | 2097.550 | CDM
7TCA302390R0002 | 150M12-90 | Наконечник каб. Spec-Kon, угловой 90°, медь луженая, серый, 150x12мм, 150M12-90, 20 шт. | 1 | PAK | 5820,00 | 5820,00 | TB_SK_Lugs | Заказ | 13 недель |  |  | 11.04.2018 |  |  |  | Installation Products | Wire Management and Connectivity | Compression & Mechanical Connectors | Compression Connectors | 5415022352900 | 108.319 | G | 2097.550 | CDM
7TCA302390R0003 | 150M16-90 | Наконечник каб. Spec-Kon, угловой 90°, медь луженая, серый, 150x16мм, 150M16-90, 20 шт. | 1 | PAK | 5660,00 | 5660,00 | TB_SK_Lugs | Заказ | 13 недель |  |  | 11.04.2018 |  |  |  | Installation Products | Wire Management and Connectivity | Compression & Mechanical Connectors | Compression Connectors | 5415022352917 | 104.645 | G | 2097.550 | CDM
7TCA302390R0004 | 150M20-90 | Наконечник каб. Spec-Kon, угловой 90°, медь луженая, серый, 150x20мм, 150M20-90, 20 шт. | 1 | PAK | 5648,00 | 5648,00 | TB_SK_Lugs | Заказ | 13 недель |  |  | 11.04.2018 |  |  |  | Installation Products | Wire Management and Connectivity | Compression & Mechanical Connectors | Compression Connectors | 5415022352924 | 103.919 | G | 2097.550 | CDM
7TCA302390R0005 | 185M10-90 | Наконечник каб. Spec-Kon, угловой 90°, медь луженая, серый, 185x10мм, 185M10-90, 20 шт. | 1 | PAK | 6500,00 | 6500,00 | TB_SK_Lugs | Заказ | 13 недель |  |  | 11.04.2018 |  |  |  | Installation Products | Wire Management and Connectivity | Compression & Mechanical Connectors | Compression Connectors | 5415022352931 | 122.789 | G | 2097.550 | CDM
7TCA302390R0006 | 185M12-90 | Наконечник каб. Spec-Kon, угловой 90°, медь луженая, серый, 185x12мм, 185M12-90, 20 шт. | 1 | PAK | 6400,00 | 6400,00 | TB_SK_Lugs | Заказ | 13 недель |  |  | 11.04.2018 |  |  |  | Installation Products | Wire Management and Connectivity | Compression & Mechanical Connectors | Compression Connectors | 5415022352948 | 120.339 | G | 2097.550 | CDM
7TCA302390R0007 | 185M16-90 | Наконечник каб. Spec-Kon, угловой 90°, медь луженая, серый, 185x16мм, 185M16-90, 20 шт. | 1 | PAK | 6400,00 | 6400,00 | TB_SK_Lugs | Заказ | 13 недель |  |  | 11.04.2018 |  |  |  | Installation Products | Wire Management and Connectivity | Compression & Mechanical Connectors | Compression Connectors | 5415022352955 | 119.069 | G | 2097.550 | CDM
7TCA302390R0008 | 185M20-90 | Наконечник каб. Spec-Kon, угловой 90°, медь луженая, серый, 185x20мм, 185M20-90, 20 шт. | 1 | PAK | 6500,00 | 6500,00 | TB_SK_Lugs | Заказ | 13 недель |  |  | 11.04.2018 |  |  |  | Installation Products | Wire Management and Connectivity | Compression & Mechanical Connectors | Compression Connectors | 5415022352962 | 117.300 | G | 2097.550 | CDM
7TCA302390R0009 | 240M10-90 | Наконечник каб. Spec-Kon, угловой 90°, медь луженая, серый, 240x10мм, 240M10-90, 20 шт. | 1 | PAK | 10000,00 | 10000,00 | TB_SK_Lugs | Заказ | 13 недель |  |  | 11.04.2018 |  |  |  | Installation Products | Wire Management and Connectivity | Compression & Mechanical Connectors | Compression Connectors | 5415022352979 | 190.193 | G | 2097.550 | CDM
7TCA302390R0010 | 240M12-90 | Наконечник каб. Spec-Kon, угловой 90°, медь луженая, серый, 240x12мм, 240M12-90, 20 шт. | 1 | PAK | 9900,00 | 9900,00 | TB_SK_Lugs | Заказ | 13 недель |  |  | 11.04.2018 |  |  |  | Installation Products | Wire Management and Connectivity | Compression & Mechanical Connectors | Compression Connectors | 5415022352986 | 187.290 | G | 2097.550 | CDM
7TCA302390R0011 | 240M16-90 | Наконечник каб. Spec-Kon, угловой 90°, медь луженая, серый, 240x16мм, 240M16-90, 20 шт. | 1 | PAK | 9700,00 | 9700,00 | TB_SK_Lugs | Заказ | 13 недель |  |  | 11.04.2018 |  |  |  | Installation Products | Wire Management and Connectivity | Compression & Mechanical Connectors | Compression Connectors | 5415022352993 | 182.437 | G | 2097.550 | CDM
7TCA302390R0012 | 240M20-90 | Наконечник каб. Spec-Kon, угловой 90°, медь луженая, серый, 240x20мм, 240M20-90, 20 шт. | 1 | PAK | 9700,00 | 9700,00 | TB_SK_Lugs | Заказ | 13 недель |  |  | 11.04.2018 |  |  |  | Installation Products | Wire Management and Connectivity | Compression & Mechanical Connectors | Compression Connectors | 5415022353006 | 176.313 | G | 2097.550 | CDM
7TCA302390R0013 | 300M10-90 | Наконечник каб. Spec-Kon, угловой 90°, медь луженая, серый, 300x10мм, 300M10-90, 10 шт. | 1 | PAK | 6450,00 | 6450,00 | TB_SK_Lugs | Заказ | 13 недель |  |  | 11.04.2018 |  |  |  | Installation Products | Wire Management and Connectivity | Compression & Mechanical Connectors | Compression Connectors | 5415022353013 | 231.970 | G | 2097.550 | CDM
7TCA302390R0014 | 300M12-90 | Наконечник каб. Spec-Kon, угловой 90°, медь луженая, серый, 300x12мм, 300M12-90, 10 шт. | 1 | PAK | 6400,00 | 6400,00 | TB_SK_Lugs | Заказ | 13 недель |  |  | 11.04.2018 |  |  |  | Installation Products | Wire Management and Connectivity | Compression & Mechanical Connectors | Compression Connectors | 5415022353020 | 229.157 | G | 2097.550 | CDM
7TCA302390R0015 | 300M16-90 | Наконечник каб. Spec-Kon, угловой 90°, медь луженая, серый, 300x16мм, 300M16-90, 10 шт. | 1 | PAK | 6260,00 | 6260,00 | TB_SK_Lugs | Заказ | 13 недель |  |  | 11.04.2018 |  |  |  | Installation Products | Wire Management and Connectivity | Compression & Mechanical Connectors | Compression Connectors | 5415022353037 | 224.077 | G | 2097.550 | CDM
7TCA302390R0016 | 300M20-90 | Наконечник каб. Spec-Kon, угловой 90°, медь луженая, серый, 300x20мм, 300M20-90, 10 шт. | 1 | PAK | 6130,00 | 6130,00 | TB_SK_Lugs | Заказ | 13 недель |  |  | 11.04.2018 |  |  |  | Installation Products | Wire Management and Connectivity | Compression & Mechanical Connectors | Compression Connectors | 5415022353044 | 218.316 | G | 2097.550 | CDM
7TCA302390R0017 | 400M12-90 | Наконечник каб. Spec-Kon, угловой 90°, медь луженая, серый, 400x12мм, 400M12-90, 5 шт. | 1 | PAK | 5775,00 | 5775,00 | TB_SK_Lugs | Заказ | 13 недель |  |  | 11.04.2018 |  |  |  | Installation Products | Wire Management and Connectivity | Compression & Mechanical Connectors | Compression Connectors | 5415022353051 | 420.847 | G | 2097.550 | CDM
7TCA302390R0018 | 400M16-90 | Наконечник каб. Spec-Kon, угловой 90°, медь луженая, серый, 400x16мм, 400M16-90, 5 шт. | 1 | PAK | 5675,00 | 5675,00 | TB_SK_Lugs | Заказ | 13 недель |  |  | 11.04.2018 |  |  |  | Installation Products | Wire Management and Connectivity | Compression & Mechanical Connectors | Compression Connectors | 5415022353068 | 413.907 | G | 2097.550 | CDM
7TCA302390R0019 | 400M20-90 | Наконечник каб. Spec-Kon, угловой 90°, медь луженая, серый, 400x20мм, 400M20-90, 5 шт. | 1 | PAK | 5575,00 | 5575,00 | TB_SK_Lugs | Заказ | 13 недель |  |  | 11.04.2018 |  |  |  | Installation Products | Wire Management and Connectivity | Compression & Mechanical Connectors | Compression Connectors | 5415022353075 | 405.289 | G | 2097.550 | CDM
7TCA302400R0000 | 6M5-LB | Наконечник каб. Spec-Kon, с удлиненным хвостовиком, медь луженая, серый, 6x5мм, 6M5-LB, 100 шт. | 1 | PAK | 1300,00 | 1300,00 | TB_SK_Lugs | Заказ | 13 недель |  |  | 11.04.2018 |  |  |  | Installation Products | Wire Management and Connectivity | Compression & Mechanical Connectors | Compression Connectors | 5415022353624 | 4.218 | G | 741.360 | CDM
7TCA302400R0001 | 6M6-LB | Наконечник каб. Spec-Kon, с удлиненным хвостовиком, медь луженая, серый, 6x6мм, 6M6-LB, 100 шт. | 1 | PAK | 1300,00 | 1300,00 | TB_SK_Lugs | Заказ | 13 недель |  |  | 11.04.2018 |  |  |  | Installation Products | Wire Management and Connectivity | Compression & Mechanical Connectors | Compression Connectors | 5415022353631 | 4.082 | G | 741.360 | CDM
7TCA302400R0002 | 6M8-LB | Наконечник каб. Spec-Kon, с удлиненным хвостовиком, медь луженая, серый, 6x8мм, 6M8-LB, 100 шт. | 1 | PAK | 1300,00 | 1300,00 | TB_SK_Lugs | Заказ | 13 недель |  |  | 11.04.2018 |  |  |  | Installation Products | Wire Management and Connectivity | Compression & Mechanical Connectors | Compression Connectors | 5415022353648 | 4.128 | G | 741.360 | CDM
7TCA302400R0003 | 10M5-LB | Наконечник каб. Spec-Kon, с удлиненным хвостовиком, медь луженая, серый, 10x5мм, 10M5-LB, 100 шт. | 1 | PAK | 1650,00 | 1650,00 | TB_SK_Lugs | Заказ | 13 недель |  |  | 11.04.2018 |  |  |  | Installation Products | Wire Management and Connectivity | Compression & Mechanical Connectors | Compression Connectors | 5415022353655 | 5.534 | G | 741.360 | CDM
7TCA302400R0004 | 10M6-LB | Наконечник каб. Spec-Kon, с удлиненным хвостовиком, медь луженая, серый, 10x6мм, 10M6-LB, 100 шт. | 1 | PAK | 1600,00 | 1600,00 | TB_SK_Lugs | Заказ | 13 недель |  |  | 11.04.2018 |  |  |  | Installation Products | Wire Management and Connectivity | Compression & Mechanical Connectors | Compression Connectors | 5415022353662 | 5.398 | G | 741.360 | CDM
7TCA302400R0005 | 10M8-LB | Наконечник каб. Spec-Kon, с удлиненным хвостовиком, медь луженая, серый, 10x8мм, 10M8-LB, 100 шт. | 1 | PAK | 1600,00 | 1600,00 | TB_SK_Lugs | Заказ | 13 недель |  |  | 11.04.2018 |  |  |  | Installation Products | Wire Management and Connectivity | Compression & Mechanical Connectors | Compression Connectors | 5415022353679 | 5.171 | G | 741.360 | CDM
7TCA302400R0006 | 10M10-LB | Наконечник каб. Spec-Kon, с удлиненным хвостовиком, медь луженая, серый, 10x10мм, 10M10-LB, 100 шт. | 1 | PAK | 2500,00 | 2500,00 | TB_SK_Lugs | Заказ | 13 недель |  |  | 11.04.2018 |  |  |  | Installation Products | Wire Management and Connectivity | Compression & Mechanical Connectors | Compression Connectors | 5415022353686 | 8.709 | G | 741.360 | CDM
7TCA302400R0007 | 16M5-LB | Наконечник каб. Spec-Kon, с удлиненным хвостовиком, медь луженая, серый, 16x5мм, 16M5-LB, 50 шт. | 1 | PAK | 1060,00 | 1060,00 | TB_SK_Lugs | Заказ | 13 недель |  |  | 11.04.2018 |  |  |  | Installation Products | Wire Management and Connectivity | Compression & Mechanical Connectors | Compression Connectors | 5415022353693 | 7.212 | G | 741.360 | CDM
7TCA302400R0008 | 16M6-LB | Наконечник каб. Spec-Kon, с удлиненным хвостовиком, медь луженая, серый, 16x6мм, 16M6-LB, 50 шт. | 1 | PAK | 1050,00 | 1050,00 | TB_SK_Lugs | Заказ | 13 недель |  |  | 11.04.2018 |  |  |  | Installation Products | Wire Management and Connectivity | Compression & Mechanical Connectors | Compression Connectors | 5415022353709 | 7.076 | G | 741.360 | CDM
7TCA302400R0009 | 16M8-LB | Наконечник каб. Spec-Kon, с удлиненным хвостовиком, медь луженая, серый, 16x8мм, 16M8-LB, 50 шт. | 1 | PAK | 1015,00 | 1015,00 | TB_SK_Lugs | Заказ | 13 недель |  |  | 11.04.2018 |  |  |  | Installation Products | Wire Management and Connectivity | Compression & Mechanical Connectors | Compression Connectors | 5415022353716 | 6.759 | G | 741.360 | CDM
7TCA302400R0010 | 16M10-LB | Наконечник каб. Spec-Kon, с удлиненным хвостовиком, медь луженая, серый, 16x10мм, 16M10-LB, 50 шт. | 1 | PAK | 975,00 | 975,00 | TB_SK_Lugs | Заказ | 13 недель |  |  | 11.04.2018 |  |  |  | Installation Products | Wire Management and Connectivity | Compression & Mechanical Connectors | Compression Connectors | 5415022353723 | 6.396 | G | 741.360 | CDM
7TCA302400R0011 | 25M6-LB | Наконечник каб. Spec-Kon, с удлиненным хвостовиком, медь луженая, серый, 25x6мм, 25M6-LB, 50 шт. | 1 | PAK | 1440,00 | 1440,00 | TB_SK_Lugs | Заказ | 13 недель |  |  | 11.04.2018 |  |  |  | Installation Products | Wire Management and Connectivity | Compression & Mechanical Connectors | Compression Connectors | 5415022353730 | 10.070 | G | 741.360 | CDM
7TCA302400R0012 | 25M8-LB | Наконечник каб. Spec-Kon, с удлиненным хвостовиком, медь луженая, серый, 25x8мм, 25M8-LB, 50 шт. | 1 | PAK | 1400,00 | 1400,00 | TB_SK_Lugs | Заказ | 13 недель |  |  | 11.04.2018 |  |  |  | Installation Products | Wire Management and Connectivity | Compression & Mechanical Connectors | Compression Connectors | 5415022353747 | 9.662 | G | 741.360 | CDM
7TCA302400R0013 | 25M10-LB | Наконечник каб. Spec-Kon, с удлиненным хвостовиком, медь луженая, серый, 25x10мм, 25M10-LB, 50 шт. | 1 | PAK | 1355,00 | 1355,00 | TB_SK_Lugs | Заказ | 13 недель |  |  | 11.04.2018 |  |  |  | Installation Products | Wire Management and Connectivity | Compression & Mechanical Connectors | Compression Connectors | 5415022353754 | 9.299 | G | 741.360 | CDM
7TCA302400R0014 | 35M6-LB | Наконечник каб. Spec-Kon, с удлиненным хвостовиком, медь луженая, серый, 35x6мм, 35M6-LB, 50 шт. | 1 | PAK | 2245,00 | 2245,00 | TB_SK_Lugs | Заказ | 13 недель |  |  | 11.04.2018 |  |  |  | Installation Products | Wire Management and Connectivity | Compression & Mechanical Connectors | Compression Connectors | 5415022353761 | 16.375 | G | 1501.720 | CDM
7TCA302400R0015 | 35M8-LB | Наконечник каб. Spec-Kon, с удлиненным хвостовиком, медь луженая, серый, 35x8мм, 35M8-LB, 50 шт. | 1 | PAK | 2200,00 | 2200,00 | TB_SK_Lugs | Заказ | 13 недель |  |  | 11.04.2018 |  |  |  | Installation Products | Wire Management and Connectivity | Compression & Mechanical Connectors | Compression Connectors | 5415022353778 | 15.967 | G | 1501.720 | CDM
7TCA302400R0016 | 35M10-LB | Наконечник каб. Spec-Kon, с удлиненным хвостовиком, медь луженая, серый, 35x10мм, 35M10-LB, 50 шт. | 1 | PAK | 2160,00 | 2160,00 | TB_SK_Lugs | Заказ | 13 недель |  |  | 11.04.2018 |  |  |  | Installation Products | Wire Management and Connectivity | Compression & Mechanical Connectors | Compression Connectors | 5415022353785 | 15.332 | G | 1501.720 | CDM
7TCA302400R0017 | 35M12-LB | Наконечник каб. Spec-Kon, с удлиненным хвостовиком, медь луженая, серый, 35x12мм, 35M12-LB, 50 шт. | 1 | PAK | 2330,00 | 2330,00 | TB_SK_Lugs | Заказ | 13 недель |  |  | 11.04.2018 |  |  |  | Installation Products | Wire Management and Connectivity | Compression & Mechanical Connectors | Compression Connectors | 5415022353792 | 16.738 | G | 1501.720 | CDM
7TCA302410R0000 | 50M6-LB | Наконечник каб. Spec-Kon, с удлиненным хвостовиком, медь луженая, серый, 50x6мм, 50M6-LB, 50 шт. | 1 | PAK | 3260,00 | 3260,00 | TB_SK_Lugs | Заказ | 13 недель |  |  | 11.04.2018 |  |  |  | Installation Products | Wire Management and Connectivity | Compression & Mechanical Connectors | Compression Connectors | 5415022353808 | 24.585 | G | 1501.720 | CDM
7TCA302410R0001 | 50M8-LB | Наконечник каб. Spec-Kon, с удлиненным хвостовиком, медь луженая, серый, 50x8мм, 50M8-LB, 50 шт. | 1 | PAK | 3175,00 | 3175,00 | TB_SK_Lugs | Заказ | 13 недель |  |  | 11.04.2018 |  |  |  | Installation Products | Wire Management and Connectivity | Compression & Mechanical Connectors | Compression Connectors | 5415022353815 | 23.723 | G | 1501.720 | CDM
7TCA302410R0002 | 50M10-LB | Наконечник каб. Spec-Kon, с удлиненным хвостовиком, медь луженая, серый, 50x10мм, 50M10-LB, 50 шт. | 1 | PAK | 3110,00 | 3110,00 | TB_SK_Lugs | Заказ | 13 недель |  |  | 11.04.2018 |  |  |  | Installation Products | Wire Management and Connectivity | Compression & Mechanical Connectors | Compression Connectors | 5415022353822 | 22.997 | G | 1501.720 | CDM
7TCA302410R0003 | 50M12-LB | Наконечник каб. Spec-Kon, с удлиненным хвостовиком, медь луженая, серый, 50x12мм, 50M12-LB, 50 шт. | 1 | PAK | 3215,00 | 3215,00 | TB_SK_Lugs | Заказ | 13 недель |  |  | 11.04.2018 |  |  |  | Installation Products | Wire Management and Connectivity | Compression & Mechanical Connectors | Compression Connectors | 5415022353839 | 23.859 | G | 1501.720 | CDM
7TCA302410R0004 | 70M6-LB | Наконечник каб. Spec-Kon, с удлиненным хвостовиком, медь луженая, серый, 70x6мм, 70M6-LB, 25 шт. | 1 | PAK | 2475,00 | 2475,00 | TB_SK_Lugs | Заказ | 13 недель |  |  | 11.04.2018 |  |  |  | Installation Products | Wire Management and Connectivity | Compression & Mechanical Connectors | Compression Connectors | 5415022353846 | 36.787 | G | 1501.720 | CDM
7TCA302410R0005 | 70M8-LB | Наконечник каб. Spec-Kon, с удлиненным хвостовиком, медь луженая, серый, 70x8мм, 70M8-LB, 25 шт. | 1 | PAK | 2432,50 | 2432,50 | TB_SK_Lugs | Заказ | 13 недель |  |  | 11.04.2018 |  |  |  | Installation Products | Wire Management and Connectivity | Compression & Mechanical Connectors | Compression Connectors | 5415022353853 | 36.016 | G | 1501.720 | CDM
7TCA302410R0006 | 70M10-LB | Наконечник каб. Spec-Kon, с удлиненным хвостовиком, медь луженая, серый, 70x10мм, 70M10-LB, 25 шт. | 1 | PAK | 2390,00 | 2390,00 | TB_SK_Lugs | Заказ | 13 недель |  |  | 11.04.2018 |  |  |  | Installation Products | Wire Management and Connectivity | Compression & Mechanical Connectors | Compression Connectors | 5415022353860 | 35.154 | G | 1501.720 | CDM
7TCA302410R0007 | 70M12-LB | Наконечник каб. Spec-Kon, с удлиненным хвостовиком, медь луженая, серый, 70x12мм, 70M12-LB, 25 шт. | 1 | PAK | 2327,50 | 2327,50 | TB_SK_Lugs | Заказ | 13 недель |  |  | 11.04.2018 |  |  |  | Installation Products | Wire Management and Connectivity | Compression & Mechanical Connectors | Compression Connectors | 5415022353877 | 33.612 | G | 1501.720 | CDM
7TCA302410R0008 | 95M8-LB | Наконечник каб. Spec-Kon, с удлиненным хвостовиком, медь луженая, серый, 95x8мм, 95M8-LB, 25 шт. | 1 | PAK | 3320,00 | 3320,00 | TB_SK_Lugs | Заказ | 13 недель |  |  | 11.04.2018 |  |  |  | Installation Products | Wire Management and Connectivity | Compression & Mechanical Connectors | Compression Connectors | 5415022353884 | 49.896 | G | 1501.720 | CDM
7TCA302410R0009 | 95M10-LB | Наконечник каб. Spec-Kon, с удлиненным хвостовиком, медь луженая, серый, 95x10мм, 95M10-LB, 25 шт. | 1 | PAK | 3277,50 | 3277,50 | TB_SK_Lugs | Заказ | 13 недель |  |  | 11.04.2018 |  |  |  | Installation Products | Wire Management and Connectivity | Compression & Mechanical Connectors | Compression Connectors | 5415022353891 | 48.988 | G | 1501.720 | CDM
7TCA302410R0010 | 95M12-LB | Наконечник каб. Spec-Kon, с удлиненным хвостовиком, медь луженая, серый, 95x12мм, 95M12-LB, 25 шт. | 1 | PAK | 3192,50 | 3192,50 | TB_SK_Lugs | Заказ | 13 недель |  |  | 11.04.2018 |  |  |  | Installation Products | Wire Management and Connectivity | Compression & Mechanical Connectors | Compression Connectors | 5415022353907 | 47.401 | G | 1501.720 | CDM
7TCA302410R0011 | 95M16-LB | Наконечник каб. Spec-Kon, с удлиненным хвостовиком, медь луженая, серый, 95x16мм, 95M16-LB, 25 шт. | 1 | PAK | 3050,00 | 3050,00 | TB_SK_Lugs | Заказ | 13 недель |  |  | 11.04.2018 |  |  |  | Installation Products | Wire Management and Connectivity | Compression & Mechanical Connectors | Compression Connectors | 5415022353914 | 44.815 | G | 1501.720 | CDM
7TCA302410R0012 | 120M8-LB | Наконечник каб. Spec-Kon, с удлиненным хвостовиком, медь луженая, серый, 120x8мм, 120M8-LB, 25 шт. | 1 | PAK | 4475,00 | 4475,00 | TB_SK_Lugs | Заказ | 13 недель |  |  | 11.04.2018 |  |  |  | Installation Products | Wire Management and Connectivity | Compression & Mechanical Connectors | Compression Connectors | 5415022353921 | 64.638 | G | 2097.550 | CDM
7TCA302410R0013 | 120M10-LB | Наконечник каб. Spec-Kon, с удлиненным хвостовиком, медь луженая, серый, 120x10мм, 120M10-LB, 25 шт. | 1 | PAK | 4200,00 | 4200,00 | TB_SK_Lugs | Заказ | 13 недель |  |  | 11.04.2018 |  |  |  | Installation Products | Wire Management and Connectivity | Compression & Mechanical Connectors | Compression Connectors | 5415022353938 | 63.640 | G | 2097.550 | CDM
7TCA302410R0014 | 120M12-LB | Наконечник каб. Spec-Kon, с удлиненным хвостовиком, медь луженая, серый, 120x12мм, 120M12-LB, 25 шт. | 1 | PAK | 4100,00 | 4100,00 | TB_SK_Lugs | Заказ | 13 недель |  |  | 11.04.2018 |  |  |  | Installation Products | Wire Management and Connectivity | Compression & Mechanical Connectors | Compression Connectors | 5415022353945 | 61.689 | G | 2097.550 | CDM
7TCA302410R0015 | 120M16-LB | Наконечник каб. Spec-Kon, с удлиненным хвостовиком, медь луженая, серый, 120x16мм, 120M16-LB, 25 шт. | 1 | PAK | 3925,00 | 3925,00 | TB_SK_Lugs | Заказ | 13 недель |  |  | 11.04.2018 |  |  |  | Installation Products | Wire Management and Connectivity | Compression & Mechanical Connectors | Compression Connectors | 5415022353952 | 58.650 | G | 2097.550 | CDM
7TCA302420R0000 | 150M8-LB | Наконечник каб. Spec-Kon, с удлиненным хвостовиком, медь луженая, серый, 150x8мм, 150M8-LB, 20 шт. | 1 | PAK | 6200,00 | 6200,00 | TB_SK_Lugs | Заказ | 13 недель |  |  | 11.04.2018 |  |  |  | Installation Products | Wire Management and Connectivity | Compression & Mechanical Connectors | Compression Connectors | 5415022353969 | 120.158 | G | 2097.550 | CDM
7TCA302420R0001 | 150M10-LB | Наконечник каб. Spec-Kon, с удлиненным хвостовиком, медь луженая, серый, 150x10мм, 150M10-LB, 20 шт. | 1 | PAK | 6100,00 | 6100,00 | TB_SK_Lugs | Заказ | 13 недель |  |  | 11.04.2018 |  |  |  | Installation Products | Wire Management and Connectivity | Compression & Mechanical Connectors | Compression Connectors | 5415022353976 | 118.842 | G | 2097.550 | CDM
7TCA302420R0002 | 150M12-LB | Наконечник каб. Spec-Kon, с удлиненным хвостовиком, медь луженая, серый, 150x12мм, 150M12-LB, 20 шт. | 1 | PAK | 6000,00 | 6000,00 | TB_SK_Lugs | Заказ | 13 недель |  |  | 11.04.2018 |  |  |  | Installation Products | Wire Management and Connectivity | Compression & Mechanical Connectors | Compression Connectors | 5415022353983 | 116.393 | G | 2097.550 | CDM
7TCA302420R0003 | 150M16-LB | Наконечник каб. Spec-Kon, с удлиненным хвостовиком, медь луженая, серый, 150x16мм, 150M16-LB, 20 шт. | 1 | PAK | 5900,00 | 5900,00 | TB_SK_Lugs | Заказ | 13 недель |  |  | 11.04.2018 |  |  |  | Installation Products | Wire Management and Connectivity | Compression & Mechanical Connectors | Compression Connectors | 5415022353990 | 112.628 | G | 2097.550 | CDM
7TCA302420R0004 | 150M20-LB | Наконечник каб. Spec-Kon, с удлиненным хвостовиком, медь луженая, серый, 150x20мм, 150M20-LB, 20 шт. | 1 | PAK | 5860,00 | 5860,00 | TB_SK_Lugs | Заказ | 13 недель |  |  | 11.04.2018 |  |  |  | Installation Products | Wire Management and Connectivity | Compression & Mechanical Connectors | Compression Connectors | 5415022354003 | 111.812 | G | 2097.550 | CDM
7TCA302420R0005 | 185M10-LB | Наконечник каб. Spec-Kon, с удлиненным хвостовиком, медь луженая, серый, 185x10мм, 185M10-LB, 20 шт. | 1 | PAK | 6630,00 | 6630,00 | TB_SK_Lugs | Заказ | 13 недель |  |  | 11.04.2018 |  |  |  | Installation Products | Wire Management and Connectivity | Compression & Mechanical Connectors | Compression Connectors | 5415022354010 | 129.321 | G | 2097.550 | CDM
7TCA302420R0006 | 185M12-LB | Наконечник каб. Spec-Kon, с удлиненным хвостовиком, медь луженая, серый, 185x12мм, 185M12-LB, 20 шт. | 1 | PAK | 6520,00 | 6520,00 | TB_SK_Lugs | Заказ | 13 недель |  |  | 11.04.2018 |  |  |  | Installation Products | Wire Management and Connectivity | Compression & Mechanical Connectors | Compression Connectors | 5415022354027 | 126.780 | G | 2097.550 | CDM
7TCA302420R0007 | 185M16-LB | Наконечник каб. Spec-Kon, с удлиненным хвостовиком, медь луженая, серый, 185x16мм, 185M16-LB, 20 шт. | 1 | PAK | 6360,00 | 6360,00 | TB_SK_Lugs | Заказ | 13 недель |  |  | 11.04.2018 |  |  |  | Installation Products | Wire Management and Connectivity | Compression & Mechanical Connectors | Compression Connectors | 5415022354034 | 122.925 | G | 2097.550 | CDM
7TCA302420R0008 | 185M20-LB | Наконечник каб. Spec-Kon, с удлиненным хвостовиком, медь луженая, серый, 185x20мм, 185M20-LB, 20 шт. | 1 | PAK | 6480,00 | 6480,00 | TB_SK_Lugs | Заказ | 13 недель |  |  | 11.04.2018 |  |  |  | Installation Products | Wire Management and Connectivity | Compression & Mechanical Connectors | Compression Connectors | 5415022354041 | 124.467 | G | 2097.550 | CDM
7TCA302420R0009 | 240M10-LB | Наконечник каб. Spec-Kon, с удлиненным хвостовиком, медь луженая, серый, 240x10мм, 240M10-LB, 10 шт. | 1 | PAK | 5070,00 | 5070,00 | TB_SK_Lugs | Заказ | 13 недель |  |  | 11.04.2018 |  |  |  | Installation Products | Wire Management and Connectivity | Compression & Mechanical Connectors | Compression Connectors | 5415022354058 | 198.721 | G | 2097.550 | CDM
7TCA302420R0010 | 240M12-LB | Наконечник каб. Spec-Kon, с удлиненным хвостовиком, медь луженая, серый, 240x12мм, 240M12-LB, 10 шт. | 1 | PAK | 5010,00 | 5010,00 | TB_SK_Lugs | Заказ | 13 недель |  |  | 11.04.2018 |  |  |  | Installation Products | Wire Management and Connectivity | Compression & Mechanical Connectors | Compression Connectors | 5415022355062 | 195.727 | G | 2097.550 | CDM
7TCA302420R0011 | 240M16-LB | Наконечник каб. Spec-Kon, с удлиненным хвостовиком, медь луженая, серый, 240x16мм, 240M16-LB, 10 шт. | 1 | PAK | 4900,00 | 4900,00 | TB_SK_Lugs | Заказ | 13 недель |  |  | 11.04.2018 |  |  |  | Installation Products | Wire Management and Connectivity | Compression & Mechanical Connectors | Compression Connectors | 5415022355079 | 190.783 | G | 2097.550 | CDM
7TCA302420R0012 | 240M20-LB | Наконечник каб. Spec-Kon, с удлиненным хвостовиком, медь луженая, серый, 240x20мм, 240M20-LB, 10 шт. | 1 | PAK | 4780,00 | 4780,00 | TB_SK_Lugs | Заказ | 13 недель |  |  | 11.04.2018 |  |  |  | Installation Products | Wire Management and Connectivity | Compression & Mechanical Connectors | Compression Connectors | 5415022355086 | 184.932 | G | 2097.550 | CDM
7TCA302420R0013 | 300M10-LB | Наконечник каб. Spec-Kon, с удлиненным хвостовиком, медь луженая, серый, 300x10мм, 300M10-LB, 10 шт. | 1 | PAK | 6410,00 | 6410,00 | TB_SK_Lugs | Заказ | 13 недель |  |  | 11.04.2018 |  |  |  | Installation Products | Wire Management and Connectivity | Compression & Mechanical Connectors | Compression Connectors | 5415022355093 | 252.608 | G | 2097.550 | CDM
7TCA302420R0014 | 300M12-LB | Наконечник каб. Spec-Kon, с удлиненным хвостовиком, медь луженая, серый, 300x12мм, 300M12-LB, 10 шт. | 1 | PAK | 6342,00 | 6342,00 | TB_SK_Lugs | Заказ | 13 недель |  |  | 11.04.2018 |  |  |  | Installation Products | Wire Management and Connectivity | Compression & Mechanical Connectors | Compression Connectors | 5415022355109 | 249.614 | G | 2097.550 | CDM
7TCA302420R0015 | 300M16-LB | Наконечник каб. Spec-Kon, с удлиненным хвостовиком, медь луженая, серый, 300x16мм, 300M16-LB, 10 шт. | 1 | PAK | 6240,00 | 6240,00 | TB_SK_Lugs | Заказ | 13 недель |  |  | 11.04.2018 |  |  |  | Installation Products | Wire Management and Connectivity | Compression & Mechanical Connectors | Compression Connectors | 5415022355116 | 244.489 | G | 2097.550 | CDM
7TCA302420R0016 | 300M20-LB | Наконечник каб. Spec-Kon, с удлиненным хвостовиком, медь луженая, серый, 300x20мм, 300M20-LB, 10 шт. | 1 | PAK | 6110,00 | 6110,00 | TB_SK_Lugs | Заказ | 13 недель |  |  | 11.04.2018 |  |  |  | Installation Products | Wire Management and Connectivity | Compression & Mechanical Connectors | Compression Connectors | 5415022355123 | 238.547 | G | 2097.550 | CDM
7TCA302420R0017 | 400M12-LB | Наконечник каб. Spec-Kon, с удлиненным хвостовиком, медь луженая, серый, 400x12мм, 400M12-LB, 5 шт. | 1 | PAK | 5225,00 | 5225,00 | TB_SK_Lugs | Заказ | 13 недель |  |  | 11.04.2018 |  |  |  | Installation Products | Wire Management and Connectivity | Compression & Mechanical Connectors | Compression Connectors | 5415022355130 | 414.452 | G | 2097.550 | CDM
7TCA302420R0018 | 400M16-LB | Наконечник каб. Spec-Kon, с удлиненным хвостовиком, медь луженая, серый, 400x16мм, 400M16-LB, 5 шт. | 1 | PAK | 5150,00 | 5150,00 | TB_SK_Lugs | Заказ | 13 недель |  |  | 11.04.2018 |  |  |  | Installation Products | Wire Management and Connectivity | Compression & Mechanical Connectors | Compression Connectors | 5415022355147 | 407.602 | G | 2097.550 | CDM
7TCA302420R0019 | 400M20-LB | Наконечник каб. Spec-Kon, с удлиненным хвостовиком, медь луженая, серый, 400x20мм, 400M20-LB, 5 шт. | 1 | PAK | 5050,00 | 5050,00 | TB_SK_Lugs | Заказ | 13 недель |  |  | 11.04.2018 |  |  |  | Installation Products | Wire Management and Connectivity | Compression & Mechanical Connectors | Compression Connectors | 5415022355154 | 398.485 | G | 2097.550 | CDM
7TCA302430R0000 | 25M6-2 | Наконечник каб. Spec-Kon, прямой, с 2-мя отверстиямимедь луженая, серый, 25x6мм, 25M6-2, 50 шт. | 1 | PAK | 2540,00 | 2540,00 | TB_SK_Lugs | Заказ | 13 недель |  |  | 11.04.2018 |  |  |  | Installation Products | Wire Management and Connectivity | Compression & Mechanical Connectors | Compression Connectors | 5415022355376 | 17.191 | G | 741.360 | CDM
7TCA302430R0001 | 25M8-2 | Наконечник каб. Spec-Kon, прямой, с 2-мя отверстиямимедь луженая, серый, 25x8мм, 25M8-2, 50 шт. | 1 | PAK | 2455,00 | 2455,00 | TB_SK_Lugs | Заказ | 13 недель |  |  | 11.04.2018 |  |  |  | Installation Products | Wire Management and Connectivity | Compression & Mechanical Connectors | Compression Connectors | 5415022355383 | 16.556 | G | 741.360 | CDM
7TCA302430R0002 | 35M8-2 | Наконечник каб. Spec-Kon, прямой, с 2-мя отверстиямимедь луженая, серый, 35x8мм, 35M8-2, 50 шт. | 1 | PAK | 3510,00 | 3510,00 | TB_SK_Lugs | Заказ | 13 недель |  |  | 11.04.2018 |  |  |  | Installation Products | Wire Management and Connectivity | Compression & Mechanical Connectors | Compression Connectors | 5415022355390 | 24.131 | G | 1501.720 | CDM
7TCA302430R0003 | 35M10-2 | Наконечник каб. Spec-Kon, прямой, с 2-мя отверстиямимедь луженая, серый, 35x10мм, 35M10-2, 50 шт. | 1 | PAK | 3370,00 | 3370,00 | TB_SK_Lugs | Заказ | 13 недель |  |  | 11.04.2018 |  |  |  | Installation Products | Wire Management and Connectivity | Compression & Mechanical Connectors | Compression Connectors | 5415022355406 | 22.952 | G | 1501.720 | CDM
7TCA302440R0000 | 50M10-2 | Наконечник каб. Spec-Kon, прямой, с 2-мя отверстиямимедь луженая, серый, 50x10мм, 50M10-2, 50 шт. | 1 | PAK | 4780,00 | 4780,00 | TB_SK_Lugs | Заказ | 13 недель |  |  | 11.04.2018 |  |  |  | Installation Products | Wire Management and Connectivity | Compression & Mechanical Connectors | Compression Connectors | 5415022355413 | 32.886 | G | 1501.720 | CDM
7TCA302440R0001 | 50M12-2 | Наконечник каб. Spec-Kon, прямой, с 2-мя отверстиямимедь луженая, серый, 50x12мм, 50M12-2, 50 шт. | 1 | PAK | 4865,00 | 4865,00 | TB_SK_Lugs | Заказ | 13 недель |  |  | 11.04.2018 |  |  |  | Installation Products | Wire Management and Connectivity | Compression & Mechanical Connectors | Compression Connectors | 5415022355420 | 33.566 | G | 1501.720 | CDM
7TCA302440R0002 | 70M10-2 | Наконечник каб. Spec-Kon, прямой, с 2-мя отверстиямимедь луженая, серый, 70x10мм, 70M10-2, 25 шт. | 1 | PAK | 3657,50 | 3657,50 | TB_SK_Lugs | Заказ | 13 недель |  |  | 11.04.2018 |  |  |  | Installation Products | Wire Management and Connectivity | Compression & Mechanical Connectors | Compression Connectors | 5415022355437 | 50.213 | G | 1501.720 | CDM
7TCA302440R0003 | 70M12-2 | Наконечник каб. Spec-Kon, прямой, с 2-мя отверстиямимедь луженая, серый, 70x12мм, 70M12-2, 25 шт. | 1 | PAK | 3490,00 | 3490,00 | TB_SK_Lugs | Заказ | 13 недель |  |  | 11.04.2018 |  |  |  | Installation Products | Wire Management and Connectivity | Compression & Mechanical Connectors | Compression Connectors | 5415022355444 | 47.265 | G | 1501.720 | CDM
7TCA302440R0004 | 95M10-2 | Наконечник каб. Spec-Kon, прямой, с 2-мя отверстиямимедь луженая, серый, 95x10мм, 95M10-2, 25 шт. | 1 | PAK | 4575,00 | 4575,00 | TB_SK_Lugs | Заказ | 13 недель |  |  | 11.04.2018 |  |  |  | Installation Products | Wire Management and Connectivity | Compression & Mechanical Connectors | Compression Connectors | 5415022355451 | 64.093 | G | 1501.720 | CDM
7TCA302440R0005 | 95M12-2 | Наконечник каб. Spec-Kon, прямой, с 2-мя отверстиямимедь луженая, серый, 95x12мм, 95M12-2, 25 шт. | 1 | PAK | 4375,00 | 4375,00 | TB_SK_Lugs | Заказ | 13 недель |  |  | 11.04.2018 |  |  |  | Installation Products | Wire Management and Connectivity | Compression & Mechanical Connectors | Compression Connectors | 5415022355468 | 60.918 | G | 1501.720 | CDM
7TCA302440R0006 | 120M10-2 | Наконечник каб. Spec-Kon, прямой, с 2-мя отверстиямимедь луженая, серый, 120x10мм, 120M10-2, 25 шт. | 1 | PAK | 5975,00 | 5975,00 | TB_SK_Lugs | Заказ | 13 недель |  |  | 11.04.2018 |  |  |  | Installation Products | Wire Management and Connectivity | Compression & Mechanical Connectors | Compression Connectors | 5415022355475 | 85.866 | G | 2097.550 | CDM
7TCA302440R0007 | 120M12-2 | Наконечник каб. Spec-Kon, прямой, с 2-мя отверстиямимедь луженая, серый, 120x12мм, 120M12-2, 25 шт. | 1 | PAK | 5750,00 | 5750,00 | TB_SK_Lugs | Заказ | 13 недель |  |  | 11.04.2018 |  |  |  | Installation Products | Wire Management and Connectivity | Compression & Mechanical Connectors | Compression Connectors | 5415022355482 | 82.056 | G | 2097.550 | CDM
7TCA302450R0000 | 150M10-2 | Наконечник каб. Spec-Kon, прямой, с 2-мя отверстиямимедь луженая, серый, 150x10мм, 150M10-2, 20 шт. | 1 | PAK | 7640,00 | 7640,00 | TB_SK_Lugs | Заказ | 13 недель |  |  | 11.04.2018 |  |  |  | Installation Products | Wire Management and Connectivity | Compression & Mechanical Connectors | Compression Connectors | 5415022355499 | 136.397 | G | 2097.550 | CDM
7TCA302450R0001 | 150M12-2 | Наконечник каб. Spec-Kon, прямой, с 2-мя отверстиямимедь луженая, серый, 150x12мм, 150M12-2, 20 шт. | 1 | PAK | 7420,00 | 7420,00 | TB_SK_Lugs | Заказ | 13 недель |  |  | 11.04.2018 |  |  |  | Installation Products | Wire Management and Connectivity | Compression & Mechanical Connectors | Compression Connectors | 5415022355505 | 131.498 | G | 2097.550 | CDM
7TCA302450R0002 | 185M10-2 | Наконечник каб. Spec-Kon, прямой, с 2-мя отверстиямимедь луженая, серый, 185x10мм, 185M10-2, 20 шт. | 1 | PAK | 8440,00 | 8440,00 | TB_SK_Lugs | Заказ | 13 недель |  |  | 11.04.2018 |  |  |  | Installation Products | Wire Management and Connectivity | Compression & Mechanical Connectors | Compression Connectors | 5415022355512 | 150.413 | G | 2097.550 | CDM
7TCA302450R0003 | 185M12-2 | Наконечник каб. Spec-Kon, прямой, с 2-мя отверстиямимедь луженая, серый, 185x12мм, 185M12-2, 20 шт. | 1 | PAK | 8540,00 | 8540,00 | TB_SK_Lugs | Заказ | 13 недель |  |  | 11.04.2018 |  |  |  | Installation Products | Wire Management and Connectivity | Compression & Mechanical Connectors | Compression Connectors | 5415022355529 | 151.411 | G | 2097.550 | CDM
7TCA302450R0004 | 240M10-2 | Наконечник каб. Spec-Kon, прямой, с 2-мя отверстиямимедь луженая, серый, 240x10мм, 240M10-2, 10 шт. | 1 | PAK | 6300,00 | 6300,00 | TB_SK_Lugs | Заказ | 13 недель |  |  | 11.04.2018 |  |  |  | Installation Products | Wire Management and Connectivity | Compression & Mechanical Connectors | Compression Connectors | 5415022355536 | 227.615 | G | 2097.550 | CDM
7TCA302450R0005 | 240M12-2 | Наконечник каб. Spec-Kon, прямой, с 2-мя отверстиямимедь луженая, серый, 240x12мм, 240M12-2, 10 шт. | 1 | PAK | 6170,00 | 6170,00 | TB_SK_Lugs | Заказ | 13 недель |  |  | 11.04.2018 |  |  |  | Installation Products | Wire Management and Connectivity | Compression & Mechanical Connectors | Compression Connectors | 5415022355543 | 221.854 | G | 2097.550 | CDM
7TCA302450R0006 | 300M10-2 | Наконечник каб. Spec-Kon, прямой, с 2-мя отверстиямимедь луженая, серый, 300x10мм, 300M10-2, 10 шт. | 1 | PAK | 7990,00 | 7990,00 | TB_SK_Lugs | Заказ | 13 недель |  |  | 11.04.2018 |  |  |  | Installation Products | Wire Management and Connectivity | Compression & Mechanical Connectors | Compression Connectors | 5415022355550 | 290.347 | G | 2097.550 | CDM
7TCA302450R0007 | 300M12-2 | Наконечник каб. Spec-Kon, прямой, с 2-мя отверстиямимедь луженая, серый, 300x12мм, 300M12-2, 10 шт. | 1 | PAK | 7860,00 | 7860,00 | TB_SK_Lugs | Заказ | 13 недель |  |  | 11.04.2018 |  |  |  | Installation Products | Wire Management and Connectivity | Compression & Mechanical Connectors | Compression Connectors | 5415022355567 | 284.496 | G | 2097.550 | CDM
7TCA302450R0008 | 400M12-2 | Наконечник каб. Spec-Kon, прямой, с 2-мя отверстиямимедь луженая, серый, 400x12мм, 400M12-2, 10 шт. | 1 | PAK | 13900,00 | 13900,00 | TB_SK_Lugs | Заказ | 13 недель |  |  | 11.04.2018 |  |  |  | Installation Products | Wire Management and Connectivity | Compression & Mechanical Connectors | Compression Connectors | 5415022355574 | 0.511 | G | 2097.550 | CDM
7TCA302460R0000 | 25M6-2LB | Наконечник каб. Spec-Kon, прямой, с удлиненным хвостовиком, с 2-мя отверстиями, медь луженая, серый, 25x6мм, 25M6-2LB, 50 шт. | 1 | PAK | 2665,00 | 2665,00 | TB_SK_Lugs | Заказ | 13 недель |  |  | 11.04.2018 |  |  |  | Installation Products | Wire Management and Connectivity | Compression & Mechanical Connectors | Compression Connectors | 5415022355161 | 19.414 | G | 741.360 | CDM
7TCA302460R0001 | 25M8-2LB | Наконечник каб. Spec-Kon, прямой, с удлиненным хвостовиком, с 2-мя отверстиями, медь луженая, серый, 25x8мм, 25M8-2LB, 50 шт. | 1 | PAK | 2625,00 | 2625,00 | TB_SK_Lugs | Заказ | 13 недель |  |  | 11.04.2018 |  |  |  | Installation Products | Wire Management and Connectivity | Compression & Mechanical Connectors | Compression Connectors | 5415022355178 | 18.734 | G | 741.360 | CDM
7TCA302460R0002 | 35M8-2LB | Наконечник каб. Spec-Kon, прямой, с удлиненным хвостовиком, с 2-мя отверстиями, медь луженая, серый, 35x8мм, 35M8-2LB, 50 шт. | 1 | PAK | 3850,00 | 3850,00 | TB_SK_Lugs | Заказ | 13 недель |  |  | 11.04.2018 |  |  |  | Installation Products | Wire Management and Connectivity | Compression & Mechanical Connectors | Compression Connectors | 5415022355185 | 28.486 | G | 1501.720 | CDM
7TCA302460R0003 | 35M10-2LB | Наконечник каб. Spec-Kon, прямой, с удлиненным хвостовиком, с 2-мя отверстиями, медь луженая, серый, 35x10мм, 35M10-2LB, 50 шт. | 1 | PAK | 3725,00 | 3725,00 | TB_SK_Lugs | Заказ | 13 недель |  |  | 11.04.2018 |  |  |  | Installation Products | Wire Management and Connectivity | Compression & Mechanical Connectors | Compression Connectors | 5415022355192 | 27.261 | G | 1501.720 | CDM
7TCA302470R0000 | 50M10-2LB | Наконечник каб. Spec-Kon, прямой, с удлиненным хвостовиком, с 2-мя отверстиями, медь луженая, серый, 50x10мм, 50M10-2LB, 50 шт. | 1 | PAK | 5245,00 | 5245,00 | TB_SK_Lugs | Заказ | 13 недель |  |  | 11.04.2018 |  |  |  | Installation Products | Wire Management and Connectivity | Compression & Mechanical Connectors | Compression Connectors | 5415022355208 | 39.100 | G | 1501.720 | CDM
7TCA302470R0001 | 50M12-2LB | Наконечник каб. Spec-Kon, прямой, с удлиненным хвостовиком, с 2-мя отверстиями, медь луженая, серый, 50x12мм, 50M12-2LB, 50 шт. | 1 | PAK | 5330,00 | 5330,00 | TB_SK_Lugs | Заказ | 13 недель |  |  | 11.04.2018 |  |  |  | Installation Products | Wire Management and Connectivity | Compression & Mechanical Connectors | Compression Connectors | 5415022355215 | 39.554 | G | 1501.720 | CDM
7TCA302470R0002 | 70M10-2LB | Наконечник каб. Spec-Kon, прямой, с удлиненным хвостовиком, с 2-мя отверстиями, медь луженая, серый, 70x10мм, 70M10-2LB, 25 шт. | 1 | PAK | 3870,00 | 3870,00 | TB_SK_Lugs | Заказ | 13 недель |  |  | 11.04.2018 |  |  |  | Installation Products | Wire Management and Connectivity | Compression & Mechanical Connectors | Compression Connectors | 5415022355222 | 57.924 | G | 1501.720 | CDM
7TCA302470R0003 | 70M12-2LB | Наконечник каб. Spec-Kon, прямой, с удлиненным хвостовиком, с 2-мя отверстиями, медь луженая, серый, 70x12мм, 70M12-2LB, 25 шт. | 1 | PAK | 3700,00 | 3700,00 | TB_SK_Lugs | Заказ | 13 недель |  |  | 11.04.2018 |  |  |  | Installation Products | Wire Management and Connectivity | Compression & Mechanical Connectors | Compression Connectors | 5415022355239 | 54.795 | G | 1501.720 | CDM
7TCA302470R0004 | 95M10-2LB | Наконечник каб. Spec-Kon, прямой, с удлиненным хвостовиком, с 2-мя отверстиями, медь луженая, серый, 95x10мм, 95M10-2LB, 25 шт. | 1 | PAK | 5075,00 | 5075,00 | TB_SK_Lugs | Заказ | 13 недель |  |  | 11.04.2018 |  |  |  | Installation Products | Wire Management and Connectivity | Compression & Mechanical Connectors | Compression Connectors | 5415022355246 | 76.613 | G | 1501.720 | CDM
7TCA302470R0005 | 95M12-2LB | Наконечник каб. Spec-Kon, прямой, с удлиненным хвостовиком, с 2-мя отверстиями, медь луженая, серый, 95x12мм, 95M12-2LB, 25 шт. | 1 | PAK | 4885,00 | 4885,00 | TB_SK_Lugs | Заказ | 13 недель |  |  | 11.04.2018 |  |  |  | Installation Products | Wire Management and Connectivity | Compression & Mechanical Connectors | Compression Connectors | 5415022355253 | 73.256 | G | 1501.720 | CDM
7TCA302470R0006 | 120M10-2LB | Наконечник каб. Spec-Kon, прямой, с удлиненным хвостовиком, с 2-мя отверстиями, медь луженая, серый, 120x10мм, 120M10-2LB, 25 шт. | 1 | PAK | 6550,00 | 6550,00 | TB_SK_Lugs | Заказ | 13 недель |  |  | 11.04.2018 |  |  |  | Installation Products | Wire Management and Connectivity | Compression & Mechanical Connectors | Compression Connectors | 5415022355260 | 98.975 | G | 2097.550 | CDM
7TCA302470R0007 | 120M12-2LB | Наконечник каб. Spec-Kon, прямой, с удлиненным хвостовиком, с 2-мя отверстиями, медь луженая, серый, 120x12мм, 120M12-2LB, 25 шт. | 1 | PAK | 6275,00 | 6275,00 | TB_SK_Lugs | Заказ | 13 недель |  |  | 11.04.2018 |  |  |  | Installation Products | Wire Management and Connectivity | Compression & Mechanical Connectors | Compression Connectors | 5415022355277 | 95.119 | G | 2097.550 | CDM
7TCA302480R0000 | 150M10-2LB | Наконечник каб. Spec-Kon, прямой, с удлиненным хвостовиком, с 2-мя отверстиями, медь луженая, серый, 150x10мм, 150M10-2LB, 20 шт. | 1 | PAK | 9020,00 | 9020,00 | TB_SK_Lugs | Заказ | 13 недель |  |  | 11.04.2018 |  |  |  | Installation Products | Wire Management and Connectivity | Compression & Mechanical Connectors | Compression Connectors | 5415022355284 | 172.639 | G | 2097.550 | CDM
7TCA302480R0001 | 150M12-2LB | Наконечник каб. Spec-Kon, прямой, с удлиненным хвостовиком, с 2-мя отверстиями, медь луженая, серый, 150x12мм, 150M12-2LB, 20 шт. | 1 | PAK | 8800,00 | 8800,00 | TB_SK_Lugs | Заказ | 13 недель |  |  | 11.04.2018 |  |  |  | Installation Products | Wire Management and Connectivity | Compression & Mechanical Connectors | Compression Connectors | 5415022355291 | 167.740 | G | 2097.550 | CDM
7TCA302480R0002 | 185M10-2LB | Наконечник каб. Spec-Kon, прямой, с удлиненным хвостовиком, с 2-мя отверстиями, медь луженая, серый, 185x10мм, 185M10-2LB, 20 шт. | 1 | PAK | 9800,00 | 9800,00 | TB_SK_Lugs | Заказ | 13 недель |  |  | 11.04.2018 |  |  |  | Installation Products | Wire Management and Connectivity | Compression & Mechanical Connectors | Compression Connectors | 5415022355307 | 187.472 | G | 2097.550 | CDM
7TCA302480R0003 | 185M12-2LB | Наконечник каб. Spec-Kon, прямой, с удлиненным хвостовиком, с 2-мя отверстиями, медь луженая, серый, 185x12мм, 185M12-2LB, 20 шт. | 1 | PAK | 9900,00 | 9900,00 | TB_SK_Lugs | Заказ | 13 недель |  |  | 11.04.2018 |  |  |  | Installation Products | Wire Management and Connectivity | Compression & Mechanical Connectors | Compression Connectors | 5415022355314 | 188.515 | G | 2097.550 | CDM
7TCA302480R0004 | 240M10-2LB | Наконечник каб. Spec-Kon, прямой, с удлиненным хвостовиком, с 2-мя отверстиями, медь луженая, серый, 240x10мм, 240M10-2LB, 10 шт. | 1 | PAK | 7150,00 | 7150,00 | TB_SK_Lugs | Заказ | 13 недель |  |  | 11.04.2018 |  |  |  | Installation Products | Wire Management and Connectivity | Compression & Mechanical Connectors | Compression Connectors | 5415022355321 | 276.921 | G | 2097.550 | CDM
7TCA302480R0005 | 240M12-2LB | Наконечник каб. Spec-Kon, прямой, с удлиненным хвостовиком, с 2-мя отверстиями, медь луженая, серый, 240x12мм, 240M12-2LB, 10 шт. | 1 | PAK | 7050,00 | 7050,00 | TB_SK_Lugs | Заказ | 13 недель |  |  | 11.04.2018 |  |  |  | Installation Products | Wire Management and Connectivity | Compression & Mechanical Connectors | Compression Connectors | 5415022355338 | 271.070 | G | 2097.550 | CDM
7TCA302480R0006 | 300M10-2LB | Наконечник каб. Spec-Kon, прямой, с удлиненным хвостовиком, с 2-мя отверстиями, медь луженая, серый, 300x10мм, 300M10-2LB, 10 шт. | 1 | PAK | 9100,00 | 9100,00 | TB_SK_Lugs | Заказ | 13 недель |  |  | 11.04.2018 |  |  |  | Installation Products | Wire Management and Connectivity | Compression & Mechanical Connectors | Compression Connectors | 5415022355345 | 349.678 | G | 2097.550 | CDM
7TCA302480R0007 | 300M12-2LB | Наконечник каб. Spec-Kon, прямой, с удлиненным хвостовиком, с 2-мя отверстиями, медь луженая, серый, 300x12мм, 300M12-2LB, 10 шт. | 1 | PAK | 8960,00 | 8960,00 | TB_SK_Lugs | Заказ | 13 недель |  |  | 11.04.2018 |  |  |  | Installation Products | Wire Management and Connectivity | Compression & Mechanical Connectors | Compression Connectors | 5415022355352 | 343.690 | G | 2097.550 | CDM
7TCA302480R0008 | 400M12-2LB | Наконечник каб. Spec-Kon, прямой, с удлиненным хвостовиком, с 2-мя отверстиями, медь луженая, серый, 400x12мм, 400M12-2LB, 10 шт. | 1 | PAK | 14910,00 | 14910,00 | TB_SK_Lugs | Заказ | 13 недель |  |  | 11.04.2018 |  |  |  | Installation Products | Wire Management and Connectivity | Compression & Mechanical Connectors | Compression Connectors | 5415022355369 | 0.490 | G | 2097.550 | CDM
7TCA302490R0000 | 6M5-NP | Наконечник каб. Spec-Kon, прямой, узкий, медь луженая, серый, 6 мм2, Ø5мм, 6M5-NP, 50 шт. | 1 | PAK | 530,00 | 530,00 | TB_SK_Lugs | Заказ | 13 недель |  |  | 11.04.2018 |  |  |  | Installation Products | Wire Management and Connectivity | Compression & Mechanical Connectors | Compression Connectors | 5415022355581 | 2.858 | G | 741.360 | CDM
7TCA302490R0001 | 6M6-NP | Наконечник каб. Spec-Kon, прямой, узкий, медь луженая, серый, 6 мм2, Ø6мм, 6M6-NP, 50 шт. | 1 | PAK | 510,00 | 510,00 | TB_SK_Lugs | Заказ | 13 недель |  |  | 11.04.2018 |  |  |  | Installation Products | Wire Management and Connectivity | Compression & Mechanical Connectors | Compression Connectors | 5415022355598 | 2.767 | G | 741.360 | CDM
7TCA302490R0002 | 10M5-NP | Наконечник каб. Spec-Kon, прямой, узкий, медь луженая, серый, 10 мм2, Ø5мм, 10M5-NP, 50 шт. | 1 | PAK | 660,00 | 660,00 | TB_SK_Lugs | Заказ | 13 недель |  |  | 11.04.2018 |  |  |  | Installation Products | Wire Management and Connectivity | Compression & Mechanical Connectors | Compression Connectors | 5415022355604 | 3.856 | G | 741.360 | CDM
7TCA302490R0003 | 10M6-NP | Наконечник каб. Spec-Kon, прямой, узкий, медь луженая, серый, 10 мм2, Ø6мм, 10M6-NP, 50 шт. | 1 | PAK | 640,00 | 640,00 | TB_SK_Lugs | Заказ | 13 недель |  |  | 11.04.2018 |  |  |  | Installation Products | Wire Management and Connectivity | Compression & Mechanical Connectors | Compression Connectors | 5415022355611 | 3.719 | G | 741.360 | CDM
7TCA302490R0004 | 16M5-NP | Наконечник каб. Spec-Kon, прямой, узкий, медь луженая, серый, 16 мм2, Ø5мм, 16M5-NP, 50 шт. | 1 | PAK | 1230,00 | 1230,00 | TB_SK_Lugs | Заказ | 13 недель |  |  | 11.04.2018 |  |  |  | Installation Products | Wire Management and Connectivity | Compression & Mechanical Connectors | Compression Connectors | 5415022355628 | 5.443 | G | 741.360 | CDM
7TCA302490R0005 | 16M6-NP | Наконечник каб. Spec-Kon, прямой, узкий, медь луженая, серый, 16 мм2, Ø6мм, 16M6-NP, 50 шт. | 1 | PAK | 1210,00 | 1210,00 | TB_SK_Lugs | Заказ | 13 недель |  |  | 11.04.2018 |  |  |  | Installation Products | Wire Management and Connectivity | Compression & Mechanical Connectors | Compression Connectors | 5415022355635 | 5.307 | G | 741.360 | CDM
7TCA302490R0006 | 25M6-NP | Наконечник каб. Spec-Kon, прямой, узкий, медь луженая, серый, 25 мм2, Ø6мм, 25M6-NP, 25 шт. | 1 | PAK | 847,50 | 847,50 | TB_SK_Lugs | E | 13 недель |  |  | 11.04.2018 |  |  |  | Installation Products | Wire Management and Connectivity | Compression & Mechanical Connectors | Compression Connectors | 5415022355642 | 8.074 | G | 741.360 | CDM
7TCA302490R0007 | 25M8-NP | Наконечник каб. Spec-Kon, прямой, узкий, медь луженая, серый, 25 мм2, Ø8мм, 25M8-NP, 25 шт. | 1 | PAK | 785,00 | 785,00 | TB_SK_Lugs | Заказ | 13 недель |  |  | 11.04.2018 |  |  |  | Installation Products | Wire Management and Connectivity | Compression & Mechanical Connectors | Compression Connectors | 5415022355659 | 7.757 | G | 741.360 | CDM
7TCA302490R0008 | 35M6-NP | Наконечник каб. Spec-Kon, прямой, узкий, медь луженая, серый, 35 мм2, Ø6мм, 35M6-NP, 25 шт. | 1 | PAK | 1247,50 | 1247,50 | TB_SK_Lugs | C | 13 недель |  |  | 11.04.2018 |  |  |  | Installation Products | Wire Management and Connectivity | Compression & Mechanical Connectors | Compression Connectors | 5415022355666 | 12.474 | G | 741.360 | CDM
7TCA302490R0009 | 35M8-NP | Наконечник каб. Spec-Kon, прямой, узкий, медь луженая, серый, 35 мм2, Ø8мм, 35M8-NP, 25 шт. | 1 | PAK | 1142,50 | 1142,50 | TB_SK_Lugs | Заказ | 13 недель |  |  | 11.04.2018 |  |  |  | Installation Products | Wire Management and Connectivity | Compression & Mechanical Connectors | Compression Connectors | 5415022355673 | 12.020 | G | 741.360 | CDM
7TCA302500R0000 | 50M6-NP | Наконечник каб. Spec-Kon, прямой, узкий, медь луженая, серый, 50 мм2, Ø6мм, 50M6-NP, 25 шт. | 1 | PAK | 1840,00 | 1840,00 | TB_SK_Lugs | E | 13 недель |  |  | 11.04.2018 |  |  |  | Installation Products | Wire Management and Connectivity | Compression & Mechanical Connectors | Compression Connectors | 5415022355680 | 19.006 | G | 1501.720 | CDM
7TCA302500R0001 | 50M8-NP | Наконечник каб. Spec-Kon, прямой, узкий, медь луженая, серый, 50 мм2, Ø8мм, 50M8-NP, 25 шт. | 1 | PAK | 1755,00 | 1755,00 | TB_SK_Lugs | Заказ | 13 недель |  |  | 11.04.2018 |  |  |  | Installation Products | Wire Management and Connectivity | Compression & Mechanical Connectors | Compression Connectors | 5415022355697 | 18.189 | G | 1501.720 | CDM
7TCA302500R0002 | 50M10-NP | Наконечник каб. Spec-Kon, прямой, узкий, медь луженая, серый, 50 мм2, Ø10мм, 50M10-NP, 25 шт. | 1 | PAK | 1712,50 | 1712,50 | TB_SK_Lugs | Заказ | 13 недель |  |  | 11.04.2018 |  |  |  | Installation Products | Wire Management and Connectivity | Compression & Mechanical Connectors | Compression Connectors | 5415022355703 | 17.463 | G | 1501.720 | CDM
7TCA302500R0003 | 70M6-NP | Наконечник каб. Spec-Kon, прямой, узкий, медь луженая, серый, 70 мм2, Ø6мм, 70M6-NP, 25 шт. | 1 | PAK | 2855,00 | 2855,00 | TB_SK_Lugs | Заказ | 13 недель |  |  | 11.04.2018 |  |  |  | Installation Products | Wire Management and Connectivity | Compression & Mechanical Connectors | Compression Connectors | 5415022355710 | 29.756 | G | 1501.720 | CDM
7TCA302500R0004 | 70M8-NP | Наконечник каб. Spec-Kon, прямой, узкий, медь луженая, серый, 70 мм2, Ø8мм, 70M8-NP, 25 шт. | 1 | PAK | 2770,00 | 2770,00 | TB_SK_Lugs | C | 13 недель |  |  | 11.04.2018 |  |  |  | Installation Products | Wire Management and Connectivity | Compression & Mechanical Connectors | Compression Connectors | 5415022355727 | 28.939 | G | 1501.720 | CDM
7TCA302500R0005 | 70M10-NP | Наконечник каб. Spec-Kon, прямой, узкий, медь луженая, серый, 70 мм2, Ø10мм, 70M10-NP, 25 шт. | 1 | PAK | 2707,50 | 2707,50 | TB_SK_Lugs | Заказ | 13 недель |  |  | 11.04.2018 |  |  |  | Installation Products | Wire Management and Connectivity | Compression & Mechanical Connectors | Compression Connectors | 5415022355734 | 28.078 | G | 1501.720 | CDM
7TCA302500R0006 | 95M8-NP | Наконечник каб. Spec-Kon, прямой, узкий, медь луженая, серый, 95 мм2, Ø8мм, 95M8-NP, 25 шт. | 1 | PAK | 3600,00 | 3600,00 | TB_SK_Lugs | Заказ | 13 недель |  |  | 11.04.2018 |  |  |  | Installation Products | Wire Management and Connectivity | Compression & Mechanical Connectors | Compression Connectors | 5415022355741 | 39.372 | G | 1501.720 | CDM
7TCA302500R0007 | 95M10-NP | Наконечник каб. Spec-Kon, прямой, узкий, медь луженая, серый, 95 мм2, Ø10мм, 95M10-NP, 25 шт. | 1 | PAK | 3572,50 | 3572,50 | TB_SK_Lugs | C | 13 недель |  |  | 11.04.2018 |  |  |  | Installation Products | Wire Management and Connectivity | Compression & Mechanical Connectors | Compression Connectors | 5415022355758 | 38.465 | G | 1501.720 | CDM
7TCA302500R0008 | 95M12-NP | Наконечник каб. Spec-Kon, прямой, узкий, медь луженая, серый, 95 мм2, Ø12мм, 95M12-NP, 25 шт. | 1 | PAK | 3550,00 | 3550,00 | TB_SK_Lugs | Заказ | 13 недель |  |  | 11.04.2018 |  |  |  | Installation Products | Wire Management and Connectivity | Compression & Mechanical Connectors | Compression Connectors | 5415022355765 | 36.832 | G | 1501.720 | CDM
7TCA302500R0009 | 120M8-NP | Наконечник каб. Spec-Kon, прямой, узкий, медь луженая, серый, 120 мм2, Ø8мм, 120M8-NP, 10 шт. | 1 | PAK | 1996,00 | 1996,00 | TB_SK_Lugs | Заказ | 13 недель |  |  | 11.04.2018 |  |  |  | Installation Products | Wire Management and Connectivity | Compression & Mechanical Connectors | Compression Connectors | 5415022355772 | 54.250 | G | 1501.720 | CDM
7TCA302500R0010 | 120M10-NP | Наконечник каб. Spec-Kon, прямой, узкий, медь луженая, серый, 120 мм2, Ø10мм, 120M10-NP, 10 шт. | 1 | PAK | 1971,00 | 1971,00 | TB_SK_Lugs | Заказ | 13 недель |  |  | 11.04.2018 |  |  |  | Installation Products | Wire Management and Connectivity | Compression & Mechanical Connectors | Compression Connectors | 5415022355789 | 53.252 | G | 1501.720 | CDM
7TCA302500R0011 | 120M12-NP | Наконечник каб. Spec-Kon, прямой, узкий, медь луженая, серый, 120 мм2, Ø12мм, 120M12-NP, 10 шт. | 1 | PAK | 1880,00 | 1880,00 | TB_SK_Lugs | Заказ | 13 недель |  |  | 11.04.2018 |  |  |  | Installation Products | Wire Management and Connectivity | Compression & Mechanical Connectors | Compression Connectors | 5415022355796 | 51.393 | G | 1501.720 | CDM
7TCA302510R0000 | 150M8-NP | Наконечник каб. Spec-Kon, прямой, узкий, медь луженая, серый, 150 мм2, Ø8мм, 150M8-NP, 10 шт. | 1 | PAK | 3230,00 | 3230,00 | TB_SK_Lugs | Заказ | 13 недель |  |  | 11.04.2018 |  |  |  | Installation Products | Wire Management and Connectivity | Compression & Mechanical Connectors | Compression Connectors | 5415022355802 | 87.998 | G | 1501.720 | CDM
7TCA302510R0001 | 150M10-NP | Наконечник каб. Spec-Kon, прямой, узкий, медь луженая, серый, 150 мм2, Ø10мм, 150M10-NP, 10 шт. | 1 | PAK | 3170,00 | 3170,00 | TB_SK_Lugs | Заказ | 13 недель |  |  | 11.04.2018 |  |  |  | Installation Products | Wire Management and Connectivity | Compression & Mechanical Connectors | Compression Connectors | 5415022355819 | 86.682 | G | 1501.720 | CDM
7TCA302510R0002 | 150M12-NP | Наконечник каб. Spec-Kon, прямой, узкий, медь луженая, серый, 150 мм2, Ø12мм, 150M12-NP, 10 шт. | 1 | PAK | 3060,00 | 3060,00 | TB_SK_Lugs | Заказ | 13 недель |  |  | 11.04.2018 |  |  |  | Installation Products | Wire Management and Connectivity | Compression & Mechanical Connectors | Compression Connectors | 5415022355826 | 84.233 | G | 1501.720 | CDM
7TCA302510R0003 | 185M8-NP | Наконечник каб. Spec-Kon, прямой, узкий, медь луженая, серый, 185 мм2, Ø8мм, 185M8-NP, 10 шт. | 1 | PAK | 3600,00 | 3600,00 | TB_SK_Lugs | Заказ | 13 недель |  |  | 11.04.2018 |  |  |  | Installation Products | Wire Management and Connectivity | Compression & Mechanical Connectors | Compression Connectors | 5415022355833 | 96.934 | G | 1501.720 | CDM
7TCA302510R0004 | 185M10-NP | Наконечник каб. Spec-Kon, прямой, узкий, медь луженая, серый, 185 мм2, Ø10мм, 185M10-NP, 10 шт. | 1 | PAK | 3540,00 | 3540,00 | TB_SK_Lugs | Заказ | 13 недель |  |  | 11.04.2018 |  |  |  | Installation Products | Wire Management and Connectivity | Compression & Mechanical Connectors | Compression Connectors | 5415022355840 | 94.530 | G | 1501.720 | CDM
7TCA302510R0005 | 185M12-NP | Наконечник каб. Spec-Kon, прямой, узкий, медь луженая, серый, 185 мм2, Ø12мм, 185M12-NP, 5 шт. | 1 | PAK | 1715,00 | 1715,00 | TB_SK_Lugs | Заказ | 13 недель |  |  | 11.04.2018 |  |  |  | Installation Products | Wire Management and Connectivity | Compression & Mechanical Connectors | Compression Connectors | 5415022355857 | 90.357 | G | 1501.720 | CDM
7TCA302510R0006 | 240M10-NP | Наконечник каб. Spec-Kon, прямой, узкий, медь луженая, серый, 240 мм2, Ø10мм, 240M10-NP, 5 шт. | 1 | PAK | 2825,00 | 2825,00 | TB_SK_Lugs | Заказ | 13 недель |  |  | 11.04.2018 |  |  |  | Installation Products | Wire Management and Connectivity | Compression & Mechanical Connectors | Compression Connectors | 5415022355864 | 154.677 | G | 1501.720 | CDM
7TCA302510R0007 | 240M12-NP | Наконечник каб. Spec-Kon, прямой, узкий, медь луженая, серый, 240 мм2, Ø12мм, 240M12-NP, 5 шт. | 1 | PAK | 2765,00 | 2765,00 | TB_SK_Lugs | Заказ | 13 недель |  |  | 11.04.2018 |  |  |  | Installation Products | Wire Management and Connectivity | Compression & Mechanical Connectors | Compression Connectors | 5415022355871 | 151.819 | G | 1501.720 | CDM
7TCA302510R0008 | 240M16-NP | Наконечник каб. Spec-Kon, прямой, узкий, медь луженая, серый, 240 мм2, Ø16мм, 240M16-NP, 5 шт. | 1 | PAK | 2655,00 | 2655,00 | TB_SK_Lugs | Заказ | 13 недель |  |  | 11.04.2018 |  |  |  | Installation Products | Wire Management and Connectivity | Compression & Mechanical Connectors | Compression Connectors | 5415022355888 | 146.920 | G | 1501.720 | CDM
7TCA302510R0009 | 300M10-NP | Наконечник каб. Spec-Kon, прямой, узкий, медь луженая, серый, 300 мм2, Ø10мм, 300M10-NP, 5 шт. | 1 | PAK | 3650,00 | 3650,00 | TB_SK_Lugs | Заказ | 13 недель |  |  | 11.04.2018 |  |  |  | Installation Products | Wire Management and Connectivity | Compression & Mechanical Connectors | Compression Connectors | 5415022355895 | 199.900 | G | 1501.720 | CDM
7TCA302510R0010 | 300M12-NP | Наконечник каб. Spec-Kon, прямой, узкий, медь луженая, серый, 300 мм2, Ø12мм, 300M12-NP, 5 шт. | 1 | PAK | 3580,00 | 3580,00 | TB_SK_Lugs | Заказ | 13 недель |  |  | 11.04.2018 |  |  |  | Installation Products | Wire Management and Connectivity | Compression & Mechanical Connectors | Compression Connectors | 5415022355901 | 196.861 | G | 1501.720 | CDM
7TCA302510R0011 | 300M16-NP | Наконечник каб. Spec-Kon, прямой, узкий, медь луженая, серый, 300 мм2, Ø16мм, 300M16-NP, 5 шт. | 1 | PAK | 3475,00 | 3475,00 | TB_SK_Lugs | Заказ | 13 недель |  |  | 11.04.2018 |  |  |  | Installation Products | Wire Management and Connectivity | Compression & Mechanical Connectors | Compression Connectors | 5415022355918 | 191.735 | G | 1501.720 | CDM
7TCA302520R0000 | 6-BS | Втулка каб. Spec-Kon, соединительная, медь луженая, серый, 6 мм2, 6-BS, 100 шт. | 1 | PAK | 1020,00 | 1020,00 | TB_SK_Lugs | Заказ | 13 недель |  |  | 11.04.2018 |  |  |  | Installation Products | Wire Management and Connectivity | Compression & Mechanical Connectors | Compression Connectors | 5415022355925 | 3.402 | G | 741.360 | CDM
7TCA302520R0001 | 10-BS | Втулка каб. Spec-Kon, соединительная, медь луженая, серый, 10 мм2, 10-BS, 100 шт. | 1 | PAK | 1150,00 | 1150,00 | TB_SK_Lugs | Заказ | 13 недель |  |  | 11.04.2018 |  |  |  | Installation Products | Wire Management and Connectivity | Compression & Mechanical Connectors | Compression Connectors | 5415022355932 | 3.901 | G | 741.360 | CDM
7TCA302520R0002 | 16-BS | Втулка каб. Spec-Kon, соединительная, медь луженая, серый, 16 мм2, 16-BS, 100 шт. | 1 | PAK | 1530,00 | 1530,00 | TB_SK_Lugs | Заказ | 13 недель |  |  | 11.04.2018 |  |  |  | Installation Products | Wire Management and Connectivity | Compression & Mechanical Connectors | Compression Connectors | 5415022355949 | 5.398 | G | 741.360 | CDM
7TCA302520R0003 | 25-BS | Втулка каб. Spec-Kon, соединительная, медь луженая, серый, 25 мм2, 25-BS, 100 шт. | 1 | PAK | 2030,00 | 2030,00 | TB_SK_Lugs | Заказ | 13 недель |  |  | 11.04.2018 |  |  |  | Installation Products | Wire Management and Connectivity | Compression & Mechanical Connectors | Compression Connectors | 5415022355956 | 7.666 | G | 1501.720 | CDM
7TCA302520R0004 | 35-BS | Втулка каб. Spec-Kon, соединительная, медь луженая, серый, 35 мм2, 35-BS, 100 шт. | 1 | PAK | 2720,00 | 2720,00 | TB_SK_Lugs | Заказ | 13 недель |  |  | 11.04.2018 |  |  |  | Installation Products | Wire Management and Connectivity | Compression & Mechanical Connectors | Compression Connectors | 5415022355963 | 10.478 | G | 1501.720 | CDM
7TCA302530R0000 | 50-BS | Втулка каб. Spec-Kon, соединительная, медь луженая, серый, 50 мм2, 50-BS, 50 шт. | 1 | PAK | 2540,00 | 2540,00 | TB_SK_Lugs | Заказ | 13 недель |  |  | 11.04.2018 |  |  |  | Installation Products | Wire Management and Connectivity | Compression & Mechanical Connectors | Compression Connectors | 5415022355970 | 19.278 | G | 1501.720 | CDM
7TCA302530R0001 | 70-BS | Втулка каб. Spec-Kon, соединительная, медь луженая, серый, 70 мм2, 70-BS, 50 шт. | 1 | PAK | 3805,00 | 3805,00 | TB_SK_Lugs | Заказ | 13 недель |  |  | 11.04.2018 |  |  |  | Installation Products | Wire Management and Connectivity | Compression & Mechanical Connectors | Compression Connectors | 5415022355987 | 28.214 | G | 1501.720 | CDM
7TCA302530R0002 | 95-BS | Втулка каб. Spec-Kon, соединительная, медь луженая, серый, 95 мм2, 95-BS, 25 шт. | 1 | PAK | 2262,50 | 2262,50 | TB_SK_Lugs | Заказ | 13 недель |  |  | 11.04.2018 |  |  |  | Installation Products | Wire Management and Connectivity | Compression & Mechanical Connectors | Compression Connectors | 5415022355994 | 34.609 | G | 1501.720 | CDM
7TCA302530R0003 | 120-BS | Втулка каб. Spec-Kon, соединительная, медь луженая, серый, 120 мм2, 120-BS, 25 шт. | 1 | PAK | 2982,50 | 2982,50 | TB_SK_Lugs | Заказ | 13 недель |  |  | 11.04.2018 |  |  |  | Installation Products | Wire Management and Connectivity | Compression & Mechanical Connectors | Compression Connectors | 5415022356007 | 46.675 | G | 1501.720 | CDM
7TCA302540R0000 | 150-BS | Втулка каб. Spec-Kon, соединительная, медь луженая, серый, 150 мм2, 150-BS, 20 шт. | 1 | PAK | 3434,00 | 3434,00 | TB_SK_Lugs | Заказ | 13 недель |  |  | 11.04.2018 |  |  |  | Installation Products | Wire Management and Connectivity | Compression & Mechanical Connectors | Compression Connectors | 5415022356014 | 68.539 | G | 2097.550 | CDM
7TCA302540R0001 | 185-BS | Втулка каб. Spec-Kon, соединительная, медь луженая, серый, 185 мм2, 185-BS, 20 шт. | 1 | PAK | 3992,00 | 3992,00 | TB_SK_Lugs | Заказ | 13 недель |  |  | 11.04.2018 |  |  |  | Installation Products | Wire Management and Connectivity | Compression & Mechanical Connectors | Compression Connectors | 5415022356021 | 79.561 | G | 2097.550 | CDM
7TCA302540R0002 | 240-BS | Втулка каб. Spec-Kon, соединительная, медь луженая, серый, 240 мм2, 240-BS, 20 шт. | 1 | PAK | 6220,00 | 6220,00 | TB_SK_Lugs | Заказ | 13 недель |  |  | 11.04.2018 |  |  |  | Installation Products | Wire Management and Connectivity | Compression & Mechanical Connectors | Compression Connectors | 5415022356038 | 124.875 | G | 2097.550 | CDM
7TCA302540R0003 | 300-BS | Втулка каб. Spec-Kon, соединительная, медь луженая, серый, 300 мм2, 300-BS, 10 шт. | 1 | PAK | 3850,00 | 3850,00 | TB_SK_Lugs | Заказ | 13 недель |  |  | 11.04.2018 |  |  |  | Installation Products | Wire Management and Connectivity | Compression & Mechanical Connectors | Compression Connectors | 5415022356045 | 154.314 | G | 2097.550 | CDM
7TCA302540R0004 | 400-BS | Втулка каб. Spec-Kon, соединительная, медь луженая, серый, 400 мм2, 400-BS, 5 шт. | 1 | PAK | 3780,00 | 3780,00 | TB_SK_Lugs | Заказ | 13 недель |  |  | 11.04.2018 |  |  |  | Installation Products | Wire Management and Connectivity | Compression & Mechanical Connectors | Compression Connectors | 5415022356052 | 312.256 | G | 2097.550 | CDM
7TCG009000R0220 | TY244M-4 | Cтяжка каб. Ty-Rap, со стальным зубом, полиамид 6.6/нержавеющая сталь, желтый, 3.6x368мм, TY244M-4, 1000 шт. | 10000 | ST | 16,56 | 165600,00 | TB_Fastering | Заказ | 8 недель |  |  | 11.04.2018 |  |  |  | Installation Products | Wire Management and Connectivity | Cable Ties |  | 5414363062059 | 1.420 | G | 65.513 | CDM
7TCG009000R0301 | TY53510M-4 | Cтяжка каб. Ty-Rap, со стальным зубом, полиамид 6.6/нержавеющая сталь, желтый, 8.2x889мм, TY53510M-4, 50 шт. | 50 | ST | 108,46 | 5423,00 | TB_Fastering | Заказ | 9 недель |  |  | 11.04.2018 |  |  |  | Installation Products | Wire Management and Connectivity | Cable Ties |  | 5414363201724 | 17.010 | G | 2.868 | CDM
7TCG009000R0302 | TY53510M-9 | Cтяжка каб. Ty-Rap, со стальным зубом, полиамид 6.6/нержавеющая сталь, белый, 8.2x889мм, TY53510M-9, 50 шт. | 1 | PAK | 6506,50 | 6506,50 | TB_Fastering | Заказ | 8 недель |  |  | 11.04.2018 |  |  |  | Installation Products | Wire Management and Connectivity | Cable Ties |  | 5414363201731 | 14.198 | G | 2.868 | CDM
7TCG009010R0013 | TY523MR-6 | Cтяжка каб. Ty-Rap, со стальным зубом, пачка Euroslot, полиамид 6.6/нержавеющая сталь, синий, 2.4x92мм, TY523MR-6, 100 шт. | 100 | ST | 3,57 | 357,00 | TB_Fastering | Заказ | 8 недель |  |  | 11.04.2018 |  |  |  | Installation Products | Wire Management and Connectivity | Cable Ties |  | 5414363172130 | 0.227 | G | 0.574 | CDM
7TCG009010R0014 | TY523MR-8 | Cтяжка каб. Ty-Rap, со стальным зубом, пачка Euroslot, полиамид 6.6/нержавеющая сталь, серый, 2.4x92мм, TY523MR-8, 100 шт. | 100 | ST | 3,49 | 349,00 | TB_Fastering | Заказ | 5 недель |  |  | 11.04.2018 |  |  |  | Installation Products | Wire Management and Connectivity | Cable Ties |  | 5414363430919 | 0.218 | G | 0.574 | CDM
7TCG009020R0054 | TYB232M | Cтяжка каб. Ty-Rap, со стальным зубом, полиамид 6.6/нержавеющая сталь, натуральный, 2.4x203мм, TYB232M, 1000 шт. | 1 | PAK | 3610,00 | 3610,00 | TB_Fastering | Заказ | 5 недель |  |  | 11.04.2018 |  |  |  | Installation Products | Wire Management and Connectivity | Cable Ties |  | 5414363435440 | 0.544 | G | 2.098 | CDM
7TCG009020R0055 | TYB232MX | Cтяжка каб. Ty-Rap, со стальным зубом, полиамид 6.6/нержавеющая сталь, черный, УФ-стойкая, 2.4x203мм, TYB232MX, 1000 шт. | 1 | PAK | 4340,00 | 4340,00 | TB_Fastering | Заказ | 5 недель |  |  | 11.04.2018 |  |  |  | Installation Products | Wire Management and Connectivity | Cable Ties |  | 5414363435457 | 0.544 | G | 2.098 | CDM
7TCG009030R0080 | TY5232MR | Cтяжка каб. Ty-Rap, со стальным зубом, пачка Euroslot, полиамид 6.6/нержавеющая сталь, натуральный, 2.4x203мм, TY5232MR, 100 шт. | 1 | PAK | 285,00 | 285,00 | TB_Fastering | Заказ | 5 недель |  |  | 11.04.2018 |  |  |  | Installation Products | Wire Management and Connectivity | Cable Ties |  | 5414363065296 | 0.286 | G | 45.441 | CDM
7TCG009030R0082 | TY5232MXR | Cтяжка каб. Ty-Rap, со стальным зубом, пачка Euroslot, полиамид 6.6/нержавеющая сталь, черный, УФ-стойкая, 2.4x203мм, TY5232MXR, 100 шт. | 1 | PAK | 350,00 | 350,00 | TB_Fastering | Заказ | 5 недель |  |  | 11.04.2018 |  |  |  | Installation Products | Wire Management and Connectivity | Cable Ties |  | 5414363065319 | 14.198 | G | 45.441 | CDM
7TCG009030R0085 | TY523MR | Cтяжка каб. Ty-Rap, со стальным зубом, пачка Euroslot, полиамид 6.6/нержавеющая сталь, натуральный, 2.4x92мм, TY523MR, 100 шт. | 1 | PAK | 95,00 | 95,00 | TB_Fastering | Заказ | 5 недель |  |  | 11.04.2018 |  |  |  | Installation Products | Wire Management and Connectivity | Cable Ties |  | 5414363065371 | 0.286 | G | 25.500 | CDM
7TCG009060R0011 | TY232M-0 | Cтяжка каб. Ty-Rap, со стальным зубом, полиамид 6.6/нержавеющая сталь, черный, 2.4x203мм, TY232M-0, 1000 шт. | 1 | PAK | 5730,00 | 5730,00 | TB_Fastering | Заказ | 5 недель |  |  | 11.04.2018 |  |  |  | Installation Products | Wire Management and Connectivity | Cable Ties |  | 5414363061427 | 5.398 | G | 25.500 | CDM
7TCG009110R0021 | TY5242MR | Cтяжка каб. Ty-Rap, со стальным зубом, пачка Euroslot, полиамид 6.6/нержавеющая сталь, натуральный, 3.6x204мм, TY5242MR, 100 шт. | 1 | PAK | 325,00 | 325,00 | TB_Fastering | Заказ | 5 недель |  |  | 11.04.2018 |  |  |  | Installation Products | Wire Management and Connectivity | Cable Ties |  | 5414363065432 | 0.853 | G | 45.441 | CDM
7TCG009110R0022 | TY5242MXR | Cтяжка каб. Ty-Rap, со стальным зубом, пачка Euroslot, полиамид 6.6/нержавеющая сталь, черный, УФ-стойкая, 3.6x204мм, TY5242MXR, 100 шт. | 1 | PAK | 385,00 | 385,00 | TB_Fastering | Заказ | 5 недель |  |  | 11.04.2018 |  |  |  | Installation Products | Wire Management and Connectivity | Cable Ties |  | 5414363065456 | 0.853 | G | 45.441 | CDM
7TCG009110R0023 | TY5244MR | Cтяжка каб. Ty-Rap, со стальным зубом, пачка Euroslot, полиамид 6.6/нержавеющая сталь, натуральный, 3.6x368мм, TY5244MR, 100 шт. | 1 | PAK | 1543,00 | 1543,00 | TB_Fastering | Заказ | 5 недель |  |  | 11.04.2018 |  |  |  | Installation Products | Wire Management and Connectivity | Cable Ties |  | 5414363065470 | 1.628 | G | 45.441 | CDM
7TCG009110R0025 | TY5244MXR | Cтяжка каб. Ty-Rap, со стальным зубом, пачка Euroslot, полиамид 6.6/нержавеющая сталь, черный, УФ-стойкая, 3.6x368мм, TY5244MXR, 100 шт. | 1 | PAK | 1852,00 | 1852,00 | TB_Fastering | Заказ | 5 недель |  |  | 11.04.2018 |  |  |  | Installation Products | Wire Management and Connectivity | Cable Ties |  | 5414363065494 | 1.701 | G | 45.441 | CDM
7TCG009110R0026 | TY524MR | Cтяжка каб. Ty-Rap, со стальным зубом, пачка Euroslot, полиамид 6.6/нержавеющая сталь, натуральный, 3.6x140мм, TY524MR, 100 шт. | 1 | PAK | 354,00 | 354,00 | TB_Fastering | Заказ | 5 недель |  |  | 11.04.2018 |  |  |  | Installation Products | Wire Management and Connectivity | Cable Ties |  | 5414363065517 | 0.581 | G | 45.441 | CDM
7TCG009130R0005 | TY244M | Cтяжка каб. Ty-Rap, со стальным зубом, полиамид 6.6/нержавеющая сталь, бесцветный, 3.6x368мм, TY244M, 1000 шт. | 1 | PAK | 12340,00 | 12340,00 | TB_Fastering | Заказ | 4 недели |  |  | 11.04.2018 |  |  |  | Installation Products | Wire Management and Connectivity | Cable Ties |  | 5414363062004 | 1.701 | G | 65.513 | CDM
7TCG009130R0006 | TY244MX | Cтяжка каб. Ty-Rap, со стальным зубом, полиамид 6.6/нержавеющая сталь, черный, УФ-стойкая, 3.6x368мм, TY244MX, 1000 шт. | 1 | PAK | 14790,00 | 14790,00 | TB_Fastering | Заказ | 4 недели |  |  | 11.04.2018 |  |  |  | Installation Products | Wire Management and Connectivity | Cable Ties |  | 5414363062097 | 1.420 | G | 65.513 | CDM
7TCG009140R0016 | TY242M-0 | Cтяжка каб. Ty-Rap, со стальным зубом, полиамид 6.6/нержавеющая сталь, черный, 3.6x204мм, TY242M-0, 1000 шт. | 1 | PAK | 6850,00 | 6850,00 | TB_Fastering | Заказ | 5 недель |  |  | 11.04.2018 |  |  |  | Installation Products | Wire Management and Connectivity | Cable Ties |  | 5414363061878 | 0.921 | G | 29.965 | CDM
7TCG009140R0017 | TY244M-0 | Cтяжка каб. Ty-Rap, со стальным зубом, полиамид 6.6/нержавеющая сталь, черный, 3.6x368мм, TY244M-0, 1000 шт. | 10 | PAK | 16560,00 | 165600,00 | TB_Fastering | Заказ | 8 недель |  |  | 11.04.2018 |  |  |  | Installation Products | Wire Management and Connectivity | Cable Ties |  | 5414363062011 | 1.628 | G | 65.513 | CDM
7TCG009140R0019 | TYB24M | Cтяжка каб. Ty-Rap, со стальным зубом, полиамид 6.6/нержавеющая сталь, натуральный, 3.6x140мм, TYB24M, 1000 шт. | 1 | PAK | 2640,00 | 2640,00 | TB_Fastering | Заказ | 5 недель |  |  | 11.04.2018 |  |  |  | Installation Products | Wire Management and Connectivity | Cable Ties |  | 5414363067054 | 0.286 | G | 2.440 | CDM
7TCG009160R0013 | TY244M-2 | Cтяжка каб. Ty-Rap, со стальным зубом, полиамид 6.6/нержавеющая сталь, красный, 3.6x368мм, TY244M-2, 1000 шт. | 1000 | ST | 16,56 | 16560,00 | TB_Fastering | Заказ | 5 недель |  |  | 11.04.2018 |  |  |  | Installation Products | Wire Management and Connectivity | Cable Ties |  | 5414363062035 | 1.420 | G | 65.513 | CDM
7TCG009160R0014 | TY244M-6 | Cтяжка каб. Ty-Rap, со стальным зубом, полиамид 6.6/нержавеющая сталь, синий, 3.6x368мм, TY244M-6, 1000 шт. | 1000 | ST | 16,56 | 16560,00 | TB_Fastering | Заказ | 8 недель |  |  | 11.04.2018 |  |  |  | Installation Products | Wire Management and Connectivity | Cable Ties |  | 5414363062073 | 1.701 | G | 65.513 | CDM
7TCG009200R0017 | TY5253MR | Cтяжка каб. Ty-Rap, со стальным зубом, пачка Euroslot, полиамид 6.6/нержавеющая сталь, натуральный, 4.8x295мм, TY5253MR, 100 шт. | 1 | PAK | 435,00 | 435,00 | TB_Fastering | Заказ | 5 недель |  |  | 11.04.2018 |  |  |  | Installation Products | Wire Management and Connectivity | Cable Ties |  | 5414363065586 | 1.987 | G | 45.441 | CDM
7TCG009200R0019 | TY5253MXR | Cтяжка каб. Ty-Rap, со стальным зубом, пачка Euroslot, полиамид 6.6/нержавеющая сталь, черный, 4.8x295мм, TY5253MXR, 100 шт. | 1 | PAK | 450,00 | 450,00 | TB_Fastering | Заказ | 5 недель |  |  | 11.04.2018 |  |  |  | Installation Products | Wire Management and Connectivity | Cable Ties |  | 5414363065609 | 1.987 | G | 45.441 | CDM
7TCG009200R0021 | TY525MR | Cтяжка каб. Ty-Rap, со стальным зубом, пачка Euroslot, полиамид 6.6/нержавеющая сталь, натуральный, 4.8x186мм, TY525MR, 100 шт. | 1 | PAK | 210,00 | 210,00 | TB_Fastering | Заказ | 5 недель |  |  | 11.04.2018 |  |  |  | Installation Products | Wire Management and Connectivity | Cable Ties |  | 5414363065630 | 1.420 | G | 65.513 | CDM
7TCG009200R0023 | TY525MXR | Cтяжка каб. Ty-Rap, со стальным зубом, пачка Euroslot, полиамид 6.6/нержавеющая сталь, черный, УФ-стойкая, 4.8x186мм, TY525MXR, 100 шт. | 1 | PAK | 220,00 | 220,00 | TB_Fastering | Заказ | 5 недель |  |  | 11.04.2018 |  |  |  | Installation Products | Wire Management and Connectivity | Cable Ties |  | 5414363065661 | 0.853 | G | 65.513 | CDM
7TCG009200R0025 | TY528MXR | Cтяжка каб. Ty-Rap, со стальным зубом, пачка Euroslot, полиамид 6.6/нержавеющая сталь, черный, УФ-стойкая, 4.8x361мм, TY528MXR, 100 шт. | 1 | PAK | 1378,00 | 1378,00 | TB_Fastering | Заказ | 5 недель |  |  | 11.04.2018 |  |  |  | Installation Products | Wire Management and Connectivity | Cable Ties |  | 5414363065920 | 1.420 | G | 45.441 | CDM
7TCG009210R0062 | YRL-10-150-BC | Cтяжка каб. Ty-Met, разъемная, полиэфирное покрытие, нержавеющая сталь, черный, 10x150мм, YRL-10-150-BC, 100 шт. | 1 | PAK | 6217,00 | 6217,00 | TB_Fastering | Заказ | 15 недель |  |  | 11.04.2018 |  |  |  | Installation Products | Wire Management and Connectivity | Cable Ties |  | 5414363125075 | 7.666 | G | 1.800 | CDM
7TCG009210R0064 | YRL-10-230-BC | Cтяжка каб. Ty-Met, разъемная, полиэфирное покрытие, нержавеющая сталь, черный, 10x230мм, YRL-10-230-BC, 100 шт. | 1 | PAK | 7973,00 | 7973,00 | TB_Fastering | Заказ | 21 недель |  |  | 11.04.2018 |  |  |  | Installation Products | Wire Management and Connectivity | Cable Ties |  | 5414363125082 | 11.385 | G | 2.810 | CDM
7TCG009210R0066 | YRL-10-330-BC | Cтяжка каб. Ty-Met, разъемная, полиэфирное покрытие, нержавеющая сталь, черный, 10x330мм, YRL-10-330-BC, 100 шт. | 1 | PAK | 9723,00 | 9723,00 | TB_Fastering | Заказ | 15 недель |  |  | 11.04.2018 |  |  |  | Installation Products | Wire Management and Connectivity | Cable Ties |  | 5414363125099 | 16.148 | G | 3.530 | CDM
7TCG009210R0068 | YRL-10-450-BC | Cтяжка каб. Ty-Met, разъемная, полиэфирное покрытие, нержавеющая сталь, черный, 10x450мм, YRL-10-450-BC, 100 шт. | 1 | PAK | 13390,00 | 13390,00 | TB_Fastering | Заказ | 15 недель |  |  | 11.04.2018 |  |  |  | Installation Products | Wire Management and Connectivity | Cable Ties |  | 5414363125105 | 21.274 | G | 4.320 | CDM
7TCG009210R0070 | YRL-10-650-BC | Cтяжка каб. Ty-Met, разъемная, полиэфирное покрытие, нержавеющая сталь, черный, 10x650мм, YRL-10-650-BC, 100 шт. | 1 | PAK | 17886,00 | 17886,00 | TB_Fastering | Заказ | 15 недель |  |  | 11.04.2018 |  |  |  | Installation Products | Wire Management and Connectivity | Cable Ties |  | 5414363125112 | 31.434 | G | 5.480 | CDM
7TCG009210R0072 | YRL-10-750-BC | Cтяжка каб. Ty-Met, разъемная, полиэфирное покрытие, нержавеющая сталь, черный, 10x750мм, YRL-10-750-BC, 100 шт. | 1 | PAK | 21583,00 | 21583,00 | TB_Fastering | Заказ | 15 недель |  |  | 11.04.2018 |  |  |  | Installation Products | Wire Management and Connectivity | Cable Ties |  | 5414363125129 | 39.418 | G | 6.560 | CDM
7TCG009210R0074 | YRL-10-900-BC | Cтяжка каб. Ty-Met, разъемная, полиэфирное покрытие, нержавеющая сталь, черный, 10x900мм, YRL-10-900-BC, 100 шт. | 1 | PAK | 24478,00 | 24478,00 | TB_Fastering | Заказ | 15 недель |  |  | 11.04.2018 |  |  |  | Installation Products | Wire Management and Connectivity | Cable Ties |  | 5414363125136 | 113.399 | G | 7.640 | CDM
7TCG009210R0075 | YRL-5-150-BC | Cтяжка каб. Ty-Met, разъемная, полиэфирное покрытие, нержавеющая сталь, черный, 5x150мм, YRL-5-150-BC, 100 шт. | 1 | PAK | 4469,00 | 4469,00 | TB_Fastering | Заказ | 15 недель |  |  | 11.04.2018 |  |  |  | Installation Products | Wire Management and Connectivity | Cable Ties |  | 5414363125020 | 3.674 | G | 1.800 | CDM
7TCG009210R0077 | YRL-5-230-BC | Cтяжка каб. Ty-Met, разъемная, полиэфирное покрытие, нержавеющая сталь, черный, 5x230мм, YRL-5-230-BC, 100 шт. | 1 | PAK | 5453,00 | 5453,00 | TB_Fastering | Заказ | 15 недель |  |  | 11.04.2018 |  |  |  | Installation Products | Wire Management and Connectivity | Cable Ties |  | 5414363125037 | 6.532 | G | 1.800 | CDM
7TCG009210R0079 | YRL-5-330-BC | Cтяжка каб. Ty-Met, разъемная, полиэфирное покрытие, нержавеющая сталь, черный, 5x330мм, YRL-5-330-BC, 100 шт. | 1 | PAK | 6379,00 | 6379,00 | TB_Fastering | Заказ | 15 недель |  |  | 11.04.2018 |  |  |  | Installation Products | Wire Management and Connectivity | Cable Ties |  | 5414363125044 | 7.938 | G | 3.060 | CDM
7TCG009210R0081 | YRL-5-450-BC | Cтяжка каб. Ty-Met, разъемная, полиэфирное покрытие, нержавеющая сталь, черный, 5x450мм, YRL-5-450-BC, 100 шт. | 1 | PAK | 7650,00 | 7650,00 | TB_Fastering | Заказ | 15 недель |  |  | 11.04.2018 |  |  |  | Installation Products | Wire Management and Connectivity | Cable Ties |  | 5414363125051 | 4.536 | G | 3.600 | CDM
7TCG009210R0083 | YRL-5-650-BC | Cтяжка каб. Ty-Met, разъемная, полиэфирное покрытие, нержавеющая сталь, черный, 5x650мм, YRL-5-650-BC, 100 шт. | 1 | PAK | 9884,00 | 9884,00 | TB_Fastering | Заказ | 15 недель |  |  | 11.04.2018 |  |  |  | Installation Products | Wire Management and Connectivity | Cable Ties |  | 5414363125068 | 14.969 | G | 4.500 | CDM
7TCG009310R0017 | TY527MR | Cтяжка каб. Ty-Rap, со стальным зубом, пачка Euroslot, полиамид 6.6/нержавеющая сталь, натуральный, 6.9x340мм, TY527MR, 50 шт. | 1 | PAK | 909,50 | 909,50 | TB_Fastering | Заказ | 5 недель |  |  | 11.04.2018 |  |  |  | Installation Products | Wire Management and Connectivity | Cable Ties |  | 5414363065852 | 0.286 | G | 29.965 | CDM
7TCG009310R0020 | TY527MXR | Cтяжка каб. Ty-Rap, со стальным зубом, пачка Euroslot, полиамид 6.6/нержавеющая сталь, черный, УФ-стойкая, 6.9x340мм, TY527MXR, 50 шт. | 1 | PAK | 1091,50 | 1091,50 | TB_Fastering | Заказ | 5 недель |  |  | 11.04.2018 |  |  |  | Installation Products | Wire Management and Connectivity | Cable Ties |  | 5414363065876 | 11.340 | G | 29.965 | CDM
7TCG009350R0010 | TY27M-0 | Cтяжка каб. Ty-Rap, со стальным зубом, полиамид 6.6/нержавеющая сталь, черный, 6.9x340мм, TY27M-0, 500 шт. | 500 | ST | 28,84 | 14420,00 | TB_Fastering | Заказ | 5 недель |  |  | 11.04.2018 |  |  |  | Installation Products | Wire Management and Connectivity | Cable Ties |  | 5414363075288 | 4.536 | G | 2.524 | CDM
7TCG009350R0011 | TY29M-0 | Cтяжка каб. Ty-Rap, со стальным зубом, полиамид 6.6/нержавеющая сталь, черный, 6.9x771мм, TY29M-0, 500 шт. | 500 | ST | 72,03 | 36015,00 | TB_Fastering | Заказ | 5 недель |  |  | 11.04.2018 |  |  |  | Installation Products | Wire Management and Connectivity | Cable Ties |  | 5414363063704 | 56.700 | G | 24.984 | CDM
7TCG009370R0031 | TY29M-1 | Cтяжка каб. Ty-Rap, со стальным зубом, полиамид 6.6/нержавеющая сталь, коричневый, 6.9x771мм, TY29M-1, 500 шт. | 500 | ST | 72,03 | 36015,00 | TB_Fastering | Заказ | 8 недель |  |  | 11.04.2018 |  |  |  | Installation Products | Wire Management and Connectivity | Cable Ties |  | 5414363063711 | 11.930 | G | 24.984 | CDM
7TCG009370R0035 | TY29M-5 | Cтяжка каб. Ty-Rap, со стальным зубом, полиамид 6.6/нержавеющая сталь, зеленый, 6.9x771мм, TY29M-5, 500 шт. | 2000 | ST | 72,03 | 144060,00 | TB_Fastering | Заказ | 8 недель |  |  | 11.04.2018 |  |  |  | Installation Products | Wire Management and Connectivity | Cable Ties |  | 5414363063759 | 10.478 | G | 24.984 | CDM
7TCG009370R0036 | TY29M-6 | Cтяжка каб. Ty-Rap, со стальным зубом, полиамид 6.6/нержавеющая сталь, синий, 6.9x771мм, TY29M-6, 500 шт. | 500 | ST | 72,03 | 36015,00 | TB_Fastering | Заказ | 5 недель |  |  | 11.04.2018 |  |  |  | Installation Products | Wire Management and Connectivity | Cable Ties |  | 5414363063773 | 10.206 | G | 24.984 | CDM
7TCG009370R0038 | TY29M-8 | Cтяжка каб. Ty-Rap, со стальным зубом, полиамид 6.6/нержавеющая сталь, серый, 6.9x771мм, TY29M-8, 500 шт. | 500 | ST | 72,03 | 36015,00 | TB_Fastering | Заказ | 5 недель |  |  | 11.04.2018 |  |  |  | Installation Products | Wire Management and Connectivity | Cable Ties |  | 5414363063797 | 4.822 | G | 24.984 | CDM
7TCG009370R0039 | TY29M-9 | Cтяжка каб. Ty-Rap, со стальным зубом, полиамид 6.6/нержавеющая сталь, белый, 6.9x771мм, TY29M-9, 500 шт. | 1 | PAK | 36015,00 | 36015,00 | TB_Fastering | Заказ | 8 недель |  |  | 11.04.2018 |  |  |  | Installation Products | Wire Management and Connectivity | Cable Ties |  | 5414363063803 | 10.478 | G | 24.984 | CDM
7TCG009380R0001 | TY53510M | Cтяжка каб. Ty-Rap, со стальным зубом, полиамид 6.6/нержавеющая сталь, бесцветный, 8.2x889мм, TY53510M, 50 шт. | 1 | PAK | 4519,50 | 4519,50 | TB_Fastering | Заказ | 4 недели |  |  | 11.04.2018 |  |  |  | Installation Products | Wire Management and Connectivity | Cable Ties |  | 5414363066118 | 16.738 | G | 16.282 | CDM
7TCG009380R0002 | TY53510MX | Cтяжка каб. Ty-Rap, со стальным зубом, полиамид 6.6/нержавеющая сталь, черный, УФ-стойкая, 8.2x889мм, TY53510MX, 50 шт. | 1 | PAK | 5151,00 | 5151,00 | TB_Fastering | Заказ | 4 недели |  |  | 11.04.2018 |  |  |  | Installation Products | Wire Management and Connectivity | Cable Ties |  | 5414363066125 | 15.876 | G | 4.588 | CDM
7TCG009380R0003 | TY54513M | Cтяжка каб. Ty-Rap, со стальным зубом, полиамид 6.6/нержавеющая сталь, бесцветный, 8.2x1143мм, TY54513M, 50 шт. | 1 | PAK | 4596,00 | 4596,00 | TB_Fastering | Заказ | 4 недели |  |  | 11.04.2018 |  |  |  | Installation Products | Wire Management and Connectivity | Cable Ties |  | 5414363066477 | 19.278 | G | 21.972 | CDM
7TCG009380R0005 | TY54513MX | Cтяжка каб. Ty-Rap, со стальным зубом, полиамид 6.6/нержавеющая сталь, черный, УФ-стойкая, 8.2x1143мм, TY54513MX, 50 шт. | 1 | PAK | 5239,00 | 5239,00 | TB_Fastering | Заказ | 4 недели |  |  | 11.04.2018 |  |  |  | Installation Products | Wire Management and Connectivity | Cable Ties |  | 5414363066484 | 19.868 | G | 11.471 | CDM
7TCG009400R0008 | TY53510M-3 | Cтяжка каб. Ty-Rap, со стальным зубом, полиамид 6.6/нержавеющая сталь, оранжевый, 8.2x889мм, TY53510M-3, 50 шт. | 50 | ST | 108,46 | 5423,00 | TB_Fastering | Заказ | 9 недель |  |  | 11.04.2018 |  |  |  | Installation Products | Wire Management and Connectivity | Cable Ties |  | 5414363174370 | 11.340 | G | 2.868 | CDM