## Добро пожаловать!
Прайс-лист на стандартную продукцию АББ |  |  | 2018-06-14
| Новинки продукции | Прайс-лист: Низковольтное оборудование
| Навигация по прайс-листу | Прайс-лист: Запасные части НВО
Прайс-лист: Приводы и двигатели
| Прайс-лист: ИБП | Прайс-лист: PLC (Контроллеры)
www.abb.ru

## Новости продукции
Новости по продукции
Низковольтное оборудование
Вернуться в меню
| Шкафы автоматики | Решение, на которое можно положиться | Электроустановочные изделия
| Расширение ассортимента | ABB basic | Датчики движения в
| шкафов автоматики серии IS2 |  | серии Cosmo
| Подробнее | Подробнее | Подробнее
| Электроустановочные изделия | Выключатели нагрузки | Новости подразделения
| Новые мультимедиа | Новые выключатели нагрузки в боксах | Архив новостей
| разъемы | серии OTA и OKA | Подробнее
| Подробнее | Подробнее
new.abb.com/low-voltage/ru

## Навигация по прайс-листу
Данный документ представлет собой прайс-лист на стандартную продукцию производства ABB, в котором содержится коммерческая информация, касающаяся закупки оборудования. Компания АББ реализует стандартное оборудование через развитую сеть дистрибьютеров и бизнес партнеров. Полный список сертифицированых компаний представлен на сайте компании - www.abb.ru в разделе "Наши партнеры". Если у вас возникли вопросы по нашему оборудованию, вы не нашли необходимого кода заказа в данном документе или Вам требуется дополнительная информация по позициям для занесения в Вашу электронную систему, обратитесь в нашу Службу клиентского сервиса.
Контакты ООО АББ:
117335, Россия, Москва, Нахимовский проспект, 58
Тел: + 7 (495) 777-22-20 | Сайт АББ: | www.abb.ru
| Служба клиентского сервиса: | office.cs@ru.abb.com
Специальные сервисы подразделения "Низковольтное оборудование" | Сайт подразделения: | http://new.abb.com/ru/o-nas/nashi-podrazdelenia/electrooborudovanie
Служба технической поддержки:
lp_support@ru.abb.com
Вернуться в меню
Для упрощения навигации по прайс-листу, ознакомьтесь пожалуйста с расшифровкой условных обозначений, применяемых в документе:
Код заказа | Уникальный код, используемый для размещения заказа на оборудование
Артикул/тип | Указывается справочно для упрощения поиска материала
Краткое описание материала | Имеет справочное значение, информация из технического каталога всегда имеет высший приоритет
Мин.заказ | Минимальная партия для заказа. Все заказы принимаются кратно данному количеству
Ед. изм. | Номинальная единица измерения материала (ST-штуки, PAK-пачки, M-метры)
Цена в RUB без ндс | Цена за номинальную единицу материала в RUB (российских рублях) без ндс на низковольтное оборудование и запасные части
Стоимость за ед. в RUB без НДС | Стоимость за минимальную партию в RUВ (российских рублях) без НДС на низковольтное оборудование
Цена в RUEUR без НДС | Цена за номинальную единицу материала в RUEUR (у.е. - евро, расчеты в рублях по курсу ЦБ РФ) без НДС на двигатели, приводы и PLC продукцию
Стоимость за ед. в RUEUR без НДС | Стоимость за минимальную партию в RUEUR (у.е. - евро, расчеты в рублях по курсу ЦБ РФ) без НДС на двигатели, приводы и PLC продукцию
Группа цен материалов | Принадлежность к определенной группе цен материалов продукции. Упрощает определение коммерческих условий, указаных в приложении к договору поставки
НВО | Низковольтное оборудование
Склад/Запас/Заказ | Ракурс складской политики по конкретной позиции
Сроки поставки | Под поставкой понимается наличие оборудование на складе АББ. Срок поставки- это время от размещения заказа до момента доступности оборудования на складе. Компания ABB поддерживает на центральном складе широкий спектр оборудования. Обращаем ваше внимание, что сроки поставки / доступности указанные в данном прайс-листе являются справочными, фактический срок поставки оборудования указывается в подтверждении к заказу
| Склад | Статус "A" - наиболее высокооборачиваемые материалы, в случае их отсутствия на складе в момент размещения на складе новое поступление ожидается в течение недели
Статус "В" - высокооборачиваемые материалы, в случае их отсутствия на складе на момент размещения заказа новое поступление ожидается в течение максимум двух недель
| Запас | Статус "С", "D", "Новинка" - в прайс-листе указан максимальный срок поставки, в случае их отсутствия на складе в момент размещения заказа
Статус "E" - по данной позиции имеется остаток на складе, после его окончания позиция автоматически перейдет в статус "Заказ"
| Заказ | Статус "Заказ" - на складе не поддерживается, поставляется только под заказ клиента
Особый статус | временно недоступно/сертификация | Оборудование возможно приобрести по отдельному запросу
| продажа остатков | "Продажа остатков" - распродается остаток оборудования на складе, в связи с прекращением производства данной позиции. Заказать можно только количество оборудования, которое доступно на складе. После того как продукция закончится на складе, позиция перейдет в статус "продажи прекращены"
| снятие с заменой | "Снятие с заменой" - оборудование больше не поставляется в Россию, но есть замена на другое оборудование с аналогичными характеристиками. При обращении к данному коду система автоматически заменит оборудование на аналог, который указан в столбце прайс-листа "Код Замены"
| распродажа с заменой | "Распродажа с заменой" - распродается остаток оборудования на складе. При этом если кол-во заказа превышает складской остаток производится автоматическая замена на другое оборудование с аналогичными характеристиками
| локальная сборка | "Локальная сборка"- оборудование нельзя приобрести отдельно, является компонентом для производства
| продажи прекращены | Оборудование больше не поставляется в Россию
Код замены | Код Заказа материала, имеющий характеристики, аналогичные снятому с продаж/снятому с заменой.
Дата цены | Дата последнего изменения цены на соответствующую позицию.
Дата статуса | Дата начала действия особого статуса на соответствующую позицию
Последние изменения | Комментарии по изменениям, которые внесены в прайс-лист в сравнении с предыдущей версией. (Используйте фильтр по столбцу)
Предыдущее значение | Указывается предыдущее значение измененного параметра

## Двигатели, приводы
Вернуться в меню
Код заказа | Артикул/тип | Описание материала в каталоге | Мин.заказ | Ед. изм. | Цена в RUEUR без НДС | Стоимость в RUEUR без НДС | Группа цен материалов | Склад/Заказ/Запас | Срок поставки | Статус | Код замены | Дата цены | Дата статуса | Последние изменения | Предыдущее значение | 1-й уровень иерархии продуктов | 2-й уровень иерархии продуктов | 3-й уровень иерархии продуктов | 4-й уровень иерархии продуктов | Код EAN | Вес брутто | ЕИ веса | Объем | ЕИ объема
1SAJ611000R0101 |  | Модуль В/В для PSTX, 8DI =24/4DO-Реле/1AO, DX111-FBP.0 | 1 | ST | 344,00 | 344,00 | SFT | Заказ | 5 недель |  |  | 01.03.2018 |  |  |  | Приводы | Низковольтные приводы переменного тока | Стандартные приводы | Стандартные приводы | 4013614403712 | 0.300 | KG | 0.380 | CDM
1SAM501903R1001 |  | Адаптер PSR105-MS495 | 1 | ST | 20,00 | 20,00 | SFT | Заказ | 5 недель |  |  | 01.03.2018 |  |  |  | Приводы | Низковольтные приводы переменного тока | Стандартные приводы | Стандартные приводы | 4013614402319 | 0.088 | KG | 0.380 | CDM
1SDA013922R1 | SAC 1SDA0 13922 R1 | Зажимы дополнительные для PSTX720..PSTX840 Cu 2x(120..240)mm2 (комплект из 6шт.) | 1 | PAK | 256,00 | 256,00 | SFT | Заказ | 5 недель |  |  | 01.03.2018 |  |  |  | Приводы | Низковольтные приводы переменного тока | Стандартные приводы | Стандартные приводы | 8015644139223 | 0.600 | KG | 7.200 | CDM
1SDA013956R1 | SAC 1SDA0 13956 R1 | Зажимы дополнительные для PSTX570..PSTX1050 CuAl 3x(70..185)mm2 (комплект из 6шт.) | 1 | ST | 296,00 | 296,00 | SFT | Заказ | 5 недель |  |  | 01.03.2018 |  |  |  | Приводы | Низковольтные приводы переменного тока | Стандартные приводы | Стандартные приводы | 8015644139568 | 2.600 | KG | 7.200 | CDM
1SDA023380R1 | SAC 1SDA0 23380 R1 | Зажимы дополнительные для PSTX470..PSTX570 Al 2x(120..240)mm2 (комплект из 3шт.) | 1 | PAK | 128,00 | 128,00 | SFT | Заказ | 5 недель |  |  | 01.03.2018 |  |  |  | Приводы | Низковольтные приводы переменного тока | Стандартные приводы | Стандартные приводы | 8015644233808 | 0.500 | KG | 7.200 | CDM
1SDA054988R1 | SAC 1SDA0 54988 R1 | Зажимы дополнительные для PSTX/PSE(142..170) Al 95..185mm2 (комплект из 3шт.) | 1 | PAK | 37,00 | 37,00 | SFT | Заказ | 5 недель |  |  | 01.03.2018 |  |  |  | Приводы | Низковольтные приводы переменного тока | Стандартные приводы | Стандартные приводы | 8015644561321 | 0.200 | KG | 0.900 | CDM
1SDA055016R1 | SAC 1SDA0 55016 R1 | Зажимы дополнительные для PSTX/PSE(210..370) Cu 16..240mm2 (комплект из 3шт.) | 1 | PAK | 83,00 | 83,00 | SFT | Заказ | 5 недель |  |  | 01.03.2018 |  |  |  | Приводы | Низковольтные приводы переменного тока | Стандартные приводы | Стандартные приводы | 8015644561611 | 0.500 | KG | 0.900 | CDM
1SDA055020R1 | SAC 1SDA0 55020 R1 | Зажимы дополнительные для PSTX/PSE(210..370) Al 185..240mm2 (комплект из 3шт.) | 1 | PAK | 83,00 | 83,00 | SFT | Заказ | 5 недель |  |  | 01.03.2018 |  |  |  | Приводы | Низковольтные приводы переменного тока | Стандартные приводы | Стандартные приводы | 8015644561659 | 0.300 | KG | 0.900 | CDM
1SDA066917R1 | SAC 1SDA0 66917 R1 | Зажимы дополнительные для PSTX/PSE(142..170) Cu 6..120mm2 (комплект из 3шт.) | 1 | ST | 13,00 | 13,00 | SFT | Заказ | 5 недель |  |  | 01.03.2018 |  |  |  | Приводы | Низковольтные приводы переменного тока | Стандартные приводы | Стандартные приводы | 8015644008215 | 0.390 | KG | 0.900 | CDM
1SFA892001R1001 | COS1SFA892001R1001 | Софтстартер PSS18/30-500F 220-500В 18/30A для подключения в лини ю и внутри треугольника (110-120В AC) | 1 | ST | 0,00 | 0,00 | SFT | Заказ | 12 недель | Продажи прекращены |  |  | 01.12.2017 |  |  | Приводы | Низковольтные приводы переменного тока | Стандартные приводы | Стандартные приводы | 7320500206478 | 3.840 | KG | 3.888 | CDM
1SFA892001R1002 | COS1SFA892001R1002 | Софтстартер PSS18/30-500L 220-500В 18/30A для подключения в лини ю и внутри треугольника (220-240В AC) | 1 | ST | 0,00 | 0,00 | SFT | Заказ | 12 недель | Продажи прекращены |  |  | 01.12.2017 |  |  | Приводы | Низковольтные приводы переменного тока | Стандартные приводы | Стандартные приводы | 7320500206485 | 3.840 | KG | 3.888 | CDM
1SFA892001R2001 | COS1SFA892001R2001 | Софтстартер PSS18/30-500FC 220-500В 18/30A для подключения в лин ию и внутри треугольника (110-120В AC) | 1 | ST | 0,00 | 0,00 | SFT | Заказ | 12 недель | Продажи прекращены |  |  | 01.12.2017 |  |  | Приводы | Низковольтные приводы переменного тока | Стандартные приводы | Стандартные приводы | 7320500223512 | 3.840 | KG | 3.888 | CDM
1SFA892001R2002 | COS1SFA892001R2002 | Софтстартер PSS18/30-500LC 220-500В 18/30A для подключения в лин ию и внутри треугольника (220-240В AC) | 1 | ST | 0,00 | 0,00 | SFT | Заказ | 12 недель | Продажи прекращены |  |  | 01.12.2017 |  |  | Приводы | Низковольтные приводы переменного тока | Стандартные приводы | Стандартные приводы | 7320500223529 | 3.840 | KG | 3.888 | CDM
1SFA892002R1001 | COS1SFA892002R1001 | Софтстартер PSS30/52-500F 220-500В 30/52A для подключения в лини ю и внутри треугольника (110-120В AC) | 1 | ST | 0,00 | 0,00 | SFT | Заказ | 12 недель | Продажи прекращены |  |  | 01.12.2017 |  |  | Приводы | Низковольтные приводы переменного тока | Стандартные приводы | Стандартные приводы | 7320500206515 | 3.840 | KG | 3.888 | CDM
1SFA892002R1002 | COS1SFA892002R1002 | Софтстартер PSS30/52-500L 220-500В 30/52A для подключения в лини ю и внутри треугольника (220-240В AC) | 1 | ST | 0,00 | 0,00 | SFT | Заказ | 12 недель | Продажи прекращены |  |  | 01.12.2017 |  |  | Приводы | Низковольтные приводы переменного тока | Стандартные приводы | Стандартные приводы | 7320500206522 | 3.840 | KG | 3.888 | CDM
1SFA892002R2001 | COS1SFA892002R2001 | Софтстартер PSS30/52-500FC 220-500В 30/52A для подключения в лин ию и внутри треугольника (110-120В AC) | 1 | ST | 0,00 | 0,00 | SFT | Заказ | 12 недель | Продажи прекращены |  |  | 01.12.2017 |  |  | Приводы | Низковольтные приводы переменного тока | Стандартные приводы | Стандартные приводы | 7320500223536 | 3.840 | KG | 3.888 | CDM
1SFA892002R2002 | COS1SFA892002R2002 | Софтстартер PSS30/52-500LC 220-500В 30/52A для подключения в лин ию и внутри треугольника (220-240В AC) | 1 | ST | 0,00 | 0,00 | SFT | Заказ | 12 недель | Продажи прекращены |  |  | 01.12.2017 |  |  | Приводы | Низковольтные приводы переменного тока | Стандартные приводы | Стандартные приводы | 7320500223543 | 3.840 | KG | 3.888 | CDM
1SFA892003R1001 | COS1SFA892003R1001 | Софтстартер PSS37/64-500F 220-500В 37/64A для подключения в лини ю и внутри треугольника (110-120В AC) | 1 | ST | 0,00 | 0,00 | SFT | Заказ | 12 недель | Продажи прекращены |  |  | 01.12.2017 |  |  | Приводы | Низковольтные приводы переменного тока | Стандартные приводы | Стандартные приводы | 7320500206553 | 3.840 | KG | 3.888 | CDM
1SFA892003R1002 | COS1SFA892003R1002 | Софтстартер PSS37/64-500L 220-500В 37/64A для подключения в лини ю и внутри треугольника (220-240В AC) | 1 | ST | 0,00 | 0,00 | SFT | Заказ | 12 недель | Продажи прекращены |  |  | 01.12.2017 |  |  | Приводы | Низковольтные приводы переменного тока | Стандартные приводы | Стандартные приводы | 7320500206560 | 3.840 | KG | 3.888 | CDM
1SFA892003R2001 | COS1SFA892003R2001 | Софтстартер PSS37/64-500FC 220-500В 37/64A для подключения в лин ию и внутри треугольника (110-120В AC) | 1 | ST | 0,00 | 0,00 | SFT | Заказ | 12 недель | Продажи прекращены |  |  | 01.12.2017 |  |  | Приводы | Низковольтные приводы переменного тока | Стандартные приводы | Стандартные приводы | 7320500223550 | 3.840 | KG | 3.888 | CDM
1SFA892003R2002 | COS1SFA892003R2002 | Софтстартер PSS37/64-500LC 220-500В 37/64A для подключения в лин ию и внутри треугольника (220-240В AC) | 1 | ST | 0,00 | 0,00 | SFT | Заказ | 12 недель | Продажи прекращены |  |  | 01.12.2017 |  |  | Приводы | Низковольтные приводы переменного тока | Стандартные приводы | Стандартные приводы | 7320500223567 | 3.840 | KG | 3.888 | CDM
1SFA892004R1001 | COS1SFA892004R1001 | Софтстартер PSS44/76-500F 220-500В 44/76A для подключения в лини ю и внутри треугольника (110-120В AC) | 1 | ST | 0,00 | 0,00 | SFT | Заказ | 12 недель | Продажи прекращены |  |  | 01.12.2017 |  |  | Приводы | Низковольтные приводы переменного тока | Стандартные приводы | Стандартные приводы | 7320500206591 | 3.840 | KG | 3.888 | CDM
1SFA892004R1002 | COS1SFA892004R1002 | Софтстартер PSS44/76-500L 220-500В 44/76A для подключения в лини ю и внутри треугольника (220-240В AC) | 1 | ST | 0,00 | 0,00 | SFT | Заказ | 12 недель | Продажи прекращены |  |  | 01.12.2017 |  |  | Приводы | Низковольтные приводы переменного тока | Стандартные приводы | Стандартные приводы | 7320500206607 | 3.840 | KG | 3.888 | CDM
1SFA892004R2001 | COS1SFA892004R2001 | Софтстартер PSS44/76-500FC 220-500В 44/76A для подключения в лин ию и внутри треугольника (110-120В AC) | 1 | ST | 0,00 | 0,00 | SFT | Заказ | 12 недель | Продажи прекращены |  |  | 01.12.2017 |  |  | Приводы | Низковольтные приводы переменного тока | Стандартные приводы | Стандартные приводы | 7320500223574 | 3.840 | KG | 3.888 | CDM
1SFA892004R2002 | COS1SFA892004R2002 | Софтстартер PSS44/76-500LC 220-500В 44/76A для подключения в лин ию и внутри треугольника (220-240В AC) | 1 | ST | 0,00 | 0,00 | SFT | Заказ | 12 недель | Продажи прекращены |  |  | 01.12.2017 |  |  | Приводы | Низковольтные приводы переменного тока | Стандартные приводы | Стандартные приводы | 7320500223581 | 3.840 | KG | 3.888 | CDM
1SFA892005R1001 | COS1SFA892005R1001 | Софтстартер PSS50/85-500F 220-500В 50/85A для подключения в лини ю и внутри треугольника (110-120В AC) | 1 | ST | 0,00 | 0,00 | SFT | Заказ | 12 недель | Продажи прекращены |  |  | 01.12.2017 |  |  | Приводы | Низковольтные приводы переменного тока | Стандартные приводы | Стандартные приводы | 7320500206638 | 4.920 | KG | 5.670 | CDM
1SFA892005R1002 | COS1SFA892005R1002 | Софтстартер PSS50/85-500L 220-500В 50/85A для подключения в лини ю и внутри треугольника (220-240В AC) | 1 | ST | 0,00 | 0,00 | SFT | Заказ | 12 недель | Продажи прекращены |  |  | 01.12.2017 |  |  | Приводы | Низковольтные приводы переменного тока | Стандартные приводы | Стандартные приводы | 7320500206645 | 4.920 | KG | 5.670 | CDM
1SFA892005R2001 | COS1SFA892005R2001 | Софтстартер PSS50/85-500FC 220-500В 50/85A для подключения в лин ию и внутри треугольника (110-120В AC) | 1 | ST | 0,00 | 0,00 | SFT | Заказ | 12 недель | Продажи прекращены |  |  | 01.12.2017 |  |  | Приводы | Низковольтные приводы переменного тока | Стандартные приводы | Стандартные приводы | 7320500223598 | 4.920 | KG | 5.670 | CDM
1SFA892005R2002 | COS1SFA892005R2002 | Софтстартер PSS50/85-500LC 220-500В 50/85A для подключения в лин ию и внутри треугольника (220-240В AC) | 1 | ST | 0,00 | 0,00 | SFT | Заказ | 12 недель | Продажи прекращены |  |  | 01.12.2017 |  |  | Приводы | Низковольтные приводы переменного тока | Стандартные приводы | Стандартные приводы | 7320500223604 | 4.920 | KG | 5.670 | CDM
1SFA892006R1001 | COS1SFA892006R1001 | Софтстартер PSS60/105-500F 220-500В 60/105A для подключения в ли нию и внутри треугольника (110-120В AC) | 1 | ST | 0,00 | 0,00 | SFT | Заказ | 12 недель | Продажи прекращены |  |  | 01.12.2017 |  |  | Приводы | Низковольтные приводы переменного тока | Стандартные приводы | Стандартные приводы | 7320500206676 | 5.280 | KG | 5.670 | CDM
1SFA892006R1002 | COS1SFA892006R1002 | Софтстартер PSS60/105-500L 220-500В 60/105A для подключения в линию и внутри треугольника (220-240В AC) | 1 | ST | 0,00 | 0,00 | SFT | Заказ | 12 недель | Продажи прекращены |  |  | 01.12.2017 |  |  | Приводы | Низковольтные приводы переменного тока | Стандартные приводы | Стандартные приводы | 7320500206683 | 5.280 | KG | 5.670 | CDM
1SFA892006R2001 | COS1SFA892006R2001 | Софтстартер PSS60/105-500FC 220-500В 60/105A для подключения в л инию и внутри треугольника (110-120В AC) | 1 | ST | 0,00 | 0,00 | SFT | Заказ | 12 недель | Продажи прекращены |  |  | 01.12.2017 |  |  | Приводы | Низковольтные приводы переменного тока | Стандартные приводы | Стандартные приводы | 7320500223611 | 5.280 | KG | 5.670 | CDM
1SFA892006R2002 | COS1SFA892006R2002 | Софтстартер PSS60/105-500LC 220-500В 60/105A для подключения в л инию и внутри треугольника (220-240В AC) | 1 | ST | 0,00 | 0,00 | SFT | Заказ | 12 недель | Продажи прекращены |  |  | 01.12.2017 |  |  | Приводы | Низковольтные приводы переменного тока | Стандартные приводы | Стандартные приводы | 7320500223628 | 5.280 | KG | 5.670 | CDM
1SFA892007R1001 | COS1SFA892007R1001 | Софтстартер PSS72/124-500F 220-500В 72/124A для подключения в ли нию и внутри треугольника (110-120В AC) | 1 | ST | 0,00 | 0,00 | SFT | Заказ | 12 недель | Продажи прекращены |  |  | 01.12.2017 |  |  | Приводы | Низковольтные приводы переменного тока | Стандартные приводы | Стандартные приводы | 7320500206713 | 5.280 | KG | 5.670 | CDM
1SFA892007R1002 | COS1SFA892007R1002 | Софтстартер PSS72/124-500L 220-500В 72/124A для подключения в ли нию и внутри треугольника (220-240В AC) | 1 | ST | 0,00 | 0,00 | SFT | Заказ | 12 недель | Продажи прекращены |  |  | 01.12.2017 |  |  | Приводы | Низковольтные приводы переменного тока | Стандартные приводы | Стандартные приводы | 7320500206720 | 5.280 | KG | 5.670 | CDM
1SFA892007R2001 | COS1SFA892007R2001 | Софтстартер PSS72/124-500FC 220-500В 72/124A для подключения в л инию и внутри треугольника (110-120В AC) | 1 | ST | 0,00 | 0,00 | SFT | Заказ | 12 недель | Продажи прекращены |  |  | 01.12.2017 |  |  | Приводы | Низковольтные приводы переменного тока | Стандартные приводы | Стандартные приводы | 7320500223635 | 5.280 | KG | 5.670 | CDM
1SFA892007R2002 | COS1SFA892007R2002 | Софтстартер PSS72/124-500LC 220-500В 72/124A для подключения в л инию и внутри треугольника (220-240В AC) | 1 | ST | 0,00 | 0,00 | SFT | Заказ | 12 недель | Продажи прекращены |  |  | 01.12.2017 |  |  | Приводы | Низковольтные приводы переменного тока | Стандартные приводы | Стандартные приводы | 7320500223642 | 5.280 | KG | 5.670 | CDM
1SFA892008R1001 | COS1SFA892008R1001 | Софтстартер PSS85/147-500F 220-500В 85/147A для подключения в ли нию и внутри треугольника (110-120В AC) | 1 | ST | 0,00 | 0,00 | SFT | Заказ | 12 недель | Продажи прекращены |  |  | 01.12.2017 |  |  | Приводы | Низковольтные приводы переменного тока | Стандартные приводы | Стандартные приводы | 7320500206751 | 12.000 | KG | 16.309 | CDM
1SFA892008R1002 | COS1SFA892008R1002 | Софтстартер PSS85/147-500L 220-500В 85/147A для подключения в ли нию и внутри треугольника (220-240В AC) | 1 | ST | 0,00 | 0,00 | SFT | Заказ | 12 недель | Продажи прекращены |  |  | 01.12.2017 |  |  | Приводы | Низковольтные приводы переменного тока | Стандартные приводы | Стандартные приводы | 7320500206768 | 12.000 | KG | 16.309 | CDM
1SFA892008R2001 | COS1SFA892008R2001 | Софтстартер PSS85/147-500FC 220-500В 85/147A для подключения в л инию и внутри треугольника (110-120В AC) | 1 | ST | 0,00 | 0,00 | SFT | Заказ | 12 недель | Продажи прекращены |  |  | 01.12.2017 |  |  | Приводы | Низковольтные приводы переменного тока | Стандартные приводы | Стандартные приводы | 7320500223659 | 12.000 | KG | 16.309 | CDM
1SFA892008R2002 | COS1SFA892008R2002 | Софтстартер PSS85/147-500LC 220-500В 85/147A для подключения в л инию и внутри треугольника (220-240В AC) | 1 | ST | 0,00 | 0,00 | SFT | Заказ | 12 недель | Продажи прекращены |  |  | 01.12.2017 |  |  | Приводы | Низковольтные приводы переменного тока | Стандартные приводы | Стандартные приводы | 7320500223666 | 12.000 | KG | 16.309 | CDM
1SFA892009R1001 | COS1SFA892009R1001 | Софтстартер PSS105/181-500F 220-500В 105/181A для подключения в линию и внутри треугольника (110-120В AC) | 1 | ST | 0,00 | 0,00 | SFT | Заказ | 12 недель | Продажи прекращены |  |  | 01.12.2017 |  |  | Приводы | Низковольтные приводы переменного тока | Стандартные приводы | Стандартные приводы | 7320500206799 | 14.760 | KG | 16.309 | CDM
1SFA892009R1002 | COS1SFA892009R1002 | Софтстартер PSS105/181-500L 220-500В 105/181A для подключения в линию и внутри треугольника (220-240В AC) | 1 | ST | 0,00 | 0,00 | SFT | Заказ | 12 недель | Продажи прекращены |  |  | 01.12.2017 |  |  | Приводы | Низковольтные приводы переменного тока | Стандартные приводы | Стандартные приводы | 7320500206805 | 14.760 | KG | 16.309 | CDM
1SFA892009R2001 | COS1SFA892009R2001 | Софтстартер PSS105/181-500FC 220-500В 105/181A для подключения в линию и внутри треугольника (110-120В AC) | 1 | ST | 0,00 | 0,00 | SFT | Заказ | 12 недель | Продажи прекращены |  |  | 01.12.2017 |  |  | Приводы | Низковольтные приводы переменного тока | Стандартные приводы | Стандартные приводы | 7320500223673 | 14.760 | KG | 16.309 | CDM
1SFA892009R2002 | COS1SFA892009R2002 | Софтстартер PSS105/181-500LC 220-500В 105/181A для подключения в линию и внутри треугольника (220-240В AC) | 1 | ST | 0,00 | 0,00 | SFT | Заказ | 12 недель | Продажи прекращены |  |  | 01.12.2017 |  |  | Приводы | Низковольтные приводы переменного тока | Стандартные приводы | Стандартные приводы | 7320500223680 | 14.760 | KG | 16.309 | CDM
1SFA892010R1001 | COS1SFA892010R1001 | Софтстартер PSS142/245-500F 220-500В 142/245A для подключения в линию и внутри треугольника (110-120В AC) | 1 | ST | 0,00 | 0,00 | SFT | Заказ | 12 недель | Продажи прекращены |  |  | 01.12.2017 |  |  | Приводы | Низковольтные приводы переменного тока | Стандартные приводы | Стандартные приводы | 7320500206836 | 14.760 | KG | 16.309 | CDM
1SFA892010R1002 | COS1SFA892010R1002 | Софтстартер PSS142/245-500L 220-500В 142/245A для подключения в линию и внутри треугольника (220-240В AC) | 1 | ST | 0,00 | 0,00 | SFT | Заказ | 12 недель | Продажи прекращены |  |  | 01.12.2017 |  |  | Приводы | Низковольтные приводы переменного тока | Стандартные приводы | Стандартные приводы | 7320500206782 | 14.760 | KG | 16.309 | CDM
1SFA892010R2001 | COS1SFA892010R2001 | Софтстартер PSS142/245-500FC 220-500В 142/245A для подключения в линию и внутри треугольника (110-120В AC) | 1 | ST | 0,00 | 0,00 | SFT | Заказ | 12 недель | Продажи прекращены |  |  | 01.12.2017 |  |  | Приводы | Низковольтные приводы переменного тока | Стандартные приводы | Стандартные приводы | 7320500223697 | 14.760 | KG | 16.309 | CDM
1SFA892010R2002 | COS1SFA892010R2002 | Софтстартер PSS142/245-500LC 220-500В 142/245A для подключения в линию и внутри треугольника (220-240В AC) | 1 | ST | 0,00 | 0,00 | SFT | Заказ | 12 недель | Продажи прекращены |  |  | 01.12.2017 |  |  | Приводы | Низковольтные приводы переменного тока | Стандартные приводы | Стандартные приводы | 7320500223703 | 14.760 | KG | 16.309 | CDM
1SFA892011R1001 | COS1SFA892011R1001 | Софтстартер PSS175/300-500F 220-500В 175/300A для подключения в линию и внутри треугольника (110-120В AC) | 1 | ST | 0,00 | 0,00 | SFT | Заказ | 12 недель | Продажи прекращены |  |  | 01.12.2017 |  |  | Приводы | Низковольтные приводы переменного тока | Стандартные приводы | Стандартные приводы | 7320500221808 | 26.880 | KG | 32.076 | CDM
1SFA892011R1002 | COS1SFA892011R1002 | Софтстартер PSS175/300-500L 220-500В 175/300A для подключения влинию и внутри треугольника (220-240В AC) | 1 | ST | 0,00 | 0,00 | SFT | Заказ | 12 недель | Продажи прекращены |  |  | 01.12.2017 |  |  | Приводы | Низковольтные приводы переменного тока | Стандартные приводы | Стандартные приводы | 7320500221815 | 26.880 | KG | 32.076 | CDM
1SFA892011R2001 | COS1SFA892011R2001 | Софтстартер PSS175/300-500FC 220-500В 175/300A для подключения в линию и внутри треугольника (110-120В AC) | 1 | ST | 0,00 | 0,00 | SFT | Заказ | 12 недель | Продажи прекращены |  |  | 01.12.2017 |  |  | Приводы | Низковольтные приводы переменного тока | Стандартные приводы | Стандартные приводы | 7320500223710 | 26.880 | KG | 32.076 | CDM
1SFA892011R2002 | COS1SFA892011R2002 | Софтстартер PSS175/300-500LC 220-500В 175/300A для подключения в линию и внутри треугольника (220-240В AC) | 1 | ST | 0,00 | 0,00 | SFT | Заказ | 12 недель | Продажи прекращены |  |  | 01.12.2017 |  |  | Приводы | Низковольтные приводы переменного тока | Стандартные приводы | Стандартные приводы | 7320500223727 | 26.880 | KG | 32.076 | CDM
1SFA892013R1001 | COS1SFA892013R1001 | Софтстартер PSS250/430-500F 220-500В 250/430A для подключения в линию и внутри треугольника (110-120В AC) | 1 | ST | 0,00 | 0,00 | SFT | Заказ | 12 недель | Продажи прекращены |  |  | 01.12.2017 |  |  | Приводы | Низковольтные приводы переменного тока | Стандартные приводы | Стандартные приводы | 7320500221846 | 28.680 | KG | 32.076 | CDM
1SFA892013R1002 | COS1SFA892013R1002 | Софтстартер PSS250/430-500L 220-500В 250/430 A для подключения в линию и внутри треугольника (220-240В AC) | 1 | ST | 0,00 | 0,00 | SFT | Заказ | 12 недель | Продажи прекращены |  |  | 01.12.2017 |  |  | Приводы | Низковольтные приводы переменного тока | Стандартные приводы | Стандартные приводы | 7320500221853 | 28.680 | KG | 32.076 | CDM
1SFA892013R2001 | COS1SFA892013R2001 | Софтстартер PSS250/430-500FC 220-500В 250/430A для подключения в линию и внутри треугольника (110-120В AC) | 1 | ST | 0,00 | 0,00 | SFT | Заказ | 12 недель | Продажи прекращены |  |  | 01.12.2017 |  |  | Приводы | Низковольтные приводы переменного тока | Стандартные приводы | Стандартные приводы | 7320500223734 | 28.680 | KG | 32.076 | CDM
1SFA892013R2002 | COS1SFA892013R2002 | Софтстартер PSS250/430-500LC 220-500В 250/430 A для подключения в линию и внутри треугольника (220-240В AC) | 1 | ST | 0,00 | 0,00 | SFT | Заказ | 12 недель | Продажи прекращены |  |  | 01.12.2017 |  |  | Приводы | Низковольтные приводы переменного тока | Стандартные приводы | Стандартные приводы | 7320500223741 | 28.680 | KG | 32.076 | CDM
1SFA892014R1001 | COS1SFA892014R1001 | Софтстартер PSS300/515-500F 220-500В 300/515A для подключения в линию и внутри треугольника (110-120В AC) | 1 | ST | 0,00 | 0,00 | SFT | Заказ | 12 недель | Продажи прекращены |  |  | 01.12.2017 |  |  | Приводы | Низковольтные приводы переменного тока | Стандартные приводы | Стандартные приводы | 7320500221860 | 28.680 | KG | 32.076 | CDM
1SFA892014R1002 | COS1SFA892014R1002 | Софтстартер PSS300/515-500L 220-500В 300/515 A для подключения в линию и внутри треугольника (220-240В AC) | 1 | ST | 0,00 | 0,00 | SFT | Заказ | 12 недель | Продажи прекращены |  |  | 01.12.2017 |  |  | Приводы | Низковольтные приводы переменного тока | Стандартные приводы | Стандартные приводы | 7320500221877 | 28.680 | KG | 32.076 | CDM
1SFA892014R2001 | COS1SFA892014R2001 | Софтстартер PSS300/515-500FC 220-500В 300/515A для подключения в линию и внутри треугольника (110-120В AC) | 1 | ST | 0,00 | 0,00 | SFT | Заказ | 12 недель | Продажи прекращены |  |  | 01.12.2017 |  |  | Приводы | Низковольтные приводы переменного тока | Стандартные приводы | Стандартные приводы | 7320500223758 | 28.680 | KG | 32.076 | CDM
1SFA892014R2002 | COS1SFA892014R2002 | Софтстартер PSS300/515-500LC 220-500В 300/515 A для подключения в линию и внутри треугольника (220-240В AC) | 1 | ST | 0,00 | 0,00 | SFT | Заказ | 12 недель | Продажи прекращены |  |  | 01.12.2017 |  |  | Приводы | Низковольтные приводы переменного тока | Стандартные приводы | Стандартные приводы | 7320500223765 | 28.680 | KG | 32.076 | CDM
1SFA893001R1001 | COS1SFA893001R1001 | Софтстартер PSS18/30-690F 400-690В 18/30A для подключения в лини ю и внутри треугольника (110-120В AC) | 1 | ST | 0,00 | 0,00 | SFT | Заказ | 12 недель | Продажи прекращены |  |  | 01.12.2017 |  |  | Приводы | Низковольтные приводы переменного тока | Стандартные приводы | Стандартные приводы | 7320500215517 | 3.840 | KG | 5.670 | CDM
1SFA893001R1002 | COS1SFA893001R1002 | Софтстартер PSS18/30-690L 400-690В 18/30A для подключения в лини ю и внутри треугольника (220-240В AC) | 1 | ST | 0,00 | 0,00 | SFT | Заказ | 12 недель | Продажи прекращены |  |  | 01.12.2017 |  |  | Приводы | Низковольтные приводы переменного тока | Стандартные приводы | Стандартные приводы | 7320500215579 | 3.840 | KG | 5.670 | CDM
1SFA893001R2001 | COS1SFA893001R2001 | Софтстартер PSS18/30-690FC 400-690В 18/30A для подключения в лин ию и внутри треугольника (110-120В AC) | 1 | ST | 0,00 | 0,00 | SFT | Заказ | 12 недель | Продажи прекращены |  |  | 01.12.2017 |  |  | Приводы | Низковольтные приводы переменного тока | Стандартные приводы | Стандартные приводы | 7320500223772 | 3.840 | KG | 5.670 | CDM
1SFA893001R2002 | COS1SFA893001R2002 | Софтстартер PSS18/30-690LC 400-690В 18/30A для подключения в лин ию и внутри треугольника (220-240В AC) | 1 | ST | 0,00 | 0,00 | SFT | Заказ | 12 недель | Продажи прекращены |  |  | 01.12.2017 |  |  | Приводы | Низковольтные приводы переменного тока | Стандартные приводы | Стандартные приводы | 7320500223789 | 3.840 | KG | 5.670 | CDM
1SFA893002R1001 | COS1SFA893002R1001 | Софтстартер PSS30/52-690F 400-690В 30/52A для подключения в лини ю и внутри треугольника (110-120В AC) | 1 | ST | 0,00 | 0,00 | SFT | Заказ | 12 недель | Продажи прекращены |  |  | 01.12.2017 |  |  | Приводы | Низковольтные приводы переменного тока | Стандартные приводы | Стандартные приводы | 7320500215524 | 3.840 | KG | 5.670 | CDM
1SFA893002R1002 | COS1SFA893002R1002 | Софтстартер PSS30/52-690L 400-690В 30/52A для подключения в лини ю и внутри треугольника (220-240В AC) | 1 | ST | 0,00 | 0,00 | SFT | Заказ | 12 недель | Продажи прекращены |  |  | 01.12.2017 |  |  | Приводы | Низковольтные приводы переменного тока | Стандартные приводы | Стандартные приводы | 7320500215586 | 3.840 | KG | 5.670 | CDM
1SFA893002R2001 | COS1SFA893002R2001 | Софтстартер PSS30/52-690FC 400-690В 30/52A для подключения в лин ию и внутри треугольника (110-120В AC) | 1 | ST | 0,00 | 0,00 | SFT | Заказ | 12 недель | Продажи прекращены |  |  | 01.12.2017 |  |  | Приводы | Низковольтные приводы переменного тока | Стандартные приводы | Стандартные приводы | 7320500223796 | 3.840 | KG | 5.670 | CDM
1SFA893002R2002 | COS1SFA893002R2002 | Софтстартер PSS30/52-690LC 400-690В 30/52A для подключения в лин ию и внутри треугольника (220-240В AC) | 1 | ST | 0,00 | 0,00 | SFT | Заказ | 12 недель | Продажи прекращены |  |  | 01.12.2017 |  |  | Приводы | Низковольтные приводы переменного тока | Стандартные приводы | Стандартные приводы | 7320500223802 | 3.840 | KG | 5.670 | CDM
1SFA893003R1001 | COS1SFA893003R1001 | Софтстартер PSS37/64-690F 400-690В 37/64A для подключения в лини ю и внутри треугольника (110-120В AC) | 1 | ST | 0,00 | 0,00 | SFT | Заказ | 12 недель | Продажи прекращены |  |  | 01.12.2017 |  |  | Приводы | Низковольтные приводы переменного тока | Стандартные приводы | Стандартные приводы | 7320500215531 | 3.840 | KG | 5.670 | CDM
1SFA893003R1002 | COS1SFA893003R1002 | Софтстартер PSS37/64-690L 400-690В 37/64A для подключения в лини ю и внутри треугольника (220-240В AC) | 1 | ST | 0,00 | 0,00 | SFT | Заказ | 12 недель | Продажи прекращены |  |  | 01.12.2017 |  |  | Приводы | Низковольтные приводы переменного тока | Стандартные приводы | Стандартные приводы | 7320500215593 | 3.840 | KG | 5.670 | CDM
1SFA893003R2001 | COS1SFA893003R2001 | Софтстартер PSS37/64-690FC 400-690В 37/64A для подключения в лин ию и внутри треугольника (110-120В AC) | 1 | ST | 0,00 | 0,00 | SFT | Заказ | 12 недель | Продажи прекращены |  |  | 01.12.2017 |  |  | Приводы | Низковольтные приводы переменного тока | Стандартные приводы | Стандартные приводы | 7320500223819 | 3.840 | KG | 5.670 | CDM
1SFA893003R2002 | COS1SFA893003R2002 | Софтстартер PSS37/64-690LC 400-690В 37/64A для подключения в лин ию и внутри треугольника (220-240В AC) | 1 | ST | 0,00 | 0,00 | SFT | Заказ | 12 недель | Продажи прекращены |  |  | 01.12.2017 |  |  | Приводы | Низковольтные приводы переменного тока | Стандартные приводы | Стандартные приводы | 7320500223826 | 3.840 | KG | 5.670 | CDM
1SFA893004R1001 | COS1SFA893004R1001 | Софтстартер PSS44/76-690F 400-690В 44/76A для подключения в лини ю и внутри треугольника (110-120В AC) | 1 | ST | 0,00 | 0,00 | SFT | Заказ | 12 недель | Продажи прекращены |  |  | 01.12.2017 |  |  | Приводы | Низковольтные приводы переменного тока | Стандартные приводы | Стандартные приводы | 7320500215548 | 3.840 | KG | 5.670 | CDM
1SFA893004R1002 | COS1SFA893004R1002 | Софтстартер PSS44/76-690L 400-690В 44/76A для подключения в лини ю и внутри треугольника (220-240В AC) | 1 | ST | 0,00 | 0,00 | SFT | Заказ | 12 недель | Продажи прекращены |  |  | 01.12.2017 |  |  | Приводы | Низковольтные приводы переменного тока | Стандартные приводы | Стандартные приводы | 7320500215609 | 3.840 | KG | 5.670 | CDM
1SFA893004R2001 | COS1SFA893004R2001 | Софтстартер PSS44/76-690FC 400-690В 44/76A для подключения в лин ию и внутри треугольника (110-120В AC) | 1 | ST | 0,00 | 0,00 | SFT | Заказ | 12 недель | Продажи прекращены |  |  | 01.12.2017 |  |  | Приводы | Низковольтные приводы переменного тока | Стандартные приводы | Стандартные приводы | 7320500223833 | 3.840 | KG | 5.670 | CDM
1SFA893004R2002 | COS1SFA893004R2002 | Софтстартер PSS44/76-690LC 400-690В 44/76A для подключения в лин ию и внутри треугольника (220-240В AC) | 1 | ST | 0,00 | 0,00 | SFT | Заказ | 12 недель | Продажи прекращены |  |  | 01.12.2017 |  |  | Приводы | Низковольтные приводы переменного тока | Стандартные приводы | Стандартные приводы | 7320500223840 | 3.840 | KG | 5.670 | CDM
1SFA893005R1001 | COS1SFA893005R1001 | Софтстартер PSS50/85-690F 400-690В 50/85A для подключения в лини ю и внутри треугольника (110-120В AC) | 1 | ST | 0,00 | 0,00 | SFT | Заказ | 12 недель | Продажи прекращены |  |  | 01.12.2017 |  |  | Приводы | Низковольтные приводы переменного тока | Стандартные приводы | Стандартные приводы | 7320500215708 | 4.920 | KG | 5.670 | CDM
1SFA893005R1002 | COS1SFA893005R1002 | Софтстартер PSS50/85-690L 400-690В 50/85A для подключения в лини ю и внутри треугольника (220-240В AC) | 1 | ST | 0,00 | 0,00 | SFT | Заказ | 12 недель | Продажи прекращены |  |  | 01.12.2017 |  |  | Приводы | Низковольтные приводы переменного тока | Стандартные приводы | Стандартные приводы | 7320500215616 | 4.920 | KG | 5.670 | CDM
1SFA893005R2001 | COS1SFA893005R2001 | Софтстартер PSS50/85-690FC 400-690В 50/85A для подключения в лин ию и внутри треугольника (110-120В AC) | 1 | ST | 0,00 | 0,00 | SFT | Заказ | 12 недель | Продажи прекращены |  |  | 01.12.2017 |  |  | Приводы | Низковольтные приводы переменного тока | Стандартные приводы | Стандартные приводы | 7320500223857 | 4.920 | KG | 5.670 | CDM
1SFA893005R2002 | COS1SFA893005R2002 | Софтстартер PSS50/85-690LC 400-690В 50/85A для подключения в лин ию и внутри треугольника (220-240В AC) | 1 | ST | 0,00 | 0,00 | SFT | Заказ | 12 недель | Продажи прекращены |  |  | 01.12.2017 |  |  | Приводы | Низковольтные приводы переменного тока | Стандартные приводы | Стандартные приводы | 7320500223864 | 4.920 | KG | 5.670 | CDM
1SFA893006R1001 | COS1SFA893006R1001 | Софтстартер PSS60/105-690F 400-690В 60/105A для подключения в ли нию и внутри треугольника (110-120В AC) | 1 | ST | 0,00 | 0,00 | SFT | Заказ | 12 недель | Продажи прекращены |  |  | 01.12.2017 |  |  | Приводы | Низковольтные приводы переменного тока | Стандартные приводы | Стандартные приводы | 7320500215555 | 5.280 | KG | 5.670 | CDM
1SFA893006R1002 | COS1SFA893006R1002 | Софтстартер PSS60/105-690L 400-690В 60/105A для подключения в ли нию и внутри треугольника (220-240В AC) | 1 | ST | 0,00 | 0,00 | SFT | Заказ | 12 недель | Продажи прекращены |  |  | 01.12.2017 |  |  | Приводы | Низковольтные приводы переменного тока | Стандартные приводы | Стандартные приводы | 7320500215623 | 5.280 | KG | 5.670 | CDM
1SFA893006R2001 | COS1SFA893006R2001 | Софтстартер PSS60/105-690FC 400-690В 60/105A для подключения в л инию и внутри треугольника (110-120В AC) | 1 | ST | 0,00 | 0,00 | SFT | Заказ | 12 недель | Продажи прекращены |  |  | 01.12.2017 |  |  | Приводы | Низковольтные приводы переменного тока | Стандартные приводы | Стандартные приводы | 7320500223871 | 5.280 | KG | 5.670 | CDM
1SFA893006R2002 | COS1SFA893006R2002 | Софтстартер PSS60/105-690LC 400-690В 60/105A для подключения в л инию и внутри треугольника (220-240В AC) | 1 | ST | 0,00 | 0,00 | SFT | Заказ | 12 недель | Продажи прекращены |  |  | 01.12.2017 |  |  | Приводы | Низковольтные приводы переменного тока | Стандартные приводы | Стандартные приводы | 7320500223888 | 5.280 | KG | 5.670 | CDM
1SFA893007R1001 | COS1SFA893007R1001 | Софтстартер PSS72/124-690F 400-690В 72/124A для подключения в ли нию и внутри треугольника (110-120В AC) | 1 | ST | 0,00 | 0,00 | SFT | Заказ | 12 недель | Продажи прекращены |  |  | 01.12.2017 |  |  | Приводы | Низковольтные приводы переменного тока | Стандартные приводы | Стандартные приводы | 7320500215562 | 5.280 | KG | 5.670 | CDM
1SFA893007R1002 | COS1SFA893007R1002 | Софтстартер PSS72/124-690L 400-690В 72/124A для подключения в ли нию и внутри треугольника (220-240В AC) | 1 | ST | 0,00 | 0,00 | SFT | Заказ | 12 недель | Продажи прекращены |  |  | 01.12.2017 |  |  | Приводы | Низковольтные приводы переменного тока | Стандартные приводы | Стандартные приводы | 7320500215630 | 5.280 | KG | 5.670 | CDM
1SFA893007R2001 | COS1SFA893007R2001 | Софтстартер PSS72/124-690FC 400-690В 72/124A для подключения в л инию и внутри треугольника (110-120В AC) | 1 | ST | 0,00 | 0,00 | SFT | Заказ | 12 недель | Продажи прекращены |  |  | 01.12.2017 |  |  | Приводы | Низковольтные приводы переменного тока | Стандартные приводы | Стандартные приводы | 7320500223895 | 5.280 | KG | 5.670 | CDM
1SFA893007R2002 | COS1SFA893007R2002 | Софтстартер PSS72/124-690LC 400-690В 72/124A для подключения в л инию и внутри треугольника (220-240В AC) | 1 | ST | 0,00 | 0,00 | SFT | Заказ | 12 недель | Продажи прекращены |  |  | 01.12.2017 |  |  | Приводы | Низковольтные приводы переменного тока | Стандартные приводы | Стандартные приводы | 7320500223901 | 5.280 | KG | 5.670 | CDM
1SFA893008R1001 | COS1SFA893008R1001 | Софтстартер PSS85/147-690F 400-690В 85/147A для подключения в ли нию и внутри треугольника (110-120В AC) | 1 | ST | 0,00 | 0,00 | SFT | Заказ | 12 недель | Продажи прекращены |  |  | 01.12.2017 |  |  | Приводы | Низковольтные приводы переменного тока | Стандартные приводы | Стандартные приводы | 7320500215647 | 12.000 | KG | 16.309 | CDM
1SFA893008R1002 | COS1SFA893008R1002 | Софтстартер PSS85/147-690L 400-690В 85/147A для подключения в ли нию и внутри треугольника (220-240В AC) | 1 | ST | 0,00 | 0,00 | SFT | Заказ | 12 недель | Продажи прекращены |  |  | 01.12.2017 |  |  | Приводы | Низковольтные приводы переменного тока | Стандартные приводы | Стандартные приводы | 7320500215678 | 12.000 | KG | 16.309 | CDM
1SFA893008R2001 | COS1SFA893008R2001 | Софтстартер PSS85/147-690FC 400-690В 85/147A для подключения в л инию и внутри треугольника (110-120В AC) | 1 | ST | 0,00 | 0,00 | SFT | Заказ | 12 недель | Продажи прекращены |  |  | 01.12.2017 |  |  | Приводы | Низковольтные приводы переменного тока | Стандартные приводы | Стандартные приводы | 7320500223918 | 12.000 | KG | 16.309 | CDM
1SFA893008R2002 | COS1SFA893008R2002 | Софтстартер PSS85/147-690LC 400-690В 85/147A для подключения в л инию и внутри треугольника (220-240В AC) | 1 | ST | 0,00 | 0,00 | SFT | Заказ | 12 недель | Продажи прекращены |  |  | 01.12.2017 |  |  | Приводы | Низковольтные приводы переменного тока | Стандартные приводы | Стандартные приводы | 7320500223925 | 12.000 | KG | 16.309 | CDM
1SFA893009R1001 | COS1SFA893009R1001 | Софтстартер PSS105/181-690F 400-690В 105/181A для подключения в линию и внутри треугольника (110-120В AC) | 1 | ST | 0,00 | 0,00 | SFT | Заказ | 12 недель | Продажи прекращены |  |  | 01.12.2017 |  |  | Приводы | Низковольтные приводы переменного тока | Стандартные приводы | Стандартные приводы | 7320500215654 | 14.760 | KG | 16.309 | CDM
1SFA893009R1002 | COS1SFA893009R1002 | Софтстартер PSS105/181-690L 400-690В 105/181A для подключения в линию и внутри треугольника (220-240В AC) | 1 | ST | 0,00 | 0,00 | SFT | Заказ | 12 недель | Продажи прекращены |  |  | 01.12.2017 |  |  | Приводы | Низковольтные приводы переменного тока | Стандартные приводы | Стандартные приводы | 7320500215685 | 14.760 | KG | 16.309 | CDM
1SFA893009R2001 | COS1SFA893009R2001 | Софтстартер PSS105/181-690FC 400-690В 105/181A для подключения в линию и внутри треугольника (110-120В AC) | 1 | ST | 0,00 | 0,00 | SFT | Заказ | 12 недель | Продажи прекращены |  |  | 01.12.2017 |  |  | Приводы | Низковольтные приводы переменного тока | Стандартные приводы | Стандартные приводы | 7320500223932 | 14.760 | KG | 16.309 | CDM
1SFA893009R2002 | COS1SFA893009R2002 | Софтстартер PSS105/181-690LC 400-690В 105/181A для подключения в линию и внутри треугольника (220-240В AC) | 1 | ST | 0,00 | 0,00 | SFT | Заказ | 12 недель | Продажи прекращены |  |  | 01.12.2017 |  |  | Приводы | Низковольтные приводы переменного тока | Стандартные приводы | Стандартные приводы | 7320500223949 | 14.760 | KG | 16.309 | CDM
1SFA893010R1001 | COS1SFA893010R1001 | Софтстартер PSS142/245-690F 400-690В 142/245A для подключения в линию и внутри треугольника (110-120В AC) | 1 | ST | 0,00 | 0,00 | SFT | Заказ | 12 недель | Продажи прекращены |  |  | 01.12.2017 |  |  | Приводы | Низковольтные приводы переменного тока | Стандартные приводы | Стандартные приводы | 7320500215661 | 14.760 | KG | 16.309 | CDM
1SFA893010R1002 | COS1SFA893010R1002 | Софтстартер PSS142/245-690L 400-690В 142/245A для подключения в линию и внутри треугольника (220-240В AC) | 1 | ST | 0,00 | 0,00 | SFT | Заказ | 12 недель | Продажи прекращены |  |  | 01.12.2017 |  |  | Приводы | Низковольтные приводы переменного тока | Стандартные приводы | Стандартные приводы | 7320500215692 | 14.760 | KG | 16.309 | CDM
1SFA893010R2001 | COS1SFA893010R2001 | Софтстартер PSS142/245-690FC 400-690В 142/245A для подключения в линию и внутри треугольника (110-120В AC) | 1 | ST | 0,00 | 0,00 | SFT | Заказ | 12 недель | Продажи прекращены |  |  | 01.12.2017 |  |  | Приводы | Низковольтные приводы переменного тока | Стандартные приводы | Стандартные приводы | 7320500223956 | 14.760 | KG | 16.309 | CDM
1SFA893010R2002 | COS1SFA893010R2002 | Софтстартер PSS142/245-690LC 400-690В 142/245A для подключения в линию и внутри треугольника (220-240В AC) | 1 | ST | 0,00 | 0,00 | SFT | Заказ | 12 недель | Продажи прекращены |  |  | 01.12.2017 |  |  | Приводы | Низковольтные приводы переменного тока | Стандартные приводы | Стандартные приводы | 7320500223963 | 14.760 | KG | 16.309 | CDM
1SFA893011R1001 | COS1SFA893011R1001 | Софтстартер PSS175/300-690F 400-690В 175/300A для подключения в линию и внутри треугольника (110-120В AC) | 1 | ST | 0,00 | 0,00 | SFT | Заказ | 12 недель | Продажи прекращены |  |  | 01.12.2017 |  |  | Приводы | Низковольтные приводы переменного тока | Стандартные приводы | Стандартные приводы | 7320500221907 | 26.880 | KG | 32.076 | CDM
1SFA893011R1002 | COS1SFA893011R1002 | Софтстартер PSS175/300-690L 400-690В 175/300A для подключения в линию и внутри треугольника (220-240В AC) | 1 | ST | 0,00 | 0,00 | SFT | Заказ | 12 недель | Продажи прекращены |  |  | 01.12.2017 |  |  | Приводы | Низковольтные приводы переменного тока | Стандартные приводы | Стандартные приводы | 7320500221914 | 26.880 | KG | 32.076 | CDM
1SFA893011R2001 | COS1SFA893011R2001 | Софтстартер PSS175/300-690FC 400-690В 175/300A для подключения в линию и внутри треугольника (110-120В AC) | 1 | ST | 0,00 | 0,00 | SFT | Заказ | 12 недель | Продажи прекращены |  |  | 01.12.2017 |  |  | Приводы | Низковольтные приводы переменного тока | Стандартные приводы | Стандартные приводы | 7320500223970 | 26.880 | KG | 32.076 | CDM
1SFA893011R2002 | COS1SFA893011R2002 | Софтстартер PSS175/300-690LC 400-690В 175/300A для подключения в линию и внутри треугольника (220-240В AC) | 1 | ST | 0,00 | 0,00 | SFT | Заказ | 12 недель | Продажи прекращены |  |  | 01.12.2017 |  |  | Приводы | Низковольтные приводы переменного тока | Стандартные приводы | Стандартные приводы | 7320500223987 | 26.880 | KG | 32.076 | CDM
1SFA893013R1001 | COS1SFA893013R1001 | Софтстартер PSS250/430-690F 400-690В 250/430A для подключения в линию и внутри треугольника (110-120В AC) | 1 | ST | 0,00 | 0,00 | SFT | Заказ | 12 недель | Продажи прекращены |  |  | 01.12.2017 |  |  | Приводы | Низковольтные приводы переменного тока | Стандартные приводы | Стандартные приводы | 7320500221945 | 28.680 | KG | 32.076 | CDM
1SFA893013R1002 | COS1SFA893013R1002 | Софтстартер PSS250/430-690L 400-690В 250/430A для подключения в линию и внутри треугольника (220-240В AC) | 1 | ST | 0,00 | 0,00 | SFT | Заказ | 12 недель | Продажи прекращены |  |  | 01.12.2017 |  |  | Приводы | Низковольтные приводы переменного тока | Стандартные приводы | Стандартные приводы | 7320500221952 | 28.680 | KG | 32.076 | CDM
1SFA893013R2001 | COS1SFA893013R2001 | Софтстартер PSS250/430-690FC 400-690В 250/430A для подключения в линию и внутри треугольника (110-120В AC) | 1 | ST | 0,00 | 0,00 | SFT | Заказ | 12 недель | Продажи прекращены |  |  | 01.12.2017 |  |  | Приводы | Низковольтные приводы переменного тока | Стандартные приводы | Стандартные приводы | 7320500223994 | 28.680 | KG | 32.076 | CDM
1SFA893013R2002 | COS1SFA893013R2002 | Софтстартер PSS250/430-690LC 400-690В 250/430A для подключения в линию и внутри треугольника (220-240В AC) | 1 | ST | 0,00 | 0,00 | SFT | Заказ | 12 недель | Продажи прекращены |  |  | 01.12.2017 |  |  | Приводы | Низковольтные приводы переменного тока | Стандартные приводы | Стандартные приводы | 7320500224007 | 28.680 | KG | 32.076 | CDM
1SFA893014R1001 | COS1SFA893014R1001 | Софтстартер PSS300/515-690F 400-690В 300/515A для подключения в линию и внутри треугольника (110-120В AC) | 1 | ST | 0,00 | 0,00 | SFT | Заказ | 12 недель | Продажи прекращены |  |  | 01.12.2017 |  |  | Приводы | Низковольтные приводы переменного тока | Стандартные приводы | Стандартные приводы | 7320500221969 | 28.680 | KG | 32.076 | CDM
1SFA893014R1002 | COS1SFA893014R1002 | Софтстартер PSS300/515-690L 400-690В 300/515A для подключения в линию и внутри треугольника (220-240В AC) | 1 | ST | 0,00 | 0,00 | SFT | Заказ | 12 недель | Продажи прекращены |  |  | 01.12.2017 |  |  | Приводы | Низковольтные приводы переменного тока | Стандартные приводы | Стандартные приводы | 7320500221976 | 28.680 | KG | 32.076 | CDM
1SFA893014R2001 | COS1SFA893014R2001 | Софтстартер PSS300/515-690FC 400-690В 300/515A для подключения в линию и внутри треугольника (110-120В AC) | 1 | ST | 0,00 | 0,00 | SFT | Заказ | 12 недель | Продажи прекращены |  |  | 01.12.2017 |  |  | Приводы | Низковольтные приводы переменного тока | Стандартные приводы | Стандартные приводы | 7320500224014 | 28.680 | KG | 32.076 | CDM
1SFA893014R2002 | COS1SFA893014R2002 | Софтстартер PSS300/515-690LC 400-690В 300/515A для подключения в линию и внутри треугольника (220-240В AC) | 1 | ST | 0,00 | 0,00 | SFT | Заказ | 12 недель | Продажи прекращены |  |  | 01.12.2017 |  |  | Приводы | Низковольтные приводы переменного тока | Стандартные приводы | Стандартные приводы | 7320500224021 | 28.680 | KG | 32.076 | CDM
1SFA894002R7000 | COS1SFA894002R7000 | Софтстартер PST30-600-70 15кВт 400В 30A (25кВт 400В 52A внутри т реугольника) | 1 | ST | 0,00 | 0,00 | SFT | Заказ | 12 недель | Снятие с заменой | 1SFA898103R7000 |  | 01.12.2017 |  |  | Приводы | Низковольтные приводы переменного тока | Стандартные приводы | Стандартные приводы | 7320500255506 | 5.760 | KG | 8.154 | CDM
1SFA894003R7000 | COS1SFA894003R7000 | Софтстартер PST37-600-70 18.5кВт 400В 37A (30кВт 400В 64A внутри треугольника) | 1 | ST | 0,00 | 0,00 | SFT | Заказ | 12 недель | Снятие с заменой | 1SFA898104R7000 |  | 01.12.2017 |  |  | Приводы | Низковольтные приводы переменного тока | Стандартные приводы | Стандартные приводы | 7320500255513 | 5.760 | KG | 8.154 | CDM
1SFA894004R7000 | COS1SFA894004R7000 | Софтстартер PST44-600-70 22кВт 400В 44A (37кВт 400В 76A внутри т реугольника) | 1 | ST | 0,00 | 0,00 | SFT | Заказ | 12 недель | Снятие с заменой | 1SFA898105R7000 |  | 01.12.2017 |  |  | Приводы | Низковольтные приводы переменного тока | Стандартные приводы | Стандартные приводы | 7320500255520 | 5.760 | KG | 8.154 | CDM
1SFA894005R7000 | COS1SFA894005R7000 | Софтстартер PST50-600-70 25кВт 400В 50A (45кВт 400В 85A внутри т реугольника) | 1 | ST | 0,00 | 0,00 | SFT | Заказ | 12 недель | Продажи прекращены |  |  | 01.12.2017 |  |  | Приводы | Низковольтные приводы переменного тока | Стандартные приводы | Стандартные приводы | 7320500255537 | 5.760 | KG | 8.154 | CDM
1SFA894006R7000 | COS1SFA894006R7000 | Софтстартер PST60-600-70 30кВт 400В 60A (55кВт 400В 105A внутри треугольника) | 1 | ST | 0,00 | 0,00 | SFT | Заказ | 12 недель | Снятие с заменой | 1SFA898106R7000 |  | 01.12.2017 |  |  | Приводы | Низковольтные приводы переменного тока | Стандартные приводы | Стандартные приводы | 7320500255544 | 6.000 | KG | 8.154 | CDM
1SFA894007R7000 | COS1SFA894007R7000 | Софтстартер PST72-600-70 37кВт 400В 72A (59кВт 400В 124A внутри треугольника) | 1 | ST | 0,00 | 0,00 | SFT | Заказ | 12 недель | Снятие с заменой | 1SFA898107R7000 |  | 01.12.2017 |  |  | Приводы | Низковольтные приводы переменного тока | Стандартные приводы | Стандартные приводы | 7320500255551 | 6.000 | KG | 8.154 | CDM
1SFA894008R7000 | COS1SFA894008R7000 | Софтстартер PST85-600-70 45кВт 400В 85A (75кВт 400В 147A внутри треугольника) | 1 | ST | 0,00 | 0,00 | SFT | Заказ | 12 недель | Снятие с заменой | 1SFA898108R7000 |  | 01.12.2017 |  |  | Приводы | Низковольтные приводы переменного тока | Стандартные приводы | Стандартные приводы | 7320500255568 | 13.440 | KG | 19.586 | CDM
1SFA894009R7000 | COS1SFA894009R7000 | Софтстартер PST105-600-70 55кВт 400В | 1 | ST | 0,00 | 0,00 | SFT | Заказ | 12 недель | Снятие с заменой | 1SFA898109R7000 |  | 01.12.2017 |  |  | Приводы | Низковольтные приводы переменного тока | Стандартные приводы | Стандартные приводы | 7320500255575 | 15.600 | KG | 19.586 | CDM
1SFA894010R7000 | COS1SFA894010R7000 | Софтстартер PST142-600-70 75кВт 400В 142A (132кВт 400В 245A внут ри треугольника) | 1 | ST | 0,00 | 0,00 | SFT | Заказ | 12 недель | Снятие с заменой | 1SFA898110R7000 |  | 01.12.2017 |  |  | Приводы | Низковольтные приводы переменного тока | Стандартные приводы | Стандартные приводы | 7320500255582 | 15.600 | KG | 19.586 | CDM
1SFA894011R7000 | COS1SFA894011R7000 | Софтстартер PST175-600-70 90кВт 400В 175A (160кВт 400В 300A внут ри треугольника) | 1 | ST | 0,00 | 0,00 | SFT | Заказ | 12 недель | Продажи прекращены |  |  | 01.12.2017 |  |  | Приводы | Низковольтные приводы переменного тока | Стандартные приводы | Стандартные приводы | 7320500255599 | 25.800 | KG | 40.824 | CDM
1SFA894012R7000 | COS1SFA894012R7000 | Софтстартер PST210-600-70 110кВт 400В 210A (184кВт 400В 360A вну три треугольника) | 1 | ST | 0,00 | 0,00 | SFT | Заказ | 12 недель | Снятие с заменой | 1SFA898112R7000 |  | 01.12.2017 |  |  | Приводы | Низковольтные приводы переменного тока | Стандартные приводы | Стандартные приводы | 7320500255605 | 25.800 | KG | 40.824 | CDM
1SFA894013R7000 | COS1SFA894013R7000 | Софтстартер PST250-600-70 132кВт 400В 250A (220кВт 400В 430A вну три треугольника) | 1 | ST | 0,00 | 0,00 | SFT | Заказ | 12 недель | Снятие с заменой | 1SFA898113R7000 |  | 01.12.2017 |  |  | Приводы | Низковольтные приводы переменного тока | Стандартные приводы | Стандартные приводы | 7320500255612 | 27.600 | KG | 40.824 | CDM
1SFA894014R7000 | COS1SFA894014R7000 | Софтстартер PST300-600-70 160кВт 400В 300A (257кВт 400В 515A вну три треугольника) | 1 | ST | 0,00 | 0,00 | SFT | Заказ | 12 недель | Снятие с заменой | 1SFA898114R7000 |  | 01.12.2017 |  |  | Приводы | Низковольтные приводы переменного тока | Стандартные приводы | Стандартные приводы | 7320500255629 | 27.600 | KG | 40.824 | CDM
1SFA894015R7000 | COS1SFA894015R7000 | Софтстартер PSTB370-600-70 200кВт 400В 370A (355кВт 400В 640A вн утри треугольника) | 1 | ST | 0,00 | 0,00 | SFT | Заказ | 12 недель | Снятие с заменой | 1SFA898115R7000 |  | 01.12.2017 |  |  | Приводы | Низковольтные приводы переменного тока | Стандартные приводы | Стандартные приводы | 7320500255636 | 37.200 | KG | 60.778 | CDM
1SFA894016R7000 | COS1SFA894016R7000 | Софтстартер PSTB470-600-70 250кВт 400В 470A (455кВт 400В 814A вн утри треугольника) | 1 | ST | 0,00 | 0,00 | SFT | Заказ | 12 недель | Снятие с заменой | 1SFA898116R7000 |  | 01.12.2017 |  |  | Приводы | Низковольтные приводы переменного тока | Стандартные приводы | Стандартные приводы | 7320500255643 | 37.200 | KG | 60.778 | CDM
1SFA894017R7000 | COS1SFA894017R7000 | Софтстартер PSTB570-600-70 315кВт 400В 570A (475кВт 400В 987A вн утри треугольника) | 1 | ST | 0,00 | 0,00 | SFT | Заказ | 12 недель | Снятие с заменой | 1SFA898117R7000 |  | 01.12.2017 |  |  | Приводы | Низковольтные приводы переменного тока | Стандартные приводы | Стандартные приводы | 7320500255650 | 62.400 | KG | 85.550 | CDM
1SFA894018R7000 | COS1SFA894018R7000 | Софтстартер PSTB720-600-70 400кВт 400В 720A (670кВт 400В 1270A в нутри треугольника) | 1 | ST | 0,00 | 0,00 | SFT | Заказ | 12 недель | Снятие с заменой | 1SFA898118R7000 |  | 01.12.2017 |  |  | Приводы | Низковольтные приводы переменного тока | Стандартные приводы | Стандартные приводы | 7320500255667 | 66.000 | KG | 85.550 | CDM
1SFA894019R7000 | COS1SFA894019R7000 | Софтстартер PSTB840-600-70 450кВт 400В 840A (780кВт 400В 1455A в нутри треугольника) | 1 | ST | 0,00 | 0,00 | SFT | Заказ | 12 недель | Снятие с заменой | 1SFA898119R7000 |  | 01.12.2017 |  |  | Приводы | Низковольтные приводы переменного тока | Стандартные приводы | Стандартные приводы | 7320500255674 | 72.000 | KG | 85.550 | CDM
1SFA894020R7000 | COS1SFA894020R7000 | Софтстартер PSTB1050-600-70 560кВт 400В 1050A (875кВт 400В 1810A внутри треугольника) | 1 | ST | 0,00 | 0,00 | SFT | Заказ | 12 недель | Снятие с заменой | 1SFA898120R7000 |  | 01.12.2017 |  |  | Приводы | Низковольтные приводы переменного тока | Стандартные приводы | Стандартные приводы | 7320500255681 | 72.000 | KG | 85.550 | CDM
1SFA895002R7000 | COS1SFA895002R7000 | Софтстартер PST30-690-70 25кВт 690В 30A (45кВт 690В 52A внутри т реугольника) | 1 | ST | 0,00 | 0,00 | SFT | Заказ | 12 недель | Снятие с заменой | 1SFA898203R7000 |  | 01.12.2017 |  |  | Приводы | Низковольтные приводы переменного тока | Стандартные приводы | Стандартные приводы | 7320500255698 | 5.760 | KG | 8.154 | CDM
1SFA895003R7000 | COS1SFA895003R7000 | Софтстартер PST37-690-70 30кВт 690В 37A (55кВт 690В 64A внутри т реугольника) | 1 | ST | 0,00 | 0,00 | SFT | Заказ | 12 недель | Снятие с заменой | 1SFA898204R7000 |  | 01.12.2017 |  |  | Приводы | Низковольтные приводы переменного тока | Стандартные приводы | Стандартные приводы | 7320500255704 | 5.760 | KG | 8.154 | CDM
1SFA895004R7000 | COS1SFA895004R7000 | Софтстартер PST44-690-70 37кВт 690В 44A (59кВт 690В 76A внутри т реугольника) | 1 | ST | 0,00 | 0,00 | SFT | Заказ | 12 недель | Снятие с заменой | 1SFA898205R7000 |  | 01.12.2017 |  |  | Приводы | Низковольтные приводы переменного тока | Стандартные приводы | Стандартные приводы | 7320500255711 | 5.760 | KG | 8.154 | CDM
1SFA895005R7000 | COS1SFA895005R7000 | Софтстартер PST50-690-70 45кВт 690В 50A (75 кВт 690В 90A внутри треугольника) | 1 | ST | 0,00 | 0,00 | SFT | Заказ | 12 недель | Продажи прекращены |  |  | 01.12.2017 |  |  | Приводы | Низковольтные приводы переменного тока | Стандартные приводы | Стандартные приводы | 7320500255728 | 5.760 | KG | 8.154 | CDM
1SFA895006R7000 | COS1SFA895006R7000 | Софтстартер PST60-690-70 55кВт 690В 60A (90кВт 690В 105A внутри треугольника) | 1 | ST | 0,00 | 0,00 | SFT | Заказ | 12 недель | Снятие с заменой | 1SFA898206R7000 |  | 01.12.2017 |  |  | Приводы | Низковольтные приводы переменного тока | Стандартные приводы | Стандартные приводы | 7320500255735 | 6.000 | KG | 8.154 | CDM
1SFA895007R7000 | COS1SFA895007R7000 | Софтстартер PST72-690-70 59кВт 690В 72A (110кВт 690В 124A внутри треугольника) | 1 | ST | 0,00 | 0,00 | SFT | Заказ | 12 недель | Снятие с заменой | 1SFA898207R7000 |  | 01.12.2017 |  |  | Приводы | Низковольтные приводы переменного тока | Стандартные приводы | Стандартные приводы | 7320500255742 | 6.000 | KG | 8.154 | CDM
1SFA895008R7000 | COS1SFA895008R7000 | Софтстартер PST85-690-70 75кВт 690В 85A (132кВт 690В 147A внутри треугольника) | 1 | ST | 0,00 | 0,00 | SFT | Заказ | 12 недель | Снятие с заменой | 1SFA898208R7000 |  | 01.12.2017 |  |  | Приводы | Низковольтные приводы переменного тока | Стандартные приводы | Стандартные приводы | 7320500255759 | 13.440 | KG | 19.586 | CDM
1SFA895009R7000 | COS1SFA895009R7000 | Софтстартер PST105-690-70 90кВт 690В 105A (160кВт 690В 181A внут ри треугольника) | 1 | ST | 0,00 | 0,00 | SFT | Заказ | 12 недель | Снятие с заменой | 1SFA898209R7000 |  | 01.12.2017 |  |  | Приводы | Низковольтные приводы переменного тока | Стандартные приводы | Стандартные приводы | 7320500255766 | 15.600 | KG | 19.586 | CDM
1SFA895010R7000 | COS1SFA895010R7000 | Софтстартер PST142-690-70 132кВт 690В 142A (220кВт 690В 245A вну три треугольника) | 1 | ST | 0,00 | 0,00 | SFT | Заказ | 12 недель | Снятие с заменой | 1SFA898210R7000 |  | 01.12.2017 |  |  | Приводы | Низковольтные приводы переменного тока | Стандартные приводы | Стандартные приводы | 7320500255773 | 15.600 | KG | 19.586 | CDM
1SFA895011R7000 | COS1SFA895011R7000 | Софтстартер PST175-690-70 160кВт 690В 175A (257кВт 690В 300A вну три треугольника) | 1 | ST | 0,00 | 0,00 | SFT | Заказ | 12 недель | Продажи прекращены |  |  | 01.12.2017 |  |  | Приводы | Низковольтные приводы переменного тока | Стандартные приводы | Стандартные приводы | 7320500255780 | 25.800 | KG | 40.824 | CDM
1SFA895012R7000 | COS1SFA895012R7000 | Софтстартер PST210-690-70 184кВт 690В 210A (315кВт 690В 360A вну три треугольника) | 1 | ST | 0,00 | 0,00 | SFT | Заказ | 12 недель | Снятие с заменой | 1SFA898212R7000 |  | 01.12.2017 |  |  | Приводы | Низковольтные приводы переменного тока | Стандартные приводы | Стандартные приводы | 7320500255797 | 25.800 | KG | 40.824 | CDM
1SFA895013R7000 | COS1SFA895013R7000 | Софтстартер PST250-690-70 220кВт 690В 250A (430кВт 690В 430A вну три треугольника) | 1 | ST | 0,00 | 0,00 | SFT | Заказ | 12 недель | Снятие с заменой | 1SFA898213R7000 |  | 01.12.2017 |  |  | Приводы | Низковольтные приводы переменного тока | Стандартные приводы | Стандартные приводы | 7320500255803 | 27.600 | KG | 40.824 | CDM
1SFA895014R7000 | COS1SFA895014R7000 | Софтстартер PST300-690-70 257кВт 690В 300A (500кВт 690В 515A вну три треугольника) | 1 | ST | 0,00 | 0,00 | SFT | Заказ | 12 недель | Снятие с заменой | 1SFA898214R7000 |  | 01.12.2017 |  |  | Приводы | Низковольтные приводы переменного тока | Стандартные приводы | Стандартные приводы | 7320500255810 | 27.600 | KG | 40.824 | CDM
1SFA895015R7000 | COS1SFA895015R7000 | Софтстартер PSTB370-690-70 355кВт 690В 370A (600кВт 690В 640A вн утри треугольника) | 1 | ST | 0,00 | 0,00 | SFT | Заказ | 12 недель | Снятие с заменой | 1SFA898215R7000 |  | 01.12.2017 |  |  | Приводы | Низковольтные приводы переменного тока | Стандартные приводы | Стандартные приводы | 7320500255827 | 37.200 | KG | 60.778 | CDM
1SFA895016R7000 | COS1SFA895016R7000 | Софтстартер PSTB470-690-70 450кВт 690В 470A (800кВт 690В 814A вн утри треугольника) | 1 | ST | 0,00 | 0,00 | SFT | Заказ | 12 недель | Снятие с заменой | 1SFA898216R7000 |  | 01.12.2017 |  |  | Приводы | Низковольтные приводы переменного тока | Стандартные приводы | Стандартные приводы | 7320500255834 | 37.200 | KG | 60.778 | CDM
1SFA895017R7000 | COS1SFA895017R7000 | Софтстартер PSTB570-690-70 560кВт 690В 570A (960кВт 690В 978A вн утри треугольника) | 1 | ST | 0,00 | 0,00 | SFT | Заказ | 12 недель | Снятие с заменой | 1SFA898217R7000 |  | 01.12.2017 |  |  | Приводы | Низковольтные приводы переменного тока | Стандартные приводы | Стандартные приводы | 7320500255841 | 62.400 | KG | 85.550 | CDM
1SFA895018R7000 | COS1SFA895018R7000 | Софтстартер PSTB720-690-70 710кВт 690В 720A (1200кВт 690В 1247Aв нутри треугольника) | 1 | ST | 0,00 | 0,00 | SFT | Заказ | 12 недель | Снятие с заменой | 1SFA898218R7000 |  | 01.12.2017 |  |  | Приводы | Низковольтные приводы переменного тока | Стандартные приводы | Стандартные приводы | 7320500255858 | 66.000 | KG | 85.550 | CDM
1SFA895019R7000 | COS1SFA895019R7000 | Софтстартер PSTB840-690-70 800кВт 690В 840A (1400кВт 690В 1455A внутри треугольника) | 1 | ST | 0,00 | 0,00 | SFT | Заказ | 12 недель | Снятие с заменой | 1SFA898219R7000 |  | 01.12.2017 |  |  | Приводы | Низковольтные приводы переменного тока | Стандартные приводы | Стандартные приводы | 7320500255865 | 72.000 | KG | 85.550 | CDM
1SFA895020R7000 | COS1SFA895020R7000 | Софтстартер PSTB1050-690-70 965кВт 690В 1050A (1590кВт 690В 1810 A внутри треугольника) | 1 | ST | 0,00 | 0,00 | SFT | Заказ | 12 недель | Снятие с заменой | 1SFA898220R7000 |  | 01.12.2017 |  |  | Приводы | Низковольтные приводы переменного тока | Стандартные приводы | Стандартные приводы | 7320500255872 | 72.000 | KG | 85.550 | CDM
1SFA896103R1100 |  | Софтстартер PSR3-600-11 1,5кВт 400В (24 В AC/DC) | 1 | ST | 108,00 | 108,00 | SFT | Заказ | 9 недель |  |  | 01.01.2018 |  |  |  | Приводы | Низковольтные приводы переменного тока | Стандартные приводы | Стандартные приводы |  | 0.400 | KG | 0.720 | CDM
1SFA896103R7000 | COS1SFA896103R7000 | Софтстартер PSR3-600-70 1,5кВт 400В (100-240В AC) | 1 | ST | 94,00 | 94,00 | SFT | B | 5 недель |  |  | 01.01.2018 |  |  |  | Приводы | Низковольтные приводы переменного тока | Стандартные приводы | Стандартные приводы | 7320500355497 | 0.480 | KG | 0.719 | CDM
1SFA896103R8100 | COS1SFA896103R8100 | Софтстартер PSR3-600-81 1,5кВт 400В (24В DC) | 1 | ST | 0,00 | 0,00 | SFT | Заказ | 9 недель | Снятие с заменой | 1SFA896103R1100 |  | 01.12.2017 |  |  | Приводы | Низковольтные приводы переменного тока | Стандартные приводы | Стандартные приводы | 7320500355503 | 0.480 | KG | 0.719 | CDM
1SFA896104R1100 |  | Софтстартер PSR6-600-11 3кВт 400В (24 В AC/DC) | 1 | ST | 115,00 | 115,00 | SFT | Заказ | 9 недель |  |  | 01.01.2018 |  |  |  | Приводы | Низковольтные приводы переменного тока | Стандартные приводы | Стандартные приводы |  | 0.400 | KG | 0.720 | CDM
1SFA896104R7000 | COS1SFA896104R7000 | Софтстартер PSR6-600-70 3кВт 400В (100-240В AC) | 1 | ST | 101,00 | 101,00 | SFT | B | 3 недели |  |  | 01.01.2018 |  |  |  | Приводы | Низковольтные приводы переменного тока | Стандартные приводы | Стандартные приводы | 7320500355510 | 0.480 | KG | 0.719 | CDM
1SFA896104R8100 | COS1SFA896104R8100 | Софтстартер PSR6-600-81 3кВт 400В (24В DC) | 1 | ST | 0,00 | 0,00 | SFT | Заказ | 9 недель | Снятие с заменой | 1SFA896104R1100 |  | 01.12.2017 |  |  | Приводы | Низковольтные приводы переменного тока | Стандартные приводы | Стандартные приводы | 7320500355527 | 0.480 | KG | 0.719 | CDM
1SFA896105R1100 |  | Софтстартер PSR9-600-11 4кВт 400В (24 В AC/DC) | 1 | ST | 124,00 | 124,00 | SFT | Заказ | 9 недель |  |  | 01.01.2018 |  |  |  | Приводы | Низковольтные приводы переменного тока | Стандартные приводы | Стандартные приводы |  | 0.400 | KG | 0.720 | CDM
1SFA896105R7000 | COS1SFA896105R7000 | Софтстартер PSR9-600-70 4кВт 400В (100-240В AC) | 1 | ST | 108,00 | 108,00 | SFT | B | 5 недель |  |  | 01.01.2018 |  |  |  | Приводы | Низковольтные приводы переменного тока | Стандартные приводы | Стандартные приводы | 7320500355534 | 0.480 | KG | 0.719 | CDM
1SFA896105R8100 | COS1SFA896105R8100 | Софтстартер PSR9-600-81 4кВт 400В (24В DC) | 1 | ST | 0,00 | 0,00 | SFT | Заказ | 9 недель | Снятие с заменой | 1SFA896105R1100 |  | 01.12.2017 |  |  | Приводы | Низковольтные приводы переменного тока | Стандартные приводы | Стандартные приводы | 7320500355541 | 0.480 | KG | 0.719 | CDM
1SFA896106R1100 |  | Софтстартер PSR12-600-11 5,5кВт 400В (24 В AC/DC) | 1 | ST | 140,00 | 140,00 | SFT | Заказ | 9 недель |  |  | 01.01.2018 |  |  |  | Приводы | Низковольтные приводы переменного тока | Стандартные приводы | Стандартные приводы |  | 0.400 | KG | 0.720 | CDM
1SFA896106R7000 | COS1SFA896106R7000 | Софтстартер PSR12-600-70 5,5кВт 400В (100-240В AC) | 1 | ST | 123,00 | 123,00 | SFT | B | 3 недели |  |  | 01.01.2018 |  |  |  | Приводы | Низковольтные приводы переменного тока | Стандартные приводы | Стандартные приводы | 7320500338247 | 0.480 | KG | 0.719 | CDM
1SFA896106R8100 | COS1SFA896106R8100 | Софтстартер PSR12-600-81 5,5кВт 400В (24В DC) | 1 | ST | 0,00 | 0,00 | SFT | Заказ | 9 недель | Снятие с заменой | 1SFA896106R1100 |  | 01.12.2017 |  |  | Приводы | Низковольтные приводы переменного тока | Стандартные приводы | Стандартные приводы | 7320500355565 | 0.480 | KG | 0.719 | CDM
1SFA896107R1100 |  | Софтстартер PSR16-600-11 7,5кВт 400В (24 В AC/DC) | 1 | ST | 156,00 | 156,00 | SFT | Заказ | 9 недель |  |  | 01.01.2018 |  |  |  | Приводы | Низковольтные приводы переменного тока | Стандартные приводы | Стандартные приводы |  | 0.400 | KG | 0.720 | CDM
1SFA896107R7000 | COS1SFA896107R7000 | Софтстартер PSR16-600-70 7,5кВт 400В (100-240В AC) | 1 | ST | 135,00 | 135,00 | SFT | A | 3 недели |  |  | 01.01.2018 |  |  |  | Приводы | Низковольтные приводы переменного тока | Стандартные приводы | Стандартные приводы | 7320500355572 | 0.480 | KG | 0.719 | CDM
1SFA896107R8100 | COS1SFA896107R8100 | Софтстартер PSR16-600-81 7,5кВт 400В (24В DC) | 1 | ST | 0,00 | 0,00 | SFT | Заказ | 6 недель | Снятие с заменой | 1SFA896107R1100 |  | 01.12.2017 |  |  | Приводы | Низковольтные приводы переменного тока | Стандартные приводы | Стандартные приводы | 7320500355589 | 0.480 | KG | 0.719 | CDM
1SFA896108R1100 |  | Софтстартер PSR25-600-11 11кВт 400В (24 В AC/DC) | 1 | ST | 172,00 | 172,00 | SFT | Заказ | 9 недель |  |  | 01.01.2018 |  |  |  | Приводы | Низковольтные приводы переменного тока | Стандартные приводы | Стандартные приводы |  | 0.650 | KG | 0.920 | CDM
1SFA896108R7000 | COS1SFA896108R7000 | Софтстартер PSR25-600-70 11кВт 400В (100-240В AC) | 1 | ST | 149,00 | 149,00 | SFT | A | 3 недели |  |  | 01.01.2018 |  |  |  | Приводы | Низковольтные приводы переменного тока | Стандартные приводы | Стандартные приводы | 7320500355596 | 0.780 | KG | 0.922 | CDM
1SFA896108R8100 | COS1SFA896108R8100 | Софтстартер PSR25-600-81 11кВт 400В (24В DC) | 1 | ST | 0,00 | 0,00 | SFT | Заказ | 6 недель | Снятие с заменой | 1SFA896108R1100 |  | 01.12.2017 |  |  | Приводы | Низковольтные приводы переменного тока | Стандартные приводы | Стандартные приводы | 7320500355602 | 0.780 | KG | 0.922 | CDM
1SFA896109R1100 |  | Софтстартер PSR30-600-11 15кВт 400В (24 В AC/DC) | 1 | ST | 210,00 | 210,00 | SFT | Заказ | 9 недель |  |  | 01.01.2018 |  |  |  | Приводы | Низковольтные приводы переменного тока | Стандартные приводы | Стандартные приводы |  | 0.650 | KG | 0.920 | CDM
1SFA896109R7000 | COS1SFA896109R7000 | Софтстартер PSR30-600-70 15кВт 400В (100-240В AC) | 1 | ST | 183,00 | 183,00 | SFT | A | 3 недели |  |  | 01.01.2018 |  |  |  | Приводы | Низковольтные приводы переменного тока | Стандартные приводы | Стандартные приводы | 7320500355619 | 0.780 | KG | 0.922 | CDM
1SFA896110R1100 |  | Софтстартер PSR37-600-11 18,5кВт 400В (24 В AC/DC) | 1 | ST | 249,00 | 249,00 | SFT | Заказ | 9 недель |  |  | 01.01.2018 |  |  |  | Приводы | Низковольтные приводы переменного тока | Стандартные приводы | Стандартные приводы |  | 1.000 | KG | 1.550 | CDM
1SFA896110R7000 | COS1SFA896110R7000 | Софтстартер PSR37-600-70 18,5кВт 400В (100-240В AC) | 1 | ST | 236,00 | 236,00 | SFT | B | 3 недели |  |  | 01.01.2018 |  |  |  | Приводы | Низковольтные приводы переменного тока | Стандартные приводы | Стандартные приводы | 7320500355633 | 1.200 | KG | 1.545 | CDM
1SFA896111R1100 |  | Софтстартер PSR45-600-11 22кВт 400В (24 В AC/DC) | 1 | ST | 325,00 | 325,00 | SFT | Заказ | 9 недель |  |  | 01.01.2018 |  |  |  | Приводы | Низковольтные приводы переменного тока | Стандартные приводы | Стандартные приводы | 7320500477229 | 1.000 | KG | 1.550 | CDM
1SFA896111R7000 | COS1SFA896111R7000 | Софтстартер PSR45-600-70 22кВт 400В (100-240В AC) | 1 | ST | 306,00 | 306,00 | SFT | B | 3 недели |  |  | 01.01.2018 |  |  |  | Приводы | Низковольтные приводы переменного тока | Стандартные приводы | Стандартные приводы | 7320500355657 | 1.200 | KG | 1.545 | CDM
1SFA896111R8100 | COS1SFA896111R8100 | Софтстартер PSR45-600-81 22кВт 400В (24В DC) | 1 | ST | 0,00 | 0,00 | SFT | Заказ | 9 недель | Снятие с заменой | 1SFA896111R1100 |  | 01.12.2017 |  |  | Приводы | Низковольтные приводы переменного тока | Стандартные приводы | Стандартные приводы | 7320500355664 | 1.200 | KG | 1.545 | CDM
1SFA896112R1100 |  | Софтстартер PSR60-600-11 30кВт 400В (24 В AC/DC) | 1 | ST | 360,00 | 360,00 | SFT | Заказ | 9 недель |  |  | 01.01.2018 |  |  |  | Приводы | Низковольтные приводы переменного тока | Стандартные приводы | Стандартные приводы |  | 2.200 | KG | 2.770 | CDM
1SFA896112R7000 |  | Софтстартер PSR60-600-70 30кВт 400В | 1 | ST | 339,00 | 339,00 | SFT | B | 3 недели |  |  | 01.01.2018 |  |  |  | Приводы | Низковольтные приводы переменного тока | Стандартные приводы | Стандартные приводы | 7320500362594 | 2.640 | KG | 2.772 | CDM
1SFA896112R8100 |  | Софтстартер PSR60-600-81 30кВт 400В | 1 | ST | 0,00 | 0,00 | SFT | Заказ | 9 недель | Снятие с заменой | 1SFA896112R1100 |  | 01.12.2017 |  |  | Приводы | Низковольтные приводы переменного тока | Стандартные приводы | Стандартные приводы | 7320500362600 | 2.640 | KG | 2.772 | CDM
1SFA896113R1100 |  | Софтстартер PSR72-600-11 37кВт 400В (24 В AC/DC) | 1 | ST | 454,00 | 454,00 | SFT | Заказ | 9 недель |  |  | 01.01.2018 |  |  |  | Приводы | Низковольтные приводы переменного тока | Стандартные приводы | Стандартные приводы |  | 2.270 | KG | 2.770 | CDM
1SFA896113R7000 |  | Софтстартер PSR72-600-70 37кВт 400В | 1 | ST | 421,00 | 421,00 | SFT | B | 5 недель |  |  | 01.01.2018 |  |  |  | Приводы | Низковольтные приводы переменного тока | Стандартные приводы | Стандартные приводы | 7320500362617 | 2.724 | KG | 2.772 | CDM
1SFA896113R8100 |  | Софтстартер PSR72-600-81 37кВт 400В | 1 | ST | 0,00 | 0,00 | SFT | Заказ | 9 недель | Снятие с заменой | 1SFA896113R1100 |  | 01.12.2017 |  |  | Приводы | Низковольтные приводы переменного тока | Стандартные приводы | Стандартные приводы | 7320500362624 | 2.724 | KG | 2.772 | CDM
1SFA896114R1100 |  | Софтстартер PSR85-600-11 45кВт 400В (24 В AC/DC) | 1 | ST | 523,00 | 523,00 | SFT | Заказ | 9 недель |  |  | 01.01.2018 |  |  |  | Приводы | Низковольтные приводы переменного тока | Стандартные приводы | Стандартные приводы |  | 2.270 | KG | 2.770 | CDM
1SFA896114R7000 |  | Софтстартер PSR85-600-70 45кВт 400В | 1 | ST | 481,00 | 481,00 | SFT | B | 5 недель |  |  | 01.01.2018 |  |  |  | Приводы | Низковольтные приводы переменного тока | Стандартные приводы | Стандартные приводы | 7320500362631 | 2.724 | KG | 2.772 | CDM
1SFA896114R8100 |  | Софтстартер PSR85-600-81 45кВт 400В | 1 | ST | 0,00 | 0,00 | SFT | Заказ | 9 недель | Снятие с заменой | 1SFA896114R1100 |  | 01.12.2017 |  |  | Приводы | Низковольтные приводы переменного тока | Стандартные приводы | Стандартные приводы | 7320500362648 | 2.724 | KG | 2.772 | CDM
1SFA896115R1100 |  | Софтстартер PSR105-600-11 55кВт 400В (24 В AC/DC) | 1 | ST | 547,00 | 547,00 | SFT | Заказ | 9 недель |  |  | 01.01.2018 |  |  |  | Приводы | Низковольтные приводы переменного тока | Стандартные приводы | Стандартные приводы |  | 2.270 | KG | 2.770 | CDM
1SFA896115R7000 |  | Софтстартер PSR105-600-70 55кВт 400В | 1 | ST | 505,00 | 505,00 | SFT | B | 6 недель |  |  | 01.01.2018 |  |  |  | Приводы | Низковольтные приводы переменного тока | Стандартные приводы | Стандартные приводы | 7320500362655 | 2.724 | KG | 2.772 | CDM
1SFA896115R8100 |  | Софтстартер PSR105-600-81 55кВт 400В | 1 | ST | 0,00 | 0,00 | SFT | Заказ | 9 недель | Снятие с заменой | 1SFA896115R1100 |  | 01.12.2017 |  |  | Приводы | Низковольтные приводы переменного тока | Стандартные приводы | Стандартные приводы | 7320500362662 | 2.724 | KG | 2.772 | CDM
1SFA896203R7000 |  | Софтстартер PSRC3-600-70 1,5кВт 400В (100-240В AC) | 1 | ST | 111,00 | 111,00 | SFT | Заказ | 8 недель |  |  | 01.01.2018 |  |  |  | Приводы | Низковольтные приводы переменного тока | Стандартные приводы | Стандартные приводы |  | 0.550 | KG | 0.720 | CDM
1SFA896204R7000 |  | Софтстартер PSRC6-600-70 3кВт 400В (100-240В AC) | 1 | ST | 118,00 | 118,00 | SFT | Заказ | 8 недель |  |  | 01.01.2018 |  |  |  | Приводы | Низковольтные приводы переменного тока | Стандартные приводы | Стандартные приводы |  | 0.550 | KG | 0.720 | CDM
1SFA896205R7000 |  | Софтстартер PSRC9-600-70 4кВт 400В (100-240В AC) | 1 | ST | 127,00 | 127,00 | SFT | Заказ | 8 недель |  |  | 01.01.2018 |  |  |  | Приводы | Низковольтные приводы переменного тока | Стандартные приводы | Стандартные приводы |  | 0.550 | KG | 0.720 | CDM
1SFA896206R7000 |  | Софтстартер PSRC12-600-70 5,5кВт 400В (100-240В AC) | 1 | ST | 144,00 | 144,00 | SFT | Заказ | 8 недель |  |  | 01.01.2018 |  |  |  | Приводы | Низковольтные приводы переменного тока | Стандартные приводы | Стандартные приводы |  | 0.550 | KG | 0.720 | CDM
1SFA896207R7000 |  | Софтстартер PSRC16-600-70 7,5кВт 400В (100-240В AC) | 1 | ST | 160,00 | 160,00 | SFT | Заказ | 8 недель |  |  | 01.01.2018 |  |  |  | Приводы | Низковольтные приводы переменного тока | Стандартные приводы | Стандартные приводы |  | 0.550 | KG | 0.720 | CDM
1SFA896208R7000 |  | Софтстартер PSRC25-600-70 11кВт 400В (100-240В AC) | 1 | ST | 177,00 | 177,00 | SFT | Заказ | 8 недель |  |  | 01.01.2018 |  |  |  | Приводы | Низковольтные приводы переменного тока | Стандартные приводы | Стандартные приводы |  | 0.750 | KG | 0.930 | CDM
1SFA896209R7000 |  | Софтстартер PSRC30-600-70 15кВт 400В (100-240В AC) | 1 | ST | 216,00 | 216,00 | SFT | Заказ | 8 недель |  |  | 01.01.2018 |  |  |  | Приводы | Низковольтные приводы переменного тока | Стандартные приводы | Стандартные приводы |  | 0.750 | KG | 0.930 | CDM
1SFA896210R7000 |  | Софтстартер PSRC37-600-70 18,5кВт 400В (100-240В AC) | 1 | ST | 256,00 | 256,00 | SFT | Заказ | 8 недель |  |  | 01.01.2018 |  |  |  | Приводы | Низковольтные приводы переменного тока | Стандартные приводы | Стандартные приводы |  | 1.100 | KG | 1.550 | CDM
1SFA896211R1001 | COS1SFA896211R1001 | Адаптер PSR16-MS116 | 1 | ST | 6,00 | 6,00 | SFT | C | 6 недель |  |  | 01.01.2018 |  |  |  | Приводы | Низковольтные приводы переменного тока | Стандартные приводы | Стандартные приводы | 7320500355688 | 0.036 | KG | 0.113 | CDM
1SFA896211R7000 |  | Софтстартер PSRC45-600-70 22кВт 400В (100-240В AC) | 1 | ST | 334,00 | 334,00 | SFT | Заказ | 8 недель |  |  | 01.01.2018 |  |  |  | Приводы | Низковольтные приводы переменного тока | Стандартные приводы | Стандартные приводы |  | 1.100 | KG | 1.550 | CDM
1SFA896212R1001 |  | Адаптер PSR25-30 - MS132 | 1 | ST | 12,00 | 12,00 | SFT | D | 9 недель |  |  | 01.01.2018 |  |  |  | Приводы | Низковольтные приводы переменного тока | Стандартные приводы | Стандартные приводы | 7320500382561 | 0.030 | KG | 0.125 | CDM
1SFA896212R7000 |  | Софтстартер PSRC60-600-70 30кВт 400В (100-240В AC) | 1 | ST | 369,00 | 369,00 | SFT | Заказ | 8 недель |  |  | 01.01.2018 |  |  |  | Приводы | Низковольтные приводы переменного тока | Стандартные приводы | Стандартные приводы |  | 2.300 | KG | 2.780 | CDM
1SFA896213R1001 | COS1SFA896213R1001 | Адаптер PSR45-MS450 | 1 | ST | 13,00 | 13,00 | SFT | Заказ | 6 недель |  |  | 01.01.2018 |  |  |  | Приводы | Низковольтные приводы переменного тока | Стандартные приводы | Стандартные приводы | 7320500317648 | 0.036 | KG | 0.113 | CDM
1SFA896213R7000 |  | Софтстартер PSRC72-600-70 37кВт 400В (100-240В AC) | 1 | ST | 466,00 | 466,00 | SFT | Заказ | 8 недель |  |  | 01.01.2018 |  |  |  | Приводы | Низковольтные приводы переменного тока | Стандартные приводы | Стандартные приводы |  | 2.370 | KG | 2.780 | CDM
1SFA896214R7000 |  | Софтстартер PSRC85-600-70 45кВт 400В (100-240В AC) | 1 | ST | 536,00 | 536,00 | SFT | Заказ | 8 недель |  |  | 01.01.2018 |  |  |  | Приводы | Низковольтные приводы переменного тока | Стандартные приводы | Стандартные приводы |  | 2.370 | KG | 2.780 | CDM
1SFA896215R1001 |  | Адаптер PSR60-MS165 для PSR60...72 | 1 | ST | 14,00 | 14,00 | SFT | Заказ | 5 недель |  |  | 03.04.2018 |  |  |  | Приводы | Низковольтные приводы переменного тока | Стандартные приводы | Стандартные приводы |  | 0.050 | KG | 0.523 | CDM
1SFA896215R7000 |  | Софтстартер PSRC105-600-70 55кВт 400В (100-240В AC) | 1 | ST | 562,00 | 562,00 | SFT | Заказ | 8 недель |  |  | 01.01.2018 |  |  |  | Приводы | Низковольтные приводы переменного тока | Стандартные приводы | Стандартные приводы |  | 2.370 | KG | 2.780 | CDM
1SFA896216R1001 |  | Адаптер PSR45-MS165 для PSR37...45 | 1 | ST | 13,00 | 13,00 | SFT | Заказ | 5 недель |  |  | 03.04.2018 |  |  |  | Приводы | Низковольтные приводы переменного тока | Стандартные приводы | Стандартные приводы |  | 0.050 | KG | 0.523 | CDM
1SFA896311R1001 | COS1SFA896311R1001 | Доп. вентилятор PSR-FAN | 1 | ST | 36,00 | 36,00 | SFT | C | 5 недель |  |  | 01.01.2018 |  |  |  | Приводы | Низковольтные приводы переменного тока | Стандартные приводы | Стандартные приводы | 7320500355701 | 0.012 | KG | 0.092 | CDM
1SFA896312R1001 | COS1SFA896312R1001 | Электронный блок PSR-FBPA | 1 | ST | 0,00 | 0,00 | SFT | Заказ | 6 недель | Снятие с заменой | 1SFA896312R1002 |  | 01.12.2017 |  |  | Приводы | Низковольтные приводы переменного тока | Стандартные приводы | Стандартные приводы | 7320500317617 | 0.072 | KG | 0.041 | CDM
1SFA896312R1002 |  | Электронный блок PS-FBPA | 1 | ST | 188,00 | 188,00 | SFT | Заказ | 9 недель |  |  | 01.01.2018 |  |  |  | Приводы | Низковольтные приводы переменного тока | Стандартные приводы | Стандартные приводы | 7320500400883 | 0.060 | KG | 0.600 | CDM
1SFA896313R1001 |  | Доп. вентилятор PSR-FAN60-105A | 1 | ST | 46,00 | 46,00 | SFT | C | 9 недель |  |  | 01.01.2018 |  |  |  | Приводы | Низковольтные приводы переменного тока | Стандартные приводы | Стандартные приводы | 7320500362686 | 0.072 | KG | 0.081 | CDM
1SFA897100R1001 |  | Внешняя панель PSEEK д/софтстартера PSE | 1 | ST | 120,00 | 120,00 | SFT | Заказ | 11 недель |  |  | 01.01.2018 |  |  |  | Приводы | Низковольтные приводы переменного тока | Стандартные приводы | Стандартные приводы | 7320500408292 | 1.500 | KG | 1.000 | CDM
1SFA897101R7000 |  | Софтстартер PSE18-600-70 7,5кВт 600В 18А с функц. защиты двигателя | 1 | ST | 327,00 | 327,00 | SFT | D | 5 недель |  |  | 01.01.2018 |  |  |  | Приводы | Низковольтные приводы переменного тока | Стандартные приводы | Стандартные приводы | 7320500400593 | 2.400 | KG | 4.100 | CDM
1SFA897102R7000 |  | Софтстартер PSE25-600-70 11кВт 600В 25А с функц. защиты двигателя | 1 | ST | 342,00 | 342,00 | SFT | D | 5 недель |  |  | 01.01.2018 |  |  |  | Приводы | Низковольтные приводы переменного тока | Стандартные приводы | Стандартные приводы | 7320500400609 | 2.400 | KG | 4.100 | CDM
1SFA897103R7000 |  | Софтстартер PSE30-600-70 15кВт 600В 30А с функц. защиты двигателя | 1 | ST | 367,00 | 367,00 | SFT | C | 5 недель |  |  | 01.01.2018 |  |  |  | Приводы | Низковольтные приводы переменного тока | Стандартные приводы | Стандартные приводы | 7320500400616 | 2.400 | KG | 4.100 | CDM
1SFA897104R7000 |  | Софтстартер PSE37-600-70 18,5кВт 600В 37А с функц. защиты двигателя | 1 | ST | 405,00 | 405,00 | SFT | C | 5 недель |  |  | 01.01.2018 |  |  |  | Приводы | Низковольтные приводы переменного тока | Стандартные приводы | Стандартные приводы | 7320500400623 | 2.400 | KG | 4.100 | CDM
1SFA897105R7000 |  | Софтстартер PSE45-600-70 22кВт 600В 45А с функц. защиты двигателя | 1 | ST | 442,00 | 442,00 | SFT | C | 5 недель |  |  | 01.01.2018 |  |  |  | Приводы | Низковольтные приводы переменного тока | Стандартные приводы | Стандартные приводы | 7320500400630 | 2.400 | KG | 4.100 | CDM
1SFA897106R7000 |  | Софтстартер PSE60-600-70 30кВт 600В 60А с функц. защиты двигателя | 1 | ST | 510,00 | 510,00 | SFT | C | 5 недель |  |  | 01.01.2018 |  |  |  | Приводы | Низковольтные приводы переменного тока | Стандартные приводы | Стандартные приводы | 7320500400647 | 2.400 | KG | 4.100 | CDM
1SFA897107R7000 |  | Софтстартер PSE72-600-70 37кВт 600В 72А с функц. защиты двигателя | 1 | ST | 619,00 | 619,00 | SFT | C | 5 недель |  |  | 01.01.2018 |  |  |  | Приводы | Низковольтные приводы переменного тока | Стандартные приводы | Стандартные приводы | 7320500400654 | 2.500 | KG | 4.100 | CDM
1SFA897108R7000 |  | Софтстартер PSE85-600-70 45кВт 600В 85А с функц. защиты двигателя | 1 | ST | 755,00 | 755,00 | SFT | D | 5 недель |  |  | 01.01.2018 |  |  |  | Приводы | Низковольтные приводы переменного тока | Стандартные приводы | Стандартные приводы | 7320500400661 | 2.500 | KG | 4.100 | CDM
1SFA897109R7000 |  | Софтстартер PSE105-600-70 55кВт 600В 105А с функц. защиты двигателя | 1 | ST | 875,00 | 875,00 | SFT | C | 5 недель |  |  | 01.01.2018 |  |  |  | Приводы | Низковольтные приводы переменного тока | Стандартные приводы | Стандартные приводы | 7320500400678 | 2.500 | KG | 4.100 | CDM
1SFA897110R7000 |  | Софтстартер PSE142-600-70 75кВт 600В 142А с функц. защиты двигателя | 1 | ST | 1000,00 | 1000,00 | SFT | C | 5 недель |  |  | 01.01.2018 |  |  |  | Приводы | Низковольтные приводы переменного тока | Стандартные приводы | Стандартные приводы | 7320500400685 | 4.200 | KG | 8.420 | CDM
1SFA897111R7000 |  | Софтстартер PSE170-600-70 90кВт 600В 170А с функц. защиты двигателя | 1 | ST | 1110,00 | 1110,00 | SFT | C | 5 недель |  |  | 01.01.2018 |  |  |  | Приводы | Низковольтные приводы переменного тока | Стандартные приводы | Стандартные приводы | 7320500400692 | 4.200 | KG | 8.420 | CDM
1SFA897112R7000 |  | Софтстартер PSE210-600-70 110кВт 600В 210А с функц. защиты двигателя | 1 | ST | 1416,00 | 1416,00 | SFT | C | 5 недель |  |  | 01.01.2018 |  |  |  | Приводы | Низковольтные приводы переменного тока | Стандартные приводы | Стандартные приводы | 7320500400708 | 12.400 | KG | 24.720 | CDM
1SFA897113R7000 |  | Софтстартер PSE250-600-70 132кВт 600В 250А с функц. защиты двигателя | 1 | ST | 1612,00 | 1612,00 | SFT | C | 5 недель |  |  | 01.01.2018 |  |  |  | Приводы | Низковольтные приводы переменного тока | Стандартные приводы | Стандартные приводы | 7320500400715 | 13.900 | KG | 24.720 | CDM
1SFA897114R7000 |  | Софтстартер PSE300-600-70 160кВт 600В 300А с функц. защиты двигателя | 1 | ST | 1734,00 | 1734,00 | SFT | C | 5 недель |  |  | 01.01.2018 |  |  |  | Приводы | Низковольтные приводы переменного тока | Стандартные приводы | Стандартные приводы | 7320500400722 | 13.900 | KG | 24.720 | CDM
1SFA897115R7000 |  | Софтстартер PSE370-600-70 200кВт 600В 370А с функц. защиты двигателя | 1 | ST | 1815,00 | 1815,00 | SFT | C | 5 недель |  |  | 01.01.2018 |  |  |  | Приводы | Низковольтные приводы переменного тока | Стандартные приводы | Стандартные приводы | 7320500400739 | 13.900 | KG | 24.720 | CDM
1SFA897201R1001 | 1SFA897201R1001 | Тестовый кабель PSECA для УПП типа PSE | 1 | ST | 124,00 | 124,00 | SFT | Заказ | 7 недель |  |  | 01.01.2018 |  |  |  | Приводы | Низковольтные приводы переменного тока | Стандартные приводы | Стандартные приводы | 7320500409961 | 0.150 | KG | 0.100 | CDM
1SFA898103R7000 |  | Софтстартер PSTX30-600-70 15кВт 400В 30A (25кВт 400В 52A внутри треугольника) с функцией защиты двигателя | 1 | ST | 621,00 | 621,00 | SFT | D | 5 недель |  |  | 01.01.2018 |  |  |  | Приводы | Низковольтные приводы переменного тока | Стандартные приводы | Стандартные приводы |  | 6.600 | KG | 9.200 | CDM
1SFA898104R7000 |  | Софтстартер PSTX37-600-70 18,5кВт 400В 37A (30кВт 400В 64A внутри треугольника) с функцией защиты двигателя | 1 | ST | 672,00 | 672,00 | SFT | D | 5 недель |  |  | 01.01.2018 |  |  |  | Приводы | Низковольтные приводы переменного тока | Стандартные приводы | Стандартные приводы |  | 6.600 | KG | 9.200 | CDM
1SFA898105R7000 |  | Софтстартер PSTX45-600-70 22кВт 400В 45A (37кВт 400В 76A внутри треугольника) с функцией защиты двигателя | 1 | ST | 697,00 | 697,00 | SFT | D | 5 недель |  |  | 01.01.2018 |  |  |  | Приводы | Низковольтные приводы переменного тока | Стандартные приводы | Стандартные приводы |  | 6.600 | KG | 9.200 | CDM
1SFA898106R7000 |  | Софтстартер PSTX60-600-70 30кВт 400В 60A (55кВт 400В 105A внутри треугольника) с функцией защиты двигателя | 1 | ST | 767,00 | 767,00 | SFT | D | 5 недель |  |  | 01.01.2018 |  |  |  | Приводы | Низковольтные приводы переменного тока | Стандартные приводы | Стандартные приводы |  | 6.600 | KG | 9.200 | CDM
1SFA898107R7000 |  | Софтстартер PSTX72-600-70 37кВт 400В 72A (59кВт 400В 124A внутри треугольника) с функцией защиты двигателя | 1 | ST | 886,00 | 886,00 | SFT | D | 5 недель |  |  | 01.01.2018 |  |  |  | Приводы | Низковольтные приводы переменного тока | Стандартные приводы | Стандартные приводы |  | 6.600 | KG | 9.200 | CDM
1SFA898108R7000 |  | Софтстартер PSTX85-600-70 45кВт 400В 85A (75кВт 400В 147A внутри треугольника) с функцией защиты двигателя | 1 | ST | 1029,00 | 1029,00 | SFT | D | 5 недель |  |  | 01.01.2018 |  |  |  | Приводы | Низковольтные приводы переменного тока | Стандартные приводы | Стандартные приводы |  | 6.600 | KG | 9.200 | CDM
1SFA898109R7000 |  | Софтстартер PSTX105-600-70 55кВт 400В 106A (90кВт 400В 181A внутри треугольника) с функцией защиты двигателя | 1 | ST | 1078,00 | 1078,00 | SFT | D | 5 недель |  |  | 01.01.2018 |  |  |  | Приводы | Низковольтные приводы переменного тока | Стандартные приводы | Стандартные приводы |  | 6.600 | KG | 9.200 | CDM
1SFA898110R7000 |  | Софтстартер PSTX142-600-70 75кВт 400В 143A (132кВт 400В 245A внутри треугольника) с функцией защиты двигателя | 1 | ST | 1254,00 | 1254,00 | SFT | D | 5 недель |  |  | 01.01.2018 |  |  |  | Приводы | Низковольтные приводы переменного тока | Стандартные приводы | Стандартные приводы |  | 10.100 | KG | 14.700 | CDM
1SFA898111R7000 |  | Софтстартер PSTX170-600-70 90кВт 400В 171A (160кВт 400В 300A внутри треугольника) с функцией защиты двигателя | 1 | ST | 1586,00 | 1586,00 | SFT | D | 5 недель |  |  | 01.01.2018 |  |  |  | Приводы | Низковольтные приводы переменного тока | Стандартные приводы | Стандартные приводы |  | 10.100 | KG | 14.700 | CDM
1SFA898112R7000 |  | Софтстартер PSTX210-600-70 110кВт 400В 210A (184кВт 400В 360A внутри треугольника) с функцией защиты двигателя | 1 | ST | 1717,00 | 1717,00 | SFT | D | 5 недель |  |  | 01.01.2018 |  |  |  | Приводы | Низковольтные приводы переменного тока | Стандартные приводы | Стандартные приводы |  | 13.200 | KG | 3.350 | CDM
1SFA898113R7000 |  | Софтстартер PSTX250-600-70 132кВт 400В 250A (220кВт 400В 430A внутри треугольника) с функцией защиты двигателя | 1 | ST | 1819,00 | 1819,00 | SFT | D | 5 недель |  |  | 01.01.2018 |  |  |  | Приводы | Низковольтные приводы переменного тока | Стандартные приводы | Стандартные приводы |  | 13.200 | KG | 3.350 | CDM
1SFA898114R7000 |  | Софтстартер PSTX300-600-70 160кВт 400В 300A (257кВт 400В 515A внутри треугольника) с функцией защиты двигателя | 1 | ST | 2161,00 | 2161,00 | SFT | C | 5 недель |  |  | 01.01.2018 |  |  |  | Приводы | Низковольтные приводы переменного тока | Стандартные приводы | Стандартные приводы |  | 13.200 | KG | 3.350 | CDM
1SFA898115R7000 |  | Софтстартер PSTX370-600-70 200кВт 400В 370A (355кВт 400В 640A внутри треугольника) с функцией защиты двигателя | 1 | ST | 2478,00 | 2478,00 | SFT | D | 5 недель |  |  | 01.01.2018 |  |  |  | Приводы | Низковольтные приводы переменного тока | Стандартные приводы | Стандартные приводы |  | 13.200 | KG | 3.350 | CDM
1SFA898116R7000 |  | Софтстартер PSTX470-600-70 250кВт 400В 470A (450кВт 400В 814A внутри треугольника) с функцией защиты двигателя | 1 | ST | 3171,00 | 3171,00 | SFT | D | 5 недель |  |  | 01.01.2018 |  |  |  | Приводы | Низковольтные приводы переменного тока | Стандартные приводы | Стандартные приводы |  | 25.000 | KG | 50.000 | CDM
1SFA898117R7000 |  | Софтстартер PSTX570-600-70 315кВт 400В 570A (540кВт 400В 987A внутри треугольника) с функцией защиты двигателя | 1 | ST | 3421,00 | 3421,00 | SFT | D | 5 недель |  |  | 01.01.2018 |  |  |  | Приводы | Низковольтные приводы переменного тока | Стандартные приводы | Стандартные приводы |  | 25.000 | KG | 50.000 | CDM
1SFA898118R7000 |  | Софтстартер PSTX720-600-70 400кВт 400В 720A (710кВт 400В 1247A внутри треугольника) с функцией защиты двигателя | 1 | ST | 4637,00 | 4637,00 | SFT | D | 5 недель |  |  | 01.01.2018 |  |  |  | Приводы | Низковольтные приводы переменного тока | Стандартные приводы | Стандартные приводы |  | 46.200 | KG | 78.919 | CDM
1SFA898119R7000 |  | Софтстартер PSTX840-600-70 450кВт 400В 840A (800кВт 400В 1455A внутри треугольника) с функцией защиты двигателя | 1 | ST | 5556,00 | 5556,00 | SFT | D | 5 недель |  |  | 01.01.2018 |  |  |  | Приводы | Низковольтные приводы переменного тока | Стандартные приводы | Стандартные приводы |  | 46.200 | KG | 78.919 | CDM
1SFA898120R7000 |  | Софтстартер PSTX1050-600-70 560кВт 400В 1050A (1000кВт 400В 1810 внутри треугольника) с функцией защиты двигателя | 1 | ST | 7096,00 | 7096,00 | SFT | D | 5 недель |  |  | 01.01.2018 |  |  |  | Приводы | Низковольтные приводы переменного тока | Стандартные приводы | Стандартные приводы |  | 64.200 | KG | 82.217 | CDM
1SFA898121R7000 |  | Софтстартер PSTX1250-600-70 710кВт 400В 1250A (1200кВт 400В 2160A внутри треугольника) с функцией защиты двигателя | 1 | ST | 8109,00 | 8109,00 | SFT | D | 5 недель |  |  | 01.01.2018 |  |  |  | Приводы | Низковольтные приводы переменного тока | Стандартные приводы | Стандартные приводы |  | 64.700 | KG | 90.199 | CDM
1SFA898203R7000 |  | Софтстартер PSTX30-690-70 25кВт 690В 30A (45кВт 690В 52A внутри треугольника) с функцией защиты двигателя | 1 | ST | 723,00 | 723,00 | SFT | Заказ | 7 недель |  |  | 01.01.2018 |  |  |  | Приводы | Низковольтные приводы переменного тока | Стандартные приводы | Стандартные приводы |  | 6.600 | KG | 9.200 | CDM
1SFA898204R7000 |  | Софтстартер PSTX37-690-70 30кВт 690В 37A (55кВт 690В 64A внутри треугольника) с функцией защиты двигателя | 1 | ST | 806,00 | 806,00 | SFT | Заказ | 7 недель |  |  | 01.01.2018 |  |  |  | Приводы | Низковольтные приводы переменного тока | Стандартные приводы | Стандартные приводы |  | 6.600 | KG | 9.200 | CDM
1SFA898205R7000 |  | Софтстартер PSTX45-690-70 37кВт 690В 45A (59кВт 690В 76A внутри треугольника) с функцией защиты двигателя | 1 | ST | 830,00 | 830,00 | SFT | Заказ | 7 недель |  |  | 01.01.2018 |  |  |  | Приводы | Низковольтные приводы переменного тока | Стандартные приводы | Стандартные приводы |  | 6.600 | KG | 9.200 | CDM
1SFA898206R7000 |  | Софтстартер PSTX60-690-70 55кВт 690В 60A (90кВт 690В 105A внутри треугольника) с функцией защиты двигателя | 1 | ST | 949,00 | 949,00 | SFT | Заказ | 7 недель |  |  | 01.01.2018 |  |  |  | Приводы | Низковольтные приводы переменного тока | Стандартные приводы | Стандартные приводы |  | 6.600 | KG | 9.200 | CDM
1SFA898207R7000 |  | Софтстартер PSTX72-690-70 59кВт 690В 72A (110кВт 690В 124A внутри треугольника) с функцией защиты двигателя | 1 | ST | 1096,00 | 1096,00 | SFT | Заказ | 7 недель |  |  | 01.01.2018 |  |  |  | Приводы | Низковольтные приводы переменного тока | Стандартные приводы | Стандартные приводы |  | 6.600 | KG | 9.200 | CDM
1SFA898208R7000 |  | Софтстартер PSTX85-690-70 75кВт 690В 85A (132кВт 690В 147A внутри треугольника) с функцией защиты двигателя | 1 | ST | 1273,00 | 1273,00 | SFT | Заказ | 7 недель |  |  | 01.01.2018 |  |  |  | Приводы | Низковольтные приводы переменного тока | Стандартные приводы | Стандартные приводы |  | 6.600 | KG | 9.200 | CDM
1SFA898209R7000 |  | Софтстартер PSTX105-690-70 90кВт 690В 106A (160кВт 690В 181A внутри треугольника) с функцией защиты двигателя | 1 | ST | 1334,00 | 1334,00 | SFT | Заказ | 7 недель |  |  | 01.01.2018 |  |  |  | Приводы | Низковольтные приводы переменного тока | Стандартные приводы | Стандартные приводы |  | 6.600 | KG | 9.200 | CDM
1SFA898210R7000 |  | Софтстартер PSTX142-690-70 132кВт 690В 143A (220кВт 690В 245A внутри треугольника) с функцией защиты двигателя | 1 | ST | 1641,00 | 1641,00 | SFT | Заказ | 7 недель |  |  | 01.01.2018 |  |  |  | Приводы | Низковольтные приводы переменного тока | Стандартные приводы | Стандартные приводы |  | 10.100 | KG | 14.700 | CDM
1SFA898211R7000 |  | Софтстартер PSTX170-690-70 160кВт 690В 171A (257кВт 690В 300A внутри треугольника) с функцией защиты двигателя | 1 | ST | 1963,00 | 1963,00 | SFT | Заказ | 7 недель |  |  | 01.01.2018 |  |  |  | Приводы | Низковольтные приводы переменного тока | Стандартные приводы | Стандартные приводы |  | 10.100 | KG | 14.700 | CDM
1SFA898212R7000 |  | Софтстартер PSTX210-690-70 184кВт 690В 210A (315кВт 690В 360A внутри треугольника) с функцией защиты двигателя | 1 | ST | 2125,00 | 2125,00 | SFT | Заказ | 7 недель |  |  | 01.01.2018 |  |  |  | Приводы | Низковольтные приводы переменного тока | Стандартные приводы | Стандартные приводы |  | 13.200 | KG | 3.350 | CDM
1SFA898213R7000 |  | Софтстартер PSTX250-690-70 220кВт 690В 250A (400кВт 690В 430A внутри треугольника) с функцией защиты двигателя | 1 | ST | 2251,00 | 2251,00 | SFT | Заказ | 7 недель |  |  | 01.01.2018 |  |  |  | Приводы | Низковольтные приводы переменного тока | Стандартные приводы | Стандартные приводы |  | 13.200 | KG | 3.350 | CDM
1SFA898214R7000 |  | Софтстартер PSTX300-690-70 257кВт 690В 300A (500кВт 690В 515A внутри треугольника) с функцией защиты двигателя | 1 | ST | 2675,00 | 2675,00 | SFT | Заказ | 7 недель |  |  | 01.01.2018 |  |  |  | Приводы | Низковольтные приводы переменного тока | Стандартные приводы | Стандартные приводы |  | 13.200 | KG | 3.350 | CDM
1SFA898215R7000 |  | Софтстартер PSTX370-690-70 355кВт 690В 370A (600кВт 690В 640A внутри треугольника) с функцией защиты двигателя | 1 | ST | 3067,00 | 3067,00 | SFT | Заказ | 7 недель |  |  | 01.01.2018 |  |  |  | Приводы | Низковольтные приводы переменного тока | Стандартные приводы | Стандартные приводы |  | 13.200 | KG | 3.350 | CDM
1SFA898216R7000 |  | Софтстартер PSTX470-690-70 450кВт 690В 470A (800кВт 690В 814A внутри треугольника) с функцией защиты двигателя | 1 | ST | 3987,00 | 3987,00 | SFT | Заказ | 7 недель |  |  | 01.01.2018 |  |  |  | Приводы | Низковольтные приводы переменного тока | Стандартные приводы | Стандартные приводы |  | 25.000 | KG | 50.000 | CDM
1SFA898217R7000 |  | Софтстартер PSTX570-690-70 560кВт 690В 570A (960кВт 690В 987A внутри треугольника) с функцией защиты двигателя | 1 | ST | 4480,00 | 4480,00 | SFT | Заказ | 7 недель |  |  | 01.01.2018 |  |  |  | Приводы | Низковольтные приводы переменного тока | Стандартные приводы | Стандартные приводы |  | 25.000 | KG | 50.000 | CDM
1SFA898218R7000 |  | Софтстартер PSTX720-690-70 710кВт 690В 720A (1200кВт 690В 1247A внутри треугольника) с функцией защиты двигателя | 1 | ST | 5986,00 | 5986,00 | SFT | Заказ | 7 недель |  |  | 01.01.2018 |  |  |  | Приводы | Низковольтные приводы переменного тока | Стандартные приводы | Стандартные приводы |  | 46.200 | KG | 78.919 | CDM
1SFA898219R7000 |  | Софтстартер PSTX840-690-70 800кВт 690В 840A (1400кВт 690В 1455A внутри треугольника) с функцией защиты двигателя | 1 | ST | 7172,00 | 7172,00 | SFT | Заказ | 7 недель |  |  | 01.01.2018 |  |  |  | Приводы | Низковольтные приводы переменного тока | Стандартные приводы | Стандартные приводы |  | 46.200 | KG | 78.919 | CDM
1SFA898220R7000 |  | Софтстартер PSTX1050-690-70 1000кВт 690В 1050A (1700кВт 690В 1810A внутри треугольника) с функцией защиты двигателя | 1 | ST | 8621,00 | 8621,00 | SFT | Заказ | 7 недель |  |  | 01.01.2018 |  |  |  | Приводы | Низковольтные приводы переменного тока | Стандартные приводы | Стандартные приводы |  | 64.200 | KG | 82.217 | CDM
1SFA898221R7000 |  | Софтстартер PSTX1250-690-70 1200кВт 690В 1250A (2000кВт 690В 2160A внутри треугольника) с функцией защиты двигателя | 1 | ST | 10173,00 | 10173,00 | SFT | Заказ | 7 недель |  |  | 01.01.2018 |  |  |  | Приводы | Низковольтные приводы переменного тока | Стандартные приводы | Стандартные приводы |  | 64.700 | KG | 90.199 | CDM
1SFA899002R1072 |  | Блок расширения контактов PSLW-72 | 1 | ST | 49,00 | 49,00 | SFT | Заказ | 5 недель |  |  | 01.01.2018 |  |  |  | Приводы | Низковольтные приводы переменного тока | Стандартные приводы | Стандартные приводы |  | 0.150 | KG | 0.150 | CDM
1SFA899003R1000 | COS1SFA899003R1000 | Внешняя панель PSTEK д/софтстартера PST | 1 | ST | 0,00 | 0,00 | SFT | Заказ | 4 недели | Продажи прекращены |  |  | 01.12.2017 |  |  | Приводы | Низковольтные приводы переменного тока | Стандартные приводы | Стандартные приводы | 7320500259993 | 0.480 | KG | 1.080 | CDM
1SFA899005R1364 | COS1SFA899005R1364 | Предохранитель полупроводниковый PSFU-50 50A (1 габарит) для обеспечения координации типа 2 | 1 | ST | 58,00 | 58,00 | SFT | Заказ | 12 недель |  |  | 01.03.2018 |  |  |  | Приводы | Низковольтные приводы переменного тока | Стандартные приводы | Стандартные приводы | 7320500218143 | 0.168 | KG | 0.080 | CDM
1SFA899005R1366 | COS1SFA899005R1366 | Предохранитель полупроводниковый PSFU-80 80A (1 габарит) для обеспечения координации типа 2 | 1 | ST | 61,00 | 61,00 | SFT | Заказ | 12 недель |  |  | 01.03.2018 |  |  |  | Приводы | Низковольтные приводы переменного тока | Стандартные приводы | Стандартные приводы | 7320500218150 | 0.168 | KG | 0.080 | CDM
1SFA899005R1368 | COS1SFA899005R1368 | Предохранитель полупроводниковый PSFU-125 125A (1 габарит) для обеспечения координации типа 2 | 1 | ST | 63,00 | 63,00 | SFT | Заказ | 12 недель |  |  | 01.03.2018 |  |  |  | Приводы | Низковольтные приводы переменного тока | Стандартные приводы | Стандартные приводы | 7320500218167 | 0.168 | KG | 0.080 | CDM
1SFA899005R1369 | COS1SFA899005R1369 | Предохранитель полупроводниковый PSFU-160 160A (1 габарит) для обеспечения координации типа 2 | 1 | ST | 61,00 | 61,00 | SFT | Заказ | 12 недель |  |  | 01.03.2018 |  |  |  | Приводы | Низковольтные приводы переменного тока | Стандартные приводы | Стандартные приводы | 7320500218174 | 0.168 | KG | 0.080 | CDM
1SFA899005R1370 | COS1SFA899005R1370 | Предохранитель полупроводниковый PSFU-200 200A (1 габарит) для обеспечения координации типа 2 | 1 | ST | 63,00 | 63,00 | SFT | Заказ | 12 недель |  |  | 01.03.2018 |  |  |  | Приводы | Низковольтные приводы переменного тока | Стандартные приводы | Стандартные приводы | 7320500218181 | 0.168 | KG | 0.080 | CDM
1SFA899005R1371 | COS1SFA899005R1371 | Предохранитель полупроводниковый PSFU-250 250A (1 габарит) для обеспечения координации типа 2 | 1 | ST | 63,00 | 63,00 | SFT | Заказ | 12 недель |  |  | 01.03.2018 |  |  |  | Приводы | Низковольтные приводы переменного тока | Стандартные приводы | Стандартные приводы | 7320500218198 | 0.168 | KG | 0.080 | CDM
1SFA899005R1372 | COS1SFA899005R1372 | Предохранитель полупроводниковый PSFU-315 315A (1 габарит) для обеспечения координации типа 2 | 1 | ST | 77,00 | 77,00 | SFT | Заказ | 12 недель |  |  | 01.03.2018 |  |  |  | Приводы | Низковольтные приводы переменного тока | Стандартные приводы | Стандартные приводы | 7320500218204 | 0.168 | KG | 0.080 | CDM
1SFA899005R3019 | COS1SFA899005R3019 | Предохранитель полупроводниковый PSFU-400 400A (2 габарит) для обеспечения координации типа 2 | 1 | ST | 138,00 | 138,00 | SFT | Заказ | 12 недель |  |  | 01.03.2018 |  |  |  | Приводы | Низковольтные приводы переменного тока | Стандартные приводы | Стандартные приводы | 7320500218211 | 0.360 | KG | 0.272 | CDM
1SFA899005R3020 | COS1SFA899005R3020 | Предохранитель полупроводниковый PSFU-450 450A (2 габарит) для обеспечения координации типа 2 | 1 | ST | 140,00 | 140,00 | SFT | Заказ | 12 недель |  |  | 01.03.2018 |  |  |  | Приводы | Низковольтные приводы переменного тока | Стандартные приводы | Стандартные приводы | 7320500218228 | 0.360 | KG | 0.272 | CDM
1SFA899005R3021 | COS1SFA899005R3021 | Предохранитель полупроводниковый PSFU-500 500A (2 габарит) для обеспечения координации типа 2 | 1 | ST | 140,00 | 140,00 | SFT | Заказ | 12 недель |  |  | 01.03.2018 |  |  |  | Приводы | Низковольтные приводы переменного тока | Стандартные приводы | Стандартные приводы | 7320500218235 | 0.360 | KG | 0.272 | CDM
1SFA899005R5012 | COS1SFA899005R5012 | Предохранитель полупроводниковый PSFU-630 630A (2 габарит) для обеспечения координации типа 2 | 1 | ST | 220,00 | 220,00 | SFT | Заказ | 12 недель |  |  | 01.03.2018 |  |  |  | Приводы | Низковольтные приводы переменного тока | Стандартные приводы | Стандартные приводы | 7320500258361 | 0.720 | KG | 0.495 | CDM
1SFA899005R5013 | COS1SFA899005R5013 | Предохранитель полупроводниковый PSFU-700 700A (2 габарит) для обеспечения координации типа 2 | 1 | ST | 248,00 | 248,00 | SFT | E | 12 недель |  |  | 01.03.2018 |  |  |  | Приводы | Низковольтные приводы переменного тока | Стандартные приводы | Стандартные приводы | 7320500258378 | 0.720 | KG | 0.495 | CDM
1SFA899005R5015 | COS1SFA899005R5015 | Предохранитель полупроводниковый PSFU-900 900A (2 габарит) для обеспечения координации типа 2 | 1 | ST | 259,00 | 259,00 | SFT | E | 12 недель |  |  | 01.03.2018 |  |  |  | Приводы | Низковольтные приводы переменного тока | Стандартные приводы | Стандартные приводы | 7320500218266 | 0.720 | KG | 0.495 | CDM
1SFA899005R5018 | COS1SFA899005R5018 | Предохранитель полупроводниковый PSFU-1250 1250A (2 габарит) для обеспечения координации типа 2 | 1 | ST | 388,00 | 388,00 | SFT | Заказ | 12 недель |  |  | 01.03.2018 |  |  |  | Приводы | Низковольтные приводы переменного тока | Стандартные приводы | Стандартные приводы | 7320500218280 | 0.720 | KG | 0.495 | CDM
1SFA899005R6018 | COS1SFA899005R6018 | Предохранитель полупроводниковый PSFU-1500 1500A (2 габарит) для обеспечения координации типа 2 | 1 | ST | 427,00 | 427,00 | SFT | Заказ | 12 недель |  |  | 01.03.2018 |  |  |  | Приводы | Низковольтные приводы переменного тока | Стандартные приводы | Стандартные приводы | 7320500218297 | 0.996 | KG | 1.131 | CDM
1SFA899005R6019 | COS1SFA899005R6019 | Предохранитель полупроводниковый PSFU-1600 1600A (2 габарит) для обеспечения координации типа 2 | 1 | ST | 1088,00 | 1088,00 | SFT | Заказ | 12 недель |  |  | 01.03.2018 |  |  |  | Приводы | Низковольтные приводы переменного тока | Стандартные приводы | Стандартные приводы | 7320500258385 | 0.996 | KG | 1.131 | CDM
1SFA899005R6020 | COS1SFA899005R6020 | Предохранитель полупроводниковый PSFU-1800 1800A (2 габарит) для обеспечения координации типа 2 | 1 | ST | 1170,00 | 1170,00 | SFT | Заказ | 12 недель |  |  | 01.03.2018 |  |  |  | Приводы | Низковольтные приводы переменного тока | Стандартные приводы | Стандартные приводы | 7320500218303 | 0.996 | KG | 1.131 | CDM
1SFA899006R1007 | COS1SFA899006R1007 | Держатель PSFH-1 (1 габарит) (стационарный) для полупроводниковы х предохранителей PSFU | 1 | ST | 52,00 | 52,00 | SFT | E | 12 недель |  |  | 01.03.2018 |  |  |  | Приводы | Низковольтные приводы переменного тока | Стандартные приводы | Стандартные приводы | 7320500218310 | 0.288 | KG | 0.281 | CDM
1SFA899006R3004 | COS1SFA899006R3004 | Держатель PSFH-2 (2 габарит) (стационарный) для полупроводниковы х предохранителей PSFU | 1 | ST | 212,00 | 212,00 | SFT | E | 12 недель |  |  | 01.03.2018 |  |  |  | Приводы | Низковольтные приводы переменного тока | Стандартные приводы | Стандартные приводы | 7320500218327 | 1.704 | KG | 1.342 | CDM
1SFA899300R1001 |  | Адаптер Anybus Profibus, 1 порт | 1 | ST | 270,00 | 270,00 | SFT | Заказ | 8 недель |  |  | 01.01.2018 |  |  |  | Приводы | Низковольтные приводы переменного тока | Стандартные приводы | Стандартные приводы |  | 0.050 | KG | 0.060 | CDM
1SFA899300R1002 |  | Адаптер Anybus DeviceNet, 1 порт | 1 | ST | 270,00 | 270,00 | SFT | Заказ | 8 недель |  |  | 01.01.2018 |  |  |  | Приводы | Низковольтные приводы переменного тока | Стандартные приводы | Стандартные приводы |  | 0.050 | KG | 0.060 | CDM
1SFA899300R1003 |  | Адаптер Anybus Modbus-RTU, 1 порт | 1 | ST | 270,00 | 270,00 | SFT | Заказ | 8 недель |  |  | 01.01.2018 |  |  |  | Приводы | Низковольтные приводы переменного тока | Стандартные приводы | Стандартные приводы |  | 0.050 | KG | 0.060 | CDM
1SFA899300R1005 |  | Адаптер Anybus Ethernet-IP, 1 порт | 1 | ST | 350,00 | 350,00 | SFT | Заказ | 8 недель |  |  | 01.01.2018 |  |  |  | Приводы | Низковольтные приводы переменного тока | Стандартные приводы | Стандартные приводы |  | 0.050 | KG | 0.060 | CDM
1SFA899300R1006 |  | Адаптер Anybus Ethernet-IP, 2 порта | 1 | ST | 377,00 | 377,00 | SFT | Заказ | 8 недель |  |  | 01.01.2018 |  |  |  | Приводы | Низковольтные приводы переменного тока | Стандартные приводы | Стандартные приводы |  | 0.050 | KG | 0.060 | CDM
1SFA899300R1007 |  | Адаптер Anybus Modbus-TCP, 1 порт | 1 | ST | 350,00 | 350,00 | SFT | Заказ | 8 недель |  |  | 01.01.2018 |  |  |  | Приводы | Низковольтные приводы переменного тока | Стандартные приводы | Стандартные приводы |  | 0.050 | KG | 0.060 | CDM
1SFA899300R1008 |  | Адаптер Anybus Modbus-TCP, 2 порта | 1 | ST | 377,00 | 377,00 | SFT | Заказ | 8 недель |  |  | 01.01.2018 |  |  |  | Приводы | Низковольтные приводы переменного тока | Стандартные приводы | Стандартные приводы |  | 0.050 | KG | 0.060 | CDM
1SFA899300R1010 |  | Адаптер Anybus Profinet, 2 порта | 1 | ST | 546,00 | 546,00 | SFT | Заказ | 8 недель |  |  | 01.01.2018 |  |  |  | Приводы | Низковольтные приводы переменного тока | Стандартные приводы | Стандартные приводы |  | 0.042 | KG | 0.048 | CDM
1SFA899314R1001 |  | Кабель PSCA-1 для подключения PSTX к ПК (USB) | 1 | ST | 13,00 | 13,00 | SFT | Заказ | 5 недель |  |  | 03.04.2018 |  |  |  | Приводы | Низковольтные приводы переменного тока | Стандартные приводы | Стандартные приводы |  | 0.054 | KG | 0.392 | CDM
1SFN074307R1000 | COS1SFN074307R1000 | Блок расширения шинных выводов LW110 (для УПП PSE18..105, PSTX30..105) | 1 | ST | 20,00 | 20,00 | SFT | Заказ | 4 недели |  |  | 01.01.2018 |  |  |  | Приводы | Низковольтные приводы переменного тока | Стандартные приводы | Стандартные приводы | 7320500175088 | 0.078 | KG | 0.250 | CDM
1SFN074707R1000 | COS1SFN074707R1000 | Блок расширения шинных выводов LW185 (для УПП PSE142..170) | 1 | ST | 61,00 | 61,00 | SFT | Заказ | 4 недели |  |  | 01.01.2018 |  |  |  | Приводы | Низковольтные приводы переменного тока | Стандартные приводы | Стандартные приводы | 7320500203958 | 0.300 | KG | 0.200 | CDM
1SFN074709R1000 | COS1SFN074709R1000 | Кабельные зажимы LZ185-2C/120 (комплект 3шт.) для подключения 2- х кабелей Cu (2 х (50-120) мм2) к УПП PSE142..170, PSTX142..170 | 1 | ST | 66,00 | 66,00 | SFT | Заказ | 4 недели |  |  | 01.01.2018 |  |  |  | Приводы | Низковольтные приводы переменного тока | Стандартные приводы | Стандартные приводы | 7320500204474 | 0.360 | KG | 0.027 | CDM
1SFN074807R1000 |  | Блок расширения выводов LW205 (для УПП PSXT142..170) | 1 | ST | 58,00 | 58,00 | SFT | Заказ | 7 недель |  |  | 01.01.2018 |  |  |  | Приводы | Низковольтные приводы переменного тока | Стандартные приводы | Стандартные приводы |  | 0.260 | KG | 0.188 | CDM
1SFN074810R1000 |  | Блок удлинения выводов LX205 (для PSXT142..170) | 1 | ST | 60,00 | 60,00 | SFT | Заказ | 7 недель |  |  | 01.01.2018 |  |  |  | Приводы | Низковольтные приводы переменного тока | Стандартные приводы | Стандартные приводы |  | 0.180 | KG | 0.188 | CDM
1SFN074811R1000 |  | Шайба LL205-30 для PSTX142 ... PSTX170 (комплект из 6шт) | 1 | ST | 15,00 | 15,00 | SFT | Заказ | 5 недель |  |  | 03.04.2018 |  |  |  | Приводы | Низковольтные приводы переменного тока | Стандартные приводы | Стандартные приводы |  | 0.200 | KG | 0.013 | CDM
1SFN075107R1000 | COS1SFN075107R1000 | Блок расширения шинных выводов LW300 (для УПП PSE210..370) | 1 | ST | 94,00 | 94,00 | SFT | Заказ | 4 недели |  |  | 01.01.2018 |  |  |  | Приводы | Низковольтные приводы переменного тока | Стандартные приводы | Стандартные приводы | 7320500203941 | 0.480 | KG | 0.350 | CDM
1SFN075407R1000 |  | Блок расширения выводов LW370 (для УПП PSTX210..370) | 1 | ST | 89,00 | 89,00 | SFT | Заказ | 7 недель |  |  | 01.01.2018 |  |  |  | Приводы | Низковольтные приводы переменного тока | Стандартные приводы | Стандартные приводы |  | 0.340 | KG | 0.188 | CDM
1SFN075410R1000 |  | Блок удлинения выводов LX370 (для УПП PSTX210..370) | 1 | ST | 89,00 | 89,00 | SFT | Заказ | 7 недель |  |  | 01.01.2018 |  |  |  | Приводы | Низковольтные приводы переменного тока | Стандартные приводы | Стандартные приводы |  | 0.234 | KG | 0.188 | CDM
1SFN075411R1000 |  | Шайба LL370-30 для PSTX210 ... PSTX370 (комплект из 6шт) | 1 | ST | 19,00 | 19,00 | SFT | Заказ | 5 недель |  |  | 03.04.2018 |  |  |  | Приводы | Низковольтные приводы переменного тока | Стандартные приводы | Стандартные приводы |  | 0.300 | KG | 0.013 | CDM
1SFN075707R1000 | COS1SFN075707R1000 | Блок расширения шинных выводов LW460 (для УПП PSTX470..570) | 1 | ST | 108,00 | 108,00 | SFT | Заказ | 4 недели |  |  | 01.01.2018 |  |  |  | Приводы | Низковольтные приводы переменного тока | Стандартные приводы | Стандартные приводы | 7320500227213 | 0.660 | KG | 0.744 | CDM
1SFN075710R1000 | COS1SFN075710R1000 | Блок удлинения выводов LX460 (для УПП PSTX470..570) | 1 | ST | 134,00 | 134,00 | SFT | Заказ | 4 недели |  |  | 01.01.2018 |  |  |  | Приводы | Низковольтные приводы переменного тока | Стандартные приводы | Стандартные приводы | 7320500222348 | 0.600 | KG | 0.744 | CDM
1SFN076107R1000 | COS1SFN076107R1000 | Блок расширения шинных выводов LW750 (для УПП PSTX720..840) | 1 | ST | 104,00 | 104,00 | SFT | Заказ | 4 недели |  |  | 01.01.2018 |  |  |  | Приводы | Низковольтные приводы переменного тока | Стандартные приводы | Стандартные приводы | 7320500227220 | 1.080 | KG | 1.470 | CDM
1SFN076110R1000 | COS1SFN076110R1000 | Блок удлинения выводов LX750 (для УПП PSTX720..840) | 1 | ST | 97,00 | 97,00 | SFT | Заказ | 5 недель |  |  | 01.03.2018 |  |  |  | Приводы | Низковольтные приводы переменного тока | Стандартные приводы | Стандартные приводы | 7320500222355 | 1.020 | KG | 1.470 | CDM
1SFN124203R1000 |  | Защитные крышки высокие LT140-30L, комплект-2шт (для УПП PSE) | 1 | ST | 21,00 | 21,00 | SFT | Заказ | 5 недель |  |  | 01.03.2018 |  |  |  | Приводы | Низковольтные приводы переменного тока | Стандартные приводы | Стандартные приводы |  | 0.070 | KG | 3.488 | CDM
1SFN124701R1000 | COS1SFN124701R1000 | Защитные крышки плоские LT185-AC, комплект-2шт (для УПП PSE142..170) | 1 | ST | 25,00 | 25,00 | SFT | Заказ | 4 недели |  |  | 01.01.2018 |  |  |  | Приводы | Низковольтные приводы переменного тока | Стандартные приводы | Стандартные приводы | 7320500203903 | 0.120 | KG | 0.330 | CDM
1SFN124703R1000 | COS1SFN124703R1000 | Защитные крышки высокие LT185-AL, комплект-2шт (для УПП PSE142..170) | 1 | ST | 25,00 | 25,00 | SFT | Заказ | 5 недель |  |  | 01.01.2018 |  |  |  | Приводы | Низковольтные приводы переменного тока | Стандартные приводы | Стандартные приводы | 7320500203910 | 0.120 | KG | 1.087 | CDM
1SFN124801R1000 |  | Защитные крышки плоские LT205-30C, комплект-2шт (для УПП PSTX142..170) | 1 | ST | 24,00 | 24,00 | SFT | Заказ | 7 недель |  |  | 01.01.2018 |  |  |  | Приводы | Низковольтные приводы переменного тока | Стандартные приводы | Стандартные приводы |  | 0.050 | KG | 3.488 | CDM
1SFN124803R1000 |  | Защитные крышки высокие LT205-30L, комплект-2шт (для УПП PSTX142..170) | 1 | ST | 24,00 | 24,00 | SFT | Заказ | 7 недель |  |  | 01.01.2018 |  |  |  | Приводы | Низковольтные приводы переменного тока | Стандартные приводы | Стандартные приводы |  | 0.220 | KG | 3.488 | CDM
1SFN125101R1000 | COS1SFN125101R1000 | Защитные крышки плоские LT300-AC, комплект-2шт (для УПП PSE210..370) | 1 | ST | 25,00 | 25,00 | SFT | Заказ | 4 недели |  |  | 01.01.2018 |  |  |  | Приводы | Низковольтные приводы переменного тока | Стандартные приводы | Стандартные приводы | 7320500203927 | 0.120 | KG | 0.588 | CDM
1SFN125103R1000 | COS1SFN125103R1000 | Защитные крышки высокие LT300-AL, комплект-2шт (для УПП PSE210..370) | 1 | ST | 25,00 | 25,00 | SFT | Заказ | 5 недель |  |  | 01.01.2018 |  |  |  | Приводы | Низковольтные приводы переменного тока | Стандартные приводы | Стандартные приводы | 7320500203934 | 0.120 | KG | 0.980 | CDM
1SFN125401R1000 |  | Защитные крышки плоские LT370-30C, комплект-2шт (для УПП PSTX210..370) | 1 | ST | 24,00 | 24,00 | SFT | Заказ | 7 недель |  |  | 01.01.2018 |  |  |  | Приводы | Низковольтные приводы переменного тока | Стандартные приводы | Стандартные приводы |  | 0.035 | KG | 3.488 | CDM
1SFN125403R1000 |  | Защитные крышки высокие LT370-30L, комплект-2шт (для УПП PSTX210..370) | 1 | ST | 24,00 | 24,00 | SFT | Заказ | 7 недель |  |  | 01.01.2018 |  |  |  | Приводы | Низковольтные приводы переменного тока | Стандартные приводы | Стандартные приводы |  | 0.280 | KG | 3.488 | CDM
1SFN125406R1000 |  | Защитные крышки LT370-30D при использовании зажимов ATK300/2 и OZXB4 (для УПП PSTX210..370) | 1 | ST | 29,00 | 29,00 | SFT | Заказ | 7 недель |  |  | 01.01.2018 |  |  |  | Приводы | Низковольтные приводы переменного тока | Стандартные приводы | Стандартные приводы |  | 0.150 | KG | 3.488 | CDM
1SFN125701R1000 | COS1SFN125701R1000 | Защитные крышки плоские LT460-AC, комплект- 2шт (для УПП PSTX470..570) | 1 | PAK | 26,00 | 26,00 | SFT | Заказ | 4 недели |  |  | 01.01.2018 |  |  |  | Приводы | Низковольтные приводы переменного тока | Стандартные приводы | Стандартные приводы | 7320500218037 | 0.153 | KG | 0.992 | CDM
1SFN125703R1000 | COS1SFN125703R1000 | Защитные крышки высокие LT460-AL, комплект- 2шт (для УПП PSTX470..570) | 1 | ST | 57,00 | 57,00 | SFT | Заказ | 5 недель |  |  | 01.01.2018 |  |  |  | Приводы | Низковольтные приводы переменного тока | Стандартные приводы | Стандартные приводы | 7320500222133 | 0.960 | KG | 1.302 | CDM
1SFN126101R1000 | COS1SFN126101R1000 | Защитные крышки плоские LT750-AC, комплект- 2шт (для УПП PSTX720..1250) | 1 | PAK | 29,00 | 29,00 | SFT | Заказ | 4 недели |  |  | 01.01.2018 |  |  |  | Приводы | Низковольтные приводы переменного тока | Стандартные приводы | Стандартные приводы | 7320500218020 | 0.180 | KG | 1.890 | CDM
1SFN126103R1000 | COS1SFN126103R1000 | Защитные крышки высокие LT750-AL, комплект- 2шт (для УПП PSTX720..1250) | 1 | ST | 87,00 | 87,00 | SFT | Заказ | 4 недели |  |  | 01.01.2018 |  |  |  | Приводы | Низковольтные приводы переменного тока | Стандартные приводы | Стандартные приводы | 7320500222140 | 1.020 | KG | 1.890 | CDM
3AUA0000002040 | ACS-OREL-01 | Модуль расширения релейных выходов для ACS 550 | 1 | ST | 77,63 | 77,63 | ACS | E | 4 недели |  |  | 01.01.2017 |  |  |  | Приводы | Низковольтные приводы переменного тока | Стандартные приводы | Стандартные приводы | 6410038058975 | 0.120 | KG | 759.000 | CCM
3AUA0000002051 | ACS-OTAC-01 | Модуль интерфейса энкодера ACS550 | 1 | ST | 135,87 | 135,87 | ACS | Заказ | 5 недель |  |  | 01.01.2017 |  |  |  | Приводы | Низковольтные приводы переменного тока | Стандартные приводы | Стандартные приводы | 6410038056520 | 0.120 | KG | 759.000 | CCM
3AUA0000002412 | ACS55001015A4 | Устр-во автомат. регулирования ACS550-01-015A-4, 7.5 кВт, 380 В, 3 фазы, IP21, без панели управления | 1 | ST | 778,00 | 778,00 | ACS | C | 4 недели |  |  | 01.01.2017 |  |  |  | Приводы | Низковольтные приводы переменного тока | Стандартные приводы | ACS510 | 6410038058142 | 9.370 | KG | 0.056 | M3
3AUA0000002415 | ACS5500106A94 | Устр. автомат. регулирования ACS550-01-06A9-4, 3 кВт,380 В, 3 фазы,IP21, без панели управления | 1 | ST | 469,00 | 469,00 | ACS | D | 5 недель |  |  | 01.01.2017 |  |  |  | Приводы | Низковольтные приводы переменного тока | Стандартные приводы | ACS510 | 6410038058081 | 7.150 | KG | 0.046 | M3
3AUA0000002417 | ACS55001023A4 | Вывод информации не возможен! Введите текст документа сбыта в ОЗМ | 1 | ST | 958,00 | 958,00 | ACS | C | 4 недели |  |  | 01.01.2017 |  | новая позиция |  | Приводы | Низковольтные приводы переменного тока | Стандартные приводы | ACS510 | 6410038058166 | 9.370 | KG | 0.056 | M3
3AUA0000002418 | ACS55001031A4 | Вывод информации не возможен! Введите текст документа сбыта в ОЗМ | 1 | ST | 1217,00 | 1217,00 | ACS | C | 4 недели |  |  | 01.01.2017 |  | новая позиция |  | Приводы | Низковольтные приводы переменного тока | Стандартные приводы | ACS510 |  | 17.600 | KG | 0.088 | M3
3AUA0000002419 | ACS5500108A84 | Устр. автомат. регулирования ACS550-01-08A8-4, 4 кВт, 380 В, 3 фазы,IP21, без панели управления | 1 | ST | 547,00 | 547,00 | ACS | C | 5 недель |  |  | 01.01.2017 |  |  |  | Приводы | Низковольтные приводы переменного тока | Стандартные приводы | ACS510 | 6410038058104 | 6.820 | KG | 0.046 | M3
3AUA0000002420 | ACS55001012A4 | Вывод информации не возможен! Введите текст документа сбыта в ОЗМ | 1 | ST | 659,00 | 659,00 | ACS | C | 4 недели |  |  | 01.01.2017 |  | новая позиция |  | Приводы | Низковольтные приводы переменного тока | Стандартные приводы | ACS510 | 6410038058128 | 7.150 | KG | 0.046 | M3
3AUA0000002431 | ACS55001038A4 | Устр. автомат. регулирования ACS550-01-038A-4, 18.5 кВт, 380 В, 3 фазы, IP21, без панели управления | 1 | ST | 1431,00 | 1431,00 | ACS | C | 4 недели |  |  | 01.01.2017 |  |  |  | Приводы | Низковольтные приводы переменного тока | Стандартные приводы | ACS510 | 6410038058203 | 16.520 | KG | 0.088 | M3
3AUA0000002546 | ACS55001059A4 | Вывод информации не возможен! Введите текст документа сбыта в ОЗМ | 1 | ST | 2009,00 | 2009,00 | ACS | C | 3 недели |  |  | 01.01.2017 |  | новая позиция |  | Приводы | Низковольтные приводы переменного тока | Стандартные приводы | ACS510 | 6410038058241 | 26.400 | KG | 0.101 | M3
3AUA0000002547 | ACS55001072A4 | Устр. автомат. регулирования ACS550-01-072A-4, 37 кВт, 380 В, 3 фазы, IP21, без панели управления | 1 | ST | 2468,00 | 2468,00 | ACS | C | 4 недели |  |  | 01.01.2017 |  |  |  | Приводы | Низковольтные приводы переменного тока | Стандартные приводы | ACS510 | 6410038058265 | 25.100 | KG | 0.101 | M3
3AUA0000003374 | ACS5500106A62 | Устр. автомат. регулирования ACS550-01-06А6-2, 1,1 кВт, 220 В, 3 фазы, IP21, без панели управления | 1 | ST | 387,00 | 387,00 | ACS | Заказ | 5 недель |  |  | 01.01.2017 |  |  |  | Приводы | Низковольтные приводы переменного тока | Приводы для машиностроения | Приводы для машиностроения | 6410038103064 | 8.000 | KG | 9.780 | CDM
3AUA0000003385 | ACS5500103A34 | Вывод информации не возможен! Введите текст документа сбыта в ОЗМ | 1 | ST | 318,00 | 318,00 | ACS | D | 5 недель |  |  | 01.01.2017 |  | новая позиция |  | Приводы | Низковольтные приводы переменного тока | Стандартные приводы | ACS510 | 6410038058029 | 6.820 | KG | 0.046 | M3
3AUA0000003386 | ACS5500104A14 | Вывод информации не возможен! Введите текст документа сбыта в ОЗМ | 1 | ST | 394,00 | 394,00 | ACS | D | 4 недели |  |  | 01.01.2017 |  | новая позиция |  | Приводы | Низковольтные приводы переменного тока | Стандартные приводы | ACS510 | 6410038058043 | 6.820 | KG | 0.046 | M3
3AUA0000003387 | ACS5500105A44 | Устр. автомат. регулирования ACS550-01-05A4-4, 2.2 кВт, 380 В, 3 фазы, IP21, без панели управления | 1 | ST | 422,00 | 422,00 | ACS | D | 5 недель |  |  | 01.01.2017 |  |  |  | Приводы | Низковольтные приводы переменного тока | Стандартные приводы | ACS510 | 6410038058067 | 7.150 | KG | 0.046 | M3
3AUA0000004217 | ACS5500103A345 | Устр. автомат. регулирования ACS550-01-03A3-4+B055, 1.1 кВт, 380 В, 3 фазы, IP54, без панели управления | 1 | ST | 366,00 | 366,00 | ACS | Заказ | 5 недель |  |  | 01.01.2017 |  |  |  | Приводы | Низковольтные приводы переменного тока | Стандартные приводы | ACS510 | 6410038058708 | 9.350 | KG | 0.069 | M3
3AUA0000004220 | ACS5500104A145 | Устр. автомат. регулирования ACS550-01-04A1-4+B055, 1.5 кВт, 380 В, 3 фазы, IP54, без панели управления | 1 | ST | 441,00 | 441,00 | ACS | Заказ | 5 недель |  |  | 01.01.2017 |  |  |  | Приводы | Низковольтные приводы переменного тока | Стандартные приводы | ACS510 |  | 9.350 | KG | 0.069 | M3
3AUA0000004223 | ACS5500105A445 | Вывод информации не возможен! Введите текст документа сбыта в ОЗМ | 1 | ST | 468,00 | 468,00 | ACS | Заказ | 5 недель |  |  | 01.01.2017 |  | новая позиция |  | Приводы | Низковольтные приводы переменного тока | Стандартные приводы | ACS510 | 6410038058722 | 9.350 | KG | 0.069 | M3
3AUA0000004224 | ACS5500106A945 | Устр. автомат. регулирования ACS550-01-06A9-4+B055, 3 кВт, 380 В, 3 фазы, IP54, без панели управления | 1 | ST | 514,00 | 514,00 | ACS | Заказ | 5 недель |  |  | 01.01.2017 |  |  |  | Приводы | Низковольтные приводы переменного тока | Стандартные приводы | ACS510 | 6410038058739 | 9.350 | KG | 0.069 | M3
3AUA0000004227 | ACS5500108A845 | Устр. автомат. регулирования ACS550-01-08A8-4+B055, 4 кВт, 380 В, 3 фазы, IP54, без панели управления | 1 | ST | 592,00 | 592,00 | ACS | Заказ | 5 недель |  |  | 01.01.2017 |  |  |  | Приводы | Низковольтные приводы переменного тока | Стандартные приводы | ACS510 | 6410038058746 | 9.350 | KG | 0.069 | M3
3AUA0000004230 | ACS55001012A45 | Устр. автомат. регулирования ACS550-01-012A-4+B055, 5.5 кВт,380 В, 3 фазы, IP54, без панели управления | 1 | ST | 702,00 | 702,00 | ACS | Заказ | 5 недель |  |  | 01.01.2017 |  |  |  | Приводы | Низковольтные приводы переменного тока | Стандартные приводы | ACS510 | 6410038058753 | 9.350 | KG | 0.069 | M3
3AUA0000004233 | ACS55001015A45 | Устр. автомат. регулирования ACS550-01-015A-4+B055,7.5 кВт,380 В, 3 фазы, IP54, без панели управления | 1 | ST | 811,00 | 811,00 | ACS | Заказ | 5 недель |  |  | 01.01.2017 |  |  |  | Приводы | Низковольтные приводы переменного тока | Стандартные приводы | ACS510 | 6410038058760 | 11.000 | KG | 0.084 | M3
3AUA0000004236 | ACS55001023A45 | Устр. автомат. регулирования ACS550-01-023A-4+B055, 11 кВт, 380 В, 3фазы, IP54, без панели управления | 1 | ST | 999,00 | 999,00 | ACS | Заказ | 5 недель |  |  | 01.01.2017 |  |  |  | Приводы | Низковольтные приводы переменного тока | Стандартные приводы | ACS510 | 6410038058777 | 11.000 | KG | 0.084 | M3
3AUA0000004239 | ACS55001031A45 | Устр. автомат. регулирования ACS550-01-031A-4+B055, 15 кВт, 380 В, 3фазы, IP54, без панели управления | 1 | ST | 1321,00 | 1321,00 | ACS | Заказ | 5 недель |  |  | 01.01.2017 |  |  |  | Приводы | Низковольтные приводы переменного тока | Стандартные приводы | ACS510 | 6410038058784 | 19.050 | KG | 0.103 | M3
3AUA0000004242 | ACS55001038A45 | Устр. автомат. регулирования ACS550-01-038A-4+B055,18.5 кВт, 380 В,3 фазы, IP54, без панели управления | 1 | ST | 1536,00 | 1536,00 | ACS | Заказ | 5 недель |  |  | 01.01.2017 |  |  |  | Приводы | Низковольтные приводы переменного тока | Стандартные приводы | ACS510 | 6410038058791 | 19.050 | KG | 0.103 | M3
3AUA0000004248 | ACS55001059A45 | Вывод информации не возможен! Введите текст документа сбыта в ОЗМ | 1 | ST | 2157,00 | 2157,00 | ACS | Заказ | 5 недель |  |  | 01.01.2017 |  | новая позиция |  | Приводы | Низковольтные приводы переменного тока | Стандартные приводы | ACS510 | 6410038058814 | 28.380 | KG | 0.128 | M3
3AUA0000004251 | ACS55001072A45 | Устр. автомат. регулирования ACS550-01-072A-4+B055, 37 кВт,380 В, 3фазы, IP54, без панели управления | 1 | ST | 2624,00 | 2624,00 | ACS | Заказ | 5 недель |  |  | 01.01.2017 |  |  |  | Приводы | Низковольтные приводы переменного тока | Стандартные приводы | ACS510 | 6410038058821 | 28.380 | KG | 0.128 | M3
3AUA0000004350 | ACH55001024A25 | Устр. автом. рег-ия ACH550-01-024A-2+B055, 5.5 кВт, 220 В, 3 фазы, IP54 | 1 | ST | 791,00 | 791,00 | ACS | Заказ | 5 недель |  |  | 01.01.2017 |  |  |  | Приводы | Низковольтные приводы переменного тока | Приводы для машиностроения | Приводы для машиностроения | 6410038103743 | 16.500 | KG | 75.000 | CDM
3AUA0000004359 | ACH55001017A25 | Устр. автом. рег-ия ACH550-01-017A-2+B055, 4 кВт, 220 В, 3 фазы, IP54 | 1 | ST | 637,00 | 637,00 | ACS | Заказ | 5 недель |  |  | 01.01.2017 |  |  |  | Приводы | Низковольтные приводы переменного тока | Приводы для машиностроения | Приводы для машиностроения | 6410038103842 | 14.000 | KG | 62.000 | CDM
3AUA0000004375 | ACH5500103A345 | Устр-во автомат. регулирования ACH550-01-03A3-4+B055, 1.1 кВт,380 В, 3 фазы,IP54, с интеллект.панелью управления, спец.версия для H | 1 | ST | 421,00 | 421,00 | ACS | D | 5 недель |  |  | 01.01.2017 |  |  |  | Приводы | Низковольтные приводы переменного тока | Стандартные приводы | ACH400 |  | 11.000 | KG | 0.069 | M3
3AUA0000004376 | ACH5500104A145 | Устр-во автомат. регулирования ACH550-01-04A1-4+B055, 1.5 кВт,380 В, 3 фазы,IP54, с интеллект.панелью управления, спец.версия для H | 1 | ST | 473,00 | 473,00 | ACS | D | 5 недель |  |  | 01.01.2017 |  |  |  | Приводы | Низковольтные приводы переменного тока | Стандартные приводы | ACH400 | 6410038055622 | 9.350 | KG | 0.069 | M3
3AUA0000004377 | ACH5500105A445 | Устр-во автомат. регулирования ACH550-01-05A4-4+B055, 2.2 кВт,380 В, 3 фазы,IP54, с интеллект.панелью управления, спец.версия для H | 1 | ST | 496,00 | 496,00 | ACS | C | 4 недели |  |  | 01.01.2017 |  |  |  | Приводы | Низковольтные приводы переменного тока | Стандартные приводы | ACH400 | 6410038055639 | 11.000 | KG | 0.069 | M3
3AUA0000004378 | ACH5500108A845 | Устр-во автомат. регулирования ACH550-01-08A8-4+B055, 4 кВт,380 В, 3 фазы,IP54, с интеллект.панелью управления, спец.версия для HVA | 1 | ST | 638,00 | 638,00 | ACS | C | 4 недели |  |  | 01.01.2017 |  |  |  | Приводы | Низковольтные приводы переменного тока | Стандартные приводы | ACH400 |  | 11.000 | KG | 0.069 | M3
3AUA0000004379 | ACH55001012A45 | Устр-во автомат. регулирования ACH550-01-012A-4+B055, 5.5 кВт,380 В, 3 фазы,IP54, с интеллект.панелью управления, спец.версия для H | 1 | ST | 731,00 | 731,00 | ACS | C | 4 недели |  |  | 01.01.2017 |  |  |  | Приводы | Низковольтные приводы переменного тока | Стандартные приводы | ACH400 |  | 11.000 | KG | 0.069 | M3
3AUA0000004380 | ACH55001015A45 | Устр-во автомат. регулирования ACH550-01-015A-4+B055, 7.5 кВт,380 В, 3 фазы,IP54, с интеллект.панелью управления, спец.версия для H | 1 | ST | 880,00 | 880,00 | ACS | D | 5 недель |  |  | 01.01.2017 |  |  |  | Приводы | Низковольтные приводы переменного тока | Стандартные приводы | ACH400 |  | 14.000 | KG | 0.084 | M3
3AUA0000004381 | ACH55001023A45 | Устр-во автомат. регулирования ACH550-01-023A-4+B055, 11 кВт,380 В, 3 фазы,IP54, с интеллект.панелью управления, спец.версия для HV | 1 | ST | 1083,00 | 1083,00 | ACS | C | 4 недели |  |  | 01.01.2017 |  |  |  | Приводы | Низковольтные приводы переменного тока | Стандартные приводы | ACH400 |  | 14.000 | KG | 0.084 | M3
3AUA0000004382 | ACH55001031A45 | Устр-во автомат. регулирования ACH550-01-031A-4+B055, 15 кВт,380 В, 3 фазы,IP54, с интеллект.панелью управления, спец.версия для ве | 1 | ST | 1354,00 | 1354,00 | ACS | D | 5 недель |  |  | 01.01.2017 |  |  |  | Приводы | Низковольтные приводы переменного тока | Стандартные приводы | ACH400 |  | 21.500 | KG | 0.103 | M3
3AUA0000004383 | ACH55001038A45 | Устр-во автомат. регулирования ACH550-01-038A-4+B055, 18.5 кВт,380 В, 3 фазы,IP54, с интеллект.панелью управления, спец.версия для | 1 | ST | 1567,00 | 1567,00 | ACS | D | 5 недель |  |  | 01.01.2017 |  |  |  | Приводы | Низковольтные приводы переменного тока | Стандартные приводы | ACH400 |  | 21.500 | KG | 0.103 | M3
3AUA0000004385 | ACH55001059A45 | Устр-во автомат. регулирования ACH550-01-059A-4+B055, 30 кВт,380 В, 3 фазы,IP54, с интеллект.панелью управления, спец.версия для HV | 1 | ST | 2118,00 | 2118,00 | ACS | D | 5 недель |  |  | 01.01.2017 |  |  |  | Приводы | Низковольтные приводы переменного тока | Стандартные приводы | ACH400 |  | 30.100 | KG | 0.230 | M3
3AUA0000004386 | ACH55001072A45 | Устр-во автомат. регулирования ACH550-01-072A-4+B055, 37 кВт,380 В, 3 фазы,IP54, с интеллект.панелью управления, спец.версия для HV | 1 | ST | 2481,00 | 2481,00 | ACS | D | 5 недель |  |  | 01.01.2017 |  |  |  | Приводы | Низковольтные приводы переменного тока | Стандартные приводы | ACH400 |  | 30.100 | KG | 0.230 | M3
3AUA0000004417 | ACH5500103A34 | Устр-во автомат. регулирования ACH550-01-03A3-4, 1.1 кВт,380 В, 3 фазы,IP21, с интеллект.панелью управления, спец.версия для HVAC | 1 | ST | 381,00 | 381,00 | ACS | E | 5 недель |  |  | 01.01.2017 |  |  |  | Приводы | Низковольтные приводы переменного тока | Стандартные приводы | ACH400 |  | 8.000 | KG | 0.046 | M3
3AUA0000004418 | ACH5500104A14 | Устр-во автомат. регулирования ACH550-01-04A1-4, 1.5 кВт,380 В, 3 фазы,IP21, с интеллект.панелью управления, спец.версия для HVAC | 1 | ST | 434,00 | 434,00 | ACS | E | 5 недель |  |  | 01.01.2017 |  |  |  | Приводы | Низковольтные приводы переменного тока | Стандартные приводы | ACH400 |  | 8.000 | KG | 0.046 | M3
3AUA0000004419 | ACH5500105A44 | Устр-во автомат. регулирования ACH550-01-05A4-4, 2.2 кВт,380 В, 3 фазы,IP21, с интеллект.панелью управления, спец.версия для HVAC | 1 | ST | 458,00 | 458,00 | ACS | Заказ | 5 недель |  |  | 01.01.2017 |  |  |  | Приводы | Низковольтные приводы переменного тока | Стандартные приводы | ACH400 | 6410038055455 | 6.820 | KG | 0.046 | M3
3AUA0000004420 | ACH5500108A84 | Устр-во автомат. регулирования ACH550-01-08A8-4, 4 кВт,380 В, 3 фазы,IP21, с интеллект.панелью управления, спец.версия для HVAC | 1 | ST | 597,00 | 597,00 | ACS | E | 5 недель |  |  | 01.01.2017 |  |  |  | Приводы | Низковольтные приводы переменного тока | Стандартные приводы | ACH400 | 6410038055479 | 8.000 | KG | 0.046 | M3
3AUA0000004421 | ACH55001012A4 | Устр-во автомат. регулирования ACH550-01-012A-4, 5.5 кВт,380 В, 3 фазы,IP21, с интеллект.панелью управления, спец.версия для HVAC | 1 | ST | 691,00 | 691,00 | ACS | D | 5 недель |  |  | 01.01.2017 |  |  |  | Приводы | Низковольтные приводы переменного тока | Стандартные приводы | ACH400 |  | 8.000 | KG | 0.046 | M3
3AUA0000004422 | ACH55001015A4 | Устр-во автомат. регулирования ACH550-01-015A-4, 7.5 кВт,380 В, 3 фазы,IP21, с интеллект.панелью управления, спец.версия для HVAC | 1 | ST | 821,00 | 821,00 | ACS | Заказ | 4 недели |  |  | 01.01.2017 |  |  |  | Приводы | Низковольтные приводы переменного тока | Стандартные приводы | ACH400 |  | 11.000 | KG | 0.056 | M3
3AUA0000004423 | ACH55001023A4 | Устр-во автомат. регулирования ACH550-01-023A-4, 11 кВт,380 В, 3 фазы,IP21, с интеллект.панелью управления, спец.версия для HVAC | 1 | ST | 1022,00 | 1022,00 | ACS | Заказ | 5 недель |  |  | 01.01.2017 |  |  |  | Приводы | Низковольтные приводы переменного тока | Стандартные приводы | ACH400 |  | 11.000 | KG | 0.056 | M3
3AUA0000004424 | ACH55001031A4 | Устр-во автомат. регулирования ACH550-01-031A-4, 15 кВт,380 В, 3 фазы,IP21, с интеллект.панелью управления, спец.версия для HVAC | 1 | ST | 1289,00 | 1289,00 | ACS | Заказ | 5 недель |  |  | 01.01.2017 |  |  |  | Приводы | Низковольтные приводы переменного тока | Стандартные приводы | ACH400 |  | 18.800 | KG | 0.088 | M3
3AUA0000004425 | ACH55001038A4 | Устр-во автомат. регулирования ACH550-01-038A-4, 18.5 кВт,380 В, 3 фазы,IP21, с интеллект.панелью управления, спец.версия для HVAC | 1 | ST | 1487,00 | 1487,00 | ACS | Заказ | 5 недель |  |  | 01.01.2017 |  |  |  | Приводы | Низковольтные приводы переменного тока | Стандартные приводы | ACH400 |  | 18.800 | KG | 0.088 | M3
3AUA0000004427 | ACH55001059A4 | Устр-во автомат. регулирования ACH550-01-059A-4, 30 кВт,380 В, 3 фазы,IP21, с интеллект.панелью управления, спец.версия для HVAC | 1 | ST | 2006,00 | 2006,00 | ACS | Заказ | 5 недель |  |  | 01.01.2017 |  |  |  | Приводы | Низковольтные приводы переменного тока | Стандартные приводы | ACH400 |  | 26.900 | KG | 0.101 | M3
3AUA0000004428 | ACH55001072A4 | Устр-во автомат. регулирования ACH550-01-072A-4, 37 кВт,380 В, 3 фазы,IP21, с интеллект.панелью управления, спец.версия для HVAC | 1 | ST | 2339,00 | 2339,00 | ACS | Заказ | 5 недель |  |  | 01.01.2017 |  |  |  | Приводы | Низковольтные приводы переменного тока | Стандартные приводы | ACH400 |  | 26.900 | KG | 0.101 | M3
3AUA0000004617 | ACH5500106A94 | Устр-во автомат. регулирования ACH550-01-06A9-4, 3 кВт,380 В, 3 фазы,IP21, с интеллект.панелью управления, спец.версия для HVAC | 1 | ST | 521,00 | 521,00 | ACS | D | 5 недель |  |  | 01.01.2017 |  |  |  | Приводы | Низковольтные приводы переменного тока | Стандартные приводы | ACH400 | 6410038055462 | 8.000 | KG | 0.046 | M3
3AUA0000004619 | ACH5500106A945 | Устр-во автомат. регулирования ACH550-01-06A9-4+B055, 3 кВт,380 В, 3 фазы,IP54, с интеллект.панелью управления, спец.версия для HVA | 1 | ST | 562,00 | 562,00 | ACS | D | 4 недели |  |  | 01.01.2017 |  |  |  | Приводы | Низковольтные приводы переменного тока | Стандартные приводы | ACH400 |  | 11.000 | KG | 0.069 | M3
3AUA0000006788 | ACS-FMK-A-R1 | Монтажный комплект для фланцевой установки IP21 для ACS/ACH550,т ипоразмер R1 | 1 | ST | 232,92 | 232,92 | ACS | Заказ | 5 недель |  |  | 01.01.2017 |  |  |  | Приводы | Опции | Инсталяционные аксессуары | FMK-A | 6410038056544 | 1.000 | KG | 0.001 | CCM
3AUA0000006789 | ACS-FMK-A-R2 | Монтажный комплект для фланцевой установки IP21 для ACS/ACH550,т ипоразмер R2 | 1 | ST | 240,68 | 240,68 | ACS | Заказ | 5 недель |  |  | 01.01.2017 |  |  |  | Приводы | Опции | Инсталяционные аксессуары | FMK-A | 6410038056568 | 1.000 | KG | 0.001 | CCM
3AUA0000006790 | ACS-FMK-A-R3 | Монтажный комплект для фланцевой установки IP21 для ACS/ACH550,т ипоразмер R3 | 1 | ST | 260,09 | 260,09 | ACS | Заказ | 5 недель |  |  | 01.01.2017 |  |  |  | Приводы | Опции | Инсталяционные аксессуары | FMK-A | 6410038056582 | 1.000 | KG | 0.001 | CCM
3AUA0000006791 | ACS-FMK-A-R4 | Монтажный комплект для фланцевой установки IP21 для ACS/ACH550,т ипоразмер R4 | 1 | ST | 271,74 | 271,74 | ACS | Заказ | 5 недель |  |  | 01.01.2017 |  |  |  | Приводы | Опции | Инсталяционные аксессуары | FMK-A | 6410038056605 | 6.000 | KG | 0.001 | CCM
3AUA0000006792 | ACS-FMK-B-R1 | Монтажный комплект для фланцевой установки IP54 для ACS/ACH550,т ипоразмер R1 | 1 | ST | 143,64 | 143,64 | ACS | Заказ | 5 недель |  |  | 01.01.2017 |  |  |  | Приводы | Опции | Инсталяционные аксессуары | FMK-A | 6410038056629 | 1.000 | KG | 0.001 | CCM
3AUA0000006793 | ACS-FMK-B-R2 | Монтажный комплект для фланцевой установки IP54 для ACS/ACH550,т ипоразмер R2 | 1 | ST | 147,52 | 147,52 | ACS | Заказ | 5 недель |  |  | 01.01.2017 |  |  |  | Приводы | Опции | Инсталяционные аксессуары | FMK-A | 6410038056643 | 1.000 | KG | 0.001 | CCM
3AUA0000006796 | ACS-FMK-B-R3 | Монтажный комплект для фланцевой установки IP54 для ACS/ACH550,т ипоразмер R3 | 1 | ST | 151,40 | 151,40 | ACS | Заказ | 5 недель |  |  | 01.01.2017 |  |  |  | Приводы | Опции | Инсталяционные аксессуары | FMK-A | 6410038056667 | 1.000 | KG | 0.001 | CCM
3AUA0000006798 | ACS-FMK-B-R4 | Монтажный комплект для фланцевой установки IP54 для ACS/ACH550,т ипоразмер R4 | 1 | ST | 151,40 | 151,40 | ACS | Заказ | 5 недель |  |  | 01.01.2017 |  |  |  | Приводы | Опции | Инсталяционные аксессуары | FMK-A | 6410038056681 | 1.000 | KG | 0.001 | CCM
3AUA0000007122 | ACH5500102A44 | Устр-во автомат. регулирования ACH550-01-02A4-4, 0.75 кВт,380 В, 3 фазы,IP21, с интеллект.панелью управления, спец.версия для HVAC | 1 | ST | 365,00 | 365,00 | ACS | Заказ | 4 недели |  |  | 01.01.2017 |  |  |  | Приводы | Низковольтные приводы переменного тока | Стандартные приводы | ACH400 | 6410038055424 | 6.820 | KG | 0.046 | M3
3AUA0000007123 | ACH5500102A445 | Устр-во автомат. регулирования ACH550-01-02A4-4+B055, 0.75 кВт,380 В, 3 фазы,IP54, с интеллект.панелью управления спец версия для H | 1 | ST | 405,00 | 405,00 | ACS | D | 4 недели |  |  | 01.01.2017 |  |  |  | Приводы | Низковольтные приводы переменного тока | Стандартные приводы | ACH400 |  | 11.000 | KG | 0.069 | M3
3AUA0000007126 | ACS55001221A2 | Устр. автомат. регулирования ACS550-01-221А-2, 55 кВт, 220 В, 3 фазы, IP21, без панели управления | 1 | ST | 6259,00 | 6259,00 | ACS | Заказ | 6 недель |  |  | 01.01.2017 |  |  |  | Приводы | Низковольтные приводы переменного тока | Приводы для машиностроения | Приводы для машиностроения | 6410038042042 | 81.000 | KG | 184.800 | CDM
3AUA0000007127 | ACS55001248A2 | Устр. автомат. регулирования ACS550-01-248А-2, 75 кВт, 220 В, 3 фазы, IP21, без панели управления | 1 | ST | 7107,00 | 7107,00 | ACS | Заказ | 6 недель |  |  | 01.01.2017 |  |  |  | Приводы | Низковольтные приводы переменного тока | Приводы для машиностроения | Приводы для машиностроения | 6410038042059 | 81.000 | KG | 184.800 | CDM
3AUA0000012787 | ACS55001045A45 | Вывод информации не возможен! Введите текст документа сбыта в ОЗМ | 1 | ST | 1824,00 | 1824,00 | ACS | Заказ | 5 недель |  |  | 01.01.2017 |  | новая позиция |  | Приводы | Низковольтные приводы переменного тока | Стандартные приводы | ACS510 | 6410038082765 | 21.500 | KG | 0.103 | M3
3AUA0000012789 | ACS55001045A4 | Устр. автомат. регулирования ACS550-01-045A-4, 22 кВт, 380 В, 3 фазы, IP21, без панели управления | 1 | ST | 1667,00 | 1667,00 | ACS | C | 4 недели |  |  | 01.01.2017 |  |  |  | Приводы | Низковольтные приводы переменного тока | Стандартные приводы | ACS510 | 6410038082741 | 22.000 | KG | 0.088 | M3
3AUA0000013086 | ACS-OPMP-01 | Комплект монтажный панели управления ACS-CP для ACS310/350/550 | 1 | ST | 163,00 | 163,00 | ACS | D | 4 недели |  |  | 01.01.2017 |  |  |  | Приводы | Низковольтные приводы переменного тока | Приводы для машиностроения | Приводы для машиностроения | 6438177151845 | 0.600 | KG | 0.008 | M3
3AUA0000013108 | ACS55001087A4 | Устр. автомат. регулирования ACS550-01-087A-4, 45 кВт, 380 В, 3 фазы, IP21, без панели управления | 1 | ST | 2939,00 | 2939,00 | ACS | C | 4 недели |  |  | 01.01.2017 |  |  |  | Приводы | Низковольтные приводы переменного тока | Стандартные приводы | ACS510 | 6410038082826 | 24.750 | KG | 0.101 | M3
3AUA0000013217 | ACH55001045A4 | Устр-во автомат. регулирования ACH550-01-045A-4, 22 кВт,380 В, 3 фазы,IP21, с интеллект.панелью управления, спец.версия для HVAC | 1 | ST | 1685,00 | 1685,00 | ACS | Заказ | 5 недель |  |  | 01.01.2017 |  |  |  | Приводы | Низковольтные приводы переменного тока | Стандартные приводы | ACH400 | 6410038082789 | 18.800 | KG | 0.088 | M3
3AUA0000013218 | ACH55001045A45 | Устр-во автомат. регулирования ACH550-01-045A-4+B055, 22 кВт,380 В, 3 фазы,IP54, с интеллект.панелью управления, спец.версия для HV | 1 | ST | 1787,00 | 1787,00 | ACS | D | 5 недель |  |  | 01.01.2017 |  |  |  | Приводы | Низковольтные приводы переменного тока | Стандартные приводы | ACH400 | 6410038082802 | 21.500 | KG | 0.103 | M3
3AUA0000013240 | ACS55001087A45 | Устр. автомат. регулирования ACS550-01-087A-4+B055, 45 кВт,380 В, 3фазы, IP54, без панели управления | 1 | ST | 3145,00 | 3145,00 | ACS | Заказ | 5 недель |  |  | 01.01.2017 |  |  |  | Приводы | Низковольтные приводы переменного тока | Стандартные приводы | ACS510 | 6410038082840 | 29.150 | KG | 0.128 | M3
3AUA0000013241 | ACH55001087A4 | Устр-во автомат. регулирования ACH550-01-087A-4, 45 кВт,380 В, 3 фазы,IP21, с интеллект.панелью управления, спец.версия для HVAC | 1 | ST | 2667,00 | 2667,00 | ACS | Заказ | 5 недель |  |  | 01.01.2017 |  |  |  | Приводы | Низковольтные приводы переменного тока | Стандартные приводы | ACH400 |  | 26.900 | KG | 0.101 | M3
3AUA0000013242 | ACH55001087A45 | Устр-во автомат. регулирования ACH550-01-087A-4+B055, 45 кВт,380 В, 3 фазы,IP54, с интеллект.панелью управления, спец.версия для HV | 1 | ST | 2847,00 | 2847,00 | ACS | D | 5 недель |  |  | 01.01.2017 |  |  |  | Приводы | Низковольтные приводы переменного тока | Стандартные приводы | ACH400 |  | 30.100 | KG | 0.230 | M3
3AUA0000014435 | ACSM1-04AM-05A0-4 | Устр-во автомат. регулирования ACSM1-04AМ-05A0-4, 2.2 кВт,для управл.перемещением | 1 | ST | 741,00 | 741,00 | ACSM1 | Заказ | 5 недель |  |  | 01.01.2017 |  |  |  | Приводы | Низковольтные приводы переменного тока | Приводы для машиностроения | Приводы для машиностроения |  | 3.000 | KG | 0.000
3AUA0000014446 | ACSM1-04AM-07A0-4 | Устр-во автомат. регулирования ACSM1-04AМ-07A0-4, 3 кВт,для управл.перемещением | 1 | ST | 817,00 | 817,00 | ACSM1 | Заказ | 5 недель |  |  | 01.01.2017 |  |  |  | Приводы | Низковольтные приводы переменного тока | Приводы для машиностроения | Приводы для машиностроения |  | 3.000 | KG | 0.000
3AUA0000014461 | ACSM1-04AM-02A5-4 | Устр-во автомат. регулирования ACSM1-04AМ-02A5-4, 0.75 кВт,для управл.перемещением | 1 | ST | 498,00 | 498,00 | ACSM1 | Заказ | 5 недель |  |  | 01.01.2017 |  |  |  | Приводы | Низковольтные приводы переменного тока | Приводы для машиностроения | Приводы для машиностроения |  | 3.000 | KG | 0.000
3AUA0000014468 | ACSM1-04AM-09A5-4 | Устр-во автомат. регулирования ACSM1-04AМ-09A5-4, 4 кВт,для управл.перемещением | 1 | ST | 953,00 | 953,00 | ACSM1 | Заказ | 5 недель |  |  | 01.01.2017 |  |  |  | Приводы | Низковольтные приводы переменного тока | Приводы для машиностроения | Приводы для машиностроения |  | 5.500 | KG | 0.020 | M3
3AUA0000014470 | ACSM1-04AM-016A-4 | Устр-во автомат. регулирования ACSM1-04AМ-016A-4, 7.5 кВт,для управл.перемещением | 1 | ST | 1220,00 | 1220,00 | ACSM1 | Заказ | 5 недель |  |  | 01.01.2017 |  |  |  | Приводы | Низковольтные приводы переменного тока | Приводы для машиностроения | Приводы для машиностроения |  | 5.200 | KG | 0.000
3AUA0000014471 | ACSM1-04AM-024A-4 | Устр-во автомат. регулирования ACSM1-04AМ-024A-4, 11 кВт,для управл.перемещением | 1 | ST | 1450,00 | 1450,00 | ACSM1 | Заказ | 5 недель |  |  | 01.01.2017 |  |  |  | Приводы | Низковольтные приводы переменного тока | Приводы для машиностроения | Приводы для машиностроения |  | 11.000 | KG | 20.000 | CDM
3AUA0000014472 | ACSM1-04AM-031A-4 | Устр-во автомат. регулирования ACSM1-04AМ-031A-4, 15 кВт,для управл.перемещением | 1 | ST | 1732,00 | 1732,00 | ACSM1 | Заказ | 5 недель |  |  | 01.01.2017 |  |  |  | Приводы | Низковольтные приводы переменного тока | Приводы для машиностроения | Приводы для машиностроения |  | 11.000 | KG | 0.000
3AUA0000014473 | ACSM1-04AM-040A-4 | Устр-во автомат. регулирования ACSM1-04AМ-040A-4, 18.5 кВт,для управл.перемещением | 1 | ST | 2139,00 | 2139,00 | ACSM1 | Заказ | 5 недель |  |  | 01.01.2017 |  |  |  | Приводы | Низковольтные приводы переменного тока | Приводы для машиностроения | Приводы для машиностроения |  | 11.000 | KG | 0.000
3AUA0000014474 | ACSM1-04AM-046A-4 | Устр-во автомат. регулирования ACSM1-04AМ-046A-4, 22 кВт,для управл.перемещением | 1 | ST | 2500,00 | 2500,00 | ACSM1 | Заказ | 5 недель |  |  | 01.01.2017 |  |  |  | Приводы | Низковольтные приводы переменного тока | Приводы для машиностроения | Приводы для машиностроения |  | 11.000 | KG | 0.000
3AUA0000014490 | ACS55001246A4 | Устр. автомат. регулирования ACS550-01-246A-4, 132 кВт, 380 В, 3 фазы, IP21, с панелью управления | 1 | ST | 7883,00 | 7883,00 | ACS | D | 5 недель |  |  | 01.01.2017 |  |  |  | Приводы | Низковольтные приводы переменного тока | Стандартные приводы | ACS510 | 6410038103910 | 77.000 | KG | 0.084 | M3
3AUA0000014567 | ACSM1-04AS-09A5-4 | Устр-во автомат. регулирования ACSM1-04AS-09A5-4, 4 кВт,для управл.скор./моментом | 1 | ST | 794,00 | 794,00 | ACSM1 | Заказ | 5 недель |  |  | 01.01.2017 |  |  |  | Приводы | Низковольтные приводы переменного тока | Приводы для машиностроения | Приводы для машиностроения |  | 5.200 | KG | 11.700 | CDM
3AUA0000014735 | ACSM1-04AS-04A0-4 | Устр-во автомат. регулирования ACSM1-04AS-04A0-4, 1.5 кВт,для управл.скор./моментом | 1 | ST | 577,00 | 577,00 | ACSM1 | Заказ | 5 недель |  |  | 01.01.2017 |  |  |  | Приводы | Низковольтные приводы переменного тока | Приводы для машиностроения | Приводы для машиностроения |  | 3.000 | KG | 8.000 | CDM
3AUA0000014923 | ACSM1-04AS-03A0-4 | Устр-во автомат. регулирования ACSM1-04AS-03A0-4, 1.1 кВт,для управл.скор./моментом | 1 | ST | 479,00 | 479,00 | ACSM1 | Заказ | 5 недель |  |  | 01.01.2017 |  |  |  | Приводы | Низковольтные приводы переменного тока | Приводы для машиностроения | Приводы для машиностроения |  | 3.000 | KG | 8.000 | CDM
3AUA0000014924 | ACSM1-04AS-05A0-4 | Устр-во автомат. регулирования ACSM1-04AS-05A0-4, 2.2 кВт,для управл.скор./моментом | 1 | ST | 617,00 | 617,00 | ACSM1 | Заказ | 5 недель |  |  | 01.01.2017 |  |  |  | Приводы | Низковольтные приводы переменного тока | Приводы для машиностроения | Приводы для машиностроения |  | 3.000 | KG | 0.000
3AUA0000014925 | ACSM1-04AS-07A0-4 | Устр-во автомат. регулирования ACSM1-04AS-07A0-4, 3 кВт,для управл.скор./моментом | 1 | ST | 681,00 | 681,00 | ACSM1 | Заказ | 5 недель |  |  | 01.01.2017 |  |  |  | Приводы | Низковольтные приводы переменного тока | Приводы для машиностроения | Приводы для машиностроения |  | 3.000 | KG | 8.000 | CDM
3AUA0000014926 | ACSM1-04AS-016A-4 | Устр-во автомат. регулирования ACSM1-04AS-016A-4, 7.5 кВт,для управл.скор./моментом | 1 | ST | 1017,00 | 1017,00 | ACSM1 | Заказ | 5 недель |  |  | 01.01.2017 |  |  |  | Приводы | Низковольтные приводы переменного тока | Приводы для машиностроения | Приводы для машиностроения |  | 5.200 | KG | 15.000 | CDM
3AUA0000014927 | ACSM1-04AS-031A-4 | Устр-во автомат. регулирования ACSM1-04AS-031A-4, 15 кВт,для управл.скор./моментом | 1 | ST | 1444,00 | 1444,00 | ACSM1 | Заказ | 5 недель |  |  | 01.01.2017 |  |  |  | Приводы | Низковольтные приводы переменного тока | Приводы для машиностроения | Приводы для машиностроения |  | 11.000 | KG | 1.000 | M3
3AUA0000014928 | ACSM1-04AS-046A-4 | Устр-во автомат. регулирования ACSM1-04AS-046A-4, 22 кВт,для управл.скор./моментом | 1 | ST | 2083,00 | 2083,00 | ACSM1 | Заказ | 5 недель |  |  | 01.01.2017 |  |  |  | Приводы | Низковольтные приводы переменного тока | Приводы для машиностроения | Приводы для машиностроения |  | 12.000 | KG | 17.337 | CDM
3AUA0000014957 | ACSM1-04AM-012A-4 | Устр-во автомат. регулирования ACSM1-04AМ-012A-4, 5.5 кВт,для управл.перемещением | 1 | ST | 1077,00 | 1077,00 | ACSM1 | Заказ | 5 недель |  |  | 01.01.2017 |  |  |  | Приводы | Низковольтные приводы переменного тока | Приводы для машиностроения | Приводы для машиностроения |  | 5.200 | KG | 0.000
3AUA0000014967 | ACSM1-04AS-02A5-4 | Устр-во автомат. регулирования ACSM1-04AS-02A5-4, 0.75 кВт,для управл.скор./моментом | 1 | ST | 415,00 | 415,00 | ACSM1 | Заказ | 5 недель |  |  | 01.01.2017 |  |  |  | Приводы | Низковольтные приводы переменного тока | Приводы для машиностроения | Приводы для машиностроения |  | 3.000 | KG | 7.210 | CDM
3AUA0000014970 | ACSM1-04AS-012A-4 | Устр-во автомат. регулирования ACSM1-04AS-012A-4, 5.5 кВт,для управл.скор./моментом | 1 | ST | 898,00 | 898,00 | ACSM1 | Заказ | 5 недель |  |  | 01.01.2017 |  |  |  | Приводы | Низковольтные приводы переменного тока | Приводы для машиностроения | Приводы для машиностроения |  | 5.200 | KG | 12.000 | CDM
3AUA0000014971 | ACSM1-04AS-024A-4 | Устр-во автомат. регулирования ACSM1-04AS-024A-4, 11 кВт,для управл.скор./моментом | 1 | ST | 1209,00 | 1209,00 | ACSM1 | Заказ | 5 недель |  |  | 01.01.2017 |  |  |  | Приводы | Низковольтные приводы переменного тока | Приводы для машиностроения | Приводы для машиностроения |  | 11.000 | KG | 0.025 | M3
3AUA0000014972 | ACSM1-04AS-040A-4 | Устр-во автомат. регулирования ACSM1-04AS-040A-4, 18.5 кВт,для управл.скор./моментом | 1 | ST | 1783,00 | 1783,00 | ACSM1 | Заказ | 5 недель |  |  | 01.01.2017 |  |  |  | Приводы | Низковольтные приводы переменного тока | Приводы для машиностроения | Приводы для машиностроения |  | 11.000 | KG | 1.000 | M3
3AUA0000015501 | ACSM1-04AM-03A0-4 | Устр-во автомат. регулирования ACSM1-04AМ-03A0-4, 1.1 кВт,для управл.перемещением | 1 | ST | 574,00 | 574,00 | ACSM1 | Заказ | 5 недель |  |  | 01.01.2017 |  |  |  | Приводы | Низковольтные приводы переменного тока | Приводы для машиностроения | Приводы для машиностроения |  | 3.000 | KG | 0.000
3AUA0000015502 | ACSM1-04AM-04A0-4 | Устр-во автомат. регулирования ACSM1-04AМ-04A0-4, 1.5 кВт,для управл.перемещением | 1 | ST | 692,00 | 692,00 | ACSM1 | Заказ | 5 недель |  |  | 01.01.2017 |  |  |  | Приводы | Низковольтные приводы переменного тока | Приводы для машиностроения | Приводы для машиностроения |  | 3.000 | KG | 0.000
3AUA0000015781 | ACH55001246A4 | Устр-во автомат. регулирования ACH550-01-246A-4, 132 кВт,380 В, 3 фазы,IP21, с интеллект.панелью управления, спец.версия для HVAC | 1 | ST | 7598,00 | 7598,00 | ACS | Заказ | 5 недель |  |  | 01.01.2017 |  |  |  | Приводы | Низковольтные приводы переменного тока | Стандартные приводы | ACH400 | 6410038103934 | 85.000 | KG | 0.240 | M3
3AUA0000015782 | ACS55001246A45 | Устр. автомат. регулирования ACS550-01-246A-4+B055, 132 кВт, 380 В, 3 фазы, IP54, с панелью управления | 1 | ST | 8362,00 | 8362,00 | ACS | Заказ | 5 недель |  |  | 01.01.2017 |  |  |  | Приводы | Низковольтные приводы переменного тока | Стандартные приводы | ACS510 |  | 103.000 | KG | 0.420 | M3
3AUA0000015783 | ACH55001246A45 | Устр-во автомат. регулирования ACH550-01-246A-4+B055, 132 кВт,380 В, 3 фазы,IP54, с интеллект.панелью управления, спец.версия для H | 1 | ST | 8130,00 | 8130,00 | ACS | Заказ | 5 недель |  |  | 01.01.2017 |  |  |  | Приводы | Низковольтные приводы переменного тока | Стандартные приводы | ACH400 |  | 103.000 | KG | 0.420 | M3
3AUA0000018910 | ACSM1-04AS-060A-4 | Устр-во автомат. регулирования ACSM1-04AS-060A-4, 30 кВт,для управл.скор./моментом | 1 | ST | 2504,00 | 2504,00 | ACSM1 | Заказ | 5 недель |  |  | 01.01.2017 |  |  |  | Приводы | Низковольтные приводы переменного тока | Приводы для машиностроения | Приводы для машиностроения |  | 18.700 | KG | 0.231 | HL
3AUA0000018911 | ACSM1-04AS-073A-4 | Устр-во автомат. регулирования ACSM1-04AS-073A-4, 37 кВт,для управл.скор./моментом | 1 | ST | 3046,00 | 3046,00 | ACSM1 | Заказ | 5 недель |  |  | 01.01.2017 |  |  |  | Приводы | Низковольтные приводы переменного тока | Приводы для машиностроения | Приводы для машиностроения |  | 18.700 | KG | 27.700 | CDM
3AUA0000018912 | ACSM1-04AS-090A-4 | Устр-во автомат. регулирования ACSM1-04AS-090A-4, 45 кВт,для управл.скор./моментом | 1 | ST | 3698,00 | 3698,00 | ACSM1 | Заказ | 5 недель |  |  | 01.01.2017 |  |  |  | Приводы | Низковольтные приводы переменного тока | Приводы для машиностроения | Приводы для машиностроения |  | 18.700 | KG | 27.000 | CDM
3AUA0000019216 |  | Устр.автом.рег-я ACSM1-04AS-210A-4 , 110 кВт,для управл.скор./моментом, 3 фазы, 380 В | 1 | ST | 7990,00 | 7990,00 | ACSM1 | Заказ | 8 недель |  |  | 01.01.2017 |  |  |  | Приводы | Низковольтные приводы переменного тока | Приводы для машиностроения | Приводы для машиностроения |  | 80.000 | KG | 87480.000 | CCM
3AUA0000019983 | ACSM1-04AM-060A-4 | Устр-во автомат. регулирования ACSM1-04AМ-060A-4,30 кВт,для управл.перемещением | 1 | ST | 3004,00 | 3004,00 | ACSM1 | Заказ | 5 недель |  |  | 01.01.2017 |  |  |  | Приводы | Низковольтные приводы переменного тока | Приводы для машиностроения | Приводы для машиностроения |  | 18.700 | KG | 0.000
3AUA0000019984 | ACSM1-04AM-073A-4 | Устр-во автомат. регулирования ACSM1-04AМ-073A-4,37 кВт,для управл.перемещением | 1 | ST | 3654,00 | 3654,00 | ACSM1 | Заказ | 5 недель |  |  | 01.01.2017 |  |  |  | Приводы | Низковольтные приводы переменного тока | Приводы для машиностроения | Приводы для машиностроения |  | 18.700 | KG | 0.000
3AUA0000019985 | ACSM1-04AM-090A-4 | Устр-во автомат. регулирования ACSM1-04AМ-090A-4,45 кВт,для управл.перемещением | 1 | ST | 4438,00 | 4438,00 | ACSM1 | Заказ | 5 недель |  |  | 01.01.2017 |  |  |  | Приводы | Низковольтные приводы переменного тока | Приводы для машиностроения | Приводы для машиностроения |  | 18.700 | KG | 0.000
3AUA0000020896 | ACSM1-04СS-024A-4 | Устр-во автомат. регулирования ACSM1-04CS-024A-4, 11 кВт,плат. охл, для управл.скор./моментом | 1 | ST | 1209,00 | 1209,00 | ACSM1 | Заказ | 5 недель |  |  | 01.01.2017 |  |  |  | Приводы | Низковольтные приводы переменного тока | Приводы для машиностроения | Приводы для машиностроения |  | 11.000 | KG | 0.000
3AUA0000020897 | ACSM1-04СS-031A-4 | Устр-во автомат. регулирования ACSM1-04CS-031A-4, 15 кВт,плат.охл.,для управл.скор./моментом | 1 | ST | 1444,00 | 1444,00 | ACSM1 | Заказ | 5 недель |  |  | 01.01.2017 |  |  |  | Приводы | Низковольтные приводы переменного тока | Приводы для машиностроения | Приводы для машиностроения |  | 11.000 | KG | 0.000
3AUA0000020899 | ACSM1-04СS-040A-4 | Устр-во автомат. регулирования ACSM1-04CS-040A-4, 18.5 кВт,плат.охл.,для управл.скор./моментом | 1 | ST | 1783,00 | 1783,00 | ACSM1 | Заказ | 5 недель |  |  | 01.01.2017 |  |  |  | Приводы | Низковольтные приводы переменного тока | Приводы для машиностроения | Приводы для машиностроения |  | 11.000 | KG | 0.000
3AUA0000020902 | ACSM1-04СS-046A-4 | Устр-во автомат. регулирования ACSM1-04CS-046A-4, 22 кВт,плат.охл.,для управл.скор./моментом | 1 | ST | 2083,00 | 2083,00 | ACSM1 | Заказ | 5 недель |  |  | 01.01.2017 |  |  |  | Приводы | Низковольтные приводы переменного тока | Приводы для машиностроения | Приводы для машиностроения |  | 11.000 | KG | 0.000
3AUA0000020903 | ACSM1-04СS-060A-4 | Устр-во автомат. регулирования ACSM1-04CS-060A-4, 30 кВт,плат.охл.,для управл.скор./моментом | 1 | ST | 2504,00 | 2504,00 | ACSM1 | Заказ | 5 недель |  |  | 01.01.2017 |  |  |  | Приводы | Низковольтные приводы переменного тока | Приводы для машиностроения | Приводы для машиностроения |  | 18.700 | KG | 0.000
3AUA0000020904 | ACSM1-04СS-073A-4 | Устр-во автомат. регулирования ACSM1-04CS-073A-4, 37 кВт,плат.охл.,для управл.скор./моментом | 1 | ST | 3046,00 | 3046,00 | ACSM1 | Заказ | 5 недель |  |  | 01.01.2017 |  |  |  | Приводы | Низковольтные приводы переменного тока | Приводы для машиностроения | Приводы для машиностроения |  | 18.700 | KG | 0.000
3AUA0000020905 | ACSM1-04СS-090A-4 | Устр-во автомат. регулирования ACSM1-04CS-090A-4, 45 кВт,плат.охл.,для управл.скор./моментом | 1 | ST | 3698,00 | 3698,00 | ACSM1 | Заказ | 5 недель |  |  | 01.01.2017 |  |  |  | Приводы | Низковольтные приводы переменного тока | Приводы для машиностроения | Приводы для машиностроения |  | 18.700 | KG | 0.000
3AUA0000021093 | ACS350-03E-44A0-4 | Устр-во автомат. регулирования ACS350-03E-44A0-4, 22 кВт, 380 В, 3 фазы, IP20, без панели управления | 1 | ST | 0,00 | 0,00 | ACS | Заказ | 5 недель | Продажи прекращены |  | 01.01.2017 | 26.04.2017 |  |  | Приводы | Низковольтные приводы переменного тока | Общепромышленные приводы | ACS140 | 6410038785192 | 5.940 | KG | 0.010 | M3
3AUA0000021475 | ACSM1-04CM-024A-4 | Устр-во автомат. регулирования ACSM1-04CМ-024A-4, 11 кВт,плат.охл.,для управл.перемещением | 1 | ST | 1450,00 | 1450,00 | ACSM1 | Заказ | 5 недель |  |  | 01.01.2017 |  |  |  | Приводы | Низковольтные приводы переменного тока | Приводы для машиностроения | Приводы для машиностроения |  | 11.000 | KG | 0.000
3AUA0000021476 | ACSM1-04CM-031A-4 | Устр-во автомат. регулирования ACSM1-04CМ-031A-4, 15 кВт,плат.охл.,для управл.перемещением | 1 | ST | 1732,00 | 1732,00 | ACSM1 | Заказ | 5 недель |  |  | 01.01.2017 |  |  |  | Приводы | Низковольтные приводы переменного тока | Приводы для машиностроения | Приводы для машиностроения |  | 11.000 | KG | 0.000
3AUA0000021477 | ACSM1-04CM-040A-4 | Устр-во автомат. регулирования ACSM1-04CМ-040A-4, 18.5 кВт,плат.охл.,для управл.перемещением | 1 | ST | 2139,00 | 2139,00 | ACSM1 | Заказ | 5 недель |  |  | 01.01.2017 |  |  |  | Приводы | Низковольтные приводы переменного тока | Приводы для машиностроения | Приводы для машиностроения |  | 11.000 | KG | 0.000
3AUA0000021478 | ACSM1-04CM-046A-4 | Устр-во автомат. регулирования ACSM1-04CМ-046A-4, 22 кВт,плат.охл.,для управл.перемещением | 1 | ST | 2500,00 | 2500,00 | ACSM1 | Заказ | 5 недель |  |  | 01.01.2017 |  |  |  | Приводы | Низковольтные приводы переменного тока | Приводы для машиностроения | Приводы для машиностроения |  | 11.000 | KG | 0.000
3AUA0000021479 | ACSM1-04CM-060A-4 | Устр-во автомат. регулирования ACSM1-04CМ-060A-4,30 кВт,плат.охл.,для управл.перемещением | 1 | ST | 3004,00 | 3004,00 | ACSM1 | Заказ | 5 недель |  |  | 01.01.2017 |  |  |  | Приводы | Низковольтные приводы переменного тока | Приводы для машиностроения | Приводы для машиностроения |  | 18.700 | KG | 0.000
3AUA0000021481 | ACSM1-04CM-073A-4 | Устр-во автомат. регулирования ACSM1-04CМ-073A-4,37 кВт,плат.охл.,для управл.перемещением | 1 | ST | 3654,00 | 3654,00 | ACSM1 | Заказ | 5 недель |  |  | 01.01.2017 |  |  |  | Приводы | Низковольтные приводы переменного тока | Приводы для машиностроения | Приводы для машиностроения |  | 18.700 | KG | 0.000
3AUA0000021482 | ACSM1-04CM-090A-4 | Устр-во автомат. регулирования ACSM1-04CМ-090A-4,45 кВт,плат.охл.,для управл.перемещением | 1 | ST | 4438,00 | 4438,00 | ACSM1 | Заказ | 5 недель |  |  | 01.01.2017 |  |  |  | Приводы | Низковольтные приводы переменного тока | Приводы для машиностроения | Приводы для машиностроения |  | 18.700 | KG | 0.000
3AUA0000023611 | ACS-RFI-34 | Вывод информации не возможен! Введите текст документа сбыта в ОЗМ | 1 | ST | 258,00 | 258,00 | ACS | Заказ | 5 недель |  |  | 02.02.2009 |  | новая позиция |  | Приводы | Опции | Фильтры | NSIN |  | 1.300 | KG | 0.003 | M3
3AUA0000023613 |  | Резистор тормозной для ACS355 CBT-V 560 GHT 281 18R | 1 | ST | 792,00 | 792,00 | ACS | Заказ | 5 недель |  |  | 01.01.2017 |  |  |  | Приводы | Опции | Тормозные аксессуары | COVER CBR V 210 DT 28 |  | 14.000 | KG | 56.000 | CDM
3AUA0000023888 | ACS-MUL1-R4 | Защитный комплект NEMA1 для ACS150/350, типоразмеры R4 | 1 | ST | 70,00 | 70,00 | ACS | D | 4 недели |  |  | 01.01.2017 |  |  |  | Приводы | Низковольтные приводы переменного тока | Приводы для машиностроения | Приводы для машиностроения |  | 0.600 | KG | 0.006 | M3
3AUA0000026919 | ACS55001290A4 | Устр. автомат. регулирования ACS550-01-290A-4,160 кВт, 380 В, 3 фазы, IP21, с панелью управления | 1 | ST | 9287,00 | 9287,00 | ACS | D | 4 недели |  |  | 01.01.2017 |  |  |  | Приводы | Низковольтные приводы переменного тока | Стандартные приводы | ACS510 | 6410038785307 | 84.700 | KG | 0.088 | M3
3AUA0000026920 | ACH55001290A4 | Вывод информации не возможен! Введите текст документа сбыта в ОЗМ | 1 | ST | 8984,00 | 8984,00 | ACS | Заказ | 5 недель |  |  | 02.03.2015 |  | новая позиция |  | Приводы | Низковольтные приводы переменного тока | Стандартные приводы | ACH400 | 6410038785321 | 92.000 | KG | 0.240 | M3
3AUA0000026922 | ACS55001290A45 | Устр. автомат. регулирования ACS550-01-290A-4+В055,160 кВт, 380 В, 3 фазы, IP54, с панелью управления | 1 | ST | 9760,00 | 9760,00 | ACS | Заказ | 5 недель |  |  | 01.01.2017 |  |  |  | Приводы | Низковольтные приводы переменного тока | Стандартные приводы | ACS510 | 6410038785314 | 112.000 | KG | 0.314 | M3
3AUA0000030932 | ACH-RBIP-01 | Сетевой роутер по протоколу BacNet | 1 | ST | 560,00 | 560,00 | ACS | Заказ | 4 недели |  |  | 01.01.2017 |  |  |  | Приводы | Низковольтные приводы переменного тока | Приводы для машиностроения | Приводы для машиностроения |  | 0.180 | KG | 750.000 | CCM
3AUA0000031336 |  | Модуль FSCA-01 протокола Modbus | 1 | ST | 237,00 | 237,00 | FIDSTD | Заказ | 8 недель |  |  | 01.01.2017 |  |  |  | Приводы | Опции | Коммуникационные аксессуары | Коммуникационные аксессуары |  | 1.000 | KG | 1.000 | CDM
3AUA0000031854 | ACS-MREL-01 | Модуль дискр. вых. ACS350 | 1 | ST | 78,00 | 78,00 | ACS | C | 4 недели |  |  | 01.01.2017 |  |  |  | Приводы | Опции | Коммуникационные аксессуары | OREL - Relay Output Extension Module |  | 0.500 | KG | 0.004 | M3
3AUA0000037738 |  | ПО DriveSPC 1.x , приложение к программе DriveStudio, только ПО на CD | 1 | ST | 415,00 | 415,00 | FIDSTD | Заказ | 6 недель |  |  | 01.01.2017 |  |  |  | Приводы | Программные средства | Программные средства | Solution Program Composer |  | 1.000 | KG | 900.000 | CCM
3AUA0000037888 |  | ПО DriveSPC Pro 1.x, приложение к программе DriveStudio, только ПО на CD | 1 | ST | 1000,00 | 1000,00 | FIDSTD | Заказ | 6 недель |  |  | 01.01.2017 |  |  |  | Приводы | Программные средства | Программные средства | Solution Program Composer |  | 1.000 | KG | 900.000 | CCM
3AUA0000038701 | ACS310-01E-02A4-2 | Устр. автомат. регулирования ACS310-01E-02А4-2, 0,37 кВт, 220 В, 1 фаза, IP20, без панели управления | 1 | ST | 158,00 | 158,00 | ACSMIC | Заказ | 5 недель |  |  | 01.01.2017 |  |  |  | Приводы | Низковольтные приводы переменного тока | Приводы для машиностроения | Приводы для машиностроения | 6438177272601 | 2.000 | KG | 2.690 | CDM
3AUA0000038843 | ACS310-01E-04A7-2 | Уст авт. рег-ия ACS310 1ф 220В, 0.75 кВт | 1 | ST | 166,00 | 166,00 | ACSMIC | Заказ | 3 недели |  |  | 01.01.2017 |  |  |  | Приводы | Низковольтные приводы переменного тока | Компонентные приводы | ACS100 | 6438177272618 | 2.500 | KG | 2.690 | CDM
3AUA0000038844 | ACS310-01E-06A7-2 | Уст авт. рег-ия ACS310 1ф 220В, 1.1 кВт | 1 | ST | 201,00 | 201,00 | ACSMIC | Заказ | 3 недели |  |  | 01.01.2017 |  |  |  | Приводы | Низковольтные приводы переменного тока | Компонентные приводы | ACS100 | 6438177272625 | 2.500 | KG | 2.690 | CDM
3AUA0000038845 | ACS310-01E-07A5-2 | Уст авт. рег-ия ACS310 1ф 220В, 1.5 кВт | 1 | ST | 235,00 | 235,00 | ACSMIC | Заказ | 3 недели |  |  | 01.01.2017 |  |  |  | Приводы | Низковольтные приводы переменного тока | Компонентные приводы | ACS100 | 6438177272632 | 3.000 | KG | 4.140 | CDM
3AUA0000039071 | ACS310-01E-09A8-2 | Устр. автомат. регулирования ACS310-01E-09А8-2, 2,2 кВт, 220 В, 1 фаза, IP20, без панели управления | 1 | ST | 255,00 | 255,00 | ACSMIC | Заказ | 5 недель |  |  | 01.01.2017 |  |  |  | Приводы | Низковольтные приводы переменного тока | Приводы для машиностроения | Приводы для машиностроения | 6438177247623 | 3.000 | KG | 4.140 | CDM
3AUA0000039087 | ACS310-03E-02A6-2 | Устр.автом рег-я ACS310-03E-02A6-2, 0.37 кВт, 220 В, 3 фазы, IP20, без панели управления | 1 | ST | 165,00 | 165,00 | ACSMIC | Заказ | 4 недели |  |  | 01.01.2017 |  |  |  | Приводы | Низковольтные приводы переменного тока | Стандартные приводы | Стандартные приводы | 6410038079321 | 1.950 | KG | 0.010 | M3
3AUA0000039163 | ACS310-03E-03A9-2 | Устр.автом рег-я ACS310-03E-03A9-2, 0.55 кВт, 220 В, 3 фазы, IP20, без панели управления | 1 | ST | 173,00 | 173,00 | ACSMIC | Заказ | 4 недели |  |  | 01.01.2017 |  |  |  | Приводы | Низковольтные приводы переменного тока | Стандартные приводы | Стандартные приводы | 6410038079338 | 1.950 | KG | 0.010 | M3
3AUA0000039179 | ACS-SREA-01 | Адаптер SREA-01 для ACS310/350/550 | 1 | ST | 612,92 | 612,92 | ACS | Заказ | 5 недель |  |  | 01.01.2017 |  |  |  | Приводы | Низковольтные приводы переменного тока | Стандартные приводы | Стандартные приводы | 6410038040840 | 0.110 | KG | 0.003 | M3
3AUA0000039192 | ACS310-03E-05A2-2 | Устр.автом рег-я ACS310-03E-05A2-2, 0.75 кВт, 220 В, 3 фазы, IP20, без панели управления | 1 | ST | 208,00 | 208,00 | ACSMIC | Заказ | 4 недели |  |  | 01.01.2017 |  |  |  | Приводы | Низковольтные приводы переменного тока | Стандартные приводы | Стандартные приводы | 6410038079345 | 2.200 | KG | 0.010 | M3
3AUA0000039215 | ACS310-03E-07A4-2 | Устр.автом рег-я ACS310-03E-07A4-2, 1.1 кВт, 220 В, 3 фазы, IP20, без панели управления | 1 | ST | 244,00 | 244,00 | ACSMIC | Заказ | 4 недели |  |  | 01.01.2017 |  |  |  | Приводы | Низковольтные приводы переменного тока | Стандартные приводы | Стандартные приводы | 6410038079352 | 2.200 | KG | 0.010 | M3
3AUA0000039218 | ACS310-03E-08A3-2 | Устр.автом рег-я ACS310-03E-08A3-2, 1.5 кВт, 220 В, 3 фазы, IP20, без панели управления | 1 | ST | 266,00 | 266,00 | ACSMIC | Заказ | 4 недели |  |  | 01.01.2017 |  |  |  | Приводы | Низковольтные приводы переменного тока | Стандартные приводы | Стандартные приводы | 6410038079420 | 2.200 | KG | 0.010 | M3
3AUA0000039234 | ACS310-03E-10A8-2 | Устр.автом рег-я ACS310-03E-10A8-2, 2.2 кВт, 220 В, 3 фазы, IP20, без панели управления | 1 | ST | 302,00 | 302,00 | ACSMIC | Заказ | 4 недели |  |  | 01.01.2017 |  |  |  | Приводы | Низковольтные приводы переменного тока | Стандартные приводы | Стандартные приводы | 6410038079437 | 2.500 | KG | 0.012 | M3
3AUA0000039307 | ACS310-03E-14A6-2 | Устр.автом рег-я ACS310-03E-14A6-2, 3 кВт, 220 В, 3 фазы, IP20, без панели управления | 1 | ST | 324,00 | 324,00 | ACSMIC | Заказ | 4 недели |  |  | 01.01.2017 |  |  |  | Приводы | Низковольтные приводы переменного тока | Стандартные приводы | Стандартные приводы | 6410038079444 | 2.500 | KG | 0.012 | M3
3AUA0000039621 | ACS310-03E-19A4-2 | Устр.автом рег-я ACS310-03E-19A4-2, 4 кВт, 220 В, 3 фазы, IP20, без панели управления | 1 | ST | 348,00 | 348,00 | ACSMIC | Заказ | 4 недели |  |  | 01.01.2017 |  |  |  | Приводы | Низковольтные приводы переменного тока | Стандартные приводы | Стандартные приводы | 6410038079451 | 2.500 | KG | 0.012 | M3
3AUA0000039622 | ACS310-03E-26A8-2 | Устр.автом рег-я ACS310-03E-26A8-2, 5.5 кВт, 220 В, 3 фазы, IP20, без панели управления | 1 | ST | 483,00 | 483,00 | ACSMIC | Заказ | 4 недели |  |  | 01.01.2017 |  |  |  | Приводы | Низковольтные приводы переменного тока | Стандартные приводы | Стандартные приводы | 6410038079468 | 3.950 | KG | 0.017 | M3
3AUA0000039623 | ACS310-03E-34A1-2 | Устр.автом рег-я ACS310-03E-34A1-2, 7.5 кВт, 220 В, 3 фазы, IP20, без панели управления | 1 | ST | 642,00 | 642,00 | ACSMIC | Заказ | 4 недели |  |  | 01.01.2017 |  |  |  | Приводы | Низковольтные приводы переменного тока | Стандартные приводы | Стандартные приводы | 6410038079475 | 5.700 | KG | 0.027 | M3
3AUA0000039624 | ACS310-03E-50A8-2 | Устр.автом рег-я ACS310-03E-50A8-2, 11 кВт, 220 В, 3 фазы, IP20, без панели управления | 1 | ST | 838,00 | 838,00 | ACSMIC | Заказ | 4 недели |  |  | 01.01.2017 |  |  |  | Приводы | Низковольтные приводы переменного тока | Стандартные приводы | Стандартные приводы | 6410038079482 | 5.700 | KG | 0.027 | M3
3AUA0000039625 | ACS310-03E-01A3-4 | Устр-во автомат. регулирования ACS310-03E-01A3-4, 0.37 кВт, 380 В, 3 фазы, IP20, без панели управления | 1 | ST | 158,00 | 158,00 | ACSMIC | D | 5 недель |  |  | 01.01.2017 |  |  |  | Приводы | Низковольтные приводы переменного тока | Стандартные приводы | Стандартные приводы | 6410038785710 | 1.950 | KG | 0.010 | M3
3AUA0000039626 | ACS310-03E-02A1-4 | Устр-во автомат. регулирования ACS310-03E-02A1-4, 0.55 кВт, 380 В, 3 фазы, IP20, без панели управления | 1 | ST | 169,00 | 169,00 | ACSMIC | D | 5 недель |  |  | 01.01.2017 |  |  |  | Приводы | Низковольтные приводы переменного тока | Стандартные приводы | Стандартные приводы | 6410038785727 | 1.950 | KG | 0.010 | M3
3AUA0000039627 | ACS310-03E-02A6-4 | Устр-во автомат. регулирования ACS310-03E-02A6-4, 0.75 кВт, 380 В, 3 фазы, IP20, без панели управления | 1 | ST | 185,00 | 185,00 | ACSMIC | D | 5 недель |  |  | 01.01.2017 |  |  |  | Приводы | Низковольтные приводы переменного тока | Стандартные приводы | Стандартные приводы | 6410038785734 | 2.200 | KG | 0.010 | M3
3AUA0000039628 | ACS310-03E-03A6-4 | Устр-во автомат. регулирования ACS310-03E-03A6-4, 1.1 кВт, 380 В, 3 фазы, IP20, без панели управления | 1 | ST | 213,00 | 213,00 | ACSMIC | C | 4 недели |  |  | 01.01.2017 |  |  |  | Приводы | Низковольтные приводы переменного тока | Стандартные приводы | Стандартные приводы | 6410038785741 | 2.200 | KG | 0.010 | M3
3AUA0000039629 | ACS310-03E-04A5-4 | Устр-во автомат. регулирования ACS310-03E-04A5-4, 1.5 кВт, 380 В, 3 фазы, IP20, без панели управления | 1 | ST | 249,00 | 249,00 | ACSMIC | C | 5 недель |  |  | 01.01.2017 |  |  |  | Приводы | Низковольтные приводы переменного тока | Стандартные приводы | Стандартные приводы | 6410038785758 | 2.200 | KG | 0.010 | M3
3AUA0000039630 | ACS310-03E-06A2-4 | Устр-во автомат. регулирования ACS310-03E-06A2-4, 2.2 кВт, 380 В, 3 фазы, IP20, без панели управления | 1 | ST | 269,00 | 269,00 | ACSMIC | C | 5 недель |  |  | 01.01.2017 |  |  |  | Приводы | Низковольтные приводы переменного тока | Стандартные приводы | Стандартные приводы | 6410038785765 | 2.200 | KG | 0.010 | M3
3AUA0000039631 | ACS310-03E-08A0-4 | Устр-во автомат. регулирования ACS310-03E-08A0-4, 3 кВт, 380 В, 3 фазы, IP20, без панели управления | 1 | ST | 305,00 | 305,00 | ACSMIC | C | 4 недели |  |  | 01.01.2017 |  |  |  | Приводы | Низковольтные приводы переменного тока | Стандартные приводы | Стандартные приводы | 6410038785772 | 2.200 | KG | 0.010 | M3
3AUA0000039632 | ACS310-03E-09A7-4 | Устр-во автомат. регулирования ACS310-03E-09A7-4, 4 кВт, 380 В, 3 фазы, IP20, без панели управления | 1 | ST | 346,00 | 346,00 | ACSMIC | C | 5 недель |  |  | 01.01.2017 |  |  |  | Приводы | Низковольтные приводы переменного тока | Стандартные приводы | Стандартные приводы | 6410038785789 | 2.200 | KG | 0.010 | M3
3AUA0000039633 | ACS310-03E-13A8-4 | Устр-во автомат. регулирования ACS310-03E-13A8-4, 5.5 кВт, 380 В, 3 фазы, IP20, без панели управления | 1 | ST | 429,00 | 429,00 | ACSMIC | C | 3 недели |  |  | 01.01.2017 |  |  |  | Приводы | Низковольтные приводы переменного тока | Стандартные приводы | Стандартные приводы | 6410038785796 | 3.950 | KG | 0.017 | M3
3AUA0000039634 | ACS310-03E-17A2-4 | Устр-во автомат. регулирования ACS310-03E-17A2-4, 7.5 кВт, 380 В, 3 фазы, IP20, без панели управления | 1 | ST | 512,00 | 512,00 | ACSMIC | C | 4 недели |  |  | 01.01.2017 |  |  |  | Приводы | Низковольтные приводы переменного тока | Стандартные приводы | Стандартные приводы | 6410038785802 | 3.950 | KG | 0.017 | M3
3AUA0000039635 | ACS310-03E-25A4-4 | Устр-во автомат. регулирования ACS310-03E-25A4-4, 11кВт, 380 В, 3 фазы, IP20, без панели управления | 1 | ST | 637,00 | 637,00 | ACSMIC | C | 4 недели |  |  | 01.01.2017 |  |  |  | Приводы | Низковольтные приводы переменного тока | Стандартные приводы | Стандартные приводы | 6410038785819 | 3.950 | KG | 0.017 | M3
3AUA0000039636 | ACS310-03E-34A1-4 | Устр-во автомат. регулирования ACS310-03E-34A1-4, 15 кВт, 380 В, 3 фазы, IP20, без панели управления | 1 | ST | 831,00 | 831,00 | ACSMIC | C | 4 недели |  |  | 01.01.2017 |  |  |  | Приводы | Низковольтные приводы переменного тока | Стандартные приводы | Стандартные приводы | 6410038785826 | 5.700 | KG | 0.027 | M3
3AUA0000039637 | ACS310-03E-41A8-4 | Устр-во автомат. регулирования ACS310-03E-41A8-4, 18.5 кВт, 380 В, 3 фазы, IP20, без панели управления | 1 | ST | 969,00 | 969,00 | ACSMIC | C | 4 недели |  |  | 01.01.2017 |  |  |  | Приводы | Низковольтные приводы переменного тока | Стандартные приводы | Стандартные приводы | 6410038785833 | 5.700 | KG | 0.027 | M3
3AUA0000039638 | ACS310-03E-48A4-4 | Устр-во автомат. регулирования ACS310-03E-48A4-4, 22 кВт, 380 В, 3 фазы, IP20, без панели управления | 1 | ST | 1185,00 | 1185,00 | ACSMIC | C | 5 недель |  |  | 01.01.2017 |  |  |  | Приводы | Низковольтные приводы переменного тока | Стандартные приводы | Стандартные приводы | 6410038785840 | 5.700 | KG | 0.027 | M3
3AUA0000039713 | ACS350-03E-01A9-4+ | Вывод информации не возможен! Введите текст документа сбыта в ОЗМ | 1 | ST | 0,00 | 0,00 | ACS | Заказ | 5 недель |  |  |  |  | новая позиция |  | Приводы | Низковольтные приводы переменного тока | Общепромышленные приводы | ACS140 | 6410038785499 | 9.200 | KG | 0.000
3AUA0000039714 | ACS350-03E-02A4-4+ | Вывод информации не возможен! Введите текст документа сбыта в ОЗМ | 1 | ST | 0,00 | 0,00 | ACS | Заказ | 5 недель |  |  |  |  | новая позиция |  | Приводы | Низковольтные приводы переменного тока | Общепромышленные приводы | ACS140 | 6410038785505 | 9.200 | KG | 0.000
3AUA0000039715 | ACS350-03E-03A3-4+ | Вывод информации не возможен! Введите текст документа сбыта в ОЗМ | 1 | ST | 0,00 | 0,00 | ACS | Заказ | 5 недель |  |  |  |  | новая позиция |  | Приводы | Низковольтные приводы переменного тока | Общепромышленные приводы | ACS140 | 6410038785512 | 9.200 | KG | 0.000
3AUA0000039716 | ACS350-03E-04A1-4+ | Вывод информации не возможен! Введите текст документа сбыта в ОЗМ | 1 | ST | 0,00 | 0,00 | ACS | Заказ | 5 недель |  |  |  |  | новая позиция |  | Приводы | Низковольтные приводы переменного тока | Общепромышленные приводы | ACS140 | 6410038785529 | 9.200 | KG | 0.000
3AUA0000039717 | ACS350-03E-05A6-4+ | Вывод информации не возможен! Введите текст документа сбыта в ОЗМ | 1 | ST | 0,00 | 0,00 | ACS | Заказ | 5 недель |  |  |  |  | новая позиция |  | Приводы | Низковольтные приводы переменного тока | Общепромышленные приводы | ACS140 | 6410038785536 | 9.200 | KG | 0.000
3AUA0000039718 | ACS350-03E-07A3-4+ | Вывод информации не возможен! Введите текст документа сбыта в ОЗМ | 0 | ST | 0,00 | 0,00 | [7 empty] | новая позиция |  | Приводы | Низковольтные приводы переменного тока | Общепромышленные приводы | ACS140 | 6410038785543 | 9.200 | KG | 0.000
3AUA0000039719 | ACS350-03E-08A8-4+ | Вывод информации не возможен! Введите текст документа сбыта в ОЗМ | 1 | ST | 0,00 | 0,00 | ACS | Заказ | 5 недель |  |  |  |  | новая позиция |  | Приводы | Низковольтные приводы переменного тока | Общепромышленные приводы | ACS140 | 6410038785550 | 9.200 | KG | 0.000
3AUA0000039720 | ACS350-03E-12A5-4+ | Вывод информации не возможен! Введите текст документа сбыта в ОЗМ | 1 | ST | 0,00 | 0,00 | ACS | Заказ | 5 недель |  |  |  |  | новая позиция |  | Приводы | Низковольтные приводы переменного тока | Общепромышленные приводы | ACS140 | 6410038785567 | 15.000 | KG | 0.000
3AUA0000039721 | ACS350-03E-15A6-4+ | Вывод информации не возможен! Введите текст документа сбыта в ОЗМ | 1 | ST | 0,00 | 0,00 | ACS | Заказ | 5 недель |  |  |  |  | новая позиция |  | Приводы | Низковольтные приводы переменного тока | Общепромышленные приводы | ACS140 | 6410038785574 | 15.000 | KG | 0.000
3AUA0000040000 |  | ПО DriveWindow 2.x с USB подключением | 1 | ST | 1187,00 | 1187,00 | FIDSTD | D | 5 недель |  |  | 01.01.2017 |  |  |  | Приводы | Программные средства | ПО для ПНР | DriveWindow |  | 1.000 | KG | 3.600 | CDM
3AUA0000040008 | ACS350 DEMO BALLON | Демонстрационный привод ACS350 DEMO Ballon | 1 | ST | 1545,00 | 1545,00 | ACS | Заказ | 7 недель |  |  | 01.01.2017 |  |  |  | Приводы | Низковольтные приводы переменного тока | Общепромышленные приводы | ACS140 |  | 38.500 | KG | 0.077 | M3
3AUA0000041138 |  | Вывод информации не возможен! Введите текст документа сбыта в ОЗМ | 1 | ST | 379,00 | 379,00 | FIDSTD | Заказ | 6 недель |  |  | 01.03.2009 |  | новая позиция |  | Приводы | Программные средства | ПО для ПНР | DriveWindow |  | 1.000 | KG | 3.600 | CDM
3AUA0000041141 |  | DriveBrowser Программное обеспеч. на CD | 1 | ST | 192,35 | 192,35 | ACS | Заказ | 6 недель |  |  | 01.01.2017 |  |  |  | Приводы | Программные средства | Инжиниринговое ПО | ControlBuilder DCS800 |  | 0.200 | KG | 0.800 | CDM
3AUA0000050654 |  | Устр-во авт. регулирования ACS850 Демо кейс | 1 | ST | 1981,00 | 1981,00 | FIDSTD | Заказ | 7 недель | Продажа остатков |  | 01.01.2017 | 13.03.2018 |  |  | Приводы | Низковольтные приводы переменного тока | Промышленные одиночные приводы | Промышленные одиночные приводы |  | 25.000 | KG | 190.000 | CDM
3AUA0000050907 |  | Устройство авт. регул. ACS850-04-03A0-5+J414, 1,1 кВт, 3x380В, IP20, без панели упр.,типоразмер A | 1 | ST | 400,00 | 400,00 | FIDSTD | Заказ | 6 недель | Продажа остатков |  | 01.01.2017 | 13.03.2018 |  |  | Приводы | Низковольтные приводы переменного тока | Промышленные одиночные приводы | Промышленные одиночные приводы |  | 3.300 | KG | 7.200 | CDM
3AUA0000050908 |  | Устройство авт. регул. ACS850-04-03A6-5+J414, 1,5 кВт, 3x380В, IP20, без панели упр.,типоразмер A | 1 | ST | 475,00 | 475,00 | FIDSTD | Заказ | 6 недель | Продажа остатков |  | 01.01.2017 | 13.03.2018 |  |  | Приводы | Низковольтные приводы переменного тока | Промышленные одиночные приводы | Промышленные одиночные приводы |  | 3.300 | KG | 7.200 | CDM
3AUA0000050909 |  | Устройство авт. регул. ACS850-04-04A8-5+J414, 2,2 кВт, 3x380В, IP20, без панели упр.,типоразмер A | 1 | ST | 499,00 | 499,00 | FIDSTD | Заказ | 6 недель | Продажа остатков |  | 01.01.2017 | 13.03.2018 |  |  | Приводы | Низковольтные приводы переменного тока | Промышленные одиночные приводы | Промышленные одиночные приводы |  | 3.300 | KG | 7.200 | CDM
3AUA0000050910 |  | Устройство авт. регул. ACS850-04-06A0-5+J414, 2,2 кВт, 3x380В, IP20, без панели упр.,типоразмер A | 1 | ST | 509,00 | 509,00 | FIDSTD | Заказ | 6 недель | Продажа остатков |  | 01.01.2017 | 13.03.2018 |  |  | Приводы | Низковольтные приводы переменного тока | Промышленные одиночные приводы | Промышленные одиночные приводы |  | 3.300 | KG | 7.200 | CDM
3AUA0000050911 |  | Устройство авт. регул. ACS850-04-08A0-5+J414, 3 кВт, 3x380В, IP20, без панели упр.,типоразмер A | 1 | ST | 543,00 | 543,00 | FIDSTD | Заказ | 6 недель | Продажа остатков |  | 01.01.2017 | 13.03.2018 |  |  | Приводы | Низковольтные приводы переменного тока | Промышленные одиночные приводы | Промышленные одиночные приводы |  | 3.300 | KG | 7.200 | CDM
3AUA0000050912 |  | Устройство авт. регул. ACS850-04-010A-5+J414, 4 кВт, 3x380В, IP20, без панели упр.,типоразмер B | 1 | ST | 572,00 | 572,00 | FIDSTD | Заказ | 6 недель | Продажа остатков |  | 01.01.2017 | 13.03.2018 |  |  | Приводы | Низковольтные приводы переменного тока | Промышленные одиночные приводы | Промышленные одиночные приводы |  | 5.500 | KG | 10.640 | CDM
3AUA0000050917 |  | Устройство авт. регул. ACS850-04-014A-5+J414, 5,5 кВт, 3x380В, IP20, без панели упр.,типоразмер B | 1 | ST | 688,00 | 688,00 | FIDSTD | Заказ | 6 недель | Продажа остатков |  | 01.01.2017 | 13.03.2018 |  |  | Приводы | Низковольтные приводы переменного тока | Промышленные одиночные приводы | Промышленные одиночные приводы |  | 5.500 | KG | 10.640 | CDM
3AUA0000050918 |  | Устройство авт. регул. ACS850-04-018A-5+J414, 7,5 кВт, 3x380В, IP20, без панели упр.,типоразмер B | 1 | ST | 805,00 | 805,00 | FIDSTD | Заказ | 6 недель | Продажа остатков |  | 01.01.2017 | 13.03.2018 |  |  | Приводы | Низковольтные приводы переменного тока | Промышленные одиночные приводы | Промышленные одиночные приводы |  | 5.500 | KG | 10.640 | CDM
3AUA0000050919 |  | Устройство авт. регул. ACS850-04-025A-5+J414, 11 кВт, 3x380В, IP20, без панели упр.,типоразмер C | 1 | ST | 994,00 | 994,00 | FIDSTD | Заказ | 6 недель | Продажа остатков |  | 01.01.2017 | 13.03.2018 |  |  | Приводы | Низковольтные приводы переменного тока | Промышленные одиночные приводы | Промышленные одиночные приводы |  | 17.600 | KG | 27.132 | CDM
3AUA0000050920 |  | Устройство авт. регул. ACS850-04-030A-5+J414, 15 кВт, 3x380В, IP20, без панели упр.,типоразмер C | 1 | ST | 1236,00 | 1236,00 | FIDSTD | Заказ | 6 недель | Продажа остатков |  | 01.01.2017 | 13.03.2018 |  |  | Приводы | Низковольтные приводы переменного тока | Промышленные одиночные приводы | Промышленные одиночные приводы |  | 17.600 | KG | 27.132 | CDM
3AUA0000050921 |  | Устройство авт. регул. ACS850-04-035A-5+J414, 18,5 кВт, 3x380В, IP20, без панели упр.,типоразмер C | 1 | ST | 1406,00 | 1406,00 | FIDSTD | Заказ | 6 недель | Продажа остатков |  | 01.01.2017 | 13.03.2018 |  |  | Приводы | Низковольтные приводы переменного тока | Промышленные одиночные приводы | Промышленные одиночные приводы |  | 17.600 | KG | 27.132 | CDM
3AUA0000050924 |  | Устройство авт. регул. ACS850-04-044A-5+J414, 22 кВт, 3x380В, IP20, без панели упр.,типоразмер C | 1 | ST | 1581,00 | 1581,00 | FIDSTD | Заказ | 6 недель | Продажа остатков |  | 01.01.2017 | 13.03.2018 |  |  | Приводы | Низковольтные приводы переменного тока | Промышленные одиночные приводы | Промышленные одиночные приводы |  | 17.600 | KG | 27.132 | CDM
3AUA0000050926 |  | Устройство авт. регул. ACS850-04-050A-5+J414, 22 кВт, 3x380В, IP20, без панели упр.,типоразмер C | 1 | ST | 1692,00 | 1692,00 | FIDSTD | Заказ | 6 недель | Продажа остатков |  | 01.01.2017 | 13.03.2018 |  |  | Приводы | Низковольтные приводы переменного тока | Промышленные одиночные приводы | Промышленные одиночные приводы |  | 17.600 | KG | 27.132 | CDM
3AUA0000050929 |  | Устройство авт. регул. ACS850-04-061A-5+J414, 30 кВт, 3x380В, IP20, без панели упр.,типоразмер D | 1 | ST | 1959,00 | 1959,00 | FIDSTD | Заказ | 6 недель |  |  | 01.01.2017 |  |  |  | Приводы | Низковольтные приводы переменного тока | Промышленные одиночные приводы | Промышленные одиночные приводы |  | 25.300 | KG | 35.112 | CDM
3AUA0000050931 |  | Устройство авт. регул. ACS850-04-078A-5+J414, 37 кВт, 3x380В, IP20, без панели упр.,типоразмер D | 1 | ST | 2372,00 | 2372,00 | FIDSTD | Заказ | 6 недель | Продажа остатков |  | 01.01.2017 | 13.03.2018 |  |  | Приводы | Низковольтные приводы переменного тока | Промышленные одиночные приводы | Промышленные одиночные приводы |  | 25.300 | KG | 35.112 | CDM
3AUA0000050932 |  | Устройство авт. регул. ACS850-04-094A-5+J414, 45 кВт, 3x380В, IP20, без панели упр.,типоразмер D | 1 | ST | 2950,00 | 2950,00 | FIDSTD | Заказ | 6 недель | Продажа остатков |  | 01.01.2017 | 13.03.2018 |  |  | Приводы | Низковольтные приводы переменного тока | Промышленные одиночные приводы | Промышленные одиночные приводы |  | 25.300 | KG | 35.112 | CDM
3AUA0000050961 |  | Панель управления ACS-CP-U для ACS850 и ACSM1 | 1 | ST | 126,00 | 126,00 | FIDSTD | D | 6 недель |  |  | 01.01.2017 |  |  |  | Приводы | Опции | Панели управления | Панели управления |  | 1.000 | KG | 0.056 | CDM
3AUA0000056399 |  | Устройство авт. регул. ACS850-04-103A-5+J414, 55 кВт, 3x380В, IP20, без панели упр.,типоразмер E0 | 1 | ST | 3470,00 | 3470,00 | FIDSTD | Заказ | 7 недель | Продажа остатков |  | 01.01.2017 | 13.03.2018 |  |  | Приводы | Низковольтные приводы переменного тока | Промышленные одиночные приводы | Промышленные одиночные приводы |  | 38.500 | KG | 60.480 | CDM
3AUA0000056401 |  | Устройство авт. регул. ACS850-04-144A-5+J414, 75 кВт, 3x380В, IP20, без панели упр.,типоразмер E0 | 1 | ST | 3753,00 | 3753,00 | FIDSTD | Заказ | 7 недель | Продажа остатков |  | 01.01.2017 | 13.03.2018 |  |  | Приводы | Низковольтные приводы переменного тока | Промышленные одиночные приводы | Промышленные одиночные приводы |  | 38.500 | KG | 60.480 | CDM
3AUA0000056402 |  | Устройство авт. регул. ACS850-04-166A-5+J414, 90 кВт, 3x380В, IP20, без панели упр.,типоразмер E | 1 | ST | 5060,00 | 5060,00 | FIDSTD | Заказ | 7 недель | Продажа остатков |  | 01.01.2017 | 13.03.2018 |  |  | Приводы | Низковольтные приводы переменного тока | Промышленные одиночные приводы | Промышленные одиночные приводы |  | 73.700 | KG | 100.800 | CDM
3AUA0000056410 |  | Устройство авт. регул. ACS850-04-202A-5+J414, 110 кВт, 3x380В, IP20, без панели упр.,типоразмер E | 1 | ST | 5374,00 | 5374,00 | FIDSTD | Заказ | 7 недель | Продажа остатков |  | 01.01.2017 | 13.03.2018 |  |  | Приводы | Низковольтные приводы переменного тока | Промышленные одиночные приводы | Промышленные одиночные приводы |  | 73.700 | KG | 100.800 | CDM
3AUA0000056411 |  | Устройство авт. регул. ACS850-04-225A-5+J414, 110 кВт, 3x380В, IP20, без панели упр.,типоразмер E | 1 | ST | 5885,00 | 5885,00 | FIDSTD | Заказ | 7 недель | Продажа остатков |  | 01.01.2017 | 13.03.2018 |  |  | Приводы | Низковольтные приводы переменного тока | Промышленные одиночные приводы | Промышленные одиночные приводы |  | 73.700 | KG | 100.800 | CDM
3AUA0000056412 |  | Устройство авт. регул. ACS850-04-260A-5+J414, 132 кВт, 3x380В, IP20, без панели упр.,типоразмер E | 1 | ST | 7269,00 | 7269,00 | FIDSTD | Заказ | 7 недель | Продажа остатков |  | 01.01.2017 | 13.03.2018 |  |  | Приводы | Низковольтные приводы переменного тока | Промышленные одиночные приводы | Промышленные одиночные приводы |  | 73.700 | KG | 100.800 | CDM
3AUA0000056413 |  | Устройство авт. регул. ACS850-04-290A-5+J414, 160 кВт, 3x380В, IP20, без панели упр.,типоразмер E | 1 | ST | 8778,00 | 8778,00 | FIDSTD | Заказ | 7 недель | Продажа остатков |  | 01.01.2017 | 13.03.2018 |  |  | Приводы | Низковольтные приводы переменного тока | Промышленные одиночные приводы | Промышленные одиночные приводы |  | 73.700 | KG | 100.800 | CDM
3AUA0000056414 |  | Устройство авт. регул. ACS850-04-430A-5+J414, 200 кВт, 3x380В, IP00, без панели упр.,типоразмер G | 1 | ST | 0,00 | 0,00 | FIDSTD | Заказ | 7 недель | Продажа остатков |  | 01.01.2017 | 13.03.2018 |  |  | Приводы | Низковольтные приводы переменного тока | Промышленные одиночные приводы | Промышленные одиночные приводы |  | 225.500 | KG | 519.042 | CDM
3AUA0000056415 |  | Устройство авт. регул. ACS850-04-521A-5+J414, 250 кВт, 3x380В, IP00, без панели упр.,типоразмер G | 1 | ST | 0,00 | 0,00 | FIDSTD | Заказ | 7 недель | Продажа остатков |  | 01.01.2017 | 13.03.2018 |  |  | Приводы | Низковольтные приводы переменного тока | Промышленные одиночные приводы | Промышленные одиночные приводы |  | 225.500 | KG | 519.042 | CDM
3AUA0000056416 |  | Устройство авт. регул. ACS850-04-602A-5+J414, 315 кВт, 3x380В, IP00, без панели упр.,типоразмер G | 1 | ST | 0,00 | 0,00 | FIDSTD | Заказ | 7 недель | Продажа остатков |  | 01.01.2017 | 13.03.2018 |  |  | Приводы | Низковольтные приводы переменного тока | Промышленные одиночные приводы | Промышленные одиночные приводы |  | 225.500 | KG | 519.042 | CDM
3AUA0000056417 |  | Устройство авт. регул. ACS850-04-693A-5+J414, 355 кВт, 3x380В, IP00, без панели упр.,типоразмер G | 1 | ST | 0,00 | 0,00 | FIDSTD | Заказ | 7 недель | Продажа остатков |  | 01.01.2017 | 13.03.2018 |  |  | Приводы | Низковольтные приводы переменного тока | Промышленные одиночные приводы | Промышленные одиночные приводы |  | 225.500 | KG | 519.042 | CDM
3AUA0000056418 |  | Устройство авт. регул. ACS850-04-720A-5+J414, 400 кВт, 3x380В, IP00, без панели упр.,типоразмер G | 1 | ST | 0,00 | 0,00 | FIDSTD | Заказ | 7 недель | Продажа остатков |  | 01.01.2017 | 13.03.2018 |  |  | Приводы | Низковольтные приводы переменного тока | Промышленные одиночные приводы | Промышленные одиночные приводы |  | 225.500 | KG | 519.042 | CDM
3AUA0000058156 |  | Устр. автомат. регулирования ACS355-03E-01A2-46, 0.37 кВт, 380 В, 3 фазы, IP66, с интел. пан. упр. | 1 | ST | 385,00 | 385,00 | ACSMIC | Заказ | 5 недель |  |  | 01.01.2017 |  |  |  | Приводы | Низковольтные приводы переменного тока | Приводы для машиностроения | Приводы для машиностроения | 6438177224396 | 9.240 | KG | 16.800 | CDM
3AUA0000058157 |  | Устр. автомат. регулирования ACS355-03E-01A9-46, 0.55 кВт, 380 В, 3 фазы, IP66, с интел. пан. упр. | 1 | ST | 392,00 | 392,00 | ACSMIC | Заказ | 5 недель |  |  | 01.01.2017 |  |  |  | Приводы | Низковольтные приводы переменного тока | Приводы для машиностроения | Приводы для машиностроения | 6438177224402 | 9.240 | KG | 16.800 | CDM
3AUA0000058158 |  | Устр. автомат. регулирования ACS355-03E-02A4-46, 0.75 кВт, 380 В, 3 фазы, IP66, с интел. пан. упр. | 1 | ST | 406,00 | 406,00 | ACSMIC | Заказ | 5 недель |  |  | 01.01.2017 |  |  |  | Приводы | Низковольтные приводы переменного тока | Приводы для машиностроения | Приводы для машиностроения | 6438177224419 | 9.240 | KG | 16.800 | CDM
3AUA0000058159 |  | Устр. автомат. регулирования ACS355-03E-03A3-46, 1.1 кВт, 380 В, 3 фазы, IP66, с интел. пан. упр. | 1 | ST | 470,00 | 470,00 | ACSMIC | Заказ | 5 недель |  |  | 01.01.2017 |  |  |  | Приводы | Низковольтные приводы переменного тока | Приводы для машиностроения | Приводы для машиностроения | 6438177224426 | 9.240 | KG | 16.800 | CDM
3AUA0000058160 |  | Устр. автомат. регулирования ACS355-03E-04A1-46, 1.5 кВт, 380 В, 3 фазы, IP66, с интел. пан. упр. | 1 | ST | 495,00 | 495,00 | ACSMIC | Заказ | 5 недель |  |  | 01.01.2017 |  |  |  | Приводы | Низковольтные приводы переменного тока | Приводы для машиностроения | Приводы для машиностроения | 6438177224433 | 9.240 | KG | 16.800 | CDM
3AUA0000058161 |  | Устр. автомат. регулирования ACS355-03E-05A6-4+B063, 2.2 кВт, 380 В, 3 фазы, IP66, с интел. пан. упр. | 1 | ST | 535,00 | 535,00 | ACSMIC | Заказ | 5 недель |  |  | 01.01.2017 |  |  |  | Приводы | Низковольтные приводы переменного тока | Приводы для машиностроения | Приводы для машиностроения | 6438177224440 | 9.240 | KG | 16.800 | CDM
3AUA0000058162 |  | Устр. автомат. регулирования ACS355-03E-07A3-46, 3 кВт, 380 В, 3 фазы, IP66, с интел. пан. упр. | 1 | ST | 596,00 | 596,00 | ACSMIC | Заказ | 5 недель |  |  | 01.01.2017 |  |  |  | Приводы | Низковольтные приводы переменного тока | Приводы для машиностроения | Приводы для машиностроения | 6438177224457 | 11.700 | KG | 0.070 | M3
3AUA0000058163 |  | Устр. автомат. регулирования ACS355-03E-08A8-46, 4 кВт, 380 В, 3 фазы, IP66, с интел. пан. упр. | 1 | ST | 690,00 | 690,00 | ACSMIC | Заказ | 5 недель |  |  | 01.01.2017 |  |  |  | Приводы | Низковольтные приводы переменного тока | Приводы для машиностроения | Приводы для машиностроения | 6438177224464 | 9.240 | KG | 16.800 | CDM
3AUA0000058164 |  | Устр. автомат. регулирования ACS355-03E-12A5-46, 5,5 кВт, 380 В, 3 фазы, IP66, с интел. пан. упр. | 1 | ST | 802,00 | 802,00 | ACSMIC | Заказ | 5 недель |  |  | 01.01.2017 |  |  |  | Приводы | Низковольтные приводы переменного тока | Приводы для машиностроения | Приводы для машиностроения | 6438177224471 | 15.600 | KG | 30.800 | CDM
3AUA0000058165 |  | Устр. автомат. регулирования ACS355-03E-015A6-46, 7.5 кВт, 380 В, 3 фазы, IP66, с интел. пан. упр. | 1 | ST | 950,00 | 950,00 | ACSMIC | Заказ | 5 недель |  |  | 01.01.2017 |  |  |  | Приводы | Низковольтные приводы переменного тока | Приводы для машиностроения | Приводы для машиностроения | 6438177224488 | 15.600 | KG | 30.800 | CDM
3AUA0000058166 |  | Устр. автомат. регулирования ACS355-01E-02A4-2,0.37 кВт, 220 В, 1 фаза, IP20, без панели управления | 1 | ST | 152,00 | 152,00 | ACSMIC | E | 5 недель |  |  | 01.01.2017 |  |  |  | Приводы | Низковольтные приводы переменного тока | Приводы для машиностроения | Приводы для машиностроения | 6438177223412 | 1.440 | KG | 3.024 | CDM
3AUA0000058167 |  | Устр. автомат. регулирования ACS355-01E-04A7-2,0.75 кВт, 220 В, 1 фаза, IP20, без панели управления | 1 | ST | 193,00 | 193,00 | ACSMIC | E | 5 недель |  |  | 01.01.2017 |  |  |  | Приводы | Низковольтные приводы переменного тока | Приводы для машиностроения | Приводы для машиностроения | 6438177223429 | 1.440 | KG | 3.024 | CDM
3AUA0000058168 |  | Устр. автомат. регулирования ACS355-01E-06A7-2, 1.1 кВт, 220 В, 1 фаза, IP20, без панели управления | 1 | ST | 226,00 | 226,00 | ACSMIC | Заказ | 5 недель |  |  | 01.01.2017 |  |  |  | Приводы | Низковольтные приводы переменного тока | Приводы для машиностроения | Приводы для машиностроения | 6438177223436 | 1.440 | KG | 3.024 | CDM
3AUA0000058169 |  | Устр. автомат. регулирования ACS355-01E-07A5-2, 1.5 кВт, 220 В, 1 фаза, IP20, без панели управления | 1 | ST | 246,00 | 246,00 | ACSMIC | D | 5 недель |  |  | 01.01.2017 |  |  |  | Приводы | Низковольтные приводы переменного тока | Приводы для машиностроения | Приводы для машиностроения | 6438177223443 | 1.800 | KG | 5.016 | CDM
3AUA0000058170 |  | Устр. автомат. регулирования ACS355-01E-09A8-2, 2.2 кВт, 220 В, 1 фаза, IP20, без панели управления | 1 | ST | 279,00 | 279,00 | ACSMIC | E | 4 недели |  |  | 01.01.2017 |  |  |  | Приводы | Низковольтные приводы переменного тока | Приводы для машиностроения | Приводы для машиностроения | 6438177223450 | 1.800 | KG | 5.016 | CDM
3AUA0000058182 |  | Устр. автомат. регулирования ACS355-03E-01A2-4, 0.37 кВт, 380 В, 3 фазы, IP20, без панели управления | 1 | ST | 182,00 | 182,00 | ACSMIC | D | 4 недели |  |  | 01.01.2017 |  |  |  | Приводы | Низковольтные приводы переменного тока | Приводы для машиностроения | Приводы для машиностроения | 6438177223573 | 1.440 | KG | 3.024 | CDM
3AUA0000058183 |  | Устр. автомат. регулирования ACS355-03E-01A9-4, 0.55 кВт, 380 В, 3 фазы, IP20, без панели управления | 1 | ST | 195,00 | 195,00 | ACSMIC | D | 5 недель |  |  | 01.01.2017 |  |  |  | Приводы | Низковольтные приводы переменного тока | Приводы для машиностроения | Приводы для машиностроения | 6438177223580 | 1.440 | KG | 3.024 | CDM
3AUA0000058184 |  | Устр. автомат. регулирования ACS355-03E-02A4-4, 0.75 кВт, 380 В, 3 фазы, IP20, без панели управления | 1 | ST | 213,00 | 213,00 | ACSMIC | D | 5 недель |  |  | 01.01.2017 |  |  |  | Приводы | Низковольтные приводы переменного тока | Приводы для машиностроения | Приводы для машиностроения | 6438177223597 | 1.800 | KG | 5.016 | CDM
3AUA0000058185 |  | Устр. автомат. регулирования ACS355-03E-03A3-4, 1.1 кВт, 380 В, 3 фазы, IP20, без панели управления | 1 | ST | 246,00 | 246,00 | ACSMIC | D | 4 недели |  |  | 01.01.2017 |  |  |  | Приводы | Низковольтные приводы переменного тока | Приводы для машиностроения | Приводы для машиностроения | 6438177223603 | 1.800 | KG | 5.016 | CDM
3AUA0000058186 |  | Устр. автомат. регулирования ACS355-03E-04A1-4, 1.5 кВт, 380 В, 3 фазы, IP20, без панели управления | 1 | ST | 287,00 | 287,00 | ACSMIC | C | 5 недель |  |  | 01.01.2017 |  |  |  | Приводы | Низковольтные приводы переменного тока | Приводы для машиностроения | Приводы для машиностроения | 6438177223610 | 1.800 | KG | 5.016 | CDM
3AUA0000058187 |  | Устр. автомат. регулирования ACS355-03E-05A6-4, 2.2 кВт,380 В, 3 фазы, IP20, без панели управления | 1 | ST | 310,00 | 310,00 | ACSMIC | C | 4 недели |  |  | 01.01.2017 |  |  |  | Приводы | Низковольтные приводы переменного тока | Приводы для машиностроения | Приводы для машиностроения | 6438177223627 | 1.800 | KG | 5.016 | CDM
3AUA0000058188 |  | Устр. автомат. регулирования ACS355-03E-07A3-4, 3.0 кВт,380 В, 3 фазы, IP20, без панели управления | 1 | ST | 351,00 | 351,00 | ACSMIC | D | 5 недель |  |  | 01.01.2017 |  |  |  | Приводы | Низковольтные приводы переменного тока | Приводы для машиностроения | Приводы для машиностроения | 6438177223634 | 1.800 | KG | 5.016 | CDM
3AUA0000058189 |  | Устр. автомат. регулирования ACS355-03E-08A8-4, 4.0 кВт,380 В, 3 фазы, IP20, без панели управления | 1 | ST | 399,00 | 399,00 | ACSMIC | C | 5 недель |  |  | 01.01.2017 |  |  |  | Приводы | Низковольтные приводы переменного тока | Приводы для машиностроения | Приводы для машиностроения | 6438177223641 | 1.800 | KG | 5.016 | CDM
3AUA0000058190 |  | Устр. автомат. регулирования ACS355-03E-012A5-4, 5.5 кВт, 380 В, 3 фазы, IP20, без панели управления | 1 | ST | 495,00 | 495,00 | ACSMIC | C | 4 недели |  |  | 01.01.2017 |  |  |  | Приводы | Низковольтные приводы переменного тока | Приводы для машиностроения | Приводы для машиностроения | 6438177223658 | 3.000 | KG | 8.160 | CDM
3AUA0000058191 |  | Устр. автомат. регулирования ACS355-03E-15A6-4, 7.5 кВт, 380 В, 3 фазы, IP20, без панели управления | 1 | ST | 591,00 | 591,00 | ACSMIC | C | 4 недели |  |  | 01.01.2017 |  |  |  | Приводы | Низковольтные приводы переменного тока | Приводы для машиностроения | Приводы для машиностроения | 6438177240396 | 3.000 | KG | 8.160 | CDM
3AUA0000058192 |  | Устр. автомат. регулирования ACS355-03E-23A1-4, 11 кВт, 380 В, 3 фазы, IP20, без панели управления | 1 | ST | 735,00 | 735,00 | ACSMIC | C | 4 недели |  |  | 01.01.2017 |  |  |  | Приводы | Низковольтные приводы переменного тока | Приводы для машиностроения | Приводы для машиностроения | 6438177223672 | 3.000 | KG | 8.160 | CDM
3AUA0000058193 |  | Устр. автомат. регулирования ACS355-03E-31A0-4, 15 кВт, 380 В, 3 фазы, IP20, без панели управления | 1 | ST | 958,00 | 958,00 | ACSMIC | C | 5 недель |  |  | 01.01.2017 |  |  |  | Приводы | Низковольтные приводы переменного тока | Приводы для машиностроения | Приводы для машиностроения | 6438177223689 | 5.280 | KG | 13.000 | CDM
3AUA0000058194 |  | Устр. автомат. регулирования ACS355-03E-38A0-4, 18.5 кВт, 380 В, 3 фазы, IP20, без панели управления | 1 | ST | 1118,00 | 1118,00 | ACSMIC | C | 4 недели |  |  | 01.01.2017 |  |  |  | Приводы | Низковольтные приводы переменного тока | Приводы для машиностроения | Приводы для машиностроения | 6438177223696 | 5.280 | KG | 13.000 | CDM
3AUA0000058195 |  | Устр. автомат. регулирования ACS355-03E-44A0-4, 22 кВт, 380 В, 3 фазы, IP20, без панели управления | 1 | ST | 1367,00 | 1367,00 | ACSMIC | D | 4 недели |  |  | 01.01.2017 |  |  |  | Приводы | Низковольтные приводы переменного тока | Приводы для машиностроения | Приводы для машиностроения | 6438177223702 | 5.280 | KG | 13.000 | CDM
3AUA0000059727 |  | Фильтр ЭМС, JFI-A1, категория C3 для ACS850 типоразмера A | 1 | ST | 62,00 | 62,00 | FIDSTD | Заказ | 6 недель |  |  | 01.01.2017 |  |  |  | Приводы | Опции | Фильтры | Фильтры |  | 2.000 | KG | 0.855 | CDM
3AUA0000059728 |  | Фильтр ЭМС, JFI-B1, категория C3 для ACS850 типоразмера B | 1 | ST | 76,00 | 76,00 | FIDSTD | Заказ | 6 недель |  |  | 01.01.2017 |  |  |  | Приводы | Опции | Фильтры | Фильтры |  | 2.000 | KG | 1.050 | CDM
3AUA0000072069 |  | Коммуникационный модуль EtherCAT | 1 | ST | 333,00 | 333,00 | FIDSTD | Заказ | 8 недель |  |  | 01.01.2017 |  |  |  | Приводы | Опции | Коммуникационные аксессуары | Коммуникационные аксессуары |  | 1.000 | KG | 1.000 | CDM
3AUA0000076085 |  | Комплект монтажный JPMP-01 для монтажа панели упр.ACS-CP-U на дверь шкафа(кабель-3м, БЕЗ пан. упр.) | 1 | ST | 76,00 | 76,00 | FIDSTD | D | 6 недель |  |  | 01.01.2017 |  |  |  | Приводы | Опции | Коммуникационные аксессуары | Коммуникационные аксессуары |  | 0.230 | KG | 0.192 | CDM
3AUA0000080486 |  | Устр-во автомат. регулирования ACS580-01-02A6-4+J400, 0,75 кВт,380 В, 3 фазы,IP21, с панелью управления | 1 | ST | 413,00 | 413,00 | ACS | Заказ | 5 недели | Распродажа с заменой | 3AXD50000038937 | 01.01.2017 | 16.03.2018 |  |  | Low voltage AC drives | General purpose drives | ACS580-01 - Wall-mounted drive |  | 6438177305408 | 7.000 | KG | 7.900 | CDM
3AUA0000080487 |  | Устр-во автомат. регулирования ACS580-01-03A3-4+J400, 1,1 кВт,380 В, 3 фазы,IP21, с панелью управления | 1 | ST | 435,00 | 435,00 | ACS | Заказ | 5 недели | Распродажа с заменой | 3AXD50000038938 | 01.01.2017 | 16.03.2018 |  |  | Low voltage AC drives | General purpose drives | ACS580-01 - Wall-mounted drive |  | 6438177305439 | 7.000 | KG | 7.900 | CDM
3AUA0000080488 |  | Устр-во автомат. регулирования ACS580-01-04A0-4+J400, 1,5 кВт,380 В, 3 фазы,IP21, с панелью управления | 1 | ST | 510,00 | 510,00 | ACS | Заказ | 5 недели | Распродажа с заменой | 3AXD50000038939 | 01.01.2017 | 16.03.2018 |  |  | Low voltage AC drives | General purpose drives | ACS580-01 - Wall-mounted drive |  | 6438177305446 | 7.000 | KG | 7.900 | CDM
3AUA0000080489 |  | Устр-во автомат. регулирования ACS580-01-05A6-4+J400, 2,2 кВт,380 В, 3 фазы,IP21, с панелью управления | 1 | ST | 539,00 | 539,00 | ACS | Заказ | 5 недели | Распродажа с заменой | 3AXD50000038940 | 01.01.2017 | 16.03.2018 |  |  | Low voltage AC drives | General purpose drives | ACS580-01 - Wall-mounted drive |  | 6438177305453 | 7.000 | KG | 7.900 | CDM
3AUA0000080490 |  | Устр-во автомат. регулирования ACS580-01-07A2-4+J400, 3,0 кВт,380 В, 3 фазы,IP21, с панелью управления | 1 | ST | 586,00 | 586,00 | ACS | Заказ | 5 недели | Распродажа с заменой | 3AXD50000038951 | 01.01.2017 | 16.03.2018 |  |  | Low voltage AC drives | General purpose drives | ACS580-01 - Wall-mounted drive |  | 6438177305460 | 7.000 | KG | 8.400 | CDM
3AUA0000080491 |  | Устр-во автомат. регулирования ACS580-01-09A4-4+J400, 4,0 кВт,380 В, 3 фазы,IP21, с панелью управления | 1 | ST | 661,00 | 661,00 | ACS | Заказ | 5 недели | Распродажа с заменой | 3AXD50000038952 | 01.01.2017 | 16.03.2018 |  |  | Low voltage AC drives | General purpose drives | ACS580-01 - Wall-mounted drive |  | 6438177305477 | 7.000 | KG | 8.400 | CDM
3AUA0000080492 |  | Устр-во автомат. регулирования ACS580-01-12A6-4+J400, 5,5 кВт,380 В, 3 фазы,IP21, с панелью управления | 1 | ST | 769,00 | 769,00 | ACS | Заказ | 5 недели | Распродажа с заменой | 3AXD50000038953 | 01.01.2017 | 16.03.2018 |  |  | Low voltage AC drives | General purpose drives | ACS580-01 - Wall-mounted drive |  | 6438177305484 | 7.000 | KG | 8.400 | CDM
3AUA0000080493 |  | Устр-во автомат. регулирования ACS580-01-017A-4+J400, 7,5 кВт,380 В, 3 фазы,IP21, с панелью управления | 1 | ST | 887,00 | 887,00 | ACS | Заказ | 5 недели | Распродажа с заменой | 3AXD50000038959 | 01.01.2017 | 16.03.2018 |  |  | Low voltage AC drives | General purpose drives | ACS580-01 - Wall-mounted drive |  | 6438177305491 | 10.000 | KG | 11.200 | CDM
3AUA0000080494 |  | Устр-во автомат. регулирования ACS580-01-025A-4+J400, 11 кВт,380 В, 3 фазы,IP21, с панелью управления | 1 | ST | 1063,00 | 1063,00 | ACS | Заказ | 5 недели | Распродажа с заменой | 3AXD50000038960 | 01.01.2017 | 16.03.2018 |  |  | Low voltage AC drives | General purpose drives | ACS580-01 - Wall-mounted drive |  | 6438177305507 | 10.000 | KG | 11.200 | CDM
3AUA0000080495 |  | Устр-во автомат. регулирования ACS580-01-032A-4+J400, 15 кВт,380 В, 3 фазы,IP21, с панелью управления | 1 | ST | 1326,00 | 1326,00 | ACS | Заказ | 5 недели | Продажа остатков | 3AXD50000038961 | 01.01.2017 | 01.06.2018 | изменился статус | Продажа остатков | Low voltage AC drives | General purpose drives | ACS580-01 - Wall-mounted drive |  | 6438177305514 | 18.000 | KG | 21.000 | CDM
3AUA0000080496 |  | Устр-во автомат. регулирования ACS580-01-038A-4+J400, 18,5 кВт,380 В, 3 фазы,IP21, с панелью управления | 1 | ST | 1530,00 | 1530,00 | ACS | Заказ | 5 недели | Распродажа с заменой | 3AXD50000038962 | 01.01.2017 | 16.03.2018 |  |  | Low voltage AC drives | General purpose drives | ACS580-01 - Wall-mounted drive |  | 6438177305521 | 18.000 | KG | 21.000 | CDM
3AUA0000080497 |  | Устр-во автомат. регулирования ACS580-01-045A-4+J400, 22 кВт,380 В, 3 фазы,IP21, с панелью управления | 1 | ST | 1763,00 | 1763,00 | ACS | Заказ | 5 недели | Распродажа с заменой | 3AXD50000038963 | 01.01.2017 | 16.03.2018 |  |  | Low voltage AC drives | General purpose drives | ACS580-01 - Wall-mounted drive |  | 6438177305538 | 18.000 | KG | 21.000 | CDM
3AUA0000080498 |  | Устройство авт. регулирования ACS580-01-062A-4+J400, 30 кВт, 380 В, 3 фазы,IP21, с панелью управления | 1 | ST | 2120,00 | 2120,00 | ACS | Заказ | 5 недели |  |  | 18.02.2016 |  |  |  | Low voltage AC drives | General purpose drives | ACS580-01 - Wall-mounted drive |  |  | 17.000 | KG | 21.000 | CDM
3AUA0000080499 |  | Устройство авт. регулирования ACS580-01-073A-4+J400, 37 кВт, 380 В, 3 фазы,IP21, с панелью управления | 1 | ST | 2581,00 | 2581,00 | ACS | Заказ | 5 недели |  |  | 18.02.2016 |  |  |  | Low voltage AC drives | General purpose drives | ACS580-01 - Wall-mounted drive |  |  | 17.000 | KG | 21.000 | CDM
3AUA0000080502 |  | Устройство авт. регулирования ACS580-01-088A-4+J400 , 45 кВт, 380 В, 3 фазы,IP21, с панелью управления | 1 | ST | 2941,00 | 2941,00 | ACS | Заказ | 5 недели |  |  | 11.07.2016 |  |  |  | Low voltage AC drives | General purpose drives | ACS580-01 - Wall-mounted drive |  |  | 77.000 | KG | 70.000 | CDM
3AUA0000080503 |  | Устройство авт. регулирования ACS580-01-106A-4+J400 , 55 кВт, 380 В, 3 фазы,IP21, с панелью управления | 1 | ST | 3329,00 | 3329,00 | ACS | Заказ | 5 недели |  |  | 27.06.2016 |  |  |  | Low voltage AC drives | General purpose drives | ACS580-01 - Wall-mounted drive |  |  | 77.000 | KG | 70.000 | CDM
3AUA0000080504 |  | Устр-во автомат. регулирования ACS580-01-145A-4+J400 , 75 кВт, 380 В, 3 фазы,IP21, с панелью управления | 1 | ST | 3820,00 | 3820,00 | ACS | Заказ | 5 недели |  |  | 01.01.2017 |  |  |  | Low voltage AC drives | General purpose drives | ACS580-01 - Wall-mounted drive |  | 6438177305606 | 48.000 | KG | 67.500 | CDM
3AUA0000080505 |  | Устр-во автомат. регулирования ACS580-01-169A-4+J400 , 90 кВт, 380 В, 3 фазы,IP21, с панелью управления | 1 | ST | 5029,00 | 5029,00 | ACS | Заказ | 5 недели |  |  | 01.01.2017 |  |  |  | Low voltage AC drives | General purpose drives | ACS580-01 - Wall-mounted drive |  | 6438177305613 | 58.000 | KG | 92.500 | CDM
3AUA0000080506 |  | Устр-во автомат. регулирования ACS580-01-206A-4+J400, 110 кВт, 380 В, 3 фазы,IP21, с панелью управления | 1 | ST | 6084,00 | 6084,00 | ACS | Заказ | 5 недели |  |  | 01.01.2017 |  |  |  | Low voltage AC drives | General purpose drives | ACS580-01 - Wall-mounted drive |  | 6438177305620 | 58.000 | KG | 92.500 | CDM
3AUA0000080507 |  | Устр-во автомат. регулирования ACS580-01-246A-4+J400, 132 кВт, 380 В, 3 фазы,IP21, с панелью управления | 1 | ST | 7793,00 | 7793,00 | ACS | Заказ | 5 недели |  |  | 01.01.2017 |  |  |  | Low voltage AC drives | General purpose drives | ACS580-01 - Wall-mounted drive |  | 6438177305637 | 73.000 | KG | 113.800 | CDM
3AUA0000080508 |  | Устр-во автомат. регулирования ACS580-01-293A-4+J400, 160 кВт, 380 В, 3 фазы,IP21, с панелью управления | 1 | ST | 9271,00 | 9271,00 | ACS | Заказ | 5 недели |  |  | 01.01.2017 |  |  |  | Low voltage AC drives | General purpose drives | ACS580-01 - Wall-mounted drive |  | 6438177305644 | 73.000 | KG | 113.800 | CDM
3AUA0000080509 |  | Устр-во автомат. регулирования ACS580-01-363A-4+J400, 200 кВт, 380 В, 3 фазы,IP21, с панелью управления | 1 | ST | 11412,00 | 11412,00 | ACS | Заказ | 5 недели |  |  | 01.01.2017 |  |  |  | Low voltage AC drives | General purpose drives | ACS580-01 - Wall-mounted drive |  | 6438177305651 | 101.000 | KG | 151.700 | CDM
3AUA0000080510 |  | Устр-во автомат. регулирования ACS580-01-430A-4+J400, 250 кВт, 380 В, 3 фазы,IP21, с панелью управления | 1 | ST | 14031,00 | 14031,00 | ACS | Заказ | 5 недели |  |  | 01.01.2017 |  |  |  | Low voltage AC drives | General purpose drives | ACS580-01 - Wall-mounted drive |  | 6438177305668 | 101.000 | KG | 151.700 | CDM
3AUA0000080511 |  | Устр-во автомат. регулирования ACH580-01-02A6-4+J400, 0,75 кВт,380 В, 3 фазы,IP21, с панелью управления | 1 | ST | 413,00 | 413,00 | ACS | Заказ | 3 недели | Распродажа с заменой | 3AXD50000038981 | 23.03.2017 | 16.03.2018 | изменился статус |  | Low voltage AC drives | Legacy AC drives | ACS611 |  |  | 5.000 | KG | 7.954 | CDM
3AUA0000080512 |  | Устр-во автомат. регулирования ACH580-01-03A3-4+J400, 1,1 кВт,380 В, 3 фазы,IP21, с панелью управления | 1 | ST | 435,00 | 435,00 | ACS | Заказ | 3 недели | Распродажа с заменой | 3AXD50000038982 | 23.03.2017 | 16.03.2018 | изменился статус |  | Low voltage AC drives | Legacy AC drives | ACS611 |  |  | 5.000 | KG | 7.954 | CDM
3AUA0000080513 |  | Устр-во автомат. регулирования ACH580-01-04A0-4+J400, 1,5 кВт,380 В, 3 фазы,IP21, с панелью управления | 1 | ST | 510,00 | 510,00 | ACS | Заказ | 3 недели | Распродажа с заменой | 3AXD50000038983 | 23.03.2017 | 16.03.2018 | изменился статус |  | Low voltage AC drives | Legacy AC drives | ACS611 |  |  | 5.000 | KG | 7.954 | CDM
3AUA0000080514 |  | Устр-во автомат. регулирования ACH580-01-05A6-4+J400, 2,2 кВт,380 В, 3 фазы,IP21, с панелью управления | 1 | ST | 539,00 | 539,00 | ACS | Заказ | 3 недели | Распродажа с заменой | 3AXD50000038984 | 23.03.2017 | 16.03.2018 | изменился статус |  | Low voltage AC drives | Legacy AC drives | ACS611 |  |  | 5.000 | KG | 7.954 | CDM
3AUA0000080515 |  | Устр-во автомат. регулирования ACH580-01-07A2-4+J400, 3,0 кВт,380 В, 3 фазы,IP21, с панелью управления | 1 | ST | 586,00 | 586,00 | ACS | Заказ | 3 недели | Распродажа с заменой | 3AXD50000038985 | 23.03.2017 | 16.03.2018 | изменился статус |  | Low voltage AC drives | Legacy AC drives | ACS611 |  |  | 5.000 | KG | 7.954 | CDM
3AUA0000080516 |  | Устр-во автомат. регулирования ACH580-01-09A4-4+J400, 4,0 кВт,380 В, 3 фазы,IP21, с панелью управления | 1 | ST | 661,00 | 661,00 | ACS | Заказ | 3 недели | Распродажа с заменой | 3AXD50000038986 | 23.03.2017 | 16.03.2018 | изменился статус |  | Low voltage AC drives | Legacy AC drives | ACS611 |  |  | 5.000 | KG | 7.954 | CDM
3AUA0000080517 |  | Устр-во автомат. регулирования ACH580-01-12A6-4+J400, 5,5 кВт,380 В, 3 фазы,IP21, с панелью управления | 1 | ST | 769,00 | 769,00 | ACS | Заказ | 3 недели | Распродажа с заменой | 3AXD50000038987 | 23.03.2017 | 16.03.2018 | изменился статус |  | Low voltage AC drives | Legacy AC drives | ACS611 |  |  | 5.000 | KG | 7.954 | CDM
3AUA0000080518 |  | Устр-во автомат. регулирования ACH580-01-017A-4+J400, 7,5 кВт,380 В, 3 фазы,IP21, с панелью управления | 1 | ST | 887,00 | 887,00 | ACS | Заказ | 3 недели | Распродажа с заменой | 3AXD50000038993 | 23.03.2017 | 16.03.2018 | изменился статус |  | Low voltage AC drives | Legacy AC drives | ACS611 |  |  | 8.000 | KG | 11.180 | CDM
3AUA0000080519 |  | Устр-во автомат. регулирования ACH580-01-025A-4+J400, 11,0 кВт,380 В, 3 фазы,IP21, с панелью управления | 1 | ST | 1063,00 | 1063,00 | ACS | Заказ | 3 недели | Распродажа с заменой | 3AXD50000038994 | 23.03.2017 | 16.03.2018 | изменился статус |  | Low voltage AC drives | Legacy AC drives | ACS611 |  |  | 8.000 | KG | 11.180 | CDM
3AUA0000080520 |  | Устр-во автомат. регулирования ACH580-01-032A-4+J400, 15,0 кВт,380 В, 3 фазы,IP21, с панелью управления | 1 | ST | 1326,00 | 1326,00 | ACS | Заказ | 3 недели | Распродажа с заменой | 3AXD50000038995 | 23.03.2017 | 16.03.2018 | изменился статус |  | Low voltage AC drives | Legacy AC drives | ACS611 |  |  | 15.000 | KG | 21.013 | CDM
3AUA0000080521 |  | Устр-во автомат. регулирования ACH580-01-038A-4+J400, 18,5 кВт,380 В, 3 фазы,IP21, с панелью управления | 1 | ST | 1530,00 | 1530,00 | ACS | Заказ | 3 недели | Распродажа с заменой | 3AXD50000038996 | 23.03.2017 | 16.03.2018 | изменился статус |  | Low voltage AC drives | Legacy AC drives | ACS611 |  |  | 15.000 | KG | 21.013 | CDM
3AUA0000080522 |  | Устр-во автомат. регулирования ACH580-01-045A-4+J400, 22,0 кВт,380 В, 3 фазы,IP21, с панелью управления | 1 | ST | 1763,00 | 1763,00 | ACS | Заказ | 3 недели | Распродажа с заменой | 3AXD50000038997 | 23.03.2017 | 16.03.2018 | изменился статус |  | Low voltage AC drives | Legacy AC drives | ACS611 |  |  | 15.000 | KG | 21.013 | CDM
3AUA0000080523 |  | Устр-во автомат. регулирования ACH580-01-062A-4+J400, 30,0 кВт,380 В, 3 фазы,IP21, с панелью управления | 1 | ST | 2120,00 | 2120,00 | ACS | Заказ | 3 недели |  |  | 23.03.2017 |  |  |  | Low voltage AC drives | Legacy AC drives | ACS611 |  |  | 15.000 | KG | 42.773 | CDM
3AUA0000080524 |  | Устр-во автомат. регулирования ACH580-01-073A-4+J400, 37,0 кВт,380 В, 3 фазы,IP21, с панелью управления | 1 | ST | 2581,00 | 2581,00 | ACS | Заказ | 3 недели |  |  | 23.03.2017 |  |  |  | Low voltage AC drives | Legacy AC drives | ACS611 |  | 8015644704094 | 15.000 | KG | 21.013 | CDM
3AUA0000080527 |  | Устр-во автомат. регулирования ACH580-01-088A-4+J400, 45,0 кВт,380 В, 3 фазы,IP21, с панелью управления | 1 | ST | 2941,00 | 2941,00 | ACS | Заказ | 3 недели |  |  | 23.03.2017 |  |  |  | Low voltage AC drives | Legacy AC drives | ACS611 |  | 8015644704094 | 24.000 | KG | 41.708 | CDM
3AUA0000080528 |  | Устр-во автомат. регулирования ACH580-01-106A-4+J400, 55,0 кВт,380 В, 3 фазы,IP21, с панелью управления | 1 | ST | 3329,00 | 3329,00 | ACS | Заказ | 3 недели |  |  | 23.03.2017 |  |  |  | Low voltage AC drives | Legacy AC drives | ACS611 |  |  | 46.000 | KG | 67.509 | CDM
3AUA0000080529 |  | Устр-во автомат. регулирования ACH580-01-145A-4+J400, 75,0 кВт,380 В, 3 фазы,IP21, с панелью управления | 1 | ST | 3820,00 | 3820,00 | ACS | Заказ | 3 недели |  |  | 23.03.2017 |  |  |  | Low voltage AC drives | Legacy AC drives | ACS611 |  |  | 46.000 | KG | 67.509 | CDM
3AUA0000080530 |  | Устр-во автомат. регулирования ACH580-01-169A-4+J400, 90,0 кВт,380 В, 3 фазы,IP21, с панелью управления | 1 | ST | 5029,00 | 5029,00 | ACS | Заказ | 3 недели |  |  | 23.03.2017 |  |  |  | Low voltage AC drives | Legacy AC drives | ACS611 |  |  | 56.000 | KG | 92.470 | CDM
3AUA0000080531 |  | Устр-во автомат. регулирования ACH580-01-206A-4+J400, 110,0 кВт,380 В, 3 фазы,IP21, с панелью управления | 1 | ST | 6084,00 | 6084,00 | ACS | Заказ | 3 недели |  |  | 23.03.2017 |  |  |  | Low voltage AC drives | Legacy AC drives | ACS611 |  |  | 56.000 | KG | 92.470 | CDM
3AUA0000080532 |  | Устр-во автомат. регулирования ACH580-01-246A-4+J400, 132,0 кВт,380 В, 3 фазы,IP21, с панелью управления | 1 | ST | 7793,00 | 7793,00 | ACS | Заказ | 3 недели |  |  | 23.03.2017 |  |  |  | Low voltage AC drives | Legacy AC drives | ACS611 |  |  | 71.000 | KG | 113.774 | CDM
3AUA0000080533 |  | Устр-во автомат. регулирования ACH580-01-293A-4+J400, 160,0 кВт,380 В, 3 фазы,IP21, с панелью управления | 1 | ST | 9271,00 | 9271,00 | ACS | Заказ | 3 недели |  |  | 23.03.2017 |  |  |  | Low voltage AC drives | Legacy AC drives | ACS611 |  |  | 71.000 | KG | 113.774 | CDM
3AUA0000080534 |  | Устр-во автомат. регулирования ACH580-01-363A-4+J400, 200,0 кВт,380 В, 3 фазы,IP21, с панелью управления | 1 | ST | 11412,00 | 11412,00 | ACS | Заказ | 3 недели |  |  | 23.03.2017 |  |  |  | Low voltage AC drives | Legacy AC drives | ACS611 |  |  | 99.000 | KG | 151.692 | CDM
3AUA0000080535 |  | Устр-во автомат. регулирования ACH580-01-430A-4+J400, 250,0 кВт,380 В, 3 фазы,IP21, с панелью управления | 1 | ST | 14031,00 | 14031,00 | ACS | Заказ | 3 недели |  |  | 23.03.2017 |  |  |  | Low voltage AC drives | Legacy AC drives | ACS611 |  |  | 99.000 | KG | 151.692 | CDM
3AUA0000083561 |  | Устр-во автомат. регулирования ACS580-01-02A6-4+J400+B056, 0,75 кВт, IP55, 380 В, 3 фазы, с панелью управления | 1 | ST | 0,00 | 0,00 | ACS | Заказ | 5 недели | Распродажа с заменой | 3AXD50000038964 | 09.02.2016 | 16.03.2018 |  |  | Low voltage AC drives | General purpose drives | ACS580-01 - Wall-mounted drive |  |  | 7.000 | KG | 8.408 | CDM
3AUA0000083562 |  | Устр-во автомат. регулирования ACS580-01-03A3-4+J400+B056, 1,1 кВт,380 В,IP55, 3 фазы, с панелью управления | 1 | ST | 0,00 | 0,00 | ACS | Заказ | 5 недели | Распродажа с заменой | 3AXD50000038965 | 01.01.2017 | 16.03.2018 |  |  | Low voltage AC drives | General purpose drives | ACS580-01 - Wall-mounted drive |  |  | 7.000 | KG | 8.400 | CDM
3AUA0000083563 |  | Устр-во автомат. регулирования ACS580-01-04A0-4+J400+B056, 1,5 кВт,380 В, IP55,3 фазы, с панелью управления | 1 | ST | 0,00 | 0,00 | ACS | Заказ | 5 недели | Распродажа с заменой | 3AXD50000038966 | 01.01.2017 | 16.03.2018 |  |  | Low voltage AC drives | General purpose drives | ACS580-01 - Wall-mounted drive |  |  | 7.000 | KG | 8.400 | CDM
3AUA0000083564 |  | Устр-во автомат. регулирования ACS580-01-05A6-4+J400+B056, 2,2 кВт,IP55, 380 В, 3 фазы, с панелью управления | 1 | ST | 567,00 | 567,00 | ACS | Заказ | 5 недели | Распродажа с заменой | 3AXD50000038967 | 01.01.2017 | 16.03.2018 |  |  | Low voltage AC drives | General purpose drives | ACS580-01 - Wall-mounted drive |  |  | 7.000 | KG | 8.400 | CDM
3AUA0000083565 |  | Устр-во автомат. регулирования ACS580-01-07A2-4+J400+B056, 3,0 кВт,380 В, IP55,3 фазы, с панелью управления | 1 | ST | 0,00 | 0,00 | ACS | Заказ | 5 недели | Распродажа с заменой | 3AXD50000038968 | 01.01.2017 | 16.03.2018 |  |  | Low voltage AC drives | General purpose drives | ACS580-01 - Wall-mounted drive |  |  | 6.000 | KG | 8.800 | CDM
3AUA0000083566 |  | Устр-во автомат. регулирования ACS580-01-09A4-4+J400+B056, 4,0 кВт,380 В, IP55,3 фазы, с панелью управления | 1 | ST | 0,00 | 0,00 | ACS | Заказ | 5 недели | Распродажа с заменой | 3AXD50000038969 | 01.01.2017 | 16.03.2018 |  |  | Low voltage AC drives | General purpose drives | ACS580-01 - Wall-mounted drive |  |  | 6.000 | KG | 8.800 | CDM
3AUA0000083567 |  | Устр-во автомат. регулирования ACS580-01-12A6-4+J400+B056, 5,5 кВт,380 В ,IP55, 3 фазы, с панелью управления | 1 | ST | 0,00 | 0,00 | ACS | Заказ | 5 недели | Распродажа с заменой | 3AXD50000038970 | 01.01.2017 | 16.03.2018 |  |  | Low voltage AC drives | General purpose drives | ACS580-01 - Wall-mounted drive |  |  | 6.000 | KG | 8.800 | CDM
3AUA0000083568 |  | Устр-во автомат. регулирования ACS580-01-017A-4+J400+B056, 7,5 кВт,380 В ,IP55, 3 фазы, с панелью управления | 1 | ST | 934,00 | 934,00 | ACS | Заказ | 5 недели | Распродажа с заменой | 3AXD50000038976 | 01.01.2017 | 16.03.2018 |  |  | Low voltage AC drives | General purpose drives | ACS580-01 - Wall-mounted drive |  |  | 9.000 | KG | 11.800 | CDM
3AUA0000083569 |  | Устр-во автомат. регулирования ACS580-01-025A-4+J400+B056, 11 кВт,380 В, IP55,3 фазы, с панелью управления | 1 | ST | 1119,00 | 1119,00 | ACS | Заказ | 5 недели | Распродажа с заменой | 3AXD50000038977 | 01.01.2017 | 16.03.2018 |  |  | Low voltage AC drives | General purpose drives | ACS580-01 - Wall-mounted drive |  |  | 9.000 | KG | 11.800 | CDM
3AUA0000083570 |  | Устр-во автомат. регулирования ACS580-01-032A-4+J400+B056, 15 кВт,380 В, IP55,3 фазы, с панелью управления | 1 | ST | 1397,00 | 1397,00 | ACS | Заказ | 5 недели | Распродажа с заменой | 3AXD50000038978 | 01.01.2017 | 16.03.2018 |  |  | Low voltage AC drives | General purpose drives | ACS580-01 - Wall-mounted drive |  |  | 16.500 | KG | 21.800 | CDM
3AUA0000083571 |  | Устр-во автомат. регулирования ACS580-01-038A-4+J400+B056, 18,5 кВ, 380 В, IP55,3 фазы, с панелью управления | 1 | ST | 1612,00 | 1612,00 | ACS | Заказ | 5 недели | Распродажа с заменой | 3AXD50000038979 | 01.01.2017 | 16.03.2018 |  |  | Low voltage AC drives | General purpose drives | ACS580-01 - Wall-mounted drive |  |  | 16.500 | KG | 21.800 | CDM
3AUA0000083572 |  | Устр-во автомат. регулирования ACS580-01-045A-4+J400+B056, 22 кВт,380 В, IP55,3 фазы, с панелью управления | 1 | ST | 1856,00 | 1856,00 | ACS | Заказ | 5 недели | Распродажа с заменой | 3AXD50000038980 | 01.01.2017 | 16.03.2018 |  |  | Low voltage AC drives | General purpose drives | ACS580-01 - Wall-mounted drive |  |  | 16.500 | KG | 21.800 | CDM
3AUA0000083573 |  | Устройство авт. регулирования ACS580-01-062A-4+J400+B056, 30 кВт,380 В, IP55,3 фазы, с панелью управления | 1 | ST | 2233,00 | 2233,00 | ACS | Заказ | 5 недели |  |  | 10.03.2016 |  |  |  | Low voltage AC drives | General purpose drives | ACS580-01 - Wall-mounted drive |  |  | 50.000 | KG | 96.000 | CDM
3AUA0000083576 |  | Устройство авт. регулирования ACS580-01-073A-4+J400+B056, 37 кВт,380 В, IP55,3 фазы, с панелью управления | 1 | ST | 2719,00 | 2719,00 | ACS | Заказ | 5 недели |  |  | 09.02.2016 |  |  |  | Low voltage AC drives | General purpose drives | ACS580-01 - Wall-mounted drive |  |  | 23.000 | KG | 32.277 | CDM
3AUA0000083577 |  | Устройство авт. регулирования ACS580-01-088A-4+J400+B056 , 45 кВт,380 В, IP55,3 фазы, с панелью управления | 1 | ST | 3097,00 | 3097,00 | ACS | Заказ | 5 недели |  |  | 09.02.2016 |  |  |  | Low voltage AC drives | General purpose drives | ACS580-01 - Wall-mounted drive |  |  | 37.000 | KG | 47.551 | CDM
3AUA0000083578 |  | Устройство авт. регулирования ACS580-01-106A-4+J400+B056 , 55 кВт, 380 В, IP55,3 фазы, с панелью управления | 1 | ST | 3506,00 | 3506,00 | ACS | Заказ | 5 недели |  |  | 09.02.2016 |  |  |  | Low voltage AC drives | General purpose drives | ACS580-01 - Wall-mounted drive |  |  | 77.000 | KG | 70.000 | CDM
3AUA0000083579 |  | Устр-во автомат. регулирования ACS580-01-145A-4+J400+B056 , 75 кВт,380 В,IP55, 3 фазы, с панелью управления | 1 | ST | 4024,00 | 4024,00 | ACS | Заказ | 5 недели |  |  | 09.02.2016 |  |  |  | Low voltage AC drives | General purpose drives | ACS580-01 - Wall-mounted drive |  |  | 49.000 | KG | 69.522 | CDM
3AUA0000083580 |  | Устр-во автомат. регулирования ACS580-01-169A-4+J400+B056, 90 кВт, 380 В, IP55,3 фазы, с панелью управления | 1 | ST | 5296,00 | 5296,00 | ACS | Заказ | 5 недели |  |  | 16.10.2015 |  |  |  | Low voltage AC drives | General purpose drives | ACS580-01 - Wall-mounted drive |  |  | 59.000 | KG | 111.000 | CDM
3AUA0000083581 |  | Устр-во автомат. регулирования ACS580-01-206A-4+J400+B056, 110 кВт, 380 В, IP55,3 фазы, с панелью управления | 1 | ST | 6407,00 | 6407,00 | ACS | Заказ | 5 недели |  |  | 09.02.2016 |  |  |  | Low voltage AC drives | General purpose drives | ACS580-01 - Wall-mounted drive |  |  | 59.000 | KG | 95.220 | CDM
3AUA0000083582 |  | Устр-во автомат. регулирования ACS580-01-246A-4+J400+B056, 132 кВт, 380 В, IP55,3 фазы, с панелью управления | 1 | ST | 8207,00 | 8207,00 | ACS | Заказ | 5 недели |  |  | 09.02.2016 |  |  |  | Low voltage AC drives | General purpose drives | ACS580-01 - Wall-mounted drive |  |  | 77.000 | KG | 130.854 | CDM
3AUA0000083583 |  | Устр-во автомат. регулирования ACS580-01-293A-4+J400+B056, 160 кВт, 380 В, IP55,3 фазы, с панелью управления | 1 | ST | 9768,00 | 9768,00 | ACS | Заказ | 5 недели |  |  | 09.02.2016 |  |  |  | Low voltage AC drives | General purpose drives | ACS580-01 - Wall-mounted drive |  |  | 77.000 | KG | 131.000 | CDM
3AUA0000083584 |  | Устр-во автомат. регулирования ACS580-01-363A-4+J400+B056, 200 кВт, 380 В, IP55,3 фазы, с панелью управления | 1 | ST | 12018,00 | 12018,00 | ACS | Заказ | 5 недели |  |  | 19.01.2016 |  |  |  | Low voltage AC drives | General purpose drives | ACS580-01 - Wall-mounted drive |  |  | 115.000 | KG | 173.000 | CDM
3AUA0000083585 |  | Устр-во автомат. регулирования ACS580-01-430A-4+J400+B056, 250 кВт, 380 В, IP55,3 фазы, с панелью управления | 1 | ST | 14776,00 | 14776,00 | ACS | Заказ | 5 недели |  |  | 09.02.2016 |  |  |  | Low voltage AC drives | General purpose drives | ACS580-01 - Wall-mounted drive |  |  | 115.000 | KG | 173.103 | CDM
3AUA0000083586 |  | Устр-во автомат. регулирования ACH580-01-02A6-4+B056+J400, 0,75 кВт,380 В, 3 фазы,IP55, с панелью управления | 1 | ST | 435,00 | 435,00 | ACS | Заказ | 3 недели | Распродажа с заменой | 3AXD50000038998 | 23.03.2017 | 16.03.2018 | изменился статус |  | Low voltage AC drives | Legacy AC drives | ACS611 |  |  | 5.500 | KG | 8.408 | CDM
3AUA0000083587 |  | Устр-во автомат. регулирования ACH580-01-03A3-4+B056+J400, 1,1 кВт,380 В, 3 фазы,IP55, с панелью управления | 1 | ST | 459,00 | 459,00 | ACS | Заказ | 3 недели | Распродажа с заменой | 3AXD50000038999 | 23.03.2017 | 16.03.2018 | изменился статус |  | Low voltage AC drives | Legacy AC drives | ACS611 |  |  | 5.500 | KG | 8.408 | CDM
3AUA0000083588 |  | Устр-во автомат. регулирования ACH580-01-04A0-4+B056+J400, 1,5 кВт,380 В, 3 фазы,IP55, с панелью управления | 1 | ST | 537,00 | 537,00 | ACS | Заказ | 3 недели | Распродажа с заменой | 3AXD50000039000 | 23.03.2017 | 16.03.2018 | изменился статус |  | Low voltage AC drives | Legacy AC drives | ACS611 |  |  | 5.500 | KG | 8.408 | CDM
3AUA0000083589 |  | Устр-во автомат. регулирования ACH580-01-05A6-4+B056+J400, 2,2 кВт,380 В, 3 фазы,IP55, с панелью управления | 1 | ST | 567,00 | 567,00 | ACS | Заказ | 3 недели | Распродажа с заменой | 3AXD50000039001 | 23.03.2017 | 16.03.2018 | изменился статус |  | Low voltage AC drives | Legacy AC drives | ACS611 |  |  | 5.500 | KG | 8.408 | CDM
3AUA0000083590 |  | Устр-во автомат. регулирования ACH580-01-07A2-4+B056+J400, 3,0 кВт,380 В, 3 фазы,IP55, с панелью управления | 1 | ST | 617,00 | 617,00 | ACS | Заказ | 3 недели | Распродажа с заменой | 3AXD50000039002 | 23.03.2017 | 16.03.2018 | изменился статус |  | Low voltage AC drives | Legacy AC drives | ACS611 |  |  | 6.000 | KG | 8.825 | CDM
3AUA0000083591 |  | Устр-во автомат. регулирования ACH580-01-09A4-4+B056+J400, 4,0 кВт,380 В, 3 фазы,IP55, с панелью управления | 1 | ST | 696,00 | 696,00 | ACS | Заказ | 3 недели | Распродажа с заменой | 3AXD50000039003 | 23.03.2017 | 16.03.2018 | изменился статус |  | Low voltage AC drives | Legacy AC drives | ACS611 |  |  | 6.000 | KG | 8.825 | CDM
3AUA0000083592 |  | Устр-во автомат. регулирования ACH580-01-12A6-4+B056+J400, 5,5 кВт,380 В, 3 фазы,IP55, с панелью управления | 1 | ST | 810,00 | 810,00 | ACS | Заказ | 3 недели | Распродажа с заменой | 3AXD50000039004 | 23.03.2017 | 16.03.2018 | изменился статус |  | Low voltage AC drives | Legacy AC drives | ACS611 |  |  | 6.000 | KG | 8.825 | CDM
3AUA0000083593 |  | Устр-во автомат. регулирования ACH580-01-017A-4+B056+J400, 7,5 кВт,380 В, 3 фазы,IP55, с панелью управления | 1 | ST | 934,00 | 934,00 | ACS | Заказ | 3 недели | Распродажа с заменой | 3AXD50000039010 | 23.03.2017 | 16.03.2018 | изменился статус |  | Low voltage AC drives | Legacy AC drives | ACS611 |  |  | 8.000 | KG | 11.771 | CDM
3AUA0000083594 |  | Устр-во автомат. регулирования ACH580-01-025A-4+B056+J400, 11,0 кВт,380 В, 3 фазы,IP55, с панелью управления | 1 | ST | 1119,00 | 1119,00 | ACS | Заказ | 3 недели | Распродажа с заменой | 3AXD50000039011 | 23.03.2017 | 16.03.2018 | изменился статус |  | Low voltage AC drives | Legacy AC drives | ACS611 |  |  | 8.000 | KG | 11.771 | CDM
3AUA0000083595 |  | Устр-во автомат. регулирования ACH580-01-032A-4+B056+J400, 15,0 кВт,380 В, 3 фазы,IP55, с панелью управления | 1 | ST | 1397,00 | 1397,00 | ACS | Заказ | 3 недели | Распродажа с заменой | 3AXD50000039012 | 23.03.2017 | 16.03.2018 | изменился статус |  | Low voltage AC drives | Legacy AC drives | ACS611 |  |  | 8.000 | KG | 21.842 | CDM
3AUA0000083596 |  | Устр-во автомат. регулирования ACH580-01-038A-4+B056+J400, 18,5 кВт,380 В, 3 фазы,IP55, с панелью управления | 1 | ST | 1612,00 | 1612,00 | ACS | Заказ | 3 недели | Распродажа с заменой | 3AXD50000039013 | 23.03.2017 | 16.03.2018 | изменился статус |  | Low voltage AC drives | Legacy AC drives | ACS611 |  |  | 16.000 | KG | 21.842 | CDM
3AUA0000083597 |  | Устр-во автомат. регулирования ACH580-01-045A-4+B056+J400, 22,0 кВт,380 В, 3 фазы,IP55, с панелью управления | 1 | ST | 1856,00 | 1856,00 | ACS | Заказ | 3 недели | Распродажа с заменой | 3AXD50000039014 | 23.03.2017 | 16.03.2018 | изменился статус |  | Low voltage AC drives | Legacy AC drives | ACS611 |  |  | 16.000 | KG | 21.842 | CDM
3AUA0000083598 |  | Устр-во автомат. регулирования ACH580-01-062A-4+B056+J400, 30,0 кВт,380 В, 3 фазы,IP55, с панелью управления | 1 | ST | 2223,00 | 2223,00 | ACS | Заказ | 3 недели |  |  | 23.03.2017 |  |  |  | Low voltage AC drives | Legacy AC drives | ACS611 |  |  | 21.000 | KG | 24.423 | CDM
3AUA0000083599 |  | Устр-во автомат. регулирования ACH580-01-073A-4+B056+J400, 37,0 кВт,380 В, 3 фазы,IP55, с панелью управления | 1 | ST | 2719,00 | 2719,00 | ACS | Заказ | 3 недели |  |  | 23.03.2017 |  |  |  | Low voltage AC drives | Legacy AC drives | ACS611 |  |  | 21.000 | KG | 24.423 | CDM
3AUA0000083602 |  | Устр-во автомат. регулирования ACH580-01-088A-4+B056+J400, 45,0 кВт,380 В, 3 фазы,IP55, с панелью управления | 1 | ST | 3097,00 | 3097,00 | ACS | Заказ | 3 недели |  |  | 23.03.2017 |  |  |  | Low voltage AC drives | Legacy AC drives | ACS611 |  |  | 35.000 | KG | 47.161 | CDM
3AUA0000083603 |  | Устр-во автомат. регулирования ACH580-01-106A-4+B056+J400, 55,0 кВт,380 В, 3 фазы,IP55, с панелью управления | 1 | ST | 3506,00 | 3506,00 | ACS | Заказ | 3 недели |  |  | 23.03.2017 |  |  |  | Low voltage AC drives | Legacy AC drives | ACS611 |  |  | 35.000 | KG | 58.545 | CDM
3AUA0000083604 |  | Устр-во автомат. регулирования ACH580-01-145A-4+B056+J400, 75,0 кВт,380 В, 3 фазы,IP55, с панелью управления | 1 | ST | 4024,00 | 4024,00 | ACS | Заказ | 3 недели |  |  | 23.03.2017 |  |  |  | Low voltage AC drives | Legacy AC drives | ACS611 |  |  | 47.000 | KG | 69.522 | CDM
3AUA0000083605 |  | Устр-во автомат. регулирования ACH580-01-169A-4+B056+J400, 90,0 кВт,380 В, 3 фазы,IP55, с панелью управления | 1 | ST | 5296,00 | 5296,00 | ACS | Заказ | 3 недели |  |  | 23.03.2017 |  |  |  | Low voltage AC drives | Legacy AC drives | ACS611 |  |  | 57.000 | KG | 95.220 | CDM
3AUA0000083606 |  | Устр-во автомат. регулирования ACH580-01-206A-4+B056+J400, 110,0 кВт,380 В, 3 фазы,IP55, с панелью управления | 1 | ST | 6407,00 | 6407,00 | ACS | Заказ | 3 недели |  |  | 23.03.2017 |  |  |  | Low voltage AC drives | Legacy AC drives | ACS611 |  |  | 57.000 | KG | 95.220 | CDM
3AUA0000083607 |  | Устр-во автомат. регулирования ACH580-01-246A-4+B056+J400, 132,0 кВт,380 В, 3 фазы,IP55, с панелью управления | 1 | ST | 8207,00 | 8207,00 | ACS | Заказ | 3 недели |  |  | 23.03.2017 |  |  |  | Low voltage AC drives | Legacy AC drives | ACS611 |  |  | 75.000 | KG | 130.854 | CDM
3AUA0000083608 |  | Устр-во автомат. регулирования ACH580-01-293A-4+B056+J400, 160,0 кВт,380 В, 3 фазы,IP55, с панелью управления | 1 | ST | 9768,00 | 9768,00 | ACS | Заказ | 3 недели |  |  | 23.03.2017 |  |  |  | Low voltage AC drives | Legacy AC drives | ACS611 |  |  | 75.000 | KG | 130.854 | CDM
3AUA0000083609 |  | Устр-во автомат. регулирования ACH580-01-363A-4+B056+J400, 200,0 кВт,380 В, 3 фазы,IP55, с панелью управления | 1 | ST | 12018,00 | 12018,00 | ACS | Заказ | 3 недели |  |  | 23.03.2017 |  |  |  | Low voltage AC drives | Legacy AC drives | ACS611 |  |  | 103.000 | KG | 173.103 | CDM
3AUA0000083610 |  | Устр-во автомат. регулирования ACH580-01-430A-4+B056+J400, 250,0 кВт,380 В, 3 фазы,IP55, с панелью управления | 1 | ST | 14776,00 | 14776,00 | ACS | Заказ | 3 недели |  |  | 23.03.2017 |  |  |  | Low voltage AC drives | Legacy AC drives | ACS611 |  |  | 103.000 | KG | 173.103 | CDM
3AUA0000085536 |  | Электронный адаптер Ethernet Powerlink REPL-02 | 1 | ST | 338,00 | 338,00 | FIDSTD | Заказ | 6 недель |  |  | 01.01.2017 |  |  |  | Приводы | Опции | Коммуникационные аксессуары | NDNA - DeviceNet |  | 1000.000 | G | 288.000 | CCM
3AUA0000088311 |  | Интеллектуальная панель управления ACS-AP-I | 1 | ST | 117,00 | 117,00 | FIDSTD | Заказ | 8 недель |  |  | 01.01.2017 |  |  |  | Приводы | Опции | Панели управления | CA-PAN-L |  | 1.000 | KG | 1.000 | CDM
3AUA0000089107 | 68469422 | Коммуникационный модуль EtherNet (EtherNet/IP, Modbus/TCP) | 1 | ST | 292,00 | 292,00 | FIDSTD | Заказ | 8 недель |  |  | 01.01.2017 |  |  |  | Приводы | Опции | Коммуникационные аксессуары | Коммуникационные аксессуары | 6410038040802 | 1.000 | KG | 1.000 | CDM
3AUA0000094517 |  | NETA-21 Модуль удаленного мониторинга | 1 | ST | 886,85 | 886,85 | FIDSTD | Заказ | 8 недель |  |  | 16.10.2015 |  |  |  | Приводы | Низковольтные приводы переменного тока | Промышленные одиночные приводы | Промышленные одиночные приводы |  | 1.000 | KG | 9.000 | CDM
3AUA0000108087 |  | ПО DriveComposer Pro с USB кабелем | 1 | NMP | 1127,00 | 1127,00 | FIDSTD | Заказ | 7 недель |  |  | 22.04.2013 |  |  |  | Приводы | Низковольтные приводы переменного тока | Промышленные одиночные приводы | Промышленные одиночные приводы |  | 0.500 | KG | 5.000 | CDM
3AUA0000108878 |  | Комплект монтажный DPMP-01 для монтажа панели упр. на дверь шкафа (кабель-3м, БЕЗ пан. упр.) | 1 | ST | 151,00 | 151,00 | FIDSTD | Заказ | 8 недель |  |  | 01.01.2017 |  |  |  | Приводы | Низковольтные приводы переменного тока | Промышленные одиночные приводы | Промышленные одиночные приводы |  | 1.000 | KG | 1.000 | CDM
3AUA0000130730 |  | Устр. автом. рег-я с интелл. панелью упр-я ACS580-01-061A-4+J400 | 1 | ST | 0,00 | 0,00 | ACS | Заказ | 5 недели | Продажи прекращены |  | 01.01.2017 | 26.04.2017 |  |  | Приводы | Низковольтные приводы переменного тока | Приводы для машиностроения | Приводы для машиностроения | 6438177305545 | 26.000 | KG | 41.700 | CDM
3AUA0000141436 |  | Плата расширения аналоговых входов/выходов FAIO-01 | 1 | ST | 277,12 | 277,12 | FID | Заказ | 6 недель |  |  | 07.07.2017 |  |  |  | Low voltage AC drives | General purpose drives | ACS580-07 - Cabinet-built drive |  |  | 0.450 | KG | 0.281 | CDM
3AUA0000141438 |  | Плата расширения цифровых входов/выходов FDIO-01 | 1 | ST | 224,23 | 224,23 | FID | Заказ | 6 недель |  |  | 07.07.2017 |  |  |  | Low voltage AC drives | General purpose drives | ACS580-07 - Cabinet-built drive |  |  | 0.450 | KG | 0.265 | CDM
3AUA0000144812 |  | Устр. автом. рег-я с интелл. панелью упр-я ACS580-01-072A-4+J400 | 1 | ST | 0,00 | 0,00 | ACS | Заказ | 5 недели | Продажи прекращены |  | 01.01.2017 | 26.04.2017 |  |  | Приводы | Низковольтные приводы переменного тока | Приводы для машиностроения | Приводы для машиностроения | 6438177305552 | 26.000 | KG | 41.700 | CDM
3AUA0000144825 |  | Устр. автом. рег-я с интелл. панелью упр-я ACS580-01-087A-4+J400 | 1 | ST | 0,00 | 0,00 | ACS | Заказ | 5 недели | Продажи прекращены |  | 01.01.2017 | 26.04.2017 |  |  | Приводы | Низковольтные приводы переменного тока | Приводы для машиностроения | Приводы для машиностроения | 6438177305583 | 26.000 | KG | 41.700 | CDM
3AUA0000150595 |  | Устр. автом. рег-я с интелл. панелью упр-я ACS580-01-105A-4+J400 | 1 | ST | 0,00 | 0,00 | ACS | Заказ | 5 недели | Продажи прекращены |  | 01.01.2017 | 13.11.2017 |  |  | Приводы | Низковольтные приводы переменного тока | Приводы для машиностроения | Приводы для машиностроения | 6438177305590 | 48.000 | KG | 67.500 | CDM
3AXD50000000303 |  | FSO-11 Kit | 1 | ST | 1140,00 | 1140,00 | FIDSTD | Заказ | 8 недель |  |  | 01.01.2017 |  |  |  | Приводы | Опции | Коммуникационные аксессуары | Коммуникационные аксессуары |  | 1.000 | KG | 1.000 | CDM
3AXD50000004398 |  | Панель управления для ACH/ACQ580 ACH-AP-H | 1 | ST | 75,00 | 75,00 | ACS | Заказ | 4 недели |  |  | 25.05.2017 |  |  |  | Low voltage AC drives | Legacy AC drives | ACS611 |  |  | 0.500 | KG | 0.216 | CDM
3AXD50000004418 |  | Модуль CMOD-02 для ACS580 | 1 | ST | 78,00 | 78,00 | ACS | Заказ |  |  |  | 21.03.2016 |  |  |  | Приводы | Низковольтные приводы переменного тока | Промышленные одиночные приводы | Промышленные одиночные приводы |  | 0.500 | KG | 8.000 | CDM
3AXD50000004419 |  | Адаптер подключения панели управления CDPI-01 | 1 | ST | 25,00 | 25,00 | ACS | Заказ | 4 недели |  |  | 23.06.2014 |  |  |  | Приводы | Низковольтные приводы переменного тока | Промышленные одиночные приводы | Промышленные одиночные приводы | 6438177310167 | 1.000 | KG | 0.150 | CDM
3AXD50000004420 |  | Внешний адаптер CMOD-01 24V DC и цифровых вх/вых | 1 | ST | 105,00 | 105,00 | FIDSTD | Заказ | 4 недели |  |  | 18.08.2015 |  |  |  | Приводы | Низковольтные приводы переменного тока | Промышленные одиночные приводы | Промышленные одиночные приводы |  | 0.500 | KG | 0.250 | CDM
3AXD50000004431 |  | Модуль цифровых вх/вых 115/230 В | 1 | ST | 144,00 | 144,00 | ACS | Заказ | 8 недель |  |  | 14.07.2016 |  |  |  | Приводы | Низковольтные приводы переменного тока | Промышленные одиночные приводы | Промышленные одиночные приводы |  | 0.400 | KG | 6.000 | CDM
3AXD50000009374 |  | Комплект монтажный DPMP-02 | 1 | ST | 23,67 | 23,67 | FIDSTD | Заказ | 8 недель |  |  | 30.09.2015 |  |  |  | Приводы | Низковольтные приводы переменного тока | Промышленные одиночные приводы | Промышленные одиночные приводы |  | 0.400 | KG | 51.000 | CDM
3AXD50000010763 |  | Комплект монтажный с адаптером панели DPMP-02 + CDPI-01 | 1 | ST | 33,00 | 33,00 | FIDSTD | Заказ | 8 недель |  |  | 27.06.2016 |  |  |  | Приводы | Низковольтные приводы переменного тока | Промышленные одиночные приводы | Промышленные одиночные приводы |  | 0.400 | KG | 6.000 | CDM
3AXD50000025965 |  | ACS-AP-W панель управления с Bluetooth | 1 | ST | 135,00 | 135,00 | ACS | Заказ | 8 недель |  |  | 06.12.2017 |  |  |  | Приводы | Низковольтные приводы переменного тока | Промышленные одиночные приводы | Промышленные одиночные приводы |  | 3.000 | KG | 0.160 | CDM
3AXD50000034587 |  | Устр-во автомат. регулирования ACQ580-01-02A6-4+J400, 0,75 кВт,380 В, 3 фазы,IP21, с панелью управления | 1 | ST | 413,00 | 413,00 | ACS | Заказ | 3 недели | Распродажа с заменой | 3AXD50000039015 | 23.03.2017 | 29.05.2018 | изменился статус |  | Low voltage AC drives | Legacy AC drives | ACS160 |  |  | 5.000 | KG | 7.954 | CDM
3AXD50000034588 |  | Устр-во автомат. регулирования ACQ580-01-03A3-4+J400, 1,1 кВт,380 В, 3 фазы,IP21, с панелью управления | 1 | ST | 435,00 | 435,00 | ACS | Заказ | 3 недели | Распродажа с заменой | 3AXD50000039016 | 23.03.2017 | 29.05.2018 | изменился статус |  | Low voltage AC drives | Legacy AC drives | ACS160 |  | 8015644704094 | 5.000 | KG | 7.954 | CDM
3AXD50000034589 |  | Устр-во автомат. регулирования ACQ580-01-04A0-4+J400, 1,5 кВт,380 В, 3 фазы,IP21, с панелью управления | 1 | ST | 510,00 | 510,00 | ACS | Заказ | 3 недели | Распродажа с заменой | 3AXD50000039017 | 23.03.2017 | 29.05.2018 | изменился статус |  | Low voltage AC drives | Legacy AC drives | ACS160 |  |  | 5.000 | KG | 7.954 | CDM
3AXD50000034590 |  | Устр-во автомат. регулирования ACQ580-01-05A6-4+J400, 2,2 кВт,380 В, 3 фазы,IP21, с панелью управления | 1 | ST | 539,00 | 539,00 | ACS | Заказ | 3 недели | Распродажа с заменой | 3AXD50000039018 | 23.03.2017 | 29.05.2018 | изменился статус |  | Low voltage AC drives | Legacy AC drives | ACS160 |  |  | 5.000 | KG | 7.954 | CDM
3AXD50000034591 |  | Устр-во автомат. регулирования ACQ580-01-07A2-4+J400, 3,0 кВт,380 В, 3 фазы,IP21, с панелью управления | 1 | ST | 586,00 | 586,00 | ACS | Заказ | 3 недели | Распродажа с заменой | 3AXD50000039019 | 23.03.2017 | 29.05.2018 | изменился статус |  | Low voltage AC drives | Legacy AC drives | ACS160 |  |  | 5.000 | KG | 7.954 | CDM
3AXD50000034592 |  | Устр-во автомат. регулирования ACQ580-01-09A4-4+J400, 4,0 кВт,380 В, 3 фазы,IP21, с панелью управления | 1 | ST | 661,00 | 661,00 | ACS | Заказ | 3 недели | Распродажа с заменой | 3AXD50000039020 | 23.03.2017 | 29.05.2018 | изменился статус |  | Low voltage AC drives | Legacy AC drives | ACS160 |  |  | 5.000 | KG | 7.954 | CDM
3AXD50000034593 |  | Устр-во автомат. регулирования ACQ580-01-12A6-4+J400, 5,5 кВт,380 В, 3 фазы,IP21, с панелью управления | 1 | ST | 769,00 | 769,00 | ACS | Заказ | 3 недели | Распродажа с заменой | 3AXD50000039021 | 23.03.2017 | 29.05.2018 | изменился статус |  | Low voltage AC drives | Legacy AC drives | ACS160 |  |  | 5.000 | KG | 7.954 | CDM
3AXD50000034594 |  | Устр-во автомат. регулирования ACQ580-01-017A-4+J400, 7,5 кВт,380 В, 3 фазы,IP21, с панелью управления | 1 | ST | 887,00 | 887,00 | ACS | Заказ | 3 недели | Распродажа с заменой | 3AXD50000039027 | 23.03.2017 | 29.05.2018 | изменился статус |  | Low voltage AC drives | Legacy AC drives | ACS160 |  |  | 8.000 | KG | 11.180 | CDM
3AXD50000034595 |  | Устр-во автомат. регулирования ACQ580-01-025A-4+J400, 11,0 кВт,380 В, 3 фазы,IP21, с панелью управления | 1 | ST | 1063,00 | 1063,00 | ACS | Заказ | 3 недели | Распродажа с заменой | 3AXD50000039028 | 23.03.2017 | 29.05.2018 | изменился статус |  | Low voltage AC drives | Legacy AC drives | ACS160 |  |  | 8.000 | KG | 11.180 | CDM
3AXD50000034596 |  | Устр-во автомат. регулирования ACQ580-01-032A-4+J400, 15,0 кВт,380 В, 3 фазы,IP21, с панелью управления | 1 | ST | 1326,00 | 1326,00 | ACS | Заказ | 3 недели | Распродажа с заменой | 3AXD50000039029 | 23.03.2017 | 29.05.2018 | изменился статус |  | Low voltage AC drives | Legacy AC drives | ACS160 |  |  | 15.000 | KG | 21.013 | CDM
3AXD50000034597 |  | Устр-во автомат. регулирования ACQ580-01-038A-4+J400, 18,5 кВт,380 В, 3 фазы,IP21, с панелью управления | 1 | ST | 1530,00 | 1530,00 | ACS | Заказ | 3 недели | Распродажа с заменой | 3AXD50000039030 | 23.03.2017 | 29.05.2018 | изменился статус |  | Low voltage AC drives | Legacy AC drives | ACS160 |  |  | 15.000 | KG | 21.013 | CDM
3AXD50000034598 |  | Устр-во автомат. регулирования ACQ580-01-045A-4+J400, 22,0 кВт,380 В, 3 фазы,IP21, с панелью управления | 1 | ST | 1763,00 | 1763,00 | ACS | Заказ | 3 недели | Распродажа с заменой | 3AXD50000039031 | 23.03.2017 | 29.05.2018 | изменился статус |  | Low voltage AC drives | Legacy AC drives | ACS160 |  |  | 15.000 | KG | 21.013 | CDM
3AXD50000034599 |  | Устр-во автомат. регулирования ACQ580-01-062A-4+J400, 30,0 кВт,380 В, 3 фазы,IP21, с панелью управления | 1 | ST | 2120,00 | 2120,00 | ACS | Заказ | 3 недели |  |  | 23.03.2017 |  |  |  | Low voltage AC drives | Legacy AC drives | ACS160 |  |  | 15.000 | KG | 21.013 | CDM
3AXD50000034600 |  | Устр-во автомат. регулирования ACQ580-01-073A-4+J400, 37,0 кВт,380 В, 3 фазы,IP21, с панелью управления | 1 | ST | 2581,00 | 2581,00 | ACS | Заказ | 3 недели |  |  | 23.03.2017 |  |  |  | Low voltage AC drives | Legacy AC drives | ACS160 |  |  | 15.000 | KG | 21.013 | CDM
3AXD50000034601 |  | Устр-во автомат. регулирования ACQ580-01-088A-4+J400, 45,0 кВт,380 В, 3 фазы,IP21, с панелью управления | 1 | ST | 2941,00 | 2941,00 | ACS | Заказ | 3 недели |  |  | 23.03.2017 |  |  |  | Low voltage AC drives | Legacy AC drives | ACS160 |  |  | 24.000 | KG | 41.708 | CDM
3AXD50000034602 |  | Устр-во автомат. регулирования ACQ580-01-106A-4+J400, 55,0 кВт,380 В, 3 фазы,IP21, с панелью управления | 1 | ST | 3329,00 | 3329,00 | ACS | Заказ | 3 недели |  |  | 23.03.2017 |  |  |  | Low voltage AC drives | Legacy AC drives | ACS160 |  |  | 46.000 | KG | 67.509 | CDM
3AXD50000034603 |  | Устр-во автомат. регулирования ACQ580-01-145A-4+J400, 75,0 кВт,380 В, 3 фазы,IP21, с панелью управления | 1 | ST | 3820,00 | 3820,00 | ACS | Заказ | 3 недели |  |  | 23.03.2017 |  |  |  | Low voltage AC drives | Legacy AC drives | ACS160 |  |  | 46.000 | KG | 67.509 | CDM
3AXD50000034604 |  | Устр-во автомат. регулирования ACQ580-01-169A-4+J400, 90,0 кВт,380 В, 3 фазы,IP21, с панелью управления | 1 | ST | 5029,00 | 5029,00 | ACS | Заказ | 3 недели |  |  | 23.03.2017 |  |  |  | Low voltage AC drives | Legacy AC drives | ACS160 |  |  | 56.000 | KG | 92.470 | CDM
3AXD50000034605 |  | Устр-во автомат. регулирования ACQ580-01-206A-4+J400, 110,0 кВт,380 В, 3 фазы,IP21, с панелью управления | 1 | ST | 6084,00 | 6084,00 | ACS | Заказ | 3 недели |  |  | 23.03.2017 |  |  |  | Low voltage AC drives | Legacy AC drives | ACS160 |  |  | 56.000 | KG | 92.470 | CDM
3AXD50000034606 |  | Устр-во автомат. регулирования ACQ580-01-246A-4+J400, 132,0 кВт,380 В, 3 фазы,IP21, с панелью управления | 1 | ST | 7793,00 | 7793,00 | ACS | Заказ | 3 недели |  |  | 23.03.2017 |  |  |  | Low voltage AC drives | Legacy AC drives | ACS160 |  |  | 71.000 | KG | 113.774 | CDM
3AXD50000034607 |  | Устр-во автомат. регулирования ACQ580-01-293A-4+J400, 160,0 кВт,380 В, 3 фазы,IP21, с панелью управления | 1 | ST | 9271,00 | 9271,00 | ACS | Заказ | 3 недели |  |  | 23.03.2017 |  |  |  | Low voltage AC drives | Legacy AC drives | ACS160 |  |  | 71.000 | KG | 113.774 | CDM
3AXD50000034608 |  | Устр-во автомат. регулирования ACQ580-01-363A-4+J400, 200,0 кВт,380 В, 3 фазы,IP21, с панелью управления | 1 | ST | 11412,00 | 11412,00 | ACS | Заказ | 3 недели |  |  | 23.03.2017 |  |  |  | Low voltage AC drives | Legacy AC drives | ACS160 |  |  | 99.000 | KG | 151.692 | CDM
3AXD50000034609 |  | Устр-во автомат. регулирования ACQ580-01-430A-4+J400, 250,0 кВт,380 В, 3 фазы,IP21, с панелью управления | 1 | ST | 14031,00 | 14031,00 | ACS | Заказ | 3 недели |  |  | 23.03.2017 |  |  |  | Low voltage AC drives | Legacy AC drives | ACS160 |  |  | 99.000 | KG | 151.692 | CDM
3AXD50000034610 |  | Устр-во автомат. регулирования ACQ580-01-02A6-4+B056+J400, 0,75 кВт,380 В, 3 фазы,IP55, с панелью управления | 1 | ST | 435,00 | 435,00 | ACS | Заказ | 3 недели | Распродажа с заменой | 3AXD50000039032 | 23.03.2017 | 29.05.2018 | изменился статус |  | Low voltage AC drives | Legacy AC drives | ACS160 |  |  | 5.500 | KG | 8.408 | CDM
3AXD50000034611 |  | Устр-во автомат. регулирования ACQ580-01-03A3-4+B056+J400, 1,1 кВт,380 В, 3 фазы,IP55, с панелью управления | 1 | ST | 459,00 | 459,00 | ACS | Заказ | 3 недели | Распродажа с заменой | 3AXD50000039033 | 23.03.2017 | 29.05.2018 | изменился статус |  | Low voltage AC drives | Legacy AC drives | ACS160 |  |  | 5.500 | KG | 8.408 | CDM
3AXD50000034612 |  | Устр-во автомат. регулирования ACQ580-01-04A0-4+B056+J400, 1,5 кВт,380 В, 3 фазы,IP55, с панелью управления | 1 | ST | 537,00 | 537,00 | ACS | Заказ | 3 недели | Распродажа с заменой | 3AXD50000039034 | 23.03.2017 | 29.05.2018 | изменился статус |  | Low voltage AC drives | Legacy AC drives | ACS160 |  |  | 5.500 | KG | 8.408 | CDM
3AXD50000034613 |  | Устр-во автомат. регулирования ACQ580-01-05A6-4+B056+J400, 2,2 кВт,380 В, 3 фазы,IP55, с панелью управления | 1 | ST | 567,00 | 567,00 | ACS | Заказ | 3 недели | Распродажа с заменой | 3AXD50000039035 | 23.03.2017 | 29.05.2018 | изменился статус |  | Low voltage AC drives | Legacy AC drives | ACS160 |  |  | 5.500 | KG | 8.408 | CDM
3AXD50000034614 |  | Устр-во автомат. регулирования ACQ580-01-07A2-4+B056+J400, 3,0 кВт,380 В, 3 фазы,IP55, с панелью управления | 1 | ST | 617,00 | 617,00 | ACS | Заказ | 3 недели | Распродажа с заменой | 3AXD50000039036 | 23.03.2017 | 29.05.2018 | изменился статус |  | Low voltage AC drives | Legacy AC drives | ACS160 |  |  | 6.000 | KG | 8.825 | CDM
3AXD50000034615 |  | Устр-во автомат. регулирования ACQ580-01-09A4-4+B056+J400, 4,0 кВт,380 В, 3 фазы,IP55, с панелью управления | 1 | ST | 696,00 | 696,00 | ACS | Заказ | 3 недели | Распродажа с заменой | 3AXD50000039037 | 23.03.2017 | 29.05.2018 | изменился статус |  | Low voltage AC drives | Legacy AC drives | ACS160 |  |  | 6.000 | KG | 8.825 | CDM
3AXD50000034616 |  | Устр-во автомат. регулирования ACQ580-01-12A6-4+B056+J400, 5,5 кВт,380 В, 3 фазы,IP55, с панелью управления | 1 | ST | 810,00 | 810,00 | ACS | Заказ | 3 недели | Распродажа с заменой | 3AXD50000039038 | 23.03.2017 | 29.05.2018 | изменился статус |  | Low voltage AC drives | Legacy AC drives | ACS160 |  |  | 6.000 | KG | 8.825 | CDM
3AXD50000034617 |  | Устр-во автомат. регулирования ACQ580-01-017A-4+B056+J400, 7,5 кВт,380 В, 3 фазы,IP55, с панелью управления | 1 | ST | 934,00 | 934,00 | ACS | Заказ | 3 недели | Распродажа с заменой | 3AXD50000039044 | 23.03.2017 | 29.05.2018 | изменился статус |  | Low voltage AC drives | Legacy AC drives | ACS160 |  |  | 8.000 | KG | 11.771 | CDM
3AXD50000034618 |  | Устр-во автомат. регулирования ACQ580-01-025A-4+B056+J400, 11,0 кВт,380 В, 3 фазы,IP55, с панелью управления | 1 | ST | 1119,00 | 1119,00 | ACS | Заказ | 3 недели | Распродажа с заменой | 3AXD50000039045 | 23.03.2017 | 29.05.2018 | изменился статус |  | Low voltage AC drives | Legacy AC drives | ACS160 |  |  | 8.000 | KG | 11.771 | CDM
3AXD50000034619 |  | Устр-во автомат. регулирования ACQ580-01-032A-4+B056+J400, 15,0 кВт,380 В, 3 фазы,IP55, с панелью управления | 1 | ST | 1397,00 | 1397,00 | ACS | Заказ | 3 недели | Распродажа с заменой | 3AXD50000039046 | 23.03.2017 | 29.05.2018 | изменился статус |  | Low voltage AC drives | Legacy AC drives | ACS160 |  |  | 8.000 | KG | 21.842 | CDM
3AXD50000034620 |  | Устр-во автомат. регулирования ACQ580-01-038A-4+B056+J400, 18,5 кВт,380 В, 3 фазы,IP55, с панелью управления | 1 | ST | 1612,00 | 1612,00 | ACS | Заказ | 3 недели | Распродажа с заменой | 3AXD50000039047 | 23.03.2017 | 29.05.2018 | изменился статус |  | Low voltage AC drives | Legacy AC drives | ACS160 |  |  | 16.000 | KG | 21.842 | CDM
3AXD50000034621 |  | Устр-во автомат. регулирования ACQ580-01-045A-4+B056+J400, 22,0 кВт,380 В, 3 фазы,IP55, с панелью управления | 1 | ST | 1856,00 | 1856,00 | ACS | Заказ | 3 недели | Распродажа с заменой | 3AXD50000039048 | 23.03.2017 | 29.05.2018 | изменился статус |  | Low voltage AC drives | Legacy AC drives | ACS160 |  |  | 16.000 | KG | 21.842 | CDM
3AXD50000034622 |  | Устр-во автомат. регулирования ACQ580-01-062A-4+B056+J400, 30,0 кВт,380 В, 3 фазы,IP55, с панелью управления | 1 | ST | 2223,00 | 2223,00 | ACS | Заказ | 3 недели |  |  | 23.03.2017 |  |  |  | Low voltage AC drives | Legacy AC drives | ACS160 |  |  | 21.000 | KG | 24.423 | CDM
3AXD50000034623 |  | Устр-во автомат. регулирования ACQ580-01-073A-4+B056+J400, 37,0 кВт,380 В, 3 фазы,IP55, с панелью управления | 1 | ST | 2719,00 | 2719,00 | ACS | Заказ | 3 недели |  |  | 23.03.2017 |  |  |  | Low voltage AC drives | Legacy AC drives | ACS160 |  |  | 21.000 | KG | 24.423 | CDM
3AXD50000034624 |  | Устр-во автомат. регулирования ACQ580-01-088A-4+B056+J400, 45,0 кВт,380 В, 3 фазы,IP55, с панелью управления | 1 | ST | 3097,00 | 3097,00 | ACS | Заказ | 3 недели |  |  | 23.03.2017 |  |  |  | Low voltage AC drives | Legacy AC drives | ACS160 |  |  | 35.000 | KG | 47.161 | CDM
3AXD50000034625 |  | Устр-во автомат. регулирования ACQ580-01-106A-4+B056+J400, 55,0 кВт,380 В, 3 фазы,IP55, с панелью управления | 1 | ST | 3506,00 | 3506,00 | ACS | Заказ | 3 недели |  |  | 23.03.2017 |  |  |  | Low voltage AC drives | Legacy AC drives | ACS160 |  |  | 35.000 | KG | 58.545 | CDM
3AXD50000034626 |  | Устр-во автомат. регулирования ACQ580-01-145A-4+B056+J400, 75,0 кВт,380 В, 3 фазы,IP55, с панелью управления | 1 | ST | 4024,00 | 4024,00 | ACS | Заказ | 3 недели |  |  | 23.03.2017 |  |  |  | Low voltage AC drives | Legacy AC drives | ACS160 |  |  | 47.000 | KG | 69.522 | CDM
3AXD50000034627 |  | Устр-во автомат. регулирования ACQ580-01-169A-4+B056+J400, 90,0 кВт,380 В, 3 фазы,IP55, с панелью управления | 1 | ST | 5296,00 | 5296,00 | ACS | Заказ | 3 недели |  |  | 23.03.2017 |  |  |  | Low voltage AC drives | Legacy AC drives | ACS160 |  |  | 57.000 | KG | 95.220 | CDM
3AXD50000034628 |  | Устр-во автомат. регулирования ACQ580-01-206A-4+B056+J400, 110,0 кВт,380 В, 3 фазы,IP55, с панелью управления | 1 | ST | 6407,00 | 6407,00 | ACS | Заказ | 3 недели |  |  | 23.03.2017 |  |  |  | Low voltage AC drives | Legacy AC drives | ACS160 |  |  | 57.000 | KG | 95.220 | CDM
3AXD50000034629 |  | Устр-во автомат. регулирования ACQ580-01-246A-4+B056+J400, 132,0 кВт,380 В, 3 фазы,IP55, с панелью управления | 1 | ST | 8207,00 | 8207,00 | ACS | Заказ | 3 недели |  |  | 23.03.2017 |  |  |  | Low voltage AC drives | Legacy AC drives | ACS160 |  |  | 75.000 | KG | 130.854 | CDM
3AXD50000034630 |  | Устр-во автомат. регулирования ACQ580-01-293A-4+B056+J400, 160,0 кВт,380 В, 3 фазы,IP55, с панелью управления | 1 | ST | 9768,00 | 9768,00 | ACS | Заказ | 3 недели |  |  | 23.03.2017 |  |  |  | Low voltage AC drives | Legacy AC drives | ACS160 |  |  | 75.000 | KG | 130.854 | CDM
3AXD50000034631 |  | Устр-во автомат. регулирования ACQ580-01-363A-4+B056+J400, 200,0 кВт,380 В, 3 фазы,IP55, с панелью управления | 1 | ST | 12018,00 | 12018,00 | ACS | Заказ | 3 недели |  |  | 23.03.2017 |  |  |  | Low voltage AC drives | Legacy AC drives | ACS160 |  |  | 103.000 | KG | 173.103 | CDM
3AXD50000034632 |  | Устр-во автомат. регулирования ACQ580-01-430A-4+B056+J400, 250,0 кВт,380 В, 3 фазы,IP55, с панелью управления | 1 | ST | 14776,00 | 14776,00 | ACS | Заказ | 3 недели |  |  | 23.03.2017 |  |  |  | Low voltage AC drives | Legacy AC drives | ACS160 |  |  | 103.000 | KG | 173.103 | CDM
3AXD50000038937 |  | Устр-во автомат. регулирования ACS580-01-02A7-4+J400, 0,75 кВт,380 В, 3 фазы,IP21, с панелью управления | 1 | ST | 413,00 | 413,00 | ACS | Заказ | 5 недели |  |  | 13.03.2018 |  | новая позиция |  | Low voltage AC drives | General purpose drives | ACS580-01 - Wall-mounted drive |  |  | 7.000 | KG | 36.000 | CDM
3AXD50000038938 |  | Устр-во автомат. регулирования ACS580-01-03A4-4+J400, 1,1 кВт,380 В, 3 фазы,IP21, с панелью управления | 1 | ST | 435,00 | 435,00 | ACS | Заказ | 5 недели |  |  | 13.03.2018 |  | новая позиция |  | Low voltage AC drives | General purpose drives | ACS580-01 - Wall-mounted drive |  |  | 7.000 | KG | 36.000 | CDM
3AXD50000038939 |  | Устр-во автомат. регулирования ACS580-01-04A1-4+J400, 1,5 кВт,380 В, 3 фазы,IP21, с панелью управления | 1 | ST | 510,00 | 510,00 | ACS | Заказ | 5 недели |  |  | 13.03.2018 |  | новая позиция |  | Low voltage AC drives | General purpose drives | ACS580-01 - Wall-mounted drive |  |  | 7.000 | KG | 36.000 | CDM
3AXD50000038940 |  | Устр-во автомат. регулирования ACS580-01-05A7-4+J400, 2,2 кВт,380 В, 3 фазы,IP21, с панелью управления | 1 | ST | 539,00 | 539,00 | ACS | Заказ | 5 недели |  |  | 13.03.2018 |  | новая позиция |  | Low voltage AC drives | General purpose drives | ACS580-01 - Wall-mounted drive |  |  | 7.000 | KG | 36.000 | CDM
3AXD50000038951 |  | Устр-во автомат. регулирования ACS580-01-07A3-4+J400, 3,0 кВт,380 В, 3 фазы,IP21, с панелью управления | 1 | ST | 586,00 | 586,00 | ACS | Заказ | 5 недели |  |  | 13.03.2018 |  | новая позиция |  | Low voltage AC drives | General purpose drives | ACS580-01 - Wall-mounted drive |  |  | 7.000 | KG | 36.000 | CDM
3AXD50000038952 |  | Устр-во автомат. регулирования ACS580-01-09A5-4+J400, 4,0 кВт,380 В, 3 фазы,IP21, с панелью управления | 1 | ST | 661,00 | 661,00 | ACS | Заказ | 5 недели |  |  | 13.03.2018 |  | новая позиция |  | Low voltage AC drives | General purpose drives | ACS580-01 - Wall-mounted drive |  |  | 7.000 | KG | 36.000 | CDM
3AXD50000038953 |  | Устр-во автомат. регулирования ACS580-01-12A7-4+J400, 5,5 кВт,380 В, 3 фазы,IP21, с панелью управления | 1 | ST | 769,00 | 769,00 | ACS | Заказ | 5 недели |  |  | 13.03.2018 |  | новая позиция |  | Low voltage AC drives | General purpose drives | ACS580-01 - Wall-mounted drive |  |  | 7.000 | KG | 36.000 | CDM
3AXD50000038959 |  | Устр-во автомат. регулирования ACS580-01-018A-4+J400, 7,5 кВт,380 В, 3 фазы,IP21, с панелью управления | 1 | ST | 887,00 | 887,00 | ACS | Заказ | 5 недели |  |  | 13.03.2018 |  | новая позиция |  | Low voltage AC drives | General purpose drives | ACS580-01 - Wall-mounted drive |  |  | 11.000 | KG | 42.000 | CDM
3AXD50000038960 |  | Устр-во автомат. регулирования ACS580-01-026A-4+J400, 11 кВт,380 В, 3 фазы,IP21, с панелью управления | 1 | ST | 1063,00 | 1063,00 | ACS | Заказ | 5 недели |  |  | 13.03.2018 |  | новая позиция |  | Low voltage AC drives | General purpose drives | ACS580-01 - Wall-mounted drive |  |  | 11.000 | KG | 42.000 | CDM
3AXD50000038961 |  | Устр-во автомат. регулирования ACS580-01-033A-4+J400, 15 кВт,380 В, 3 фазы,IP21, с панелью управления | 1 | ST | 1326,00 | 1326,00 | ACS | Заказ | 5 недели |  |  | 13.03.2018 |  | новая позиция |  | Low voltage AC drives | General purpose drives | ACS580-01 - Wall-mounted drive |  |  | 20.000 | KG | 70.000 | CDM
3AXD50000038962 |  | Устр-во автомат. регулирования ACS580-01-039A-4+J400, 18,5 кВт,380 В, 3 фазы,IP21, с панелью управления | 1 | ST | 1530,00 | 1530,00 | ACS | Заказ | 5 недели |  |  | 13.03.2018 |  | новая позиция |  | Low voltage AC drives | General purpose drives | ACS580-01 - Wall-mounted drive |  |  | 20.000 | KG | 70.000 | CDM
3AXD50000038963 |  | Устр-во автомат. регулирования ACS580-01-046A-4+J400, 22 кВт,380 В, 3 фазы,IP21, с панелью управления | 1 | ST | 1763,00 | 1763,00 | ACS | Заказ | 5 недели |  |  | 13.03.2018 |  | новая позиция |  | Low voltage AC drives | General purpose drives | ACS580-01 - Wall-mounted drive |  |  | 20.000 | KG | 70.000 | CDM
3AXD50000038964 |  | Устр-во автомат. регулирования ACS580-01-02A7-4+B056+J400, 0,75 кВт,380 В, 3 фазы,IP55, с панелью управления | 1 | ST | 435,00 | 435,00 | ACS | Заказ | 5 недели |  |  | 13.03.2018 |  | новая позиция |  | Low voltage AC drives | General purpose drives | ACS580-01 - Wall-mounted drive |  |  | 9.000 | KG | 36.000 | CDM
3AXD50000038965 |  | Устр-во автомат. регулирования ACS580-01-03A4-4+B056+J400, 1,1 кВт,380 В, 3 фазы,IP55, с панелью управления | 1 | ST | 459,00 | 459,00 | ACS | Заказ | 5 недели |  |  | 13.03.2018 |  | новая позиция |  | Low voltage AC drives | General purpose drives | ACS580-01 - Wall-mounted drive |  |  | 9.000 | KG | 36.000 | CDM
3AXD50000038966 |  | Устр-во автомат. регулирования ACS580-01-04A1-4+B056+J400, 1,5 кВт,380 В, 3 фазы,IP55, с панелью управления | 1 | ST | 537,00 | 537,00 | ACS | Заказ | 5 недели |  |  | 13.03.2018 |  | новая позиция |  | Low voltage AC drives | General purpose drives | ACS580-01 - Wall-mounted drive |  |  | 9.000 | KG | 36.000 | CDM
3AXD50000038967 |  | Устр-во автомат. регулирования ACS580-01-05A7-4+B056+J400, 2,2 кВт,380 В, 3 фазы,IP55, с панелью управления | 1 | ST | 567,00 | 567,00 | ACS | Заказ | 5 недели |  |  | 13.03.2018 |  | новая позиция |  | Low voltage AC drives | General purpose drives | ACS580-01 - Wall-mounted drive |  |  | 9.000 | KG | 36.000 | CDM
3AXD50000038968 |  | Устр-во автомат. регулирования ACS580-01-07A3-4+B056+J400, 3,0 кВт,380 В, 3 фазы,IP55, с панелью управления | 1 | ST | 617,00 | 617,00 | ACS | Заказ | 5 недели |  |  | 13.03.2018 |  | новая позиция |  | Low voltage AC drives | General purpose drives | ACS580-01 - Wall-mounted drive |  |  | 9.000 | KG | 36.000 | CDM
3AXD50000038969 |  | Устр-во автомат. регулирования ACS580-01-09A5-4+B056+J400, 4,0 кВт,380 В, 3 фазы,IP55, с панелью управления | 1 | ST | 696,00 | 696,00 | ACS | Заказ | 5 недели |  |  | 13.03.2018 |  | новая позиция |  | Low voltage AC drives | General purpose drives | ACS580-01 - Wall-mounted drive |  |  | 9.000 | KG | 36.000 | CDM
3AXD50000038970 |  | Устр-во автомат. регулирования ACS580-01-12A7-4+B056+J400, 5,5 кВт,380 В, 3 фазы,IP55, с панелью управления | 1 | ST | 810,00 | 810,00 | ACS | Заказ | 5 недели |  |  | 13.03.2018 |  | новая позиция |  | Low voltage AC drives | General purpose drives | ACS580-01 - Wall-mounted drive |  |  | 9.000 | KG | 36.000 | CDM
3AXD50000038976 |  | Устр-во автомат. регулирования ACS580-01-018A-4+B056+J400, 7,5 кВт,380 В, 3 фазы,IP55, с панелью управления | 1 | ST | 934,00 | 934,00 | ACS | Заказ | 5 недели |  |  | 13.03.2018 |  | новая позиция |  | Low voltage AC drives | General purpose drives | ACS580-01 - Wall-mounted drive |  |  | 12.000 | KG | 42.000 | CDM
3AXD50000038977 |  | Устр-во автомат. регулирования ACS580-01-026A-4+B056+J400, 11 кВт,380 В, 3 фазы,IP55, с панелью управления | 1 | ST | 1119,00 | 1119,00 | ACS | Заказ | 5 недели |  |  | 13.03.2018 |  | новая позиция |  | Low voltage AC drives | General purpose drives | ACS580-01 - Wall-mounted drive |  |  | 12.000 | KG | 42.000 | CDM
3AXD50000038978 |  | Устр-во автомат. регулирования ACS580-01-033A-4+B056+J400, 15 кВт,380 В, 3 фазы,IP55, с панелью управления | 1 | ST | 1397,00 | 1397,00 | ACS | Заказ | 5 недели |  |  | 13.03.2018 |  | новая позиция |  | Low voltage AC drives | General purpose drives | ACS580-01 - Wall-mounted drive |  |  | 22.000 | KG | 70.000 | CDM
3AXD50000038979 |  | Устр-во автомат. регулирования ACS580-01-039A-4+B056+J400, 18,5 кВт,380 В, 3 фазы,IP55, с панелью управления | 1 | ST | 1612,00 | 1612,00 | ACS | Заказ | 5 недели |  |  | 13.03.2018 |  | новая позиция |  | Low voltage AC drives | General purpose drives | ACS580-01 - Wall-mounted drive |  |  | 22.000 | KG | 70.000 | CDM
3AXD50000038980 |  | Устр-во автомат. регулирования ACS580-01-046A-4+B056+J400, 22 кВт,380 В, 3 фазы,IP55, с панелью управления | 1 | ST | 1856,00 | 1856,00 | ACS | Заказ | 5 недели |  |  | 13.03.2018 |  | новая позиция |  | Low voltage AC drives | General purpose drives | ACS580-01 - Wall-mounted drive |  |  | 22.000 | KG | 70.000 | CDM
3AXD50000038981 |  | Устр-во автомат. регулирования ACH580-01-02A7-4+J400, 0,75 кВт,380 В, 3 фазы,IP21, с панелью управления | 1 | ST | 413,00 | 413,00 | ACS | Заказ | 8 недель |  |  | 15.05.2018 |  | новая позиция |  | Low voltage AC drives | General purpose drives | ACS580-01 - Wall-mounted drive |  |  | 8.000 | KG | 0.080 | CDM
3AXD50000038982 |  | Устр-во автомат. регулирования ACH580-01-03A4-4+J400, 1,1 кВт,380 В, 3 фазы,IP21, с панелью управления | 1 | ST | 435,00 | 435,00 | ACS | Заказ | 8 недель |  |  | 15.05.2018 |  | новая позиция |  | Low voltage AC drives | General purpose drives | ACS580-01 - Wall-mounted drive |  |  | 8.000 | KG | 0.080 | CDM
3AXD50000038983 |  | Устр-во автомат. регулирования ACH580-01-04A1-4+J400, 1,5 кВт,380 В, 3 фазы,IP21, с панелью управления | 1 | ST | 510,00 | 510,00 | ACS | Заказ | 8 недель |  |  | 15.05.2018 |  | новая позиция |  | Low voltage AC drives | General purpose drives | ACS580-01 - Wall-mounted drive |  |  | 8.000 | KG | 0.080 | CDM
3AXD50000038984 |  | Устр-во автомат. регулирования ACH580-01-05A7-4+J400, 2,2 кВт,380 В, 3 фазы,IP21, с панелью управления | 1 | ST | 539,00 | 539,00 | ACS | Заказ | 8 недель |  |  | 15.05.2018 |  | новая позиция |  | Low voltage AC drives | General purpose drives | ACS580-01 - Wall-mounted drive |  |  | 8.000 | KG | 0.080 | CDM
3AXD50000038985 |  | Устр-во автомат. регулирования ACH580-01-07A3-4+J400, 3,0 кВт,380 В, 3 фазы,IP21, с панелью управления | 1 | ST | 586,00 | 586,00 | ACS | Заказ | 8 недель |  |  | 15.05.2018 |  | новая позиция |  | Low voltage AC drives | General purpose drives | ACS580-01 - Wall-mounted drive |  |  | 8.000 | KG | 0.080 | CDM
3AXD50000038986 |  | Устр-во автомат. регулирования ACH580-01-09A5-4+J400, 4,0 кВт,380 В, 3 фазы,IP21, с панелью управления | 1 | ST | 661,00 | 661,00 | ACS | Заказ | 8 недель |  |  | 15.05.2018 |  | новая позиция |  | Low voltage AC drives | General purpose drives | ACS580-01 - Wall-mounted drive |  |  | 8.000 | KG | 0.080 | CDM
3AXD50000038987 |  | Устр-во автомат. регулирования ACH580-01-12A7-4+J400, 5,5 кВт,380 В, 3 фазы,IP21, с панелью управления | 1 | ST | 769,00 | 769,00 | ACS | Заказ | 8 недель |  |  | 15.05.2018 |  | новая позиция |  | Low voltage AC drives | General purpose drives | ACS580-01 - Wall-mounted drive |  |  | 8.000 | KG | 0.080 | CDM
3AXD50000038993 |  | Устр-во автомат. регулирования ACH580-01-018A-4+J400, 7,5 кВт,380 В, 3 фазы,IP21, с панелью управления | 1 | ST | 887,00 | 887,00 | ACS | Заказ | 8 недель |  |  | 15.05.2018 |  | новая позиция |  | Low voltage AC drives | General purpose drives | ACS580-01 - Wall-mounted drive |  |  | 11.000 | KG | 0.110 | CDM
3AXD50000038994 |  | Устр-во автомат. регулирования ACH580-01-026A-4+J400, 11,0 кВт,380 В, 3 фазы,IP21, с панелью управления | 1 | ST | 1063,00 | 1063,00 | ACS | Заказ | 8 недель |  |  | 15.05.2018 |  | новая позиция |  | Low voltage AC drives | General purpose drives | ACS580-01 - Wall-mounted drive |  |  | 11.000 | KG | 0.110 | CDM
3AXD50000038995 |  | Устр-во автомат. регулирования ACH580-01-033A-4+J400, 15,0 кВт,380 В, 3 фазы,IP21, с панелью управления | 1 | ST | 1326,00 | 1326,00 | ACS | Заказ | 8 недель |  |  | 15.05.2018 |  | новая позиция |  | Low voltage AC drives | General purpose drives | ACS580-01 - Wall-mounted drive |  |  | 17.000 | KG | 0.210 | CDM
3AXD50000038996 |  | Устр-во автомат. регулирования ACH580-01-039A-4+J400, 18,5 кВт,380 В, 3 фазы,IP21, с панелью управления | 1 | ST | 1530,00 | 1530,00 | ACS | Заказ | 8 недель |  |  | 15.05.2018 |  | новая позиция |  | Low voltage AC drives | General purpose drives | ACS580-01 - Wall-mounted drive |  |  | 17.000 | KG | 0.210 | CDM
3AXD50000038997 |  | Устр-во автомат. регулирования ACH580-01-046A-4+J400, 22,0 кВт,380 В, 3 фазы,IP21, с панелью управления | 1 | ST | 1763,00 | 1763,00 | ACS | Заказ | 8 недель |  |  | 15.05.2018 |  | новая позиция |  | Low voltage AC drives | General purpose drives | ACS580-01 - Wall-mounted drive |  |  | 17.000 | KG | 0.210 | CDM
3AXD50000038998 |  | Устр-во автомат. регулирования ACH580-01-02A7-4+B056+J400, 0,75 кВт,380 В, 3 фазы,IP55, с панелью управления | 1 | ST | 435,00 | 435,00 | ACS | Заказ | 8 недель |  |  | 15.05.2018 |  | новая позиция |  | Low voltage AC drives | General purpose drives | ACS580-01 - Wall-mounted drive |  |  | 8.000 | KG | 0.080 | CDM
3AXD50000038999 |  | Устр-во автомат. регулирования ACH580-01-03A4-4+B056+J400, 1,1 кВт,380 В, 3 фазы,IP55, с панелью управления | 1 | ST | 459,00 | 459,00 | ACS | Заказ | 8 недель |  |  | 15.05.2018 |  | новая позиция |  | Low voltage AC drives | General purpose drives | ACS580-01 - Wall-mounted drive |  |  | 8.000 | KG | 0.080 | CDM
3AXD50000039000 |  | Устр-во автомат. регулирования ACH580-01-04A1-4+B056+J400, 1,5 кВт,380 В, 3 фазы,IP55, с панелью управления | 1 | ST | 537,00 | 537,00 | ACS | Заказ | 8 недель |  |  | 15.05.2018 |  | новая позиция |  | Low voltage AC drives | General purpose drives | ACS580-01 - Wall-mounted drive |  |  | 8.000 | KG | 0.080 | CDM
3AXD50000039001 |  | Устр-во автомат. регулирования ACH580-01-05A7-4+B056+J400, 2,2 кВт,380 В, 3 фазы,IP55, с панелью управления | 1 | ST | 567,00 | 567,00 | ACS | Заказ | 8 недель |  |  | 15.05.2018 |  | новая позиция |  | Low voltage AC drives | General purpose drives | ACS580-01 - Wall-mounted drive |  |  | 8.000 | KG | 0.080 | CDM
3AXD50000039002 |  | Устр-во автомат. регулирования ACH580-01-07A3-4+B056+J400, 3,0 кВт,380 В, 3 фазы,IP55, с панелью управления | 1 | ST | 617,00 | 617,00 | ACS | Заказ | 8 недель |  |  | 15.05.2018 |  | новая позиция |  | Low voltage AC drives | General purpose drives | ACS580-01 - Wall-mounted drive |  |  | 8.000 | KG | 0.080 | CDM
3AXD50000039003 |  | Устр-во автомат. регулирования ACH580-01-09A5-4+B056+J400, 4,0 кВт,380 В, 3 фазы,IP55, с панелью управления | 1 | ST | 696,00 | 696,00 | ACS | Заказ | 8 недель |  |  | 15.05.2018 |  | новая позиция |  | Low voltage AC drives | General purpose drives | ACS580-01 - Wall-mounted drive |  |  | 8.000 | KG | 0.080 | CDM
3AXD50000039004 |  | Устр-во автомат. регулирования ACH580-01-12A7-4+B056+J400, 5,5 кВт,380 В, 3 фазы,IP55, с панелью управления | 1 | ST | 810,00 | 810,00 | ACS | Заказ | 8 недель |  |  | 15.05.2018 |  | новая позиция |  | Low voltage AC drives | General purpose drives | ACS580-01 - Wall-mounted drive |  |  | 8.000 | KG | 0.080 | CDM
3AXD50000039010 |  | Устр-во автомат. регулирования ACH580-01-018A-4+B056+J400, 7,5 кВт,380 В, 3 фазы,IP55, с панелью управления | 1 | ST | 934,00 | 934,00 | ACS | Заказ | 8 недель |  |  | 15.05.2018 |  | новая позиция |  | Low voltage AC drives | General purpose drives | ACS580-01 - Wall-mounted drive |  |  | 12.000 | KG | 0.110 | CDM
3AXD50000039011 |  | Устр-во автомат. регулирования ACH580-01-026A-4+B056+J400, 11,0 кВт,380 В, 3 фазы,IP55, с панелью управления | 1 | ST | 1119,00 | 1119,00 | ACS | Заказ | 8 недель |  |  | 15.05.2018 |  | новая позиция |  | Low voltage AC drives | General purpose drives | ACS580-01 - Wall-mounted drive |  |  | 12.000 | KG | 0.110 | CDM
3AXD50000039012 |  | Устр-во автомат. регулирования ACH580-01-033A-4+B056+J400, 15,0 кВт,380 В, 3 фазы,IP55, с панелью управления | 1 | ST | 1397,00 | 1397,00 | ACS | Заказ | 8 недель |  |  | 15.05.2018 |  | новая позиция |  | Low voltage AC drives | General purpose drives | ACS580-01 - Wall-mounted drive |  |  | 19.000 | KG | 0.210 | CDM
3AXD50000039013 |  | Устр-во автомат. регулирования ACH580-01-039A-4+B056+J400, 18,5 кВт,380 В, 3 фазы,IP55, с панелью управления | 1 | ST | 1612,00 | 1612,00 | ACS | Заказ | 8 недель |  |  | 15.05.2018 |  | новая позиция |  | Low voltage AC drives | General purpose drives | ACS580-01 - Wall-mounted drive |  |  | 19.000 | KG | 0.210 | CDM
3AXD50000039014 |  | Устр-во автомат. регулирования ACH580-01-046A-4+B056+J400, 22,0 кВт,380 В, 3 фазы,IP55, с панелью управления | 1 | ST | 1856,00 | 1856,00 | ACS | Заказ | 8 недель |  |  | 15.05.2018 |  | новая позиция |  | Low voltage AC drives | General purpose drives | ACS580-01 - Wall-mounted drive |  |  | 19.000 | KG | 0.210 | CDM
3AXD50000039015 |  | Устр-во автомат. регулирования ACQ580-01-02A7-4+J400, 0,75 кВт,380 В, 3 фазы,IP21, с панелью управления | 1 | ST | 413,00 | 413,00 | ACS | Заказ | 8 недель |  |  | 28.05.2018 |  | новая позиция |  | Low voltage AC drives | General purpose drives | ACS580-01 - Wall-mounted drive |  |  | 8.000 | KG | 0.088 | CDM
3AXD50000039016 |  | Устр-во автомат. регулирования ACQ580-01-03A4-4+J400, 1,1 кВт,380 В, 3 фазы,IP21, с панелью управления | 1 | ST | 435,00 | 435,00 | ACS | Заказ | 8 недель |  |  | 28.05.2018 |  | новая позиция |  | Low voltage AC drives | General purpose drives | ACS580-01 - Wall-mounted drive |  |  | 8.000 | KG | 0.088 | CDM
3AXD50000039017 |  | Устр-во автомат. регулирования ACQ580-01-04A1-4+J400, 1,5 кВт,380 В, 3 фазы,IP21, с панелью управления | 1 | ST | 510,00 | 510,00 | ACS | Заказ | 8 недель |  |  | 28.05.2018 |  | новая позиция |  | Low voltage AC drives | General purpose drives | ACS580-01 - Wall-mounted drive |  |  | 8.000 | KG | 0.088 | CDM
3AXD50000039018 |  | Устр-во автомат. регулирования ACQ580-01-05A7-4+J400, 2,2 кВт,380 В, 3 фазы,IP21, с панелью управления | 1 | ST | 539,00 | 539,00 | ACS | Заказ | 8 недель |  |  | 28.05.2018 |  | новая позиция |  | Low voltage AC drives | General purpose drives | ACS580-01 - Wall-mounted drive |  |  | 8.000 | KG | 0.088 | CDM
3AXD50000039019 |  | Устр-во автомат. регулирования ACH580-01-07A3-4+J400, 3,0 кВт,380 В, 3 фазы,IP21, с панелью управления | 1 | ST | 586,00 | 586,00 | ACS | Заказ | 8 недель |  |  | 28.05.2018 |  | новая позиция |  | Low voltage AC drives | General purpose drives | ACS580-01 - Wall-mounted drive |  |  | 8.000 | KG | 0.088 | CDM
3AXD50000039020 |  | Устр-во автомат. регулирования ACQ580-01-09A5-4+J400, 4,0 кВт,380 В, 3 фазы,IP21, с панелью управления | 1 | ST | 661,00 | 661,00 | ACS | Заказ | 8 недель |  |  | 28.05.2018 |  | новая позиция |  | Low voltage AC drives | General purpose drives | ACS580-01 - Wall-mounted drive |  |  | 8.000 | KG | 0.088 | CDM
3AXD50000039021 |  | Устр-во автомат. регулирования ACQ580-01-12A7-4+J400, 5,5 кВт,380 В, 3 фазы,IP21, с панелью управления | 1 | ST | 769,00 | 769,00 | ACS | Заказ | 8 недель |  |  | 28.05.2018 |  | новая позиция |  | Low voltage AC drives | General purpose drives | ACS580-01 - Wall-mounted drive |  |  | 8.000 | KG | 0.088 | CDM
3AXD50000039027 |  | Устр-во автомат. регулирования ACQ580-01-018A-4+J400, 7,5 кВт,380 В, 3 фазы,IP21, с панелью управления | 1 | ST | 887,00 | 887,00 | ACS | Заказ | 8 недель |  |  | 28.05.2018 |  | новая позиция |  | Low voltage AC drives | General purpose drives | ACS580-01 - Wall-mounted drive |  |  | 11.000 | KG | 0.110 | CDM
3AXD50000039028 |  | Устр-во автомат. регулирования ACQ580-01-026A-4+J400, 11,0 кВт,380 В, 3 фазы,IP21, с панелью управления | 1 | ST | 1063,00 | 1063,00 | ACS | Заказ | 8 недель |  |  | 28.05.2018 |  | новая позиция |  | Low voltage AC drives | General purpose drives | ACS580-01 - Wall-mounted drive |  |  | 11.000 | KG | 0.110 | CDM
3AXD50000039029 |  | Устр-во автомат. регулирования ACQ580-01-033A-4+J400, 15,0 кВт,380 В, 3 фазы,IP21, с панелью управления | 1 | ST | 1326,00 | 1326,00 | ACS | Заказ | 8 недель |  |  | 28.05.2018 |  | новая позиция |  | Low voltage AC drives | General purpose drives | ACS580-01 - Wall-mounted drive |  |  | 17.000 | KG | 0.210 | CDM
3AXD50000039030 |  | Устр-во автомат. регулирования ACQ580-01-039A-4+J400, 18,5 кВт,380 В, 3 фазы,IP21, с панелью управления | 1 | ST | 1530,00 | 1530,00 | ACS | Заказ | 8 недель |  |  | 28.05.2018 |  | новая позиция |  | Low voltage AC drives | General purpose drives | ACS580-01 - Wall-mounted drive |  |  | 17.000 | KG | 0.210 | CDM
3AXD50000039031 |  | Устр-во автомат. регулирования ACQ580-01-046A-4+J400, 22,0 кВт,380 В, 3 фазы,IP21, с панелью управления | 1 | ST | 1763,00 | 1763,00 | ACS | Заказ | 8 недель |  |  | 28.05.2018 |  | новая позиция |  | Low voltage AC drives | General purpose drives | ACS580-01 - Wall-mounted drive |  |  | 17.000 | KG | 0.210 | CDM
3AXD50000039032 |  | Устр-во автомат. регулирования ACQ580-01-02A7-4+B056+J400, 0,75 кВт,380 В, 3 фазы,IP55, с панелью управления | 1 | ST | 435,00 | 435,00 | ACS | Заказ | 8 недель |  |  | 28.05.2018 |  | новая позиция |  | Low voltage AC drives | General purpose drives | ACS580-01 - Wall-mounted drive |  |  | 8.000 | KG | 0.080 | CDM
3AXD50000039033 |  | Устр-во автомат. регулирования ACQ580-01-03A4-4+B056+J400, 1,1 кВт,380 В, 3 фазы, IP55, с панелью управления | 1 | ST | 459,00 | 459,00 | ACS | Заказ | 8 недель |  |  | 28.05.2018 |  | новая позиция |  | Low voltage AC drives | General purpose drives | ACS580-01 - Wall-mounted drive |  |  | 8.000 | KG | 0.080 | CDM
3AXD50000039034 |  | Устр-во автомат. регулирования ACQ580-01-04A1-4+B056+J400, 1,5 кВт,380 В, 3 фазы, IP55, с панелью управления | 1 | ST | 537,00 | 537,00 | ACS | Заказ | 8 недель |  |  | 28.05.2018 |  | новая позиция |  | Low voltage AC drives | General purpose drives | ACS580-01 - Wall-mounted drive |  |  | 8.000 | KG | 0.080 | CDM
3AXD50000039035 |  | Устр-во автомат. регулирования ACQ580-01-05A7-4+B056+J400, 2,2 кВт,380 В, 3 фазы, IP55, с панелью управления | 1 | ST | 567,00 | 567,00 | ACS | Заказ | 8 недель |  |  | 28.05.2018 |  | новая позиция |  | Low voltage AC drives | General purpose drives | ACS580-01 - Wall-mounted drive |  |  | 8.000 | KG | 0.080 | CDM
3AXD50000039036 |  | Устр-во автомат. регулирования ACQ580-01-07A3-4+B056+J400, 3,0 кВт,380 В, 3 фазы, IP55, с панелью управления | 1 | ST | 617,00 | 617,00 | ACS | Заказ | 8 недель |  |  | 28.05.2018 |  | новая позиция |  | Low voltage AC drives | General purpose drives | ACS580-01 - Wall-mounted drive |  |  | 8.000 | KG | 0.080 | CDM
3AXD50000039037 |  | Устр-во автомат. регулирования ACQ580-01-09A5-4+B056+J400, 4,0 кВт,380 В, 3 фазы, IP55, с панелью управления | 1 | ST | 696,00 | 696,00 | ACS | Заказ | 8 недель |  |  | 28.05.2018 |  | новая позиция |  | Low voltage AC drives | General purpose drives | ACS580-01 - Wall-mounted drive |  |  | 8.000 | KG | 0.080 | CDM
3AXD50000039038 |  | Устр-во автомат. регулирования ACQ580-01-12A7-4+B056+J400, 5,5 кВт,380 В, 3 фазы, IP55, с панелью управления | 1 | ST | 810,00 | 810,00 | ACS | Заказ | 8 недель |  |  | 28.05.2018 |  | новая позиция |  | Low voltage AC drives | General purpose drives | ACS580-01 - Wall-mounted drive |  |  | 8.000 | KG | 0.090 | CDM
3AXD50000039044 |  | Устр-во автомат. регулирования ACQ580-01-018A-4+B056+J400, 7,5 кВт,380 В, 3 фазы, IP55, с панелью управления | 1 | ST | 934,00 | 934,00 | ACS | Заказ | 8 недель |  |  | 28.05.2018 |  | новая позиция |  | Low voltage AC drives | General purpose drives | ACS580-01 - Wall-mounted drive |  |  | 10.000 | KG | 0.130 | CDM
3AXD50000039045 |  | Устр-во автомат. регулирования ACQ580-01-026A-4+B056+J400, 11,0 кВт,380 В, 3 фазы, IP55, с панелью управления | 1 | ST | 1119,00 | 1119,00 | ACS | Заказ | 8 недель |  |  | 28.05.2018 |  | новая позиция |  | Low voltage AC drives | General purpose drives | ACS580-01 - Wall-mounted drive |  |  | 10.000 | KG | 0.130 | CDM
3AXD50000039046 |  | Устр-во автомат. регулирования ACQ580-01-033A-4+B056+J400, 15,0 кВт,380 В, 3 фазы, IP55, с панелью управления | 1 | ST | 1397,00 | 1397,00 | ACS | Заказ | 8 недель |  |  | 28.05.2018 |  | новая позиция |  | Low voltage AC drives | General purpose drives | ACS580-01 - Wall-mounted drive |  |  | 19.000 | KG | 0.250 | CDM
3AXD50000039047 |  | Устр-во автомат. регулирования ACQ580-01-039A-4+B056+J400, 18,5 кВт,380 В, 3 фазы, IP55, с панелью управления | 1 | ST | 1612,00 | 1612,00 | ACS | Заказ | 8 недель |  |  | 28.05.2018 |  | новая позиция |  | Low voltage AC drives | General purpose drives | ACS580-01 - Wall-mounted drive |  |  | 19.000 | KG | 0.250 | CDM
3AXD50000039048 |  | Устр-во автомат. регулирования ACQ580-01-046A-4+B056+J400, 22,0 кВт,380 В, 3 фазы, IP55, с панелью управления | 1 | ST | 1856,00 | 1856,00 | ACS | Заказ | 8 недель |  |  | 28.05.2018 |  | новая позиция |  | Low voltage AC drives | General purpose drives | ACS580-01 - Wall-mounted drive |  |  | 19.000 | KG | 0.250 | CDM
3GAA051001-ASA |  | Двиг.ас.M2AA(IE2)0,09кВт,3000о/м,B3 | 1 | ST | 156,00 | 156,00 | OMT | Заказ | 8 недель |  |  | 01.01.2018 |  |  |  | Двигатели | Низковольтные двигатели | Двигатели общепромышленного применения, 56-280 | Двигатели общепромышленного применения, 56-280 |  | 3.500 | KG | 6265.000 | CCM
3GAA051001-BSA |  | Двиг.ас.M2AA(IE2)0,09кВт,3000о/м,B5 | 1 | ST | 170,00 | 170,00 | OMT | Заказ | 8 недель |  |  | 01.01.2018 |  |  |  | Двигатели | Низковольтные двигатели | Двигатели общепромышленного применения, 56-280 | Двигатели общепромышленного применения, 56-280 |  | 3.500 | KG | 6265.000 | CCM
3GAA051002-ASA |  | Двиг.ас.M2AA(IE2)0,12кВт,3000о/м,B3 | 1 | ST | 156,00 | 156,00 | OMT | Заказ | 8 недель |  |  | 01.01.2018 |  |  |  | Двигатели | Низковольтные двигатели | Двигатели общепромышленного применения, 56-280 | Двигатели общепромышленного применения, 56-280 |  | 3.700 | KG | 6265.000 | CCM
3GAA051002-BSA |  | Двиг.ас.M2AA(IE2)0,12кВт,3000о/м,B5 | 1 | ST | 170,00 | 170,00 | OMT | Заказ | 8 недель |  |  | 01.01.2018 |  |  |  | Двигатели | Низковольтные двигатели | Двигатели общепромышленного применения, 56-280 | Двигатели общепромышленного применения, 56-280 |  | 3.500 | KG | 6265.000 | CCM
3GAA052001-ASA |  | Двиг.ас.M2AA(IE2)0,06кВт,1500о/м,B3 | 1 | ST | 149,00 | 149,00 | OMT | Заказ | 8 недель |  |  | 01.01.2018 |  |  |  | Двигатели | Низковольтные двигатели | Двигатели общепромышленного применения, 56-280 | Двигатели общепромышленного применения, 56-280 |  | 3.500 | KG | 6265.000 | CCM
3GAA052001-BSA |  | Двиг.ас.M2AA(IE2)0,06кВт,1500о/м,B5 | 1 | ST | 170,00 | 170,00 | OMT | Заказ | 8 недель |  |  | 01.01.2018 |  |  |  | Двигатели | Низковольтные двигатели | Двигатели общепромышленного применения, 56-280 | Двигатели общепромышленного применения, 56-280 |  | 3.500 | KG | 6265.000 | CCM
3GAA052002-ASA |  | Двиг.ас.M2AA(IE2)0,09кВт,1500о/м,B3 | 1 | ST | 149,00 | 149,00 | OMT | Заказ | 8 недель |  |  | 01.01.2018 |  |  |  | Двигатели | Низковольтные двигатели | Двигатели общепромышленного применения, 56-280 | Двигатели общепромышленного применения, 56-280 |  | 3.700 | KG | 6265.000 | CCM
3GAA052002-BSA |  | Двиг.ас.M2AA(IE2)0,09кВт,1500о/м,B5 | 1 | ST | 170,00 | 170,00 | OMT | Заказ | 8 недель |  |  | 01.01.2018 |  |  |  | Двигатели | Низковольтные двигатели | Двигатели общепромышленного применения, 56-280 | Двигатели общепромышленного применения, 56-280 |  | 3.700 | KG | 6265.000 | CCM
3GAA061001-ASC |  | Двиг.ас.M2AA(IE2)0,18кВт,3000о/м,B3 | 1 | ST | 157,00 | 157,00 | OMT | Заказ | 8 недель |  |  | 01.01.2018 |  |  |  | Двигатели | Низковольтные двигатели | Двигатели общепромышленного применения, 56-280 | Двигатели общепромышленного применения, 56-280 |  | 4.200 | KG | 6463.000 | CCM
3GAA061001-BSC |  | Двиг.ас.M2AA(IE2)0,18кВт,3000о/м,B5 | 1 | ST | 171,00 | 171,00 | OMT | Заказ | 8 недель |  |  | 01.01.2018 |  |  |  | Двигатели | Низковольтные двигатели | Двигатели общепромышленного применения, 56-280 | Двигатели общепромышленного применения, 56-280 |  | 4.200 | KG | 6463.000 | CCM
3GAA061002-ASC |  | Двиг.ас.M2AA(IE2)0,25кВт,3000о/м,B3 | 1 | ST | 160,00 | 160,00 | OMT | Заказ | 8 недель |  |  | 01.01.2018 |  |  |  | Двигатели | Низковольтные двигатели | Двигатели общепромышленного применения, 56-280 | Двигатели общепромышленного применения, 56-280 |  | 4.800 | KG | 6463.000 | CCM
3GAA061002-BSC |  | Двиг.ас.M2AA(IE2)0,25кВт,3000о/м,B5 | 1 | ST | 175,00 | 175,00 | OMT | Заказ | 8 недель |  |  | 01.01.2018 |  |  |  | Двигатели | Низковольтные двигатели | Двигатели общепромышленного применения, 56-280 | Двигатели общепромышленного применения, 56-280 |  | 4.800 | KG | 7319.000 | CCM
3GAA062001-ASC |  | Двиг.ас.M2AA(IE2)0,12кВт,1500о/м,B3 | 1 | ST | 155,00 | 155,00 | OMT | Заказ | 8 недель |  |  | 01.01.2018 |  |  |  | Двигатели | Низковольтные двигатели | Двигатели общепромышленного применения, 56-280 | Двигатели общепромышленного применения, 56-280 |  | 4.400 | KG | 9695.000 | CCM
3GAA062001-BSC |  | Двиг.ас.M2AA(IE2)0,12кВт,1500о/м,B5 | 1 | ST | 176,00 | 176,00 | OMT | Заказ | 8 недель |  |  | 01.01.2018 |  |  |  | Двигатели | Низковольтные двигатели | Двигатели общепромышленного применения, 56-280 | Двигатели общепромышленного применения, 56-280 |  | 4.300 | KG | 6463.000 | CCM
3GAA062002-ASC |  | Двиг.ас.M2AA(IE2)0,18кВт,1500о/м,B3 | 1 | ST | 156,00 | 156,00 | OMT | Заказ | 8 недель |  |  | 01.01.2018 |  |  |  | Двигатели | Низковольтные двигатели | Двигатели общепромышленного применения, 56-280 | Двигатели общепромышленного применения, 56-280 |  | 4.900 | KG | 6463.000 | CCM
3GAA062002-BSC |  | Двиг.ас.M2AA(IE2)0,18кВт,1500о/м,B5 | 1 | ST | 177,00 | 177,00 | OMT | Заказ | 8 недель |  |  | 01.01.2018 |  |  |  | Двигатели | Низковольтные двигатели | Двигатели общепромышленного применения, 56-280 | Двигатели общепромышленного применения, 56-280 |  | 4.900 | KG | 6463.000 | CCM
3GAA063001-BSC |  | Двиг.ас.M2AA(IE2)0,09кВт,1000о/м,B5 | 1 | ST | 177,00 | 177,00 | OMT | Заказ | 8 недель |  |  | 01.01.2018 |  |  |  | Двигатели | Низковольтные двигатели | Двигатели общепромышленного применения, 56-280 | Двигатели общепромышленного применения, 56-280 |  | 4.300 | KG | 6463.000 | CCM
3GAA063002-ASC |  | Двиг.ас.M2AA(IE2)0,12кВт,1000о/м,B3 | 1 | ST | 158,00 | 158,00 | OMT | Заказ | 8 недель |  |  | 01.01.2018 |  |  |  | Двигатели | Низковольтные двигатели | Двигатели общепромышленного применения, 56-280 | Двигатели общепромышленного применения, 56-280 |  | 4.900 | KG | 6463.000 | CCM
3GAA063002-BSC |  | Двиг.ас.M2AA(IE2)0,12кВт,1000о/м,B5 | 1 | ST | 180,00 | 180,00 | OMT | Заказ | 8 недель |  |  | 01.01.2018 |  |  |  | Двигатели | Низковольтные двигатели | Двигатели общепромышленного применения, 56-280 | Двигатели общепромышленного применения, 56-280 |  | 4.900 | KG | 6463.000 | CCM
3GAA071001-ASE |  | Двиг.ас.M2AA(IE2)0,37кВт,3000о/м,B3 | 1 | ST | 165,00 | 165,00 | OMT | Заказ | 8 недель |  |  | 01.01.2018 |  |  |  | Двигатели | Низковольтные двигатели | Двигатели общепромышленного применения, 56-280 | Двигатели общепромышленного применения, 56-280 |  | 5.300 | KG | 13478.000 | CCM
3GAA071001-BSE |  | Двиг.ас.M2AA(IE2)0,37кВт,3000о/м,B5 | 1 | ST | 186,00 | 186,00 | OMT | Заказ | 8 недель |  |  | 01.01.2018 |  |  |  | Двигатели | Низковольтные двигатели | Двигатели общепромышленного применения, 56-280 | Двигатели общепромышленного применения, 56-280 |  | 5.300 | KG | 13478.000 | CCM
3GAA071002-ASE |  | Двиг.ас.M2AA(IE2)0,55кВт,3000о/м,B3 | 1 | ST | 179,00 | 179,00 | OMT | Заказ | 8 недель |  |  | 01.01.2018 |  |  |  | Двигатели | Низковольтные двигатели | Двигатели общепромышленного применения, 56-280 | Двигатели общепромышленного применения, 56-280 |  | 6.400 | KG | 13478.000 | CCM
3GAA071002-BSE |  | Двиг.ас.M2AA(IE2)0,55кВт,3000о/м,B5 | 1 | ST | 203,00 | 203,00 | OMT | Заказ | 8 недель |  |  | 01.01.2018 |  |  |  | Двигатели | Низковольтные двигатели | Двигатели общепромышленного применения, 56-280 | Двигатели общепромышленного применения, 56-280 |  | 6.400 | KG | 13478.000 | CCM
3GAA072001-ASE |  | Двиг.ас.M2AA(IE2)0,25кВт,1500о/м,B3 | 1 | ST | 160,00 | 160,00 | OMT | Заказ | 8 недель |  |  | 01.01.2018 |  |  |  | Двигатели | Низковольтные двигатели | Двигатели общепромышленного применения, 56-280 | Двигатели общепромышленного применения, 56-280 |  | 5.600 | KG | 13478.000 | CCM
3GAA072001-BSE |  | Двиг.ас.M2AA(IE2)0,25кВт,1500о/м,B5 | 1 | ST | 182,00 | 182,00 | OMT | Заказ | 8 недель |  |  | 01.01.2018 |  |  |  | Двигатели | Низковольтные двигатели | Двигатели общепромышленного применения, 56-280 | Двигатели общепромышленного применения, 56-280 |  | 5.600 | KG | 13478.000 | CCM
3GAA072002-ASE |  | Двиг.ас.M2AA(IE2)0,37кВт,1500о/м,B3 | 1 | ST | 175,00 | 175,00 | OMT | Заказ | 8 недель |  |  | 01.01.2018 |  |  |  | Двигатели | Низковольтные двигатели | Двигатели общепромышленного применения, 56-280 | Двигатели общепромышленного применения, 56-280 |  | 6.400 | KG | 13478.000 | CCM
3GAA072002-BSE |  | Двиг.ас.M2AA(IE2)0,37кВт,1500о/м,B5 | 1 | ST | 199,00 | 199,00 | OMT | Заказ | 8 недель |  |  | 01.01.2018 |  |  |  | Двигатели | Низковольтные двигатели | Двигатели общепромышленного применения, 56-280 | Двигатели общепромышленного применения, 56-280 |  | 6.400 | KG | 13478.000 | CCM
3GAA073001-ASE |  | Двиг.ас.M2AA(IE2)0,18кВт,1000о/м,B3 | 1 | ST | 169,00 | 169,00 | OMT | Заказ | 8 недель |  |  | 01.01.2018 |  |  |  | Двигатели | Низковольтные двигатели | Двигатели общепромышленного применения, 56-280 | Двигатели общепромышленного применения, 56-280 |  | 5.900 | KG | 13478.000 | CCM
3GAA073001-BSE |  | Двиг.ас.M2AA(IE2)0,18кВт,1000о/м,B5 | 1 | ST | 193,00 | 193,00 | OMT | Заказ | 8 недель |  |  | 01.01.2018 |  |  |  | Двигатели | Низковольтные двигатели | Двигатели общепромышленного применения, 56-280 | Двигатели общепромышленного применения, 56-280 |  | 5.900 | KG | 13478.000 | CCM
3GAA073002-ASE |  | Двиг.ас.M2AA(IE2)0,25кВт,1000о/м,B3 | 1 | ST | 185,00 | 185,00 | OMT | Заказ | 8 недель |  |  | 01.01.2018 |  |  |  | Двигатели | Низковольтные двигатели | Двигатели общепромышленного применения, 56-280 | Двигатели общепромышленного применения, 56-280 |  | 7.000 | KG | 13478.000 | CCM
3GAA073002-BSE |  | Двиг.ас.M2AA(IE2)0,25кВт,1000о/м,B5 | 1 | ST | 210,00 | 210,00 | OMT | Заказ | 8 недель |  |  | 01.01.2018 |  |  |  | Двигатели | Низковольтные двигатели | Двигатели общепромышленного применения, 56-280 | Двигатели общепромышленного применения, 56-280 |  | 7.000 | KG | 13478.000 | CCM
3GAA081001-ASE |  | Двиг.ас.M2AA(IE1)0,75кВт,3000о/м,B3 | 1 | ST | 139,00 | 139,00 | OMT | Заказ | 8 недель |  |  | 01.01.2018 |  |  |  | Двигатели | Низковольтные двигатели | Двигатели общепромышленного применения, 56-280 | Двигатели общепромышленного применения, 56-280 |  | 9.180 | KG | 7947.016 | CCM
3GAA081001-BSE |  | Двиг.ас.M2AA(IE1)0,75кВт,3000о/м,B5 | 1 | ST | 158,00 | 158,00 | OMT | Заказ | 8 недель |  |  | 01.01.2018 |  |  |  | Двигатели | Низковольтные двигатели | Двигатели общепромышленного применения, 56-280 | Двигатели общепромышленного применения, 56-280 |  | 9.180 | KG | 11384.800 | CCM
3GAA081002-ASE |  | Двиг.ас.M2AA(IE1)1,1кВт,3000о/м,B3 | 1 | ST | 150,00 | 150,00 | OMT | Заказ | 8 недель |  |  | 01.01.2018 |  |  |  | Двигатели | Низковольтные двигатели | Двигатели общепромышленного применения, 56-280 | Двигатели общепромышленного применения, 56-280 |  | 11.340 | KG | 7947.016 | CCM
3GAA081002-BSE |  | Двиг.ас.M2AA(IE1)1,1кВт,3000о/м,B5 | 1 | ST | 170,00 | 170,00 | OMT | Заказ | 8 недель |  |  | 01.01.2018 |  |  |  | Двигатели | Низковольтные двигатели | Двигатели общепромышленного применения, 56-280 | Двигатели общепромышленного применения, 56-280 |  | 11.340 | KG | 11384.800 | CCM
3GAA081212-ASE |  | Двиг.ас.M2AA(IE2)0,75кВт,3000о/м,B3 | 1 | ST | 210,00 | 210,00 | OMT | Заказ | 8 недель |  |  | 01.01.2018 |  |  |  | Двигатели | Низковольтные двигатели | Двигатели общепромышленного применения, 56-280 | Двигатели общепромышленного применения, 56-280 |  | 11.300 | KG | 16697.000 | CCM
3GAA081212-BSE |  | Двиг.ас.M2AA(IE2)0,75кВт,3000о/м,B5 | 1 | ST | 237,00 | 237,00 | OMT | Заказ | 8 недель |  |  | 01.01.2018 |  |  |  | Двигатели | Низковольтные двигатели | Двигатели общепромышленного применения, 56-280 | Двигатели общепромышленного применения, 56-280 |  | 11.500 | KG | 11559.000 | CCM
3GAA081213-ASE |  | Двиг.ас.M2AA(IE2)1,1кВт,3000о/м,B3 | 1 | ST | 259,00 | 259,00 | OMT | Заказ | 8 недель |  |  | 01.01.2018 |  |  |  | Двигатели | Низковольтные двигатели | Двигатели общепромышленного применения, 56-280 | Двигатели общепромышленного применения, 56-280 |  | 11.900 | KG | 16697.000 | CCM
3GAA081213-BSE |  | Двиг.ас.M2AA(IE2)1,1кВт,3000о/м,B5 | 1 | ST | 283,00 | 283,00 | OMT | Заказ | 8 недель |  |  | 01.01.2018 |  |  |  | Двигатели | Низковольтные двигатели | Двигатели общепромышленного применения, 56-280 | Двигатели общепромышленного применения, 56-280 |  | 11.900 | KG | 16697.000 | CCM
3GAA082001-ASE |  | Двиг.ас.M2AA(IE2)0,55кВт,1500о/м,B3 | 1 | ST | 192,00 | 192,00 | OMT | Заказ | 8 недель |  |  | 01.01.2018 |  |  |  | Двигатели | Низковольтные двигатели | Двигатели общепромышленного применения, 56-280 | Двигатели общепромышленного применения, 56-280 |  | 9.200 | KG | 16697.000 | CCM
3GAA082001-BSE |  | Двиг.ас.M2AA(IE2)0,55кВт,1500о/м,B5 | 1 | ST | 217,00 | 217,00 | OMT | Заказ | 8 недель |  |  | 01.01.2018 |  |  |  | Двигатели | Низковольтные двигатели | Двигатели общепромышленного применения, 56-280 | Двигатели общепромышленного применения, 56-280 |  | 9.200 | KG | 16697.000 | CCM
3GAA082002-ASE |  | Двиг.ас.M2AA(IE1)0,75кВт,1500о/м,B3 | 1 | ST | 144,00 | 144,00 | OMT | Заказ | 8 недель |  |  | 01.01.2018 |  |  |  | Двигатели | Низковольтные двигатели | Двигатели общепромышленного применения, 56-280 | Двигатели общепромышленного применения, 56-280 |  | 10.800 | KG | 7947.016 | CCM
3GAA082002-BSE |  | Двиг.ас.M2AA(IE1)0,75кВт,1500о/м,B5 | 1 | ST | 160,00 | 160,00 | OMT | Заказ | 8 недель |  |  | 01.01.2018 |  |  |  | Двигатели | Низковольтные двигатели | Двигатели общепромышленного применения, 56-280 | Двигатели общепромышленного применения, 56-280 |  | 10.800 | KG | 11384.800 | CCM
3GAA082214-ASE |  | Двиг.ас.M2AA(IE2)0,75кВт,1500о/м,B3 | 1 | ST | 217,00 | 217,00 | OMT | Заказ | 8 недель |  |  | 01.01.2018 |  |  |  | Двигатели | Низковольтные двигатели | Двигатели общепромышленного применения, 56-280 | Двигатели общепромышленного применения, 56-280 |  | 13.000 | KG | 16697.000 | CCM
3GAA082214-BSE |  | Двиг.ас.M2AA(IE2)0,75кВт,1500о/м,B5 | 1 | ST | 240,00 | 240,00 | OMT | Заказ | 8 недель |  |  | 01.01.2018 |  |  |  | Двигатели | Низковольтные двигатели | Двигатели общепромышленного применения, 56-280 | Двигатели общепромышленного применения, 56-280 |  | 13.000 | KG | 16697.000 | CCM
3GAA083001-ASE |  | Двиг.ас.M2AA(IE2)0,37кВт,1000о/м,B3 | 1 | ST | 202,00 | 202,00 | OMT | Заказ | 8 недель |  |  | 01.01.2018 |  |  |  | Двигатели | Низковольтные двигатели | Двигатели общепромышленного применения, 56-280 | Двигатели общепромышленного применения, 56-280 |  | 9.700 | KG | 16697.000 | CCM
3GAA083001-BSE |  | Двиг.ас.M2AA(IE2)0,37кВт,1000о/м,B5 | 1 | ST | 227,00 | 227,00 | OMT | Заказ | 8 недель |  |  | 01.01.2018 |  |  |  | Двигатели | Низковольтные двигатели | Двигатели общепромышленного применения, 56-280 | Двигатели общепромышленного применения, 56-280 |  | 9.700 | KG | 16697.000 | CCM
3GAA083002-ASE |  | Двиг.ас.M2AA(IE2)0,55кВт,1000о/м,B3 | 1 | ST | 227,00 | 227,00 | OMT | Заказ | 8 недель |  |  | 01.01.2018 |  |  |  | Двигатели | Низковольтные двигатели | Двигатели общепромышленного применения, 56-280 | Двигатели общепромышленного применения, 56-280 |  | 10.800 | KG | 16697.000 | CCM
3GAA083002-BSE |  | Двиг.ас.M2AA(IE2)0,55кВт,1000о/м,B5 | 1 | ST | 252,00 | 252,00 | OMT | Заказ | 8 недель |  |  | 01.01.2018 |  |  |  | Двигатели | Низковольтные двигатели | Двигатели общепромышленного применения, 56-280 | Двигатели общепромышленного применения, 56-280 |  | 10.800 | KG | 16697.000 | CCM
3GAA091001-ASE | IMT3GAA091001ASE | Двиг.ас.M2AA(IE1)1,5кВт,3000о/м,B3 | 1 | ST | 178,00 | 178,00 | OMT | Заказ | 8 недель |  |  | 01.01.2018 |  |  |  | Двигатели | Низковольтные двигатели | Двигатели общепромышленного применения, 56-280 | Двигатели общепромышленного применения, 56-280 |  | 14.040 | KG | 10946.565 | CCM
3GAA091001-BSE | IMT3GAA091001BSE | Двиг.ас.M2AA(IE1)1,5кВт,3000о/м,B5 | 1 | ST | 200,00 | 200,00 | OMT | Заказ | 8 недель |  |  | 01.01.2018 |  |  |  | Двигатели | Низковольтные двигатели | Двигатели общепромышленного применения, 56-280 | Двигатели общепромышленного применения, 56-280 |  | 14.040 | KG | 12939.000 | CCM
3GAA091002-ASE | IMT3GAA091002ASE | Двиг.ас.M2AA(IE1)2,2кВт,3000о/м,B3 | 1 | ST | 226,00 | 226,00 | OMT | Заказ | 8 недель |  |  | 01.01.2018 |  |  |  | Двигатели | Низковольтные двигатели | Двигатели общепромышленного применения, 56-280 | Двигатели общепромышленного применения, 56-280 |  | 17.280 | KG | 11906.790 | CCM
3GAA091002-BSE | IMT3GAA091002BSE | Двиг.ас.M2AA(IE1)2,2кВт,3000о/м,B5 | 1 | ST | 246,00 | 246,00 | OMT | Заказ | 8 недель |  |  | 01.01.2018 |  |  |  | Двигатели | Низковольтные двигатели | Двигатели общепромышленного применения, 56-280 | Двигатели общепромышленного применения, 56-280 |  | 17.280 | KG | 14074.000 | CCM
3GAA091212-ASE |  | Двиг.ас.M2AA(IE2)1,5кВт,3000о/м,B3 | 1 | ST | 297,00 | 297,00 | OMT | Заказ | 8 недель |  |  | 01.01.2018 |  |  |  | Двигатели | Низковольтные двигатели | Двигатели общепромышленного применения, 56-280 | Двигатели общепромышленного применения, 56-280 |  | 17.300 | KG | 22835.000 | CCM
3GAA091212-BSE |  | Двиг.ас.M2AA(IE2)1,5кВт,3000о/м,B5 | 1 | ST | 323,00 | 323,00 | OMT | Заказ | 8 недель |  |  | 01.01.2018 |  |  |  | Двигатели | Низковольтные двигатели | Двигатели общепромышленного применения, 56-280 | Двигатели общепромышленного применения, 56-280 |  | 17.300 | KG | 22835.000 | CCM
3GAA091213-ASE |  | Двиг.ас.M2AA(IE2)2,2кВт,3000о/м,B3 | 1 | ST | 356,00 | 356,00 | OMT | Заказ | 8 недель |  |  | 01.01.2018 |  |  |  | Двигатели | Низковольтные двигатели | Двигатели общепромышленного применения, 56-280 | Двигатели общепромышленного применения, 56-280 |  | 19.400 | KG | 22835.000 | CCM
3GAA091213-BSE |  | Двиг.ас.M2AA(IE2)2,2кВт,3000о/м,B5 | 1 | ST | 384,00 | 384,00 | OMT | Заказ | 8 недель |  |  | 01.01.2018 |  |  |  | Двигатели | Низковольтные двигатели | Двигатели общепромышленного применения, 56-280 | Двигатели общепромышленного применения, 56-280 |  | 19.400 | KG | 22835.000 | CCM
3GAA092001-ASE | IMT3GAA092001ASE | Двиг.ас.M2AA(IE1)1,1кВт,1500о/м,B3 | 1 | ST | 163,00 | 163,00 | OMT | Заказ | 8 недель |  |  | 01.01.2018 |  |  |  | Двигатели | Низковольтные двигатели | Двигатели общепромышленного применения, 56-280 | Двигатели общепромышленного применения, 56-280 |  | 14.040 | KG | 10946.565 | CCM
3GAA092001-BSE | IMT3GAA092001BSE | Двиг.ас.M2AA(IE1)1,1кВт,1500о/м,B5 | 1 | ST | 185,00 | 185,00 | OMT | Заказ | 8 недель |  |  | 01.01.2018 |  |  |  | Двигатели | Низковольтные двигатели | Двигатели общепромышленного применения, 56-280 | Двигатели общепромышленного применения, 56-280 |  | 14.040 | KG | 12939.000 | CCM
3GAA092002-ASE | IMT3GAA092002ASE | Двиг.ас.M2AA(IE1)1,5кВт,1500о/м,B3 | 1 | ST | 193,00 | 193,00 | OMT | Заказ | 8 недель |  |  | 01.01.2018 |  |  |  | Двигатели | Низковольтные двигатели | Двигатели общепромышленного применения, 56-280 | Двигатели общепромышленного применения, 56-280 |  | 17.280 | KG | 11906.790 | CCM
3GAA092002-BSE | IMT3GAA092002BSE | Двиг.ас.M2AA(IE1)1,5кВт,1500о/м,B5 | 1 | ST | 220,00 | 220,00 | OMT | Заказ | 8 недель |  |  | 01.01.2018 |  |  |  | Двигатели | Низковольтные двигатели | Двигатели общепромышленного применения, 56-280 | Двигатели общепромышленного применения, 56-280 |  | 17.280 | KG | 14074.000 | CCM
3GAA092214-ASE |  | Двиг.ас.M2AA(IE2)1,1кВт,1500о/м,B3 | 1 | ST | 276,00 | 276,00 | OMT | Заказ | 8 недель |  |  | 01.01.2018 |  |  |  | Двигатели | Низковольтные двигатели | Двигатели общепромышленного применения, 56-280 | Двигатели общепромышленного применения, 56-280 |  | 17.300 | KG | 22835.000 | CCM
3GAA092214-BSE |  | Двиг.ас.M2AA(IE2)1,1кВт,1500о/м,B5 | 1 | ST | 304,00 | 304,00 | OMT | Заказ | 8 недель |  |  | 01.01.2018 |  |  |  | Двигатели | Низковольтные двигатели | Двигатели общепромышленного применения, 56-280 | Двигатели общепромышленного применения, 56-280 |  | 17.300 | KG | 22835.000 | CCM
3GAA092215-ASE |  | Двиг.ас.M2AA(IE2)1,5кВт,1500о/м,B3 | 1 | ST | 313,00 | 313,00 | OMT | Заказ | 8 недель |  |  | 01.01.2018 |  |  |  | Двигатели | Низковольтные двигатели | Двигатели общепромышленного применения, 56-280 | Двигатели общепромышленного применения, 56-280 |  | 18.400 | KG | 22835.000 | CCM
3GAA092215-BSE |  | Двиг.ас.M2AA(IE2)1,5кВт,1500о/м,B5 | 1 | ST | 351,00 | 351,00 | OMT | Заказ | 8 недель |  |  | 01.01.2018 |  |  |  | Двигатели | Низковольтные двигатели | Двигатели общепромышленного применения, 56-280 | Двигатели общепромышленного применения, 56-280 |  | 18.400 | KG | 22835.000 | CCM
3GAA093001-ASE | IMT3GAA093001ASE | Двиг.ас.M2AA(IE1)0,75кВт,1000о/м,B3 | 1 | ST | 178,00 | 178,00 | OMT | Заказ | 8 недель |  |  | 01.01.2018 |  |  |  | Двигатели | Низковольтные двигатели | Двигатели общепромышленного применения, 56-280 | Двигатели общепромышленного применения, 56-280 |  | 14.040 | KG | 10946.565 | CCM
3GAA093001-BSE | IMT3GAA093001BSE | Двиг.ас.M2AA(IE1)0,75кВт,1000о/м,B5 | 1 | ST | 198,00 | 198,00 | OMT | Заказ | 8 недель |  |  | 01.01.2018 |  |  |  | Двигатели | Низковольтные двигатели | Двигатели общепромышленного применения, 56-280 | Двигатели общепромышленного применения, 56-280 |  | 14.040 | KG | 12939.000 | CCM
3GAA093002-ASE | IMT3GAA093002ASE | Двиг.ас.M2AA(IE1)1,1кВт,1000о/м,B3 | 1 | ST | 220,00 | 220,00 | OMT | Заказ | 8 недель |  |  | 01.01.2018 |  |  |  | Двигатели | Низковольтные двигатели | Двигатели общепромышленного применения, 56-280 | Двигатели общепромышленного применения, 56-280 |  | 17.280 | KG | 11906.790 | CCM
3GAA093002-BSE | IMT3GAA093002BSE | Двиг.ас.M2AA(IE1)1,1кВт,1000о/м,B5 | 1 | ST | 235,00 | 235,00 | OMT | Заказ | 8 недель |  |  | 01.01.2018 |  |  |  | Двигатели | Низковольтные двигатели | Двигатели общепромышленного применения, 56-280 | Двигатели общепромышленного применения, 56-280 |  | 17.280 | KG | 14074.000 | CCM
3GAA093213-ASE |  | Двиг.ас.M2AA(IE2)0,75кВт,1000о/м,B3 | 1 | ST | 265,00 | 265,00 | OMT | Заказ | 8 недель |  |  | 01.01.2018 |  |  |  | Двигатели | Низковольтные двигатели | Двигатели общепромышленного применения, 56-280 | Двигатели общепромышленного применения, 56-280 |  | 19.400 | KG | 22835.000 | CCM
3GAA093213-BSE |  | Двиг.ас.M2AA(IE2)0,75кВт,1000о/м,B5 | 1 | ST | 288,00 | 288,00 | OMT | Заказ | 8 недель |  |  | 01.01.2018 |  |  |  | Двигатели | Низковольтные двигатели | Двигатели общепромышленного применения, 56-280 | Двигатели общепромышленного применения, 56-280 |  | 19.400 | KG | 22835.000 | CCM
3GAA093214-ASE |  | Двиг.ас.M2AA(IE2)1,1кВт,1000о/м,B3 | 1 | ST | 352,00 | 352,00 | OMT | Заказ | 8 недель |  |  | 01.01.2018 |  |  |  | Двигатели | Низковольтные двигатели | Двигатели общепромышленного применения, 56-280 | Двигатели общепромышленного применения, 56-280 |  | 21.600 | KG | 22835.000 | CCM
3GAA093214-BSE |  | Двиг.ас.M2AA(IE2)1,1кВт,1000о/м,B5 | 1 | ST | 370,00 | 370,00 | OMT | Заказ | 8 недель |  |  | 01.01.2018 |  |  |  | Двигатели | Низковольтные двигатели | Двигатели общепромышленного применения, 56-280 | Двигатели общепромышленного применения, 56-280 |  | 21.600 | KG | 22835.000 | CCM
3GAA101001-ASE | IMT3GAA101001ASE | Двиг.ас.M2AA(IE1)3кВт,3000о/м,B3 | 1 | ST | 265,00 | 265,00 | OMT | Заказ | 8 недель |  |  | 01.01.2018 |  |  |  | Двигатели | Низковольтные двигатели | Двигатели общепромышленного применения, 56-280 | Двигатели общепромышленного применения, 56-280 |  | 22.680 | KG | 16387.839 | CCM
3GAA101001-BSE | IMT3GAA101001BSE | Двиг.ас.M2AA(IE1)3кВт,3000о/м,B5 | 1 | ST | 293,00 | 293,00 | OMT | Заказ | 8 недель |  |  | 01.01.2018 |  |  |  | Двигатели | Низковольтные двигатели | Двигатели общепромышленного применения, 56-280 | Двигатели общепромышленного применения, 56-280 |  | 22.680 | KG | 22990.500 | CCM
3GAA101212-ASE |  | Двиг.ас.M2AA(IE2)3кВт,3000о/м,B3 | 1 | ST | 409,00 | 409,00 | OMT | Заказ | 8 недель |  |  | 01.01.2018 |  |  |  | Двигатели | Низковольтные двигатели | Двигатели общепромышленного применения, 56-280 | Двигатели общепромышленного применения, 56-280 |  | 27.000 | KG | 29947.000 | CCM
3GAA101212-BSE |  | Двиг.ас.M2AA(IE2)3кВт,3000о/м,B5 | 1 | ST | 445,00 | 445,00 | OMT | Заказ | 8 недель |  |  | 01.01.2018 |  |  |  | Двигатели | Низковольтные двигатели | Двигатели общепромышленного применения, 56-280 | Двигатели общепромышленного применения, 56-280 |  | 27.000 | KG | 29947.000 | CCM
3GAA102001-ASE | IMT3GAA102001ASE | Двиг.ас.M2AA(IE1)2,2кВт,1500о/м,B3 | 1 | ST | 235,00 | 235,00 | OMT | Заказ | 8 недель |  |  | 01.01.2018 |  |  |  | Двигатели | Низковольтные двигатели | Двигатели общепромышленного применения, 56-280 | Двигатели общепромышленного применения, 56-280 |  | 22.680 | KG | 16387.839 | CCM
3GAA102001-BSE | IMT3GAA102001BSE | Двиг.ас.M2AA(IE1)2,2кВт,1500о/м,B5 | 1 | ST | 261,00 | 261,00 | OMT | Заказ | 8 недель |  |  | 01.01.2018 |  |  |  | Двигатели | Низковольтные двигатели | Двигатели общепромышленного применения, 56-280 | Двигатели общепромышленного применения, 56-280 |  | 22.680 | KG | 22990.500 | CCM
3GAA102002-ASE | IMT3GAA102002ASE | Двиг.ас.M2AA(IE1)3кВт,1500о/м,B3 | 1 | ST | 279,00 | 279,00 | OMT | Заказ | 8 недель |  |  | 01.01.2018 |  |  |  | Двигатели | Низковольтные двигатели | Двигатели общепромышленного применения, 56-280 | Двигатели общепромышленного применения, 56-280 |  | 25.920 | KG | 16387.839 | CCM
3GAA102002-BSE | IMT3GAA102002BSE | Двиг.ас.M2AA(IE1)3кВт,1500о/м,B5 | 1 | ST | 312,00 | 312,00 | OMT | Заказ | 8 недель |  |  | 01.01.2018 |  |  |  | Двигатели | Низковольтные двигатели | Двигатели общепромышленного применения, 56-280 | Двигатели общепромышленного применения, 56-280 |  | 25.920 | KG | 22990.500 | CCM
3GAA102213-ASE |  | Двиг.ас.M2AA(IE2)2,2кВт,1500о/м,B3 | 1 | ST | 369,00 | 369,00 | OMT | Заказ | 8 недель |  |  | 01.01.2018 |  |  |  | Двигатели | Низковольтные двигатели | Двигатели общепромышленного применения, 56-280 | Двигатели общепромышленного применения, 56-280 |  | 27.000 | KG | 29947.000 | CCM
3GAA102213-BSE |  | Двиг.ас.M2AA(IE2)2,2кВт,1500о/м,B5 | 1 | ST | 404,00 | 404,00 | OMT | Заказ | 8 недель |  |  | 01.01.2018 |  |  |  | Двигатели | Низковольтные двигатели | Двигатели общепромышленного применения, 56-280 | Двигатели общепромышленного применения, 56-280 |  | 27.000 | KG | 29948.000 | CCM
3GAA102214-ASE |  | Двиг.ас.M2AA(IE2)3кВт,1500о/м,B3 | 1 | ST | 430,00 | 430,00 | OMT | Заказ | 8 недель |  |  | 01.01.2018 |  |  |  | Двигатели | Низковольтные двигатели | Двигатели общепромышленного применения, 56-280 | Двигатели общепромышленного применения, 56-280 |  | 30.200 | KG | 29947.000 | CCM
3GAA102214-BSE |  | Двиг.ас.M2AA(IE2)3кВт,1500о/м,B5 | 1 | ST | 471,00 | 471,00 | OMT | Заказ | 8 недель |  |  | 01.01.2018 |  |  |  | Двигатели | Низковольтные двигатели | Двигатели общепромышленного применения, 56-280 | Двигатели общепромышленного применения, 56-280 |  | 30.200 | KG | 29947.000 | CCM
3GAA103001-BSE | IMT3GAA103001BSE | Двиг.ас.M2AA(IE1)1,5кВт,1000о/м,B5 | 1 | ST | 272,00 | 272,00 | OMT | Заказ | 8 недель |  |  | 01.01.2018 |  |  |  | Двигатели | Низковольтные двигатели | Двигатели общепромышленного применения, 56-280 | Двигатели общепромышленного применения, 56-280 |  | 24.840 | KG | 22990.500 | CCM
3GAA103212-ASE |  | Двиг.ас.M2AA(IE2)1,5кВт,1000о/м,B3 | 1 | ST | 392,00 | 392,00 | OMT | Заказ | 8 недель |  |  | 01.01.2018 |  |  |  | Двигатели | Низковольтные двигатели | Двигатели общепромышленного применения, 56-280 | Двигатели общепромышленного применения, 56-280 |  | 28.100 | KG | 29947.000 | CCM
3GAA103212-BSE |  | Двиг.ас.M2AA(IE2)1,5кВт,1000о/м,B5 | 1 | ST | 418,00 | 418,00 | OMT | Заказ | 8 недель |  |  | 01.01.2018 |  |  |  | Двигатели | Низковольтные двигатели | Двигатели общепромышленного применения, 56-280 | Двигатели общепромышленного применения, 56-280 |  | 28.100 | KG | 29947.000 | CCM
3GAA111101-ADE |  | Двиг.ас.M2AA(IE1)4кВт,3000о/м,B3 | 1 | ST | 316,00 | 316,00 | OMT | Заказ | 8 недель |  |  | 01.01.2018 |  |  |  | Двигатели | Низковольтные двигатели | Двигатели общепромышленного применения, 56-280 | Двигатели общепромышленного применения, 56-280 |  | 28.080 | KG | 19277.829 | CCM
3GAA111101-BDE |  | Двиг.ас.M2AA(IE1)4кВт,3000о/м,B5 | 1 | ST | 349,00 | 349,00 | OMT | Заказ | 8 недель |  |  | 01.01.2018 |  |  |  | Двигатели | Низковольтные двигатели | Двигатели общепромышленного применения, 56-280 | Двигатели общепромышленного применения, 56-280 |  | 28.080 | KG | 25741.500 | CCM
3GAA111212-ADE |  | Двиг.ас.M2AA(IE2)4кВт,3000о/м,B3 | 1 | ST | 477,00 | 477,00 | OMT | Заказ | 8 недель |  |  | 01.01.2018 |  |  |  | Двигатели | Низковольтные двигатели | Двигатели общепромышленного применения, 56-280 | Двигатели общепромышленного применения, 56-280 |  | 32.400 | KG | 38164.000 | CCM
3GAA111212-BDE |  | Двиг.ас.M2AA(IE2)4кВт,3000о/м,B5 | 1 | ST | 519,00 | 519,00 | OMT | Заказ | 8 недель |  |  | 01.01.2018 |  |  |  | Двигатели | Низковольтные двигатели | Двигатели общепромышленного применения, 56-280 | Двигатели общепромышленного применения, 56-280 |  | 32.400 | KG | 38164.000 | CCM
3GAA112101-ADE |  | Двиг.ас.M2AA(IE1)4кВт,1500о/м,B3 | 1 | ST | 333,00 | 333,00 | OMT | Заказ | 8 недель |  |  | 01.01.2018 |  |  |  | Двигатели | Низковольтные двигатели | Двигатели общепромышленного применения, 56-280 | Двигатели общепромышленного применения, 56-280 |  | 31.320 | KG | 19277.829 | CCM
3GAA112101-BDE |  | Двиг.ас.M2AA(IE1)4кВт,1500о/м,B5 | 1 | ST | 364,00 | 364,00 | OMT | Заказ | 8 недель |  |  | 01.01.2018 |  |  |  | Двигатели | Низковольтные двигатели | Двигатели общепромышленного применения, 56-280 | Двигатели общепромышленного применения, 56-280 |  | 31.320 | KG | 25741.500 | CCM
3GAA112212-ADE |  | Двиг.ас.M2AA(IE2)4кВт,1500о/м,B3 | 1 | ST | 495,00 | 495,00 | OMT | Заказ | 8 недель |  |  | 01.01.2018 |  |  |  | Двигатели | Низковольтные двигатели | Двигатели общепромышленного применения, 56-280 | Двигатели общепромышленного применения, 56-280 |  | 36.700 | KG | 38164.000 | CCM
3GAA112212-BDE |  | Двиг.ас.M2AA(IE2)4кВт,1500о/м,B5 | 1 | ST | 538,00 | 538,00 | OMT | Заказ | 8 недель |  |  | 01.01.2018 |  |  |  | Двигатели | Низковольтные двигатели | Двигатели общепромышленного применения, 56-280 | Двигатели общепромышленного применения, 56-280 |  | 36.700 | KG | 38164.000 | CCM
3GAA113101-ADE |  | Двиг.ас.M2AA(IE1)2,2кВт,1000о/м,B3 | 1 | ST | 316,00 | 316,00 | OMT | Заказ | 8 недель |  |  | 01.01.2018 |  |  |  | Двигатели | Низковольтные двигатели | Двигатели общепромышленного применения, 56-280 | Двигатели общепромышленного применения, 56-280 |  | 30.240 | KG | 19277.829 | CCM
3GAA113212-ASE |  | Двиг.ас.M2AA(IE2)2,2кВт,1000о/м,B3 | 1 | ST | 477,00 | 477,00 | OMT | Заказ | 8 недель |  |  | 01.01.2018 |  |  |  | Двигатели | Низковольтные двигатели | Двигатели общепромышленного применения, 56-280 | Двигатели общепромышленного применения, 56-280 |  | 0.000 | KG | 0.000 | CCM
3GAA113212-BDE |  | Двигатель асинхронный M2AA112 MB IE2, 2,2 кВт, 1000об/мин, IMB5 | 1 | ST | 470,00 | 470,00 | OMT | Заказ | 8 недель |  |  | 01.01.2017 |  |  |  | Двигатели | Низковольтные двигатели | Двигатели общепромышленного применения, 56-280 | Двигатели общепромышленного применения, 56-280 |  | 30.200 | KG | 38164.000 | CCM
3GAA131001-ADE |  | Двиг.ас.M2AA(IE1)5,5кВт,3000о/м,B3 | 1 | ST | 414,00 | 414,00 | OMT | Заказ | 8 недель |  |  | 01.01.2018 |  |  |  | Двигатели | Низковольтные двигатели | Двигатели общепромышленного применения, 56-280 | Двигатели общепромышленного применения, 56-280 |  | 41.040 | KG | 34665.744 | CCM
3GAA131001-BDE |  | Двиг.ас.M2AA(IE1)5,5кВт,3000о/м,B5 | 1 | ST | 454,00 | 454,00 | OMT | Заказ | 8 недель |  |  | 01.01.2018 |  |  |  | Двигатели | Низковольтные двигатели | Двигатели общепромышленного применения, 56-280 | Двигатели общепромышленного применения, 56-280 |  | 41.040 | KG | 59808.600 | CCM
3GAA131002-ADE |  | Двиг.ас.M2AA(IE1)7,5кВт,3000о/м,B3 | 1 | ST | 513,00 | 513,00 | OMT | Заказ | 8 недель |  |  | 01.01.2018 |  |  |  | Двигатели | Низковольтные двигатели | Двигатели общепромышленного применения, 56-280 | Двигатели общепромышленного применения, 56-280 |  | 46.440 | KG | 34665.744 | CCM
3GAA131002-BDE |  | Двиг.ас.M2AA(IE1)7,5кВт,3000о/м,B5 | 1 | ST | 552,00 | 552,00 | OMT | Заказ | 8 недель |  |  | 01.01.2018 |  |  |  | Двигатели | Низковольтные двигатели | Двигатели общепромышленного применения, 56-280 | Двигатели общепромышленного применения, 56-280 |  | 46.440 | KG | 59808.600 | CCM
3GAA131212-ADE |  | Двиг.ас.M2AA(IE2)5,5кВт,3000о/м,B3 | 1 | ST | 603,00 | 603,00 | OMT | Заказ | 8 недель |  |  | 01.01.2018 |  |  |  | Двигатели | Низковольтные двигатели | Двигатели общепромышленного применения, 56-280 | Двигатели общепромышленного применения, 56-280 |  | 45.400 | KG | 54949.000 | CCM
3GAA131212-BDE |  | Двиг.ас.M2AA(IE2)5,5кВт,3000о/м,B5 | 1 | ST | 657,00 | 657,00 | OMT | Заказ | 8 недель |  |  | 01.01.2018 |  |  |  | Двигатели | Низковольтные двигатели | Двигатели общепромышленного применения, 56-280 | Двигатели общепромышленного применения, 56-280 |  | 45.400 | KG | 54949.000 | CCM
3GAA131213-ADE |  | Двиг.ас.M2AA(IE2)7,5кВт,3000о/м,B3 | 1 | ST | 735,00 | 735,00 | OMT | Заказ | 8 недель |  |  | 01.01.2018 |  |  |  | Двигатели | Низковольтные двигатели | Двигатели общепромышленного применения, 56-280 | Двигатели общепромышленного применения, 56-280 |  | 60.500 | KG | 73445.000 | CCM
3GAA131213-BDE |  | Двиг.ас.M2AA(IE2)7,5кВт,3000о/м,B5 | 1 | ST | 793,00 | 793,00 | OMT | Заказ | 8 недель |  |  | 01.01.2018 |  |  |  | Двигатели | Низковольтные двигатели | Двигатели общепромышленного применения, 56-280 | Двигатели общепромышленного применения, 56-280 |  | 60.500 | KG | 73445.000 | CCM
3GAA132001-ADE |  | Двиг.ас.M2AA(IE1)5,5кВт,1500о/м,B3 | 1 | ST | 423,00 | 423,00 | OMT | Заказ | 8 недель |  |  | 01.01.2018 |  |  |  | Двигатели | Низковольтные двигатели | Двигатели общепромышленного применения, 56-280 | Двигатели общепромышленного применения, 56-280 |  | 45.360 | KG | 34665.744 | CCM
3GAA132001-BDE |  | Двиг.ас.M2AA(IE1)5,5кВт,1500о/м,B5 | 1 | ST | 464,00 | 464,00 | OMT | Заказ | 8 недель |  |  | 01.01.2018 |  |  |  | Двигатели | Низковольтные двигатели | Двигатели общепромышленного применения, 56-280 | Двигатели общепромышленного применения, 56-280 |  | 45.360 | KG | 59808.600 | CCM
3GAA132002-ADE |  | Двиг.ас.M2AA(IE1)7,5кВт,1500о/м,B3 | 1 | ST | 534,00 | 534,00 | OMT | Заказ | 8 недель |  |  | 01.01.2018 |  |  |  | Двигатели | Низковольтные двигатели | Двигатели общепромышленного применения, 56-280 | Двигатели общепромышленного применения, 56-280 |  | 52.920 | KG | 34665.744 | CCM
3GAA132002-BDE |  | Двиг.ас.M2AA(IE1)7,5кВт,1500о/м,B5 | 1 | ST | 585,00 | 585,00 | OMT | Заказ | 8 недель |  |  | 01.01.2018 |  |  |  | Двигатели | Низковольтные двигатели | Двигатели общепромышленного применения, 56-280 | Двигатели общепромышленного применения, 56-280 |  | 52.920 | KG | 59808.600 | CCM
3GAA132212-ADE |  | Двиг.ас.M2AA(IE2)5,5кВт,1500о/м,B3 | 1 | ST | 618,00 | 618,00 | OMT | Заказ | 8 недель |  |  | 01.01.2018 |  |  |  | Двигатели | Низковольтные двигатели | Двигатели общепромышленного применения, 56-280 | Двигатели общепромышленного применения, 56-280 |  | 51.800 | KG | 54949.000 | CCM
3GAA132212-BDE |  | Двиг.ас.M2AA(IE2)5,5кВт,1500о/м,B5 | 1 | ST | 667,00 | 667,00 | OMT | Заказ | 8 недель |  |  | 01.01.2018 |  |  |  | Двигатели | Низковольтные двигатели | Двигатели общепромышленного применения, 56-280 | Двигатели общепромышленного применения, 56-280 |  | 52.000 | KG | 54949.000 | CCM
3GAA132214-ADE |  | Двиг.ас.M2AA(IE2)7,5кВт,1500о/м,B3 | 1 | ST | 767,00 | 767,00 | OMT | Заказ | 8 недель |  |  | 01.01.2018 |  |  |  | Двигатели | Низковольтные двигатели | Двигатели общепромышленного применения, 56-280 | Двигатели общепромышленного применения, 56-280 |  | 64.000 | KG | 54949.000 | CCM
3GAA132214-BDE |  | Двиг.ас.M2AA(IE2)7,5кВт,1500о/м,B5 | 1 | ST | 837,00 | 837,00 | OMT | Заказ | 8 недель |  |  | 01.01.2018 |  |  |  | Двигатели | Низковольтные двигатели | Двигатели общепромышленного применения, 56-280 | Двигатели общепромышленного применения, 56-280 |  | 63.700 | KG | 54949.000 | CCM
3GAA133002-ADE |  | Двиг.ас.M2AA(IE1)4кВт,1000о/м,B3 | 1 | ST | 491,00 | 491,00 | OMT | Заказ | 8 недель |  |  | 01.01.2018 |  |  |  | Двигатели | Низковольтные двигатели | Двигатели общепромышленного применения, 56-280 | Двигатели общепромышленного применения, 56-280 |  | 49.680 | KG | 34665.744 | CCM
3GAA133002-BDE |  | Двиг.ас.M2AA(IE1)4кВт,1000о/м,B5 | 1 | ST | 515,00 | 515,00 | OMT | Заказ | 8 недель |  |  | 01.01.2018 |  |  |  | Двигатели | Низковольтные двигатели | Двигатели общепромышленного применения, 56-280 | Двигатели общепромышленного применения, 56-280 |  | 49.680 | KG | 59808.600 | CCM
3GAA133003-ADE |  | Двиг.ас.M2AA(IE1)5,5кВт,1000о/м,B3 | 1 | ST | 606,00 | 606,00 | OMT | Заказ | 8 недель |  |  | 01.01.2018 |  |  |  | Двигатели | Низковольтные двигатели | Двигатели общепромышленного применения, 56-280 | Двигатели общепромышленного применения, 56-280 |  | 58.320 | KG | 34665.744 | CCM
3GAA133211-ADE |  | Двиг.ас.M2AA(IE2)3кВт,1000о/м,B3 | 1 | ST | 578,00 | 578,00 | OMT | Заказ | 8 недель |  |  | 01.01.2018 |  |  |  | Двигатели | Низковольтные двигатели | Двигатели общепромышленного применения, 56-280 | Двигатели общепромышленного применения, 56-280 |  | 42.100 | KG | 54949.000 | CCM
3GAA133211-BDE |  | Двиг.ас.M2AA(IE2)3кВт,1000о/м,B5 | 1 | ST | 615,00 | 615,00 | OMT | Заказ | 8 недель |  |  | 01.01.2018 |  |  |  | Двигатели | Низковольтные двигатели | Двигатели общепромышленного применения, 56-280 | Двигатели общепромышленного применения, 56-280 |  | 42.100 | KG | 54949.000 | CCM
3GAA133213-ADE |  | Двиг.ас.M2AA(IE2)4кВт,1000о/м,B3 | 1 | ST | 705,00 | 705,00 | OMT | Заказ | 8 недель |  |  | 01.01.2018 |  |  |  | Двигатели | Низковольтные двигатели | Двигатели общепромышленного применения, 56-280 | Двигатели общепромышленного применения, 56-280 |  | 58.320 | KG | 39693.600 | CCM
3GAA133213-BDE |  | Двиг.ас.M2AA(IE2)4кВт,1000о/м,B5 | 1 | ST | 736,00 | 736,00 | OMT | Заказ | 8 недель |  |  | 01.01.2018 |  |  |  | Двигатели | Низковольтные двигатели | Двигатели общепромышленного применения, 56-280 | Двигатели общепромышленного применения, 56-280 |  | 58.320 | KG | 41034.600 | CCM
3GAA133214-ADE |  | Двиг.ас.M2AA(IE2)5,5кВт,1000о/м,B3 | 1 | ST | 869,00 | 869,00 | OMT | Заказ | 8 недель |  |  | 01.01.2018 |  |  |  | Двигатели | Низковольтные двигатели | Двигатели общепромышленного применения, 56-280 | Двигатели общепромышленного применения, 56-280 |  | 63.700 | KG | 54949.000 | CCM
3GAA133214-BDE |  | Двиг.ас.M2AA(IE2)5,5кВт,1000о/м,B5 | 1 | ST | 895,00 | 895,00 | OMT | Заказ | 8 недель |  |  | 01.01.2018 |  |  |  | Двигатели | Низковольтные двигатели | Двигатели общепромышленного применения, 56-280 | Двигатели общепромышленного применения, 56-280 |  | 63.700 | KG | 54949.000 | CCM
3GAA161410-ADA |  | Двиг.ас.M2AA(IE1)11кВт,3000о/м,B3 | 1 | ST | 701,00 | 701,00 | OMT | Заказ | 8 недель |  |  | 01.01.2018 |  |  |  | Двигатели | Низковольтные двигатели | Двигатели общепромышленного применения, 56-280 | Двигатели общепромышленного применения, 56-280 |  | 88.560 | KG | 67200.880 | CCM
3GAA161410-ADF |  | Двиг.ас.M2AA(IE2)11кВт,3000о/м,B3 | 1 | ST | 1063,00 | 1063,00 | OMT | Заказ | 8 недель |  |  | 01.01.2018 |  |  |  | Двигатели | Низковольтные двигатели | Двигатели общепромышленного применения, 56-280 | Двигатели общепромышленного применения, 56-280 |  | 89.640 | KG | 67200.880 | CCM
3GAA161410-BDA |  | Двиг.ас.M2AA(IE1)11кВт,3000о/м,B5 | 1 | ST | 761,00 | 761,00 | OMT | Заказ | 8 недель |  |  | 01.01.2018 |  |  |  | Двигатели | Низковольтные двигатели | Двигатели общепромышленного применения, 56-280 | Двигатели общепромышленного применения, 56-280 |  | 88.560 | KG | 78694.000 | CCM
3GAA161410-BDF |  | Двиг.ас.M2AA(IE2)11кВт,3000о/м,B5 | 1 | ST | 1155,00 | 1155,00 | OMT | Заказ | 8 недель |  |  | 01.01.2018 |  |  |  | Двигатели | Низковольтные двигатели | Двигатели общепромышленного применения, 56-280 | Двигатели общепромышленного применения, 56-280 |  | 89.640 | KG | 78694.000 | CCM
3GAA161420-ADA |  | Двиг.ас.M2AA(IE1)15кВт,3000о/м,B3 | 1 | ST | 913,00 | 913,00 | OMT | Заказ | 8 недель |  |  | 01.01.2018 |  |  |  | Двигатели | Низковольтные двигатели | Двигатели общепромышленного применения, 56-280 | Двигатели общепромышленного применения, 56-280 |  | 103.680 | KG | 67200.880 | CCM
3GAA161420-ADF |  | Двиг.ас.M2AA(IE2)15кВт,3000о/м,B3 | 1 | ST | 1383,00 | 1383,00 | OMT | Заказ | 8 недель |  |  | 01.01.2018 |  |  |  | Двигатели | Низковольтные двигатели | Двигатели общепромышленного применения, 56-280 | Двигатели общепромышленного применения, 56-280 |  | 103.680 | KG | 67200.880 | CCM
3GAA161420-BDA |  | Двиг.ас.M2AA(IE1)15кВт,3000о/м,B5 | 1 | ST | 980,00 | 980,00 | OMT | Заказ | 8 недель |  |  | 01.01.2018 |  |  |  | Двигатели | Низковольтные двигатели | Двигатели общепромышленного применения, 56-280 | Двигатели общепромышленного применения, 56-280 |  | 103.680 | KG | 78694.000 | CCM
3GAA161420-BDF |  | Двиг.ас.M2AA(IE2)15кВт,3000о/м,B5 | 1 | ST | 1484,00 | 1484,00 | OMT | Заказ | 8 недель |  |  | 01.01.2018 |  |  |  | Двигатели | Низковольтные двигатели | Двигатели общепромышленного применения, 56-280 | Двигатели общепромышленного применения, 56-280 |  | 103.680 | KG | 78694.000 | CCM
3GAA161430-ADA |  | Двиг.ас.M2AA(IE1)18,5кВт,3000о/м,B3 | 1 | ST | 1066,00 | 1066,00 | OMT | Заказ | 8 недель |  |  | 01.01.2018 |  |  |  | Двигатели | Низковольтные двигатели | Двигатели общепромышленного применения, 56-280 | Двигатели общепромышленного применения, 56-280 |  | 112.320 | KG | 67200.880 | CCM
3GAA161430-ADF |  | Двиг.ас.M2AA(IE2)18,5кВт,3000о/м,B3 | 1 | ST | 1658,00 | 1658,00 | OMT | Заказ | 8 недель |  |  | 01.01.2018 |  |  |  | Двигатели | Низковольтные двигатели | Двигатели общепромышленного применения, 56-280 | Двигатели общепромышленного применения, 56-280 |  | 112.320 | KG | 67200.880 | CCM
3GAA161430-BDA |  | Двиг.ас.M2AA(IE1)18,5кВт,3000о/м,B5 | 1 | ST | 1132,00 | 1132,00 | OMT | Заказ | 8 недель |  |  | 01.01.2018 |  |  |  | Двигатели | Низковольтные двигатели | Двигатели общепромышленного применения, 56-280 | Двигатели общепромышленного применения, 56-280 |  | 112.320 | KG | 78694.000 | CCM
3GAA161430-BDF |  | Двиг.ас.M2AA(IE2)18,5кВт,3000о/м,B5 | 1 | ST | 1761,00 | 1761,00 | OMT | Заказ | 8 недель |  |  | 01.01.2018 |  |  |  | Двигатели | Низковольтные двигатели | Двигатели общепромышленного применения, 56-280 | Двигатели общепромышленного применения, 56-280 |  | 112.320 | KG | 78694.000 | CCM
3GAA162410-ADA |  | Двиг.ас.M2AA(IE1)11кВт,1500о/м,B3 | 1 | ST | 810,00 | 810,00 | OMT | Заказ | 8 недель |  |  | 01.01.2018 |  |  |  | Двигатели | Низковольтные двигатели | Двигатели общепромышленного применения, 56-280 | Двигатели общепромышленного применения, 56-280 |  | 90.720 | KG | 67200.880 | CCM
3GAA162410-ADF |  | Двиг.ас.M2AA(IE2)11кВт,1500о/м,B3 | 1 | ST | 1086,00 | 1086,00 | OMT | Заказ | 8 недель |  |  | 01.01.2018 |  |  |  | Двигатели | Низковольтные двигатели | Двигатели общепромышленного применения, 56-280 | Двигатели общепромышленного применения, 56-280 |  | 104.760 | KG | 67200.880 | CCM
3GAA162410-BDA |  | Двиг.ас.M2AA(IE1)11кВт,1500о/м,B5 | 1 | ST | 874,00 | 874,00 | OMT | Заказ | 8 недель |  |  | 01.01.2018 |  |  |  | Двигатели | Низковольтные двигатели | Двигатели общепромышленного применения, 56-280 | Двигатели общепромышленного применения, 56-280 |  | 90.720 | KG | 78694.000 | CCM
3GAA162410-BDF |  | Двиг.ас.M2AA(IE2)11кВт,1500о/м,B5 | 1 | ST | 1176,00 | 1176,00 | OMT | Заказ | 8 недель |  |  | 01.01.2018 |  |  |  | Двигатели | Низковольтные двигатели | Двигатели общепромышленного применения, 56-280 | Двигатели общепромышленного применения, 56-280 |  | 104.760 | KG | 78694.000 | CCM
3GAA162420-ADA |  | Двиг.ас.M2AA(IE1)15кВт,1500о/м,B3 | 1 | ST | 990,00 | 990,00 | OMT | Заказ | 8 недель |  |  | 01.01.2018 |  |  |  | Двигатели | Низковольтные двигатели | Двигатели общепромышленного применения, 56-280 | Двигатели общепромышленного применения, 56-280 |  | 105.840 | KG | 67200.880 | CCM
3GAA162420-ADF |  | Двиг.ас.M2AA(IE2)15кВт,1500о/м,B3 | 1 | ST | 1409,00 | 1409,00 | OMT | Заказ | 8 недель |  |  | 01.01.2018 |  |  |  | Двигатели | Низковольтные двигатели | Двигатели общепромышленного применения, 56-280 | Двигатели общепромышленного применения, 56-280 |  | 113.400 | KG | 67200.880 | CCM
3GAA162420-BDA |  | Двиг.ас.M2AA(IE1)15кВт,1500о/м,B5 | 1 | ST | 1055,00 | 1055,00 | OMT | Заказ | 8 недель |  |  | 01.01.2018 |  |  |  | Двигатели | Низковольтные двигатели | Двигатели общепромышленного применения, 56-280 | Двигатели общепромышленного применения, 56-280 |  | 105.840 | KG | 78694.000 | CCM
3GAA162420-BDF |  | Двиг.ас.M2AA(IE2)15кВт,1500о/м,B5 | 1 | ST | 1498,00 | 1498,00 | OMT | Заказ | 8 недель |  |  | 01.01.2018 |  |  |  | Двигатели | Низковольтные двигатели | Двигатели общепромышленного применения, 56-280 | Двигатели общепромышленного применения, 56-280 |  | 113.400 | KG | 78694.000 | CCM
3GAA163410-ADA |  | Двиг.ас.M2AA(IE1)7,5кВт,1000о/м,B3 | 1 | ST | 799,00 | 799,00 | OMT | Заказ | 8 недель |  |  | 01.01.2018 |  |  |  | Двигатели | Низковольтные двигатели | Двигатели общепромышленного применения, 56-280 | Двигатели общепромышленного применения, 56-280 |  | 90.720 | KG | 67200.880 | CCM
3GAA163410-ADF |  | Двиг.ас.M2AA(IE2)7,5кВт,1000о/м,B3 | 1 | ST | 1162,00 | 1162,00 | OMT | Заказ | 8 недель |  |  | 01.01.2018 |  |  |  | Двигатели | Низковольтные двигатели | Двигатели общепромышленного применения, 56-280 | Двигатели общепромышленного применения, 56-280 |  | 113.400 | KG | 67200.880 | CCM
3GAA163420-ADA |  | Двиг.ас.M2AA(IE1)11кВт,1000о/м,B3 | 1 | ST | 1036,00 | 1036,00 | OMT | Заказ | 8 недель |  |  | 01.01.2018 |  |  |  | Двигатели | Низковольтные двигатели | Двигатели общепромышленного применения, 56-280 | Двигатели общепромышленного применения, 56-280 |  | 118.800 | KG | 78362.670 | CCM
3GAA163420-ADF |  | Двиг.ас.M2AA(IE2)11кВт,1000о/м,B3 | 1 | ST | 1511,00 | 1511,00 | OMT | Заказ | 8 недель |  |  | 01.01.2018 |  |  |  | Двигатели | Низковольтные двигатели | Двигатели общепромышленного применения, 56-280 | Двигатели общепромышленного применения, 56-280 |  | 130.680 | KG | 78362.670 | CCM
3GAA163420-BDA |  | Двиг.ас.M2AA(IE1)11кВт,1000о/м,B5 | 1 | ST | 1094,00 | 1094,00 | OMT | Заказ | 8 недель |  |  | 01.01.2018 |  |  |  | Двигатели | Низковольтные двигатели | Двигатели общепромышленного применения, 56-280 | Двигатели общепромышленного применения, 56-280 |  | 118.800 | KG | 91764.750 | CCM
3GAA181410-ADA |  | Двиг.ас.M2AA(IE1)22кВт,3000о/м,B3 | 1 | ST | 1215,00 | 1215,00 | OMT | Заказ | 8 недель |  |  | 01.01.2018 |  |  |  | Двигатели | Низковольтные двигатели | Двигатели общепромышленного применения, 56-280 | Двигатели общепромышленного применения, 56-280 |  | 127.440 | KG | 90300.600 | CCM
3GAA181410-ADF |  | Двиг.ас.M2AA(IE2)22кВт,3000о/м,B3 | 1 | ST | 1900,00 | 1900,00 | OMT | Заказ | 8 недель |  |  | 01.01.2018 |  |  |  | Двигатели | Низковольтные двигатели | Двигатели общепромышленного применения, 56-280 | Двигатели общепромышленного применения, 56-280 |  | 132.840 | KG | 90300.600 | CCM
3GAA181410-BDA |  | Двиг.ас.M2AA(IE1)22кВт,3000о/м,B5 | 1 | ST | 1298,00 | 1298,00 | OMT | Заказ | 8 недель |  |  | 01.01.2018 |  |  |  | Двигатели | Низковольтные двигатели | Двигатели общепромышленного применения, 56-280 | Двигатели общепромышленного применения, 56-280 |  | 127.440 | KG | 91764.750 | CCM
3GAA181410-BDF |  | Двиг.ас.M2AA(IE2)22кВт,3000о/м,B5 | 1 | ST | 2021,00 | 2021,00 | OMT | Заказ | 8 недель |  |  | 01.01.2018 |  |  |  | Двигатели | Низковольтные двигатели | Двигатели общепромышленного применения, 56-280 | Двигатели общепромышленного применения, 56-280 |  | 132.840 | KG | 91764.750 | CCM
3GAA182112-BDA | IMT3GAA182112BDA | Асинхр.двиг.M2AA 22кВт,1500о/м,IMB5 | 1 | ST | 0,00 | 0,00 | IMT | Заказ | 12 недель | Продажи прекращены |  | 01.01.2017 | 25.04.2017 |  |  | Двигатели | Низковольтные двигатели | Морские двигатели, 56-450 | M2AA180 |  | 0.000 | KG | 0.000
3GAA182410-ADA |  | Двиг.ас.M2AA(IE1)18,5кВт,1500о/м,B3 | 1 | ST | 1192,00 | 1192,00 | OMT | Заказ | 8 недель |  |  | 01.01.2018 |  |  |  | Двигатели | Низковольтные двигатели | Двигатели общепромышленного применения, 56-280 | Двигатели общепромышленного применения, 56-280 |  | 125.280 | KG | 90300.600 | CCM
3GAA182410-ADF |  | Двиг.ас.M2AA(IE2)18,5кВт,1500о/м,B3 | 1 | ST | 1601,00 | 1601,00 | OMT | Заказ | 8 недель |  |  | 01.01.2018 |  |  |  | Двигатели | Низковольтные двигатели | Двигатели общепромышленного применения, 56-280 | Двигатели общепромышленного применения, 56-280 |  | 135.000 | KG | 90300.600 | CCM
3GAA182410-BDA |  | Двиг.ас.M2AA(IE1)18,5кВт,1500о/м,B5 | 1 | ST | 1289,00 | 1289,00 | OMT | Заказ | 8 недель |  |  | 01.01.2018 |  |  |  | Двигатели | Низковольтные двигатели | Двигатели общепромышленного применения, 56-280 | Двигатели общепромышленного применения, 56-280 |  | 125.280 | KG | 91764.750 | CCM
3GAA182410-BDF |  | Двиг.ас.M2AA(IE2)18,5кВт,1500о/м,B5 | 1 | ST | 1729,00 | 1729,00 | OMT | Заказ | 8 недель |  |  | 01.01.2018 |  |  |  | Двигатели | Низковольтные двигатели | Двигатели общепромышленного применения, 56-280 | Двигатели общепромышленного применения, 56-280 |  | 135.000 | KG | 91764.750 | CCM
3GAA182420-ADA |  | Двиг.ас.M2AA(IE1)22кВт,1500о/м,B3 | 1 | ST | 1300,00 | 1300,00 | OMT | Заказ | 8 недель |  |  | 01.01.2018 |  |  |  | Двигатели | Низковольтные двигатели | Двигатели общепромышленного применения, 56-280 | Двигатели общепромышленного применения, 56-280 |  | 141.480 | KG | 90300.600 | CCM
3GAA182420-ADF |  | Двиг.ас.M2AA(IE2)22кВт,1500о/м,B3 | 1 | ST | 1918,00 | 1918,00 | OMT | Заказ | 8 недель |  |  | 01.01.2018 |  |  |  | Двигатели | Низковольтные двигатели | Двигатели общепромышленного применения, 56-280 | Двигатели общепромышленного применения, 56-280 |  | 147.960 | KG | 90300.600 | CCM
3GAA182420-BDA |  | Двиг.ас.M2AA(IE1)22кВт,1500о/м,B5 | 1 | ST | 1389,00 | 1389,00 | OMT | Заказ | 8 недель |  |  | 01.01.2018 |  |  |  | Двигатели | Низковольтные двигатели | Двигатели общепромышленного применения, 56-280 | Двигатели общепромышленного применения, 56-280 |  | 141.480 | KG | 91764.750 | CCM
3GAA182420-BDF |  | Двиг.ас.M2AA(IE2)22кВт,1500о/м,B5 | 1 | ST | 2055,00 | 2055,00 | OMT | Заказ | 8 недель |  |  | 01.01.2018 |  |  |  | Двигатели | Низковольтные двигатели | Двигатели общепромышленного применения, 56-280 | Двигатели общепромышленного применения, 56-280 |  | 147.960 | KG | 91764.750 | CCM
3GAA183410-ADF |  | Двиг.ас.M2AA(IE2)15кВт,1000о/м,B3 | 1 | ST | 1893,00 | 1893,00 | OMT | Заказ | 8 недель |  |  | 01.01.2018 |  |  |  | Двигатели | Низковольтные двигатели | Двигатели общепромышленного применения, 56-280 | Двигатели общепромышленного применения, 56-280 |  | 150.120 | KG | 90300.600 | CCM
3GAA201410-ADA |  | Двиг.ас.M2AA(IE1)30кВт,3000о/м,B3 | 1 | ST | 1561,00 | 1561,00 | OMT | Заказ | 8 недель |  |  | 01.01.2018 |  |  |  | Двигатели | Низковольтные двигатели | Двигатели общепромышленного применения, 56-280 | Двигатели общепромышленного применения, 56-280 |  | 172.800 | KG | 117866.100 | CCM
3GAA201410-ADF |  | Двиг.ас.M2AA(IE2)30кВт,3000о/м,B3 | 1 | ST | 2379,00 | 2379,00 | OMT | Заказ | 8 недель |  |  | 01.01.2018 |  |  |  | Двигатели | Низковольтные двигатели | Двигатели общепромышленного применения, 56-280 | Двигатели общепромышленного применения, 56-280 |  | 172.800 | KG | 117866.100 | CCM
3GAA201410-BDF |  | Двиг.ас.M2AA(IE2)30кВт,3000о/м,B5 | 1 | ST | 2551,00 | 2551,00 | OMT | Заказ | 8 недель |  |  | 01.01.2018 |  |  |  | Двигатели | Низковольтные двигатели | Двигатели общепромышленного применения, 56-280 | Двигатели общепромышленного применения, 56-280 |  | 172.800 | KG | 127776.000 | CCM
3GAA201420-ADA |  | Двиг.ас.M2AA(IE1)37кВт,3000о/м,B3 | 1 | ST | 2060,00 | 2060,00 | OMT | Заказ | 8 недель |  |  | 01.01.2018 |  |  |  | Двигатели | Низковольтные двигатели | Двигатели общепромышленного применения, 56-280 | Двигатели общепромышленного применения, 56-280 |  | 199.800 | KG | 117866.100 | CCM
3GAA201420-ADF |  | Двиг.ас.M2AA(IE2)37кВт,3000о/м,B3 | 1 | ST | 3116,00 | 3116,00 | OMT | Заказ | 8 недель |  |  | 01.01.2018 |  |  |  | Двигатели | Низковольтные двигатели | Двигатели общепромышленного применения, 56-280 | Двигатели общепромышленного применения, 56-280 |  | 200.880 | KG | 117866.100 | CCM
3GAA201420-BDF |  | Двиг.ас.M2AA(IE2)37кВт,3000о/м,B5 | 1 | ST | 3287,00 | 3287,00 | OMT | Заказ | 8 недель |  |  | 01.01.2018 |  |  |  | Двигатели | Низковольтные двигатели | Двигатели общепромышленного применения, 56-280 | Двигатели общепромышленного применения, 56-280 |  | 200.880 | KG | 127776.000 | CCM
3GAA202410-ADA |  | Двиг.ас.M2AA(IE1)30кВт,1500о/м,B3 | 1 | ST | 1639,00 | 1639,00 | OMT | Заказ | 8 недель |  |  | 01.01.2018 |  |  |  | Двигатели | Низковольтные двигатели | Двигатели общепромышленного применения, 56-280 | Двигатели общепромышленного применения, 56-280 |  | 201.960 | KG | 117866.100 | CCM
3GAA202410-ADF |  | Двиг.ас.M2AA(IE2)30кВт,1500о/м,B3 | 1 | ST | 2482,00 | 2482,00 | OMT | Заказ | 8 недель |  |  | 01.01.2018 |  |  |  | Двигатели | Низковольтные двигатели | Двигатели общепромышленного применения, 56-280 | Двигатели общепромышленного применения, 56-280 |  | 203.040 | KG | 117866.100 | CCM
3GAA202410-BDA |  | Двиг.ас.M2AA(IE1)30кВт,1500о/м,B5 | 1 | ST | 1754,00 | 1754,00 | OMT | Заказ | 8 недель |  |  | 01.01.2018 |  |  |  | Двигатели | Низковольтные двигатели | Двигатели общепромышленного применения, 56-280 | Двигатели общепромышленного применения, 56-280 |  | 201.960 | KG | 127776.000 | CCM
3GAA202410-BDF |  | Двиг.ас.M2AA(IE2)30кВт,1500о/м,B5 | 1 | ST | 2654,00 | 2654,00 | OMT | Заказ | 8 недель |  |  | 01.01.2018 |  |  |  | Двигатели | Низковольтные двигатели | Двигатели общепромышленного применения, 56-280 | Двигатели общепромышленного применения, 56-280 |  | 203.040 | KG | 127776.000 | CCM
3GAA203410-ADF |  | Двиг.ас.M2AA(IE2)18,5кВт,1000о/м,B3 | 1 | ST | 2271,00 | 2271,00 | OMT | Заказ | 8 недель |  |  | 01.01.2018 |  |  |  | Двигатели | Низковольтные двигатели | Двигатели общепромышленного применения, 56-280 | Двигатели общепромышленного применения, 56-280 |  | 186.840 | KG | 117866.100 | CCM
3GAA203420-ADF |  | Двиг.ас.M2AA(IE2)22кВт,1000о/м,B3 | 1 | ST | 2667,00 | 2667,00 | OMT | Заказ | 8 недель |  |  | 01.01.2018 |  |  |  | Двигатели | Низковольтные двигатели | Двигатели общепромышленного применения, 56-280 | Двигатели общепромышленного применения, 56-280 |  | 198.720 | KG | 117866.100 | CCM
3GAA221210-ADA |  | Двиг.ас.M2AA(IE1)45кВт,3000о/м,B3 | 1 | ST | 2495,00 | 2495,00 | OMT | Заказ | 8 недель |  |  | 01.01.2018 |  |  |  | Двигатели | Низковольтные двигатели | Двигатели общепромышленного применения, 56-280 | Двигатели общепромышленного применения, 56-280 |  | 254.880 | KG | 179306.400 | CCM
3GAA221210-ADF |  | Двиг.ас.M2AA(IE2)45кВт,3000о/м,B3 | 1 | ST | 3609,00 | 3609,00 | OMT | Заказ | 8 недель |  |  | 01.01.2018 |  |  |  | Двигатели | Низковольтные двигатели | Двигатели общепромышленного применения, 56-280 | Двигатели общепромышленного применения, 56-280 |  | 263.520 | KG | 179306.400 | CCM
3GAA222041ADG12 | IMT3GAA222041ADG12 | Вывод информации не возможен! Введите текст документа сбыта в ОЗМ | 1 | ST | 0,00 | 0,00 | IMT | Заказ | 12 недель |  |  |  |  | новая позиция |  | Двигатели | Низковольтные двигатели | Двигатели общепромышленного применения, 56-280 | Двигатели общепромышленного применения, 56-280 |  | 0.000 | KG | 0.000
3GAA222210-ADA |  | Двиг.ас.M2AA(IE1)37кВт,1500о/м,B3 | 1 | ST | 2117,00 | 2117,00 | OMT | Заказ | 8 недель |  |  | 01.01.2018 |  |  |  | Двигатели | Низковольтные двигатели | Двигатели общепромышленного применения, 56-280 | Двигатели общепромышленного применения, 56-280 |  | 249.480 | KG | 185858.400 | CCM
3GAA222210-ADF |  | Двиг.ас.M2AA(IE2)37кВт,1500о/м,B3 | 1 | ST | 2996,00 | 2996,00 | OMT | Заказ | 8 недель |  |  | 01.01.2018 |  |  |  | Двигатели | Низковольтные двигатели | Двигатели общепромышленного применения, 56-280 | Двигатели общепромышленного применения, 56-280 |  | 258.120 | KG | 185858.400 | CCM
3GAA222210-BDA |  | Двиг.ас.M2AA(IE1)37кВт,1500о/м,B5 | 1 | ST | 2252,00 | 2252,00 | OMT | Заказ | 8 недель |  |  | 01.01.2018 |  |  |  | Двигатели | Низковольтные двигатели | Двигатели общепромышленного применения, 56-280 | Двигатели общепромышленного применения, 56-280 |  | 249.480 | KG | 201048.750 | CCM
3GAA222210-BDF |  | Двиг.ас.M2AA(IE2)37кВт,1500о/м,B5 | 1 | ST | 3201,00 | 3201,00 | OMT | Заказ | 8 недель |  |  | 01.01.2018 |  |  |  | Двигатели | Низковольтные двигатели | Двигатели общепромышленного применения, 56-280 | Двигатели общепромышленного применения, 56-280 |  | 258.120 | KG | 201048.750 | CCM
3GAA222220-ADA |  | Двиг.ас.M2AA(IE1)45кВт,1500о/м,B3 | 1 | ST | 2541,00 | 2541,00 | OMT | Заказ | 8 недель |  |  | 01.01.2018 |  |  |  | Двигатели | Низковольтные двигатели | Двигатели общепромышленного применения, 56-280 | Двигатели общепромышленного применения, 56-280 |  | 277.560 | KG | 185858.400 | CCM
3GAA222220-ADF |  | Двиг.ас.M2AA(IE2)45кВт,1500о/м,B3 | 1 | ST | 3478,00 | 3478,00 | OMT | Заказ | 8 недель |  |  | 01.01.2018 |  |  |  | Двигатели | Низковольтные двигатели | Двигатели общепромышленного применения, 56-280 | Двигатели общепромышленного применения, 56-280 |  | 286.200 | KG | 185858.400 | CCM
3GAA222220-BDA |  | Двиг.ас.M2AA(IE1)45кВт,1500о/м,B5 | 1 | ST | 2688,00 | 2688,00 | OMT | Заказ | 8 недель |  |  | 01.01.2018 |  |  |  | Двигатели | Низковольтные двигатели | Двигатели общепромышленного применения, 56-280 | Двигатели общепромышленного применения, 56-280 |  | 277.560 | KG | 201048.750 | CCM
3GAA222220-BDF |  | Двиг.ас.M2AA(IE2)45кВт,1500о/м,B5 | 1 | ST | 3675,00 | 3675,00 | OMT | Заказ | 8 недель |  |  | 01.01.2018 |  |  |  | Двигатели | Низковольтные двигатели | Двигатели общепромышленного применения, 56-280 | Двигатели общепромышленного применения, 56-280 |  | 286.200 | KG | 201048.750 | CCM
3GAA223210-ADF |  | Двиг.ас.M2AA(IE2)30кВт,1000о/м,B3 | 1 | ST | 3687,00 | 3687,00 | OMT | Заказ | 8 недель |  |  | 01.01.2018 |  |  |  | Двигатели | Низковольтные двигатели | Двигатели общепромышленного применения, 56-280 | Двигатели общепромышленного применения, 56-280 |  | 265.000 | KG | 185858.400 | CCM
3GAA251210-ADA |  | Двиг.ас.M2AA(IE1)55кВт,3000о/м,B3 | 1 | ST | 3403,00 | 3403,00 | OMT | Заказ | 8 недель |  |  | 01.01.2018 |  |  |  | Двигатели | Низковольтные двигатели | Двигатели общепромышленного применения, 56-280 | Двигатели общепромышленного применения, 56-280 |  | 318.600 | KG | 237585.920 | CCM
3GAA251210-ADF |  | Двиг.ас.M2AA(IE2)55кВт,3000о/м,B3 | 1 | ST | 5052,00 | 5052,00 | OMT | Заказ | 8 недель |  |  | 01.01.2018 |  |  |  | Двигатели | Низковольтные двигатели | Двигатели общепромышленного применения, 56-280 | Двигатели общепромышленного применения, 56-280 |  | 318.600 | KG | 237585.920 | CCM
3GAA252210-ADF |  | Двиг.ас.M2AA(IE2)55кВт,1500о/м,B3 | 1 | ST | 4846,00 | 4846,00 | OMT | Заказ | 8 недель |  |  | 01.01.2018 |  |  |  | Двигатели | Низковольтные двигатели | Двигатели общепромышленного применения, 56-280 | Двигатели общепромышленного применения, 56-280 |  | 335.880 | KG | 237585.920 | CCM
3GAA252210-BDF |  | Двиг.ас.M2AA(IE2)55кВт,1500о/м,B5 | 1 | ST | 5108,00 | 5108,00 | OMT | Заказ | 8 недель |  |  | 01.01.2018 |  |  |  | Двигатели | Низковольтные двигатели | Двигатели общепромышленного применения, 56-280 | Двигатели общепромышленного применения, 56-280 |  | 335.880 | KG | 288948.000 | CCM
3GAA253210-ADF |  | Двиг.ас.M2AA(IE2)37кВт,1000о/м,B3 | 1 | ST | 4857,00 | 4857,00 | OMT | Заказ | 8 недель |  |  | 01.01.2018 |  |  |  | Двигатели | Низковольтные двигатели | Двигатели общепромышленного применения, 56-280 | Двигатели общепромышленного применения, 56-280 |  | 329.400 | KG | 237585.920 | CCM
3GBA071310-ASC |  | Двиг.ас.M2BAX(IE2)0,37кВт,3000о/м,B3 | 1 | ST | 164,00 | 164,00 | OMT | Заказ | 8 недель |  |  | 01.01.2018 |  |  |  | Двигатели | Низковольтные двигатели | Морские двигатели, 56-450 | M2BA90 |  | 11.880 | KG | 7518.720 | CCM
3GBA072310-ASC |  | Двиг.ас.M2BAX(IE2)0,25кВт,1500о/м,B3 | 1 | ST | 158,00 | 158,00 | OMT | Заказ | 8 недель |  |  | 01.01.2018 |  |  |  | Двигатели | Низковольтные двигатели | Морские двигатели, 56-450 | M2BA90 |  | 10.800 | KG | 7518.720 | CCM
3GBA072320-ASC |  | Двиг.ас.M2BAX(IE2)0,37кВт,1500о/м,B3 | 1 | ST | 177,00 | 177,00 | OMT | Заказ | 8 недель |  |  | 01.01.2018 |  |  |  | Двигатели | Низковольтные двигатели | Морские двигатели, 56-450 | M2BA90 |  | 11.880 | KG | 7518.720 | CCM
3GBA072320-BSC |  | Двиг.ас.M2BAX(IE2)0,37кВт,1500о/м,B5 | 1 | ST | 208,00 | 208,00 | OMT | Заказ | 8 недель |  |  | 01.01.2018 |  |  |  | Двигатели | Низковольтные двигатели | Морские двигатели, 56-450 | M2BA90 |  | 11.880 | KG | 7898.880 | CCM
3GBA073310-ASC |  | Двиг.ас.M2BAX(IE2)0,18кВт,1000о/м,В3 | 1 | ST | 170,00 | 170,00 | OMT | Заказ | 8 недель |  |  | 01.01.2018 |  |  |  | Двигатели | Низковольтные двигатели | Морские двигатели, 56-450 | M2BA90 |  | 10.800 | KG | 7518.720 | CCM
3GBA073310-BSC |  | Двиг.ас.M2BAX(IE2)0,18кВт,1000о/м,B5 | 1 | ST | 199,00 | 199,00 | OMT | Заказ | 8 недель |  |  | 01.01.2018 |  |  |  | Двигатели | Низковольтные двигатели | Морские двигатели, 56-450 | M2BA90 |  | 10.800 | KG | 7898.880 | CCM
3GBA073320-BSC |  | Двиг.ас.M2BAX(IE2)0,25кВт,1000о/м,B5 | 1 | ST | 221,00 | 221,00 | OMT | Заказ | 8 недель |  |  | 01.01.2018 |  |  |  | Двигатели | Низковольтные двигатели | Морские двигатели, 56-450 | M2BA90 |  | 12.960 | KG | 7898.880 | CCM
3GBA081310-ASC |  | Двиг.ас.M2BAX(IE2)0,75кВт,3000о/м,B3 | 1 | ST | 221,00 | 221,00 | OMT | Заказ | 8 недель |  |  | 01.01.2018 |  |  |  | Двигатели | Низковольтные двигатели | Морские двигатели, 56-450 | M2BA90 |  | 17.280 | KG | 12519.000 | CCM
3GBA081310-BSC |  | Двиг.ас.M2BAX(IE2)0,75кВт,3000о/м,B5 | 1 | ST | 252,00 | 252,00 | OMT | Заказ | 8 недель |  |  | 01.01.2018 |  |  |  | Двигатели | Низковольтные двигатели | Морские двигатели, 56-450 | M2BA90 |  | 17.280 | KG | 13803.000 | CCM
3GBA081320-ASC |  | Двиг.ас.M2BAX(IE2)1,1кВт,3000о/м,B3 | 1 | ST | 240,00 | 240,00 | OMT | Заказ | 8 недель |  |  | 01.01.2018 |  |  |  | Двигатели | Низковольтные двигатели | Морские двигатели, 56-450 | M2BA90 |  | 19.440 | KG | 12519.000 | CCM
3GBA081320-BSC |  | Двиг.ас.M2BAX(IE2)1,1кВт,3000о/м,B5 | 1 | ST | 271,00 | 271,00 | OMT | Заказ | 8 недель |  |  | 01.01.2018 |  |  |  | Двигатели | Низковольтные двигатели | Морские двигатели, 56-450 | M2BA90 |  | 19.440 | KG | 13803.000 | CCM
3GBA082310-ASC |  | Двиг.ас.M2BAX(IE2)0,55кВт,1500о/м,B3 | 1 | ST | 196,00 | 196,00 | OMT | Заказ | 8 недель |  |  | 01.01.2018 |  |  |  | Двигатели | Низковольтные двигатели | Морские двигатели, 56-450 | M2BA90 |  | 16.200 | KG | 12519.000 | CCM
3GBA082310-BSC |  | Двиг.ас.M2BAX(IE2)0,55кВт,1500о/м,B5 | 1 | ST | 228,00 | 228,00 | OMT | Заказ | 8 недель |  |  | 01.01.2018 |  |  |  | Двигатели | Низковольтные двигатели | Морские двигатели, 56-450 | M2BA90 |  | 16.200 | KG | 13803.000 | CCM
3GBA082320-ASC |  | Двиг.ас.M2BAX(IE2)0,75кВт,1500о/м,B3 | 1 | ST | 228,00 | 228,00 | OMT | Заказ | 8 недель |  |  | 01.01.2018 |  |  |  | Двигатели | Низковольтные двигатели | Морские двигатели, 56-450 | M2BA90 |  | 18.360 | KG | 12519.000 | CCM
3GBA082320-BSC |  | Двиг.ас.M2BAX(IE2)0,75кВт,1500о/м,B5 | 1 | ST | 255,00 | 255,00 | OMT | Заказ | 8 недель |  |  | 01.01.2018 |  |  |  | Двигатели | Низковольтные двигатели | Морские двигатели, 56-450 | M2BA90 |  | 18.360 | KG | 13803.000 | CCM
3GBA083310-ASC |  | Двиг.ас.M2BAX(IE2)0,37кВт,1000о/м,В3 | 1 | ST | 211,00 | 211,00 | OMT | Заказ | 8 недель |  |  | 01.01.2018 |  |  |  | Двигатели | Низковольтные двигатели | Морские двигатели, 56-450 | M2BA90 |  | 16.200 | KG | 12519.000 | CCM
3GBA083320-BSC |  | Двиг.ас.M2BAX(IE2)0,55кВт,1000о/м,B5 | 1 | ST | 271,00 | 271,00 | OMT | Заказ | 8 недель |  |  | 01.01.2018 |  |  |  | Двигатели | Низковольтные двигатели | Морские двигатели, 56-450 | M2BA90 |  | 18.360 | KG | 13803.000 | CCM
3GBA091110-ASC |  | Двиг.ас.M2BAX(IE2)1,5кВт,3000о/м,B3 | 1 | ST | 284,00 | 284,00 | OMT | Заказ | 8 недель |  |  | 01.01.2018 |  |  |  | Двигатели | Низковольтные двигатели | Морские двигатели, 56-450 | M2BA90 |  | 25.920 | KG | 15636.600 | CCM
3GBA091110-BSC |  | Двиг.ас.M2BAX(IE2)1,5кВт,3000о/м,B5 | 1 | ST | 318,00 | 318,00 | OMT | Заказ | 8 недель |  |  | 01.01.2018 |  |  |  | Двигатели | Низковольтные двигатели | Морские двигатели, 56-450 | M2BA90 |  | 25.920 | KG | 16350.600 | CCM
3GBA091510-ASC |  | Двиг.ас.M2BAX(IE2)2,2кВт,3000о/м,B3 | 1 | ST | 361,00 | 361,00 | OMT | Заказ | 8 недель |  |  | 01.01.2018 |  |  |  | Двигатели | Низковольтные двигатели | Морские двигатели, 56-450 | M2BA90 |  | 27.000 | KG | 15636.600 | CCM
3GBA091510-BSC |  | Двиг.ас.M2BAX(IE2)2,2кВт,3000о/м,B5 | 1 | ST | 393,00 | 393,00 | OMT | Заказ | 8 недель |  |  | 01.01.2018 |  |  |  | Двигатели | Низковольтные двигатели | Морские двигатели, 56-450 | M2BA90 |  | 27.000 | KG | 16350.600 | CCM
3GBA092110-ASC |  | Двиг.ас.M2BAX(IE2)1,1кВт,1500о/м,B3 | 1 | ST | 261,00 | 261,00 | OMT | Заказ | 8 недель |  |  | 01.01.2018 |  |  |  | Двигатели | Низковольтные двигатели | Морские двигатели, 56-450 | M2BA90 |  | 27.000 | KG | 15636.600 | CCM
3GBA092110-BSC |  | Двиг.ас.M2BAX(IE2)1,1кВт,1500о/м,B5 | 1 | ST | 296,00 | 296,00 | OMT | Заказ | 8 недель |  |  | 01.01.2018 |  |  |  | Двигатели | Низковольтные двигатели | Морские двигатели, 56-450 | M2BA90 |  | 27.000 | KG | 16350.600 | CCM
3GBA092510-ASC |  | Двиг.ас.M2BAX(IE2)1,5кВт,1500о/м,B3 | 1 | ST | 307,00 | 307,00 | OMT | Заказ | 8 недель |  |  | 01.01.2018 |  |  |  | Двигатели | Низковольтные двигатели | Морские двигатели, 56-450 | M2BA90 |  | 29.160 | KG | 15636.600 | CCM
3GBA092510-BSC |  | Двиг.ас.M2BAX(IE2)1,5кВт,1500о/м,B5 | 1 | ST | 353,00 | 353,00 | OMT | Заказ | 8 недель |  |  | 01.01.2018 |  |  |  | Двигатели | Низковольтные двигатели | Морские двигатели, 56-450 | M2BA90 |  | 29.160 | KG | 16350.600 | CCM
3GBA093110-ASC |  | Двиг.ас.M2BAX(IE2)0,75кВт,1000о/м,В3 | 1 | ST | 287,00 | 287,00 | OMT | Заказ | 8 недель |  |  | 01.01.2018 |  |  |  | Двигатели | Низковольтные двигатели | Морские двигатели, 56-450 | M2BA90 |  | 27.000 | KG | 15636.600 | CCM
3GBA093110-BSC |  | Двиг.ас.M2BAX(IE2)0,75кВт,1000о/м,B5 | 1 | ST | 315,00 | 315,00 | OMT | Заказ | 8 недель |  |  | 01.01.2018 |  |  |  | Двигатели | Низковольтные двигатели | Морские двигатели, 56-450 | M2BA90 |  | 27.000 | KG | 16350.600 | CCM
3GBA093510-ASC |  | Двиг.ас.M2BAX(IE2)1,1кВт,1000о/м,В3 | 1 | ST | 353,00 | 353,00 | OMT | Заказ | 8 недель |  |  | 01.01.2018 |  |  |  | Двигатели | Низковольтные двигатели | Морские двигатели, 56-450 | M2BA90 |  | 30.240 | KG | 15636.600 | CCM
3GBA093510-BSC |  | Двиг.ас.M2BAX(IE2)1,1кВт,1000о/м,B5 | 1 | ST | 377,00 | 377,00 | OMT | Заказ | 8 недель |  |  | 01.01.2018 |  |  |  | Двигатели | Низковольтные двигатели | Морские двигатели, 56-450 | M2BA90 |  | 30.240 | KG | 16350.600 | CCM
3GBA101510-ASC |  | Двиг.ас.M2BAX(IE2)3кВт,3000о/м,B3 | 1 | ST | 377,00 | 377,00 | OMT | Заказ | 8 недель |  |  | 01.01.2018 |  |  |  | Двигатели | Низковольтные двигатели | Морские двигатели, 56-450 | M2BA90 |  | 38.880 | KG | 23526.750 | CCM
3GBA101510-BSC |  | Двиг.ас.M2BAX(IE2)3кВт,3000о/м,B5 | 1 | ST | 415,00 | 415,00 | OMT | Заказ | 8 недель |  |  | 01.01.2018 |  |  |  | Двигатели | Низковольтные двигатели | Морские двигатели, 56-450 | M2BA90 |  | 38.880 | KG | 25908.000 | CCM
3GBA102510-ASC |  | Двиг.ас.M2BAX(IE2)2,2кВт,1500о/м,B3 | 1 | ST | 333,00 | 333,00 | OMT | Заказ | 8 недель |  |  | 01.01.2018 |  |  |  | Двигатели | Низковольтные двигатели | Морские двигатели, 56-450 | M2BA90 |  | 38.880 | KG | 23526.750 | CCM
3GBA102510-BSC |  | Двиг.ас.M2BAX(IE2)2,2кВт,1500о/м,B5 | 1 | ST | 370,00 | 370,00 | OMT | Заказ | 8 недель |  |  | 01.01.2018 |  |  |  | Двигатели | Низковольтные двигатели | Морские двигатели, 56-450 | M2BA90 |  | 38.880 | KG | 25908.000 | CCM
3GBA102520-ASC |  | Двиг.ас.M2BAX(IE2)3кВт,1500о/м,B3 | 1 | ST | 397,00 | 397,00 | OMT | Заказ | 8 недель |  |  | 01.01.2018 |  |  |  | Двигатели | Низковольтные двигатели | Морские двигатели, 56-450 | M2BA90 |  | 41.040 | KG | 23526.750 | CCM
3GBA102520-BSC |  | Двиг.ас.M2BAX(IE2)3кВт,1500о/м,B5 | 1 | ST | 443,00 | 443,00 | OMT | Заказ | 8 недель |  |  | 01.01.2018 |  |  |  | Двигатели | Низковольтные двигатели | Морские двигатели, 56-450 | M2BA90 |  | 41.040 | KG | 25908.000 | CCM
3GBA103510-ASC |  | Двиг.ас.M2BAX(IE2)1,5кВт,1000о/м,В3 | 1 | ST | 316,00 | 316,00 | OMT | Заказ | 8 недель |  |  | 01.01.2018 |  |  |  | Двигатели | Низковольтные двигатели | Морские двигатели, 56-450 | M2BA90 |  | 39.960 | KG | 23526.750 | CCM
3GBA103510-BSC |  | Двиг.ас.M2BAX(IE2)1,5кВт,1000о/м,B5 | 1 | ST | 341,00 | 341,00 | OMT | Заказ | 8 недель |  |  | 01.01.2018 |  |  |  | Двигатели | Низковольтные двигатели | Морские двигатели, 56-450 | M2BA90 |  | 39.960 | KG | 25908.000 | CCM
3GBA111310-ADC |  | Двиг.ас.M2BAX(IE2)4кВт,3000о/м,B3 | 1 | ST | 450,00 | 450,00 | OMT | Заказ | 8 недель |  |  | 01.01.2018 |  |  |  | Двигатели | Низковольтные двигатели | Морские двигатели, 56-450 | M2BA90 |  | 39.960 | KG | 26094.250 | CCM
3GBA111310-BDC |  | Двиг.ас.M2BAX(IE2)4кВт,3000о/м,B5 | 1 | ST | 495,00 | 495,00 | OMT | Заказ | 8 недель |  |  | 01.01.2018 |  |  |  | Двигатели | Низковольтные двигатели | Морские двигатели, 56-450 | M2BA90 |  | 39.960 | KG | 27404.000 | CCM
3GBA112310-ADC |  | Двиг.ас.M2BAX(IE2)4кВт,1500о/м,B3 | 1 | ST | 472,00 | 472,00 | OMT | Заказ | 8 недель |  |  | 01.01.2018 |  |  |  | Двигатели | Низковольтные двигатели | Морские двигатели, 56-450 | M2BA90 |  | 47.520 | KG | 26094.250 | CCM
3GBA112310-BDC |  | Двиг.ас.M2BAX(IE2)4кВт,1500о/м,B5 | 1 | ST | 516,00 | 516,00 | OMT | Заказ | 8 недель |  |  | 01.01.2018 |  |  |  | Двигатели | Низковольтные двигатели | Морские двигатели, 56-450 | M2BA90 |  | 47.520 | KG | 27404.000 | CCM
3GBA113310-ADC |  | Двиг.ас.M2BAX(IE2)2,2кВт,1000о/м,В3 | 1 | ST | 448,00 | 448,00 | OMT | Заказ | 8 недель |  |  | 01.01.2018 |  |  |  | Двигатели | Низковольтные двигатели | Морские двигатели, 56-450 | M2BA90 |  | 47.520 | KG | 26094.250 | CCM
3GBA113310-BDC |  | Двиг.ас.M2BAX(IE2)2,2кВт,1000о/м,B5 | 1 | ST | 479,00 | 479,00 | OMT | Заказ | 8 недель |  |  | 01.01.2018 |  |  |  | Двигатели | Низковольтные двигатели | Морские двигатели, 56-450 | M2BA90 |  | 47.520 | KG | 27404.000 | CCM
3GBA131110-ADC |  | Двиг.ас.M2BAX(IE2)5,5кВт,3000о/м,B3 | 1 | ST | 586,00 | 586,00 | OMT | Заказ | 8 недель |  |  | 01.01.2018 |  |  |  | Двигатели | Низковольтные двигатели | Морские двигатели, 56-450 | M2BA90 |  | 73.440 | KG | 47970.000 | CCM
3GBA131110-BDC |  | Двиг.ас.M2BAX(IE2)5,5кВт,3000о/м,B5 | 1 | ST | 646,00 | 646,00 | OMT | Заказ | 8 недель |  |  | 01.01.2018 |  |  |  | Двигатели | Низковольтные двигатели | Морские двигатели, 56-450 | M2BA90 |  | 73.440 | KG | 50848.200 | CCM
3GBA131120-ADC |  | Двиг.ас.M2BAX(IE2)7,5кВт,3000о/м,B3 | 1 | ST | 729,00 | 729,00 | OMT | Заказ | 8 недель |  |  | 01.01.2018 |  |  |  | Двигатели | Низковольтные двигатели | Морские двигатели, 56-450 | M2BA90 |  | 75.600 | KG | 47970.000 | CCM
3GBA131120-BDC |  | Двиг.ас.M2BAX(IE2)7,5кВт,3000о/м,B5 | 1 | ST | 785,00 | 785,00 | OMT | Заказ | 8 недель |  |  | 01.01.2018 |  |  |  | Двигатели | Низковольтные двигатели | Морские двигатели, 56-450 | M2BA90 |  | 75.600 | KG | 50848.200 | CCM
3GBA131250-ADD |  | Двиг.ас.M2BAX(IE3)7,5кВт,3000о/м,B3 | 1 | ST | 838,00 | 838,00 | OMT | Заказ | 8 недель |  |  | 01.01.2018 |  |  |  | Двигатели | Низковольтные двигатели | Морские двигатели, 56-450 | M2BA80 |  | 89.640 | KG | 48310.500 | CCM
3GBA131250-BDD |  | Двиг.ас.M2BAX(IE3)7,5кВт,3000о/м,B5 | 1 | ST | 902,00 | 902,00 | OMT | Заказ | 8 недель |  |  | 01.01.2018 |  |  |  | Двигатели | Низковольтные двигатели | Морские двигатели, 56-450 | M2BA80 |  | 89.640 | KG | 51360.000 | CCM
3GBA132110-ADC |  | Двиг.ас.M2BAX(IE2)5,5кВт,1500о/м,B3 | 1 | ST | 577,00 | 577,00 | OMT | Заказ | 8 недель |  |  | 01.01.2018 |  |  |  | Двигатели | Низковольтные двигатели | Морские двигатели, 56-450 | M2BA90 |  | 75.600 | KG | 47970.000 | CCM
3GBA132110-BDC |  | Двиг.ас.M2BAX(IE2)5,5кВт,1500о/м,B5 | 1 | ST | 630,00 | 630,00 | OMT | Заказ | 8 недель |  |  | 01.01.2018 |  |  |  | Двигатели | Низковольтные двигатели | Морские двигатели, 56-450 | M2BA90 |  | 75.600 | KG | 50848.200 | CCM
3GBA132250-ADD |  | Двиг.ас.M2BAX(IE3)7,5кВт,1500о/м,B3 | 1 | ST | 873,00 | 873,00 | OMT | Заказ | 8 недель |  |  | 01.01.2018 |  |  |  | Двигатели | Низковольтные двигатели | Морские двигатели, 56-450 | M2BA80 |  | 83.160 | KG | 48310.500 | CCM
3GBA132250-BDD |  | Двиг.ас.M2BAX(IE3)7,5кВт,1500о/м,B5 | 1 | ST | 957,00 | 957,00 | OMT | Заказ | 8 недель |  |  | 01.01.2018 |  |  |  | Двигатели | Низковольтные двигатели | Морские двигатели, 56-450 | M2BA80 |  | 83.160 | KG | 51360.000 | CCM
3GBA132310-ADC |  | Двиг.ас.M2BAX(IE2)7,5кВт,1500о/м,B3 | 1 | ST | 726,00 | 726,00 | OMT | Заказ | 8 недель |  |  | 01.01.2018 |  |  |  | Двигатели | Низковольтные двигатели | Морские двигатели, 56-450 | M2BA90 |  | 78.840 | KG | 47970.000 | CCM
3GBA132310-BDC |  | Двиг.ас.M2BAX(IE2)7,5кВт,1500о/м,B5 | 1 | ST | 794,00 | 794,00 | OMT | Заказ | 8 недель |  |  | 01.01.2018 |  |  |  | Двигатели | Низковольтные двигатели | Морские двигатели, 56-450 | M2BA90 |  | 78.840 | KG | 50848.200 | CCM
3GBA133110-ADC |  | Двиг.ас.M2BAX(IE2)3кВт,1000о/м,В3 | 1 | ST | 535,00 | 535,00 | OMT | Заказ | 8 недель |  |  | 01.01.2018 |  |  |  | Двигатели | Низковольтные двигатели | Морские двигатели, 56-450 | M2BA90 |  | 74.520 | KG | 47970.000 | CCM
3GBA133110-BDC |  | Двиг.ас.M2BAX(IE2)3кВт,1000о/м,B5 | 1 | ST | 574,00 | 574,00 | OMT | Заказ | 8 недель |  |  | 01.01.2018 |  |  |  | Двигатели | Низковольтные двигатели | Морские двигатели, 56-450 | M2BA90 |  | 74.520 | KG | 50848.200 | CCM
3GBA133310-ADC |  | Двиг.ас.M2BAX(IE2)4кВт,1000о/м,В3 | 1 | ST | 697,00 | 697,00 | OMT | Заказ | 8 недель |  |  | 01.01.2018 |  |  |  | Двигатели | Низковольтные двигатели | Морские двигатели, 56-450 | M2BA90 |  | 74.520 | KG | 47970.000 | CCM
3GBA133310-BDC |  | Двиг.ас.M2BAX(IE2)4кВт,1000о/м,B5 | 1 | ST | 732,00 | 732,00 | OMT | Заказ | 8 недель |  |  | 01.01.2018 |  |  |  | Двигатели | Низковольтные двигатели | Морские двигатели, 56-450 | M2BA90 |  | 74.520 | KG | 50848.200 | CCM
3GBA133320-ADC |  | Двиг.ас.M2BAX(IE2)5,5кВт,1000о/м,В3 | 1 | ST | 823,00 | 823,00 | OMT | Заказ | 8 недель |  |  | 01.01.2018 |  |  |  | Двигатели | Низковольтные двигатели | Морские двигатели, 56-450 | M2BA90 |  | 92.880 | KG | 47970.000 | CCM
3GBA133320-BDC |  | Двиг.ас.M2BAX(IE2)5,5кВт,1000о/м,B5 | 1 | ST | 849,00 | 849,00 | OMT | Заказ | 8 недель |  |  | 01.01.2018 |  |  |  | Двигатели | Низковольтные двигатели | Морские двигатели, 56-450 | M2BA90 |  | 92.880 | KG | 50848.200 | CCM
3GBA161410-ADC |  | Двиг.ас.M2BAX(IE2)11кВт,3000о/м,B3 | 1 | ST | 900,00 | 900,00 | OMT | Заказ | 8 недель |  |  | 01.01.2018 |  |  |  | Двигатели | Низковольтные двигатели | Морские двигатели, 56-450 | M2BA90 |  | 128.520 | KG | 84417.200 | CCM
3GBA161410-ADD |  | Двиг.ас.M2BAX(IE3)11кВт,3000о/м,B3 | 1 | ST | 1012,00 | 1012,00 | OMT | Заказ | 8 недель |  |  | 01.01.2018 |  |  |  | Двигатели | Низковольтные двигатели | Морские двигатели, 56-450 | M2BA80 |  | 127.440 | KG | 92591.100 | CCM
3GBA161410-BDC |  | Двиг.ас.M2BAX(IE2)11кВт,3000о/м,B5 | 1 | ST | 976,00 | 976,00 | OMT | Заказ | 8 недель |  |  | 01.01.2018 |  |  |  | Двигатели | Низковольтные двигатели | Морские двигатели, 56-450 | M2BA90 |  | 128.520 | KG | 87483.200 | CCM
3GBA161410-BDD |  | Двиг.ас.M2BAX(IE3)11кВт,3000о/м,B5 | 1 | ST | 1100,00 | 1100,00 | OMT | Заказ | 8 недель |  |  | 01.01.2018 |  |  |  | Двигатели | Низковольтные двигатели | Морские двигатели, 56-450 | M2BA80 |  | 127.440 | KG | 95945.850 | CCM
3GBA161420-ADC |  | Двиг.ас.M2BAX(IE2)15кВт,3000о/м,B3 | 1 | ST | 1170,00 | 1170,00 | OMT | Заказ | 8 недель |  |  | 01.01.2018 |  |  |  | Двигатели | Низковольтные двигатели | Морские двигатели, 56-450 | M2BA90 |  | 143.640 | KG | 84417.200 | CCM
3GBA161420-ADD |  | Двиг.ас.M2BAX(IE3)15кВт,3000о/м,B3 | 1 | ST | 1318,00 | 1318,00 | OMT | Заказ | 8 недель |  |  | 01.01.2018 |  |  |  | Двигатели | Низковольтные двигатели | Морские двигатели, 56-450 | M2BA80 |  | 136.080 | KG | 92591.100 | CCM
3GBA161420-BDC |  | Двиг.ас.M2BAX(IE2)15кВт,3000о/м,B5 | 1 | ST | 1256,00 | 1256,00 | OMT | Заказ | 8 недель |  |  | 01.01.2018 |  |  |  | Двигатели | Низковольтные двигатели | Морские двигатели, 56-450 | M2BA90 |  | 143.640 | KG | 87483.200 | CCM
3GBA161420-BDD |  | Двиг.ас.M2BAX(IE3)15кВт,3000о/м,B5 | 1 | ST | 1415,00 | 1415,00 | OMT | Заказ | 8 недель |  |  | 01.01.2018 |  |  |  | Двигатели | Низковольтные двигатели | Морские двигатели, 56-450 | M2BA80 |  | 136.080 | KG | 95945.850 | CCM
3GBA161430-ADC |  | Двиг.ас.M2BAX(IE2)18,5кВт,3000о/м,B3 | 1 | ST | 1404,00 | 1404,00 | OMT | Заказ | 8 недель |  |  | 01.01.2018 |  |  |  | Двигатели | Низковольтные двигатели | Морские двигатели, 56-450 | M2BA90 |  | 152.280 | KG | 84417.200 | CCM
3GBA161430-ADD |  | Двиг.ас.M2BAX(IE3)18,5кВт,3000о/м,B3 | 1 | ST | 1593,00 | 1593,00 | OMT | Заказ | 8 недель |  |  | 01.01.2018 |  |  |  | Двигатели | Низковольтные двигатели | Морские двигатели, 56-450 | M2BA80 |  | 155.520 | KG | 100850.400 | CCM
3GBA161430-BDC |  | Двиг.ас.M2BAX(IE2)18,5кВт,3000о/м,B5 | 1 | ST | 1491,00 | 1491,00 | OMT | Заказ | 8 недель |  |  | 01.01.2018 |  |  |  | Двигатели | Низковольтные двигатели | Морские двигатели, 56-450 | M2BA90 |  | 152.280 | KG | 87483.200 | CCM
3GBA161430-BDD |  | Двиг.ас.M2BAX(IE3)18,5кВт,3000о/м,B5 | 1 | ST | 1695,00 | 1695,00 | OMT | Заказ | 8 недель |  |  | 01.01.2018 |  |  |  | Двигатели | Низковольтные двигатели | Морские двигатели, 56-450 | M2BA80 |  | 155.520 | KG | 104504.400 | CCM
3GBA162410-ADC |  | Двиг.ас.M2BAX(IE2)11кВт,1500о/м,B3 | 1 | ST | 919,00 | 919,00 | OMT | Заказ | 8 недель |  |  | 01.01.2018 |  |  |  | Двигатели | Низковольтные двигатели | Морские двигатели, 56-450 | M2BA90 |  | 144.720 | KG | 84417.200 | CCM
3GBA162410-ADD |  | Двиг.ас.M2BAX(IE3)11кВт,1500о/м,B3 | 1 | ST | 1034,00 | 1034,00 | OMT | Заказ | 8 недель |  |  | 01.01.2018 |  |  |  | Двигатели | Низковольтные двигатели | Морские двигатели, 56-450 | M2BA80 |  | 144.720 | KG | 92591.100 | CCM
3GBA162410-BDC |  | Двиг.ас.M2BAX(IE2)11кВт,1500о/м,B5 | 1 | ST | 996,00 | 996,00 | OMT | Заказ | 8 недель |  |  | 01.01.2018 |  |  |  | Двигатели | Низковольтные двигатели | Морские двигатели, 56-450 | M2BA90 |  | 144.720 | KG | 87483.200 | CCM
3GBA162410-BDD |  | Двиг.ас.M2BAX(IE3)11кВт,1500о/м,B5 | 1 | ST | 1121,00 | 1121,00 | OMT | Заказ | 8 недель |  |  | 01.01.2018 |  |  |  | Двигатели | Низковольтные двигатели | Морские двигатели, 56-450 | M2BA80 |  | 144.720 | KG | 95945.850 | CCM
3GBA162420-ADC |  | Двиг.ас.M2BAX(IE2)15кВт,1500о/м,B3 | 1 | ST | 1193,00 | 1193,00 | OMT | Заказ | 8 недель |  |  | 01.01.2018 |  |  |  | Двигатели | Низковольтные двигатели | Морские двигатели, 56-450 | M2BA90 |  | 152.280 | KG | 84417.200 | CCM
3GBA162420-ADD |  | Двиг.ас.M2BAX(IE3)15кВт,1500о/м,B3 | 1 | ST | 1343,00 | 1343,00 | OMT | Заказ | 8 недель |  |  | 01.01.2018 |  |  |  | Двигатели | Низковольтные двигатели | Морские двигатели, 56-450 | M2BA80 |  | 171.720 | KG | 100850.400 | CCM
3GBA162420-BDC |  | Двиг.ас.M2BAX(IE2)15кВт,1500о/м,B5 | 1 | ST | 1268,00 | 1268,00 | OMT | Заказ | 8 недель |  |  | 01.01.2018 |  |  |  | Двигатели | Низковольтные двигатели | Морские двигатели, 56-450 | M2BA90 |  | 152.280 | KG | 87483.200 | CCM
3GBA162420-BDD |  | Двиг.ас.M2BAX(IE3)15кВт,1500о/м,B5 | 1 | ST | 1428,00 | 1428,00 | OMT | Заказ | 8 недель |  |  | 01.01.2018 |  |  |  | Двигатели | Низковольтные двигатели | Морские двигатели, 56-450 | M2BA80 |  | 171.720 | KG | 104504.400 | CCM
3GBA163410-ADC |  | Двиг.ас.M2BAX(IE2)7,5кВт,1000о/м,В3 | 1 | ST | 976,00 | 976,00 | OMT | Заказ | 8 недель |  |  | 01.01.2018 |  |  |  | Двигатели | Низковольтные двигатели | Морские двигатели, 56-450 | M2BA90 |  | 152.280 | KG | 84417.200 | CCM
3GBA163410-ADD |  | Двиг.ас.M2BAX(IE3)7,5кВт,1000о/м,B3 | 1 | ST | 1099,00 | 1099,00 | OMT | Заказ | 8 недель |  |  | 01.01.2018 |  |  |  | Двигатели | Низковольтные двигатели | Морские двигатели, 56-450 | M2BA80 |  | 128.520 | KG | 100850.400 | CCM
3GBA163410-BDC |  | Двиг.ас.M2BAX(IE2)7,5кВт,1000о/м,B5 | 1 | ST | 1054,00 | 1054,00 | OMT | Заказ | 8 недель |  |  | 01.01.2018 |  |  |  | Двигатели | Низковольтные двигатели | Морские двигатели, 56-450 | M2BA90 |  | 152.280 | KG | 87483.200 | CCM
3GBA163410-BDD |  | Двиг.ас.M2BAX(IE3)7,5кВт,1000о/м,B5 | 1 | ST | 1186,00 | 1186,00 | OMT | Заказ | 8 недель |  |  | 01.01.2018 |  |  |  | Двигатели | Низковольтные двигатели | Морские двигатели, 56-450 | M2BA80 |  | 128.520 | KG | 104504.400 | CCM
3GBA163420-ADC |  | Двиг.ас.M2BAX(IE2)11кВт,1000о/м,В3 | 1 | ST | 1330,00 | 1330,00 | OMT | Заказ | 8 недель |  |  | 01.01.2018 |  |  |  | Двигатели | Низковольтные двигатели | Морские двигатели, 56-450 | M2BA90 |  | 169.560 | KG | 84417.200 | CCM
3GBA163420-ADD |  | Двиг.ас.M2BAX(IE3)11кВт,1000о/м,B3 | 1 | ST | 1507,00 | 1507,00 | OMT | Заказ | 8 недель |  |  | 01.01.2018 |  |  |  | Двигатели | Низковольтные двигатели | Морские двигатели, 56-450 | M2BA80 |  | 172.800 | KG | 92591.100 | CCM
3GBA163420-BDC |  | Двиг.ас.M2BAX(IE2)11кВт,1000о/м,B5 | 1 | ST | 1404,00 | 1404,00 | OMT | Заказ | 8 недель |  |  | 01.01.2018 |  |  |  | Двигатели | Низковольтные двигатели | Морские двигатели, 56-450 | M2BA90 |  | 169.560 | KG | 87483.200 | CCM
3GBA163420-BDD |  | Двиг.ас.M2BAX(IE3)11кВт,1000о/м,B5 | 1 | ST | 1579,00 | 1579,00 | OMT | Заказ | 8 недель |  |  | 01.01.2018 |  |  |  | Двигатели | Низковольтные двигатели | Морские двигатели, 56-450 | M2BA80 |  | 172.800 | KG | 95945.850 | CCM
3GBA181410-ADC |  | Двиг.ас.M2BAX(IE2)22кВт,3000о/м,B3 | 1 | ST | 1609,00 | 1609,00 | OMT | Заказ | 8 недель |  |  | 01.01.2018 |  |  |  | Двигатели | Низковольтные двигатели | Морские двигатели, 56-450 | M2BA90 |  | 186.840 | KG | 103205.550 | CCM
3GBA181410-ADD |  | Двиг.ас.M2BAX(IE3)22кВт,3000о/м,B3 | 1 | ST | 1796,00 | 1796,00 | OMT | Заказ | 8 недель |  |  | 01.01.2018 |  |  |  | Двигатели | Низковольтные двигатели | Морские двигатели, 56-450 | M2BA80 |  | 195.480 | KG | 115679.200 | CCM
3GBA181410-BDC |  | Двиг.ас.M2BAX(IE2)22кВт,3000о/м,B5 | 1 | ST | 1709,00 | 1709,00 | OMT | Заказ | 8 недель |  |  | 01.01.2018 |  |  |  | Двигатели | Низковольтные двигатели | Морские двигатели, 56-450 | M2BA90 |  | 186.840 | KG | 102013.800 | CCM
3GBA181410-BDD |  | Двиг.ас.M2BAX(IE3)22кВт,3000о/м,B5 | 1 | ST | 1912,00 | 1912,00 | OMT | Заказ | 8 недель |  |  | 01.01.2018 |  |  |  | Двигатели | Низковольтные двигатели | Морские двигатели, 56-450 | M2BA80 |  | 195.480 | KG | 114405.200 | CCM
3GBA182410-ADC |  | Двиг.ас.M2BAX(IE2)18,5кВт,1500о/м,B3 | 1 | ST | 1386,00 | 1386,00 | OMT | Заказ | 8 недель |  |  | 01.01.2018 |  |  |  | Двигатели | Низковольтные двигатели | Морские двигатели, 56-450 | M2BA90 |  | 189.000 | KG | 103205.550 | CCM
3GBA182410-ADD |  | Двиг.ас.M2BAX(IE3)18,5кВт,1500о/м,B3 | 1 | ST | 1550,00 | 1550,00 | OMT | Заказ | 8 недель |  |  | 01.01.2018 |  |  |  | Двигатели | Низковольтные двигатели | Морские двигатели, 56-450 | M2BA80 |  | 207.360 | KG | 115679.200 | CCM
3GBA182410-BDC |  | Двиг.ас.M2BAX(IE2)18,5кВт,1500о/м,B5 | 1 | ST | 1520,00 | 1520,00 | OMT | Заказ | 8 недель |  |  | 01.01.2018 |  |  |  | Двигатели | Низковольтные двигатели | Морские двигатели, 56-450 | M2BA90 |  | 189.000 | KG | 102013.800 | CCM
3GBA182410-BDD |  | Двиг.ас.M2BAX(IE3)18,5кВт,1500о/м,B5 | 1 | ST | 1695,00 | 1695,00 | OMT | Заказ | 8 недель |  |  | 01.01.2018 |  |  |  | Двигатели | Низковольтные двигатели | Морские двигатели, 56-450 | M2BA80 |  | 207.360 | KG | 114405.200 | CCM
3GBA182420-ADC |  | Двиг.ас.M2BAX(IE2)22кВт,1500о/м,B3 | 1 | ST | 1622,00 | 1622,00 | OMT | Заказ | 8 недель |  |  | 01.01.2018 |  |  |  | Двигатели | Низковольтные двигатели | Морские двигатели, 56-450 | M2BA90 |  | 201.960 | KG | 103205.550 | CCM
3GBA182420-ADD |  | Двиг.ас.M2BAX(IE3)22кВт,1500о/м,B3 | 1 | ST | 1825,00 | 1825,00 | OMT | Заказ | 8 недель |  |  | 01.01.2018 |  |  |  | Двигатели | Низковольтные двигатели | Морские двигатели, 56-450 | M2BA80 |  | 221.400 | KG | 115679.200 | CCM
3GBA182420-BDC |  | Двиг.ас.M2BAX(IE2)22кВт,1500о/м,B5 | 1 | ST | 1738,00 | 1738,00 | OMT | Заказ | 8 недель |  |  | 01.01.2018 |  |  |  | Двигатели | Низковольтные двигатели | Морские двигатели, 56-450 | M2BA90 |  | 201.960 | KG | 102013.800 | CCM
3GBA182420-BDD |  | Двиг.ас.M2BAX(IE3)22кВт,1500о/м,B5 | 1 | ST | 1956,00 | 1956,00 | OMT | Заказ | 8 недель |  |  | 01.01.2018 |  |  |  | Двигатели | Низковольтные двигатели | Морские двигатели, 56-450 | M2BA80 |  | 221.400 | KG | 114405.200 | CCM
3GBA183410-ADC |  | Двиг.ас.M2BAX(IE2)15кВт,1000о/м,В3 | 1 | ST | 1667,00 | 1667,00 | OMT | Заказ | 8 недель |  |  | 01.01.2018 |  |  |  | Двигатели | Низковольтные двигатели | Морские двигатели, 56-450 | M2BA90 |  | 201.960 | KG | 103205.550 | CCM
3GBA183410-ADD |  | Двиг.ас.M2BAX(IE3)15кВт,1000о/м,B3 | 1 | ST | 1825,00 | 1825,00 | OMT | Заказ | 8 недель |  |  | 01.01.2018 |  |  |  | Двигатели | Низковольтные двигатели | Морские двигатели, 56-450 | M2BA80 |  | 205.200 | KG | 115679.200 | CCM
3GBA183410-BDC |  | Двиг.ас.M2BAX(IE2)15кВт,1000о/м,B5 | 1 | ST | 1766,00 | 1766,00 | OMT | Заказ | 8 недель |  |  | 01.01.2018 |  |  |  | Двигатели | Низковольтные двигатели | Морские двигатели, 56-450 | M2BA90 |  | 201.960 | KG | 102013.800 | CCM
3GBA183410-BDD |  | Двиг.ас.M2BAX(IE3)15кВт,1000о/м,B5 | 1 | ST | 1926,00 | 1926,00 | OMT | Заказ | 8 недель |  |  | 01.01.2018 |  |  |  | Двигатели | Низковольтные двигатели | Морские двигатели, 56-450 | M2BA80 |  | 205.200 | KG | 114405.200 | CCM
3GBA201410-ADC |  | Двиг.ас.M2BAX(IE2)30кВт,3000о/м,B3 | 1 | ST | 2014,00 | 2014,00 | OMT | Заказ | 8 недель |  |  | 01.01.2018 |  |  |  | Двигатели | Низковольтные двигатели | Морские двигатели, 56-450 | M2BA90 |  | 231.120 | KG | 137359.200 | CCM
3GBA201410-ADD |  | Двиг.ас.M2BAX(IE3)30кВт,3000о/м,B3 | 1 | ST | 2375,00 | 2375,00 | OMT | Заказ | 8 недель |  |  | 01.01.2018 |  |  |  | Двигатели | Низковольтные двигатели | Морские двигатели, 56-450 | M2BA80 |  | 248.400 | KG | 166654.000 | CCM
3GBA201410-BDC |  | Двиг.ас.M2BAX(IE2)30кВт,3000о/м,B5 | 1 | ST | 2158,00 | 2158,00 | OMT | Заказ | 8 недель |  |  | 01.01.2018 |  |  |  | Двигатели | Низковольтные двигатели | Морские двигатели, 56-450 | M2BA90 |  | 231.120 | KG | 138811.200 | CCM
3GBA201410-BDD |  | Двиг.ас.M2BAX(IE3)30кВт,3000о/м,B5 | 1 | ST | 2549,00 | 2549,00 | OMT | Заказ | 8 недель |  |  | 01.01.2018 |  |  |  | Двигатели | Низковольтные двигатели | Морские двигатели, 56-450 | M2BA80 |  | 248.400 | KG | 166654.000 | CCM
3GBA201420-ADC |  | Двиг.ас.M2BAX(IE2)37кВт,3000о/м,B3 | 1 | ST | 2636,00 | 2636,00 | OMT | Заказ | 8 недель |  |  | 01.01.2018 |  |  |  | Двигатели | Низковольтные двигатели | Морские двигатели, 56-450 | M2BA90 |  | 259.200 | KG | 137359.200 | CCM
3GBA201420-ADD |  | Двиг.ас.M2BAX(IE3)37кВт,3000о/м,B3 | 1 | ST | 2926,00 | 2926,00 | OMT | Заказ | 8 недель |  |  | 01.01.2018 |  |  |  | Двигатели | Низковольтные двигатели | Морские двигатели, 56-450 | M2BA80 |  | 277.560 | KG | 166654.000 | CCM
3GBA201420-BDC |  | Двиг.ас.M2BAX(IE2)37кВт,3000о/м,B5 | 1 | ST | 2781,00 | 2781,00 | OMT | Заказ | 8 недель |  |  | 01.01.2018 |  |  |  | Двигатели | Низковольтные двигатели | Морские двигатели, 56-450 | M2BA90 |  | 259.200 | KG | 138811.200 | CCM
3GBA201420-BDD |  | Двиг.ас.M2BAX(IE3)37кВт,3000о/м,B5 | 1 | ST | 3099,00 | 3099,00 | OMT | Заказ | 8 недель |  |  | 01.01.2018 |  |  |  | Двигатели | Низковольтные двигатели | Морские двигатели, 56-450 | M2BA80 |  | 277.560 | KG | 166654.000 | CCM
3GBA202410-ADC |  | Двиг.ас.M2BAX(IE2)30кВт,1500о/м,B3 | 1 | ST | 2100,00 | 2100,00 | OMT | Заказ | 8 недель |  |  | 01.01.2018 |  |  |  | Двигатели | Низковольтные двигатели | Морские двигатели, 56-450 | M2BA90 |  | 260.280 | KG | 137359.200 | CCM
3GBA202410-ADD |  | Двиг.ас.M2BAX(IE3)30кВт,1500о/м,B3 | 1 | ST | 2318,00 | 2318,00 | OMT | Заказ | 8 недель |  |  | 01.01.2018 |  |  |  | Двигатели | Низковольтные двигатели | Морские двигатели, 56-450 | M2BA80 |  | 279.720 | KG | 166654.000 | CCM
3GBA202410-BDC |  | Двиг.ас.M2BAX(IE2)30кВт,1500о/м,B5 | 1 | ST | 2244,00 | 2244,00 | OMT | Заказ | 8 недель |  |  | 01.01.2018 |  |  |  | Двигатели | Низковольтные двигатели | Морские двигатели, 56-450 | M2BA90 |  | 260.280 | KG | 138811.200 | CCM
3GBA202410-BDD |  | Двиг.ас.M2BAX(IE3)30кВт,1500о/м,B5 | 1 | ST | 2477,00 | 2477,00 | OMT | Заказ | 8 недель |  |  | 01.01.2018 |  |  |  | Двигатели | Низковольтные двигатели | Морские двигатели, 56-450 | M2BA80 |  | 279.720 | KG | 166654.000 | CCM
3GBA203410-ADC |  | Двиг.ас.M2BAX(IE2)18,5кВт,1000о/м,В3 | 1 | ST | 1999,00 | 1999,00 | OMT | Заказ | 8 недель |  |  | 01.01.2018 |  |  |  | Двигатели | Низковольтные двигатели | Морские двигатели, 56-450 | M2BA90 |  | 246.240 | KG | 137359.200 | CCM
3GBA203410-ADD |  | Двиг.ас.M2BAX(IE3)18,5кВт,1000о/м,B3 | 1 | ST | 2216,00 | 2216,00 | OMT | Заказ | 8 недель |  |  | 01.01.2018 |  |  |  | Двигатели | Низковольтные двигатели | Морские двигатели, 56-450 | M2BA80 |  | 257.040 | KG | 166654.000 | CCM
3GBA203410-BDC |  | Двиг.ас.M2BAX(IE2)18,5кВт,1000о/м,B5 | 1 | ST | 2144,00 | 2144,00 | OMT | Заказ | 8 недель |  |  | 01.01.2018 |  |  |  | Двигатели | Низковольтные двигатели | Морские двигатели, 56-450 | M2BA90 |  | 246.240 | KG | 138811.200 | CCM
3GBA203410-BDD |  | Двиг.ас.M2BAX(IE3)18,5кВт,1000о/м,B5 | 1 | ST | 2391,00 | 2391,00 | OMT | Заказ | 8 недель |  |  | 01.01.2018 |  |  |  | Двигатели | Низковольтные двигатели | Морские двигатели, 56-450 | M2BA80 |  | 257.040 | KG | 166654.000 | CCM
3GBA203420-ADC |  | Двиг.ас.M2BAX(IE2)22кВт,1000о/м,В3 | 1 | ST | 2346,00 | 2346,00 | OMT | Заказ | 8 недель |  |  | 01.01.2018 |  |  |  | Двигатели | Низковольтные двигатели | Морские двигатели, 56-450 | M2BA90 |  | 260.280 | KG | 137359.200 | CCM
3GBA203420-ADD |  | Двиг.ас.M2BAX(IE3)22кВт,1000о/м,B3 | 1 | ST | 2607,00 | 2607,00 | OMT | Заказ | 8 недель |  |  | 01.01.2018 |  |  |  | Двигатели | Низковольтные двигатели | Морские двигатели, 56-450 | M2BA80 |  | 284.040 | KG | 166654.000 | CCM
3GBA203420-BDC |  | Двиг.ас.M2BAX(IE2)22кВт,1000о/м,B5 | 1 | ST | 2492,00 | 2492,00 | OMT | Заказ | 8 недель |  |  | 01.01.2018 |  |  |  | Двигатели | Низковольтные двигатели | Морские двигатели, 56-450 | M2BA90 |  | 260.280 | KG | 138811.200 | CCM
3GBA203420-BDD |  | Двиг.ас.M2BAX(IE3)22кВт,1000о/м,B5 | 1 | ST | 2767,00 | 2767,00 | OMT | Заказ | 8 недель |  |  | 01.01.2018 |  |  |  | Двигатели | Низковольтные двигатели | Морские двигатели, 56-450 | M2BA80 |  | 284.040 | KG | 166654.000 | CCM
3GBA221210-ADC |  | Двиг.ас.M2BAX(IE2)45кВт,3000о/м,B3 | 1 | ST | 3048,00 | 3048,00 | OMT | Заказ | 8 недель |  |  | 01.01.2018 |  |  |  | Двигатели | Низковольтные двигатели | Морские двигатели, 56-450 | M2BA90 |  | 320.760 | KG | 199133.550 | CCM
3GBA221210-ADD |  | Двиг.ас.M2BAX(IE3)45кВт,3000о/м,B3 | 1 | ST | 3353,00 | 3353,00 | OMT | Заказ | 8 недель |  |  | 01.01.2018 |  |  |  | Двигатели | Низковольтные двигатели | Морские двигатели, 56-450 | M2BA80 |  | 309.960 | KG | 204624.000 | CCM
3GBA221210-BDC |  | Двиг.ас.M2BAX(IE2)45кВт,3000о/м,B5 | 1 | ST | 3215,00 | 3215,00 | OMT | Заказ | 8 недель |  |  | 01.01.2018 |  |  |  | Двигатели | Низковольтные двигатели | Морские двигатели, 56-450 | M2BA90 |  | 320.760 | KG | 199133.550 | CCM
3GBA221210-BDD |  | Двиг.ас.M2BAX(IE3)45кВт,3000о/м,B5 | 1 | ST | 3531,00 | 3531,00 | OMT | Заказ | 8 недель |  |  | 01.01.2018 |  |  |  | Двигатели | Низковольтные двигатели | Морские двигатели, 56-450 | M2BA80 |  | 309.960 | KG | 204624.000 | CCM
3GBA222210-ADC |  | Двиг.ас.M2BAX(IE2)37кВт,1500о/м,B3 | 1 | ST | 2535,00 | 2535,00 | OMT | Заказ | 8 недель |  |  | 01.01.2018 |  |  |  | Двигатели | Низковольтные двигатели | Морские двигатели, 56-450 | M2BA90 |  | 316.440 | KG | 206410.050 | CCM
3GBA222210-ADD |  | Двиг.ас.M2BAX(IE3)37кВт,1500о/м,B3 | 1 | ST | 2824,00 | 2824,00 | OMT | Заказ | 8 недель |  |  | 01.01.2018 |  |  |  | Двигатели | Низковольтные двигатели | Морские двигатели, 56-450 | M2BA80 |  | 295.920 | KG | 212184.000 | CCM
3GBA222210-BDC |  | Двиг.ас.M2BAX(IE2)37кВт,1500о/м,B5 | 1 | ST | 2709,00 | 2709,00 | OMT | Заказ | 8 недель |  |  | 01.01.2018 |  |  |  | Двигатели | Низковольтные двигатели | Морские двигатели, 56-450 | M2BA90 |  | 316.440 | KG | 206410.050 | CCM
3GBA222210-BDD |  | Двиг.ас.M2BAX(IE3)37кВт,1500о/м,B5 | 1 | ST | 3013,00 | 3013,00 | OMT | Заказ | 8 недель |  |  | 01.01.2018 |  |  |  | Двигатели | Низковольтные двигатели | Морские двигатели, 56-450 | M2BA80 |  | 295.920 | KG | 212184.000 | CCM
3GBA222220-ADC |  | Двиг.ас.M2BAX(IE2)45кВт,1500о/м,B3 | 1 | ST | 2938,00 | 2938,00 | OMT | Заказ | 8 недель |  |  | 01.01.2018 |  |  |  | Двигатели | Низковольтные двигатели | Морские двигатели, 56-450 | M2BA90 |  | 343.440 | KG | 206410.050 | CCM
3GBA222220-ADD |  | Двиг.ас.M2BAX(IE3)45кВт,1500о/м,B3 | 1 | ST | 3228,00 | 3228,00 | OMT | Заказ | 8 недель |  |  | 01.01.2018 |  |  |  | Двигатели | Низковольтные двигатели | Морские двигатели, 56-450 | M2BA80 |  | 331.560 | KG | 212184.000 | CCM
3GBA222220-BDC |  | Двиг.ас.M2BAX(IE2)45кВт,1500о/м,B5 | 1 | ST | 3103,00 | 3103,00 | OMT | Заказ | 8 недель |  |  | 01.01.2018 |  |  |  | Двигатели | Низковольтные двигатели | Морские двигатели, 56-450 | M2BA90 |  | 343.440 | KG | 206410.050 | CCM
3GBA222220-BDD |  | Двиг.ас.M2BAX(IE3)45кВт,1500о/м,B5 | 1 | ST | 3407,00 | 3407,00 | OMT | Заказ | 8 недель |  |  | 01.01.2018 |  |  |  | Двигатели | Низковольтные двигатели | Морские двигатели, 56-450 | M2BA80 |  | 331.560 | KG | 212184.000 | CCM
3GBA223210-ADC |  | Двиг.ас.M2BAX(IE2)30кВт,1000о/м,В3 | 1 | ST | 3245,00 | 3245,00 | OMT | Заказ | 8 недель |  |  | 01.01.2018 |  |  |  | Двигатели | Низковольтные двигатели | Морские двигатели, 56-450 | M2BA90 |  | 343.440 | KG | 206410.050 | CCM
3GBA223210-ADD |  | Двиг.ас.M2BAX(IE3)30кВт,1000о/м,B3 | 1 | ST | 3577,00 | 3577,00 | OMT | Заказ | 8 недель |  |  | 01.01.2018 |  |  |  | Двигатели | Низковольтные двигатели | Морские двигатели, 56-450 | M2BA80 |  | 307.800 | KG | 212184.000 | CCM
3GBA223210-BDC |  | Двиг.ас.M2BAX(IE2)30кВт,1000о/м,B5 | 1 | ST | 3404,00 | 3404,00 | OMT | Заказ | 8 недель |  |  | 01.01.2018 |  |  |  | Двигатели | Низковольтные двигатели | Морские двигатели, 56-450 | M2BA90 |  | 343.440 | KG | 206410.050 | CCM
3GBA223210-BDD |  | Двиг.ас.M2BAX(IE3)30кВт,1000о/м,B5 | 1 | ST | 3751,00 | 3751,00 | OMT | Заказ | 8 недель |  |  | 01.01.2018 |  |  |  | Двигатели | Низковольтные двигатели | Морские двигатели, 56-450 | M2BA80 |  | 307.800 | KG | 212184.000 | CCM
3GBA251210-ADC |  | Двиг.ас.M2BAX(IE2)55кВт,3000о/м,B3 | 1 | ST | 4238,00 | 4238,00 | OMT | Заказ | 8 недель |  |  | 01.01.2018 |  |  |  | Двигатели | Низковольтные двигатели | Морские двигатели, 56-450 | M2BA90 |  | 366.120 | KG | 282334.800 | CCM
3GBA251210-ADD |  | Двиг.ас.M2BAX(IE3)55кВт,3000о/м,B3 | 1 | ST | 4630,00 | 4630,00 | OMT | Заказ | 8 недель |  |  | 01.01.2018 |  |  |  | Двигатели | Низковольтные двигатели | Морские двигатели, 56-450 | M2BA80 |  | 371.520 | KG | 287588.950 | CCM
3GBA251210-BDC |  | Двиг.ас.M2BAX(IE2)55кВт,3000о/м,B5 | 1 | ST | 4458,00 | 4458,00 | OMT | Заказ | 8 недель |  |  | 01.01.2018 |  |  |  | Двигатели | Низковольтные двигатели | Морские двигатели, 56-450 | M2BA90 |  | 366.120 | KG | 294421.050 | CCM
3GBA251210-BDD |  | Двиг.ас.M2BAX(IE3)55кВт,3000о/м,B5 | 1 | ST | 4866,00 | 4866,00 | OMT | Заказ | 8 недель |  |  | 01.01.2018 |  |  |  | Двигатели | Низковольтные двигатели | Морские двигатели, 56-450 | M2BA80 |  | 371.520 | KG | 299317.700 | CCM
3GBA252210-ADC |  | Двиг.ас.M2BAX(IE2)55кВт,1500о/м,B3 | 1 | ST | 4301,00 | 4301,00 | OMT | Заказ | 8 недель |  |  | 01.01.2018 |  |  |  | Двигатели | Низковольтные двигатели | Морские двигатели, 56-450 | M2BA90 |  | 369.360 | KG | 282334.800 | CCM
3GBA252210-ADD |  | Двиг.ас.M2BAX(IE3)55кВт,1500о/м,B3 | 1 | ST | 4474,00 | 4474,00 | OMT | Заказ | 8 недель |  |  | 01.01.2018 |  |  |  | Двигатели | Низковольтные двигатели | Морские двигатели, 56-450 | M2BA80 |  | 386.640 | KG | 287588.950 | CCM
3GBA252210-BDC |  | Двиг.ас.M2BAX(IE2)55кВт,1500о/м,B5 | 1 | ST | 4552,00 | 4552,00 | OMT | Заказ | 8 недель |  |  | 01.01.2018 |  |  |  | Двигатели | Низковольтные двигатели | Морские двигатели, 56-450 | M2BA90 |  | 369.360 | KG | 294421.050 | CCM
3GBA252210-BDD |  | Двиг.ас.M2BAX(IE3)55кВт,1500о/м,B5 | 1 | ST | 4741,00 | 4741,00 | OMT | Заказ | 8 недель |  |  | 01.01.2018 |  |  |  | Двигатели | Низковольтные двигатели | Морские двигатели, 56-450 | M2BA80 |  | 386.640 | KG | 299317.700 | CCM
3GBA253210-ADC |  | Двиг.ас.M2BAX(IE2)37кВт,1000о/м,В3 | 1 | ST | 4238,00 | 4238,00 | OMT | Заказ | 8 недель |  |  | 01.01.2018 |  |  |  | Двигатели | Низковольтные двигатели | Морские двигатели, 56-450 | M2BA90 |  | 362.880 | KG | 282334.800 | CCM
3GBA253210-ADD |  | Двиг.ас.M2BAX(IE3)37кВт,1000о/м,B3 | 1 | ST | 4630,00 | 4630,00 | OMT | Заказ | 8 недель |  |  | 01.01.2018 |  |  |  | Двигатели | Низковольтные двигатели | Морские двигатели, 56-450 | M2BA80 |  | 428.760 | KG | 287588.950 | CCM
3GBA253210-BDC |  | Двиг.ас.M2BAX(IE2)37кВт,1000о/м,B5 | 1 | ST | 4458,00 | 4458,00 | OMT | Заказ | 8 недель |  |  | 01.01.2018 |  |  |  | Двигатели | Низковольтные двигатели | Морские двигатели, 56-450 | M2BA90 |  | 362.880 | KG | 294421.050 | CCM
3GBA253210-BDD |  | Двиг.ас.M2BAX(IE3)37кВт,1000о/м,B5 | 1 | ST | 4866,00 | 4866,00 | OMT | Заказ | 8 недель |  |  | 01.01.2018 |  |  |  | Двигатели | Низковольтные двигатели | Морские двигатели, 56-450 | M2BA80 |  | 428.760 | KG | 299317.700 | CCM
3GBA281110-ADL |  | Двиг.ас.M2BA(IE2)75кВт,3000о/м,B3 | 1 | ST | 5799,00 | 5799,00 | OMT | Заказ | 8 недель |  |  | 01.01.2018 |  |  |  | Двигатели | Низковольтные двигатели | Морские двигатели, 56-450 | M2CA280 |  | 572.400 | KG | 495493.630 | CCM
3GBA281110-BDL |  | Двиг.ас.M2BA(IE2)75кВт,3000о/м,B5 | 1 | ST | 6113,00 | 6113,00 | OMT | Заказ | 8 недель |  |  | 01.01.2018 |  |  |  | Двигатели | Низковольтные двигатели | Морские двигатели, 56-450 | M2CA280 |  | 572.400 | KG | 495493.630 | CCM
3GBA281220-ADL |  | Двиг.ас.M2BA(IE2)90кВт,3000о/м,B3 | 1 | ST | 6975,00 | 6975,00 | OMT | Заказ | 8 недель |  |  | 01.01.2018 |  |  |  | Двигатели | Низковольтные двигатели | Морские двигатели, 56-450 | M2CA280 |  | 615.600 | KG | 530813.950 | CCM
3GBA281220-ADM |  | Двиг.ас.M2BAX(IE3)75кВт,3000о/м,B3 | 1 | ST | 6285,00 | 6285,00 | OMT | Заказ | 8 недель |  |  | 01.01.2018 |  |  |  | Двигатели | Низковольтные двигатели | Морские двигатели, 56-450 | M2BA71 |  | 627.480 | KG | 447796.800 | CCM
3GBA281220-BDL |  | Двиг.ас.M2BA(IE2)90кВт,3000о/м,B5 | 1 | ST | 7288,00 | 7288,00 | OMT | Заказ | 8 недель |  |  | 01.01.2018 |  |  |  | Двигатели | Низковольтные двигатели | Морские двигатели, 56-450 | M2CA280 |  | 615.600 | KG | 530813.950 | CCM
3GBA281220-BDM |  | Двиг.ас.M2BAX(IE3)75кВт,3000о/м,B5 | 1 | ST | 6630,00 | 6630,00 | OMT | Заказ | 8 недель |  |  | 01.01.2018 |  |  |  | Двигатели | Низковольтные двигатели | Морские двигатели, 56-450 | M2BA71 |  | 627.480 | KG | 447216.000 | CCM
3GBA281230-ADL |  | Двиг.ас.M2BA(IE2)100кВт,1000о/м,B3 | 1 | ST | 7962,00 | 7962,00 | OMT | Заказ | 8 недель |  |  | 01.01.2018 |  |  |  | Двигатели | Низковольтные двигатели | Морские двигатели, 56-450 | M2CA280 |  | 691.200 | KG | 530813.950 | CCM
3GBA281230-ADM |  | Двиг.ас.M2BAX(IE3)90кВт,3000о/м,B3 | 1 | ST | 7555,00 | 7555,00 | OMT | Заказ | 8 недель |  |  | 01.01.2018 |  |  |  | Двигатели | Низковольтные двигатели | Морские двигатели, 56-450 | M2BA71 |  | 651.240 | KG | 447796.800 | CCM
3GBA281230-BDL |  | Двиг.ас.M2BA(IE2)100кВт,1000о/м,B5 | 1 | ST | 8292,00 | 8292,00 | OMT | Заказ | 8 недель |  |  | 01.01.2018 |  |  |  | Двигатели | Низковольтные двигатели | Морские двигатели, 56-450 | M2CA280 |  | 691.200 | KG | 530813.950 | CCM
3GBA281230-BDM |  | Двиг.ас.M2BAX(IE3)90кВт,3000о/м,B5 | 1 | ST | 7899,00 | 7899,00 | OMT | Заказ | 8 недель |  |  | 01.01.2018 |  |  |  | Двигатели | Низковольтные двигатели | Морские двигатели, 56-450 | M2BA71 |  | 651.240 | KG | 447216.000 | CCM
3GBA282110-ADL |  | Двиг.ас.M2BA(IE2)75кВт,1500о/м,B3 | 1 | ST | 5925,00 | 5925,00 | OMT | Заказ | 8 недель |  |  | 01.01.2018 |  |  |  | Двигатели | Низковольтные двигатели | Морские двигатели, 56-450 | M2CA280 |  | 556.200 | KG | 495493.630 | CCM
3GBA282110-BDL |  | Двиг.ас.M2BA(IE2)75кВт,1500о/м,B5 | 1 | ST | 5752,00 | 5752,00 | OMT | Заказ | 8 недель |  |  | 01.01.2017 |  |  |  | Двигатели | Низковольтные двигатели | Морские двигатели, 56-450 | M2CA280 |  | 556.200 | KG | 495493.630 | CCM
3GBA282220-ADL |  | Двиг.ас.M2BA(IE2)90кВт,1500о/м,B3 | 1 | ST | 6880,00 | 6880,00 | OMT | Заказ | 8 недель |  |  | 01.01.2018 |  |  |  | Двигатели | Низковольтные двигатели | Морские двигатели, 56-450 | M2CA280 |  | 680.000 | KG | 451481.100 | CCM
3GBA282220-ADM |  | Двиг.ас.M2BAX(IE3)75кВт,1500о/м,B3 | 1 | ST | 6082,00 | 6082,00 | OMT | Заказ | 8 недель |  |  | 01.01.2018 |  |  |  | Двигатели | Низковольтные двигатели | Морские двигатели, 56-450 | M2BA71 |  | 601.560 | KG | 447796.800 | CCM
3GBA282220-BDL |  | Двиг.ас.M2BA(IE2)90кВт,1500о/м,B5 | 1 | ST | 6680,00 | 6680,00 | OMT | Заказ | 8 недель |  |  | 01.01.2017 |  |  |  | Двигатели | Низковольтные двигатели | Морские двигатели, 56-450 | M2CA280 |  | 621.000 | KG | 530813.950 | CCM
3GBA282220-BDM |  | Двиг.ас.M2BAX(IE3)75кВт,1500о/м,B5 | 1 | ST | 6411,00 | 6411,00 | OMT | Заказ | 8 недель |  |  | 01.01.2018 |  |  |  | Двигатели | Низковольтные двигатели | Морские двигатели, 56-450 | M2BA71 |  | 601.560 | KG | 447216.000 | CCM
3GBA282230-ADL |  | Двиг.ас.M2BA(IE2)100кВт,1000о/м,B3 | 1 | ST | 7586,00 | 7586,00 | OMT | Заказ | 8 недель |  |  | 01.01.2018 |  |  |  | Двигатели | Низковольтные двигатели | Морские двигатели, 56-450 | M2CA280 |  | 691.200 | KG | 530813.950 | CCM
3GBA282230-ADM |  | Двиг.ас.M2BAX(IE3)90кВт,1500о/м,B3 | 1 | ST | 7115,00 | 7115,00 | OMT | Заказ | 8 недель |  |  | 01.01.2018 |  |  |  | Двигатели | Низковольтные двигатели | Морские двигатели, 56-450 | M2BA71 |  | 670.680 | KG | 447796.800 | CCM
3GBA282230-BDL |  | Двиг.ас.M2BA(IE2)100кВт,1000о/м,B5 | 1 | ST | 7899,00 | 7899,00 | OMT | Заказ | 8 недель |  |  | 01.01.2018 |  |  |  | Двигатели | Низковольтные двигатели | Морские двигатели, 56-450 | M2CA280 |  | 691.200 | KG | 530813.950 | CCM
3GBA282230-BDM |  | Двиг.ас.M2BAX(IE3)90кВт,1500о/м,B5 | 1 | ST | 7460,00 | 7460,00 | OMT | Заказ | 8 недель |  |  | 01.01.2018 |  |  |  | Двигатели | Низковольтные двигатели | Морские двигатели, 56-450 | M2BA71 |  | 670.680 | KG | 447216.000 | CCM
3GBA283110-ADL |  | Двиг.ас.M2BA(IE2)45кВт,1000о/м,В3 | 1 | ST | 5125,00 | 5125,00 | OMT | Заказ | 8 недель |  |  | 01.01.2018 |  |  |  | Двигатели | Низковольтные двигатели | Морские двигатели, 56-450 | M2CA280 |  | 540.000 | KG | 495493.630 | CCM
3GBA283110-BDL |  | Двиг.ас.M2BA(IE2)45кВт,1000о/м,B5 | 1 | ST | 5454,00 | 5454,00 | OMT | Заказ | 8 недель |  |  | 01.01.2018 |  |  |  | Двигатели | Низковольтные двигатели | Морские двигатели, 56-450 | M2CA280 |  | 540.000 | KG | 495493.630 | CCM
3GBA283120-ADL |  | Двиг.ас.M2BA(IE2)55кВт,1000о/м,В3 | 1 | ST | 6270,00 | 6270,00 | OMT | Заказ | 8 недель |  |  | 01.01.2018 |  |  |  | Двигатели | Низковольтные двигатели | Морские двигатели, 56-450 | M2CA280 |  | 583.200 | KG | 495493.630 | CCM
3GBA283120-BDL |  | Двиг.ас.M2BA(IE2)55кВт,1000о/м,B5 | 1 | ST | 6583,00 | 6583,00 | OMT | Заказ | 8 недель |  |  | 01.01.2018 |  |  |  | Двигатели | Низковольтные двигатели | Морские двигатели, 56-450 | M2CA280 |  | 583.200 | KG | 495493.630 | CCM
3GBA283220-ADM |  | Двиг.ас.M2BAX(IE3)45кВт,1000о/м,B3 | 1 | ST | 5564,00 | 5564,00 | OMT | Заказ | 8 недель |  |  | 01.01.2018 |  |  |  | Двигатели | Низковольтные двигатели | Морские двигатели, 56-450 | M2BA71 |  | 590.760 | KG | 447796.800 | CCM
3GBA283220-BDM |  | Двиг.ас.M2BAX(IE3)45кВт,1000о/м,B5 | 1 | ST | 5925,00 | 5925,00 | OMT | Заказ | 8 недель |  |  | 01.01.2018 |  |  |  | Двигатели | Низковольтные двигатели | Морские двигатели, 56-450 | M2BA71 |  | 590.760 | KG | 447216.000 | CCM
3GBA283230-ADL |  | Двиг.ас.M2BA(IE2)75кВт,1000о/м,B3 | 1 | ST | 7633,00 | 7633,00 | OMT | Заказ | 8 недель |  |  | 01.01.2018 |  |  |  | Двигатели | Низковольтные двигатели | Морские двигатели, 56-450 | M2CA280 |  | 680.400 | KG | 530813.950 | CCM
3GBA283230-ADM |  | Двиг.ас.M2BAX(IE3)55кВт,1000о/м,B3 | 1 | ST | 6787,00 | 6787,00 | OMT | Заказ | 8 недель |  |  | 01.01.2018 |  |  |  | Двигатели | Низковольтные двигатели | Морские двигатели, 56-450 | M2BA71 |  | 648.000 | KG | 447796.800 | CCM
3GBA283230-BDL |  | Двиг.ас.M2BA(IE2)75кВт,1000о/м,B5 | 1 | ST | 7946,00 | 7946,00 | OMT | Заказ | 8 недель |  |  | 01.01.2018 |  |  |  | Двигатели | Низковольтные двигатели | Морские двигатели, 56-450 | M2CA280 |  | 680.400 | KG | 530813.950 | CCM
3GBA283230-BDM |  | Двиг.ас.M2BAX(IE3)55кВт,1000о/м,B5 | 1 | ST | 7132,00 | 7132,00 | OMT | Заказ | 8 недель |  |  | 01.01.2018 |  |  |  | Двигатели | Низковольтные двигатели | Морские двигатели, 56-450 | M2BA71 |  | 648.000 | KG | 447216.000 | CCM
3GBA311210-ADL |  | Двиг.ас.M2BA(IE2)110кВт,3000о/м,B3 | 1 | ST | 8495,00 | 8495,00 | OMT | Заказ | 8 недель |  |  | 01.01.2018 |  |  |  | Двигатели | Низковольтные двигатели | Морские двигатели, 56-450 | M2CA280 |  | 810.000 | KG | 727484.160 | CCM
3GBA311210-BDL |  | Двиг.ас.M2BA(IE2)110кВт,3000о/м,B5 | 1 | ST | 9028,00 | 9028,00 | OMT | Заказ | 8 недель |  |  | 01.01.2018 |  |  |  | Двигатели | Низковольтные двигатели | Морские двигатели, 56-450 | M2CA280 |  | 810.000 | KG | 727484.160 | CCM
3GBA311220-ADL |  | Двиг.ас.M2BA(IE2)132кВт,3000о/м,B3 | 1 | ST | 10266,00 | 10266,00 | OMT | Заказ | 8 недель |  |  | 01.01.2018 |  |  |  | Двигатели | Низковольтные двигатели | Морские двигатели, 56-450 | M2CA280 |  | 874.800 | KG | 727484.160 | CCM
3GBA311220-ADM |  | Двиг.ас.M2BAX(IE3)110кВт,3000о/м,B3 | 1 | ST | 9185,00 | 9185,00 | OMT | Заказ | 8 недель |  |  | 01.01.2018 |  |  |  | Двигатели | Низковольтные двигатели | Морские двигатели, 56-450 | M2BA71 |  | 840.240 | KG | 680394.000 | CCM
3GBA311220-BDL |  | Двиг.ас.M2BA(IE2)132кВт,3000о/м,B5 | 1 | ST | 10800,00 | 10800,00 | OMT | Заказ | 8 недель |  |  | 01.01.2018 |  |  |  | Двигатели | Низковольтные двигатели | Морские двигатели, 56-450 | M2CA280 |  | 874.800 | KG | 727484.160 | CCM
3GBA311220-BDM |  | Двиг.ас.M2BAX(IE3)110кВт,3000о/м,B5 | 1 | ST | 9764,00 | 9764,00 | OMT | Заказ | 8 недель |  |  | 01.01.2018 |  |  |  | Двигатели | Низковольтные двигатели | Морские двигатели, 56-450 | M2BA71 |  | 840.240 | KG | 695692.800 | CCM
3GBA311230-ADL |  | Двиг.ас.M2BA(IE2)160кВт,3000о/м,B3 | 1 | ST | 12742,00 | 12742,00 | OMT | Заказ | 8 недель |  |  | 01.01.2018 |  |  |  | Двигатели | Низковольтные двигатели | Морские двигатели, 56-450 | M2CA280 |  | 972.000 | KG | 727484.160 | CCM
3GBA311230-ADM |  | Двиг.ас.M2BAX(IE3)132кВт,3000о/м,B3 | 1 | ST | 11112,00 | 11112,00 | OMT | Заказ | 8 недель |  |  | 01.01.2018 |  |  |  | Двигатели | Низковольтные двигатели | Морские двигатели, 56-450 | M2BA71 |  | 894.240 | KG | 680394.000 | CCM
3GBA311230-BDL |  | Двиг.ас.M2BA(IE2)160кВт,3000о/м,B5 | 1 | ST | 13275,00 | 13275,00 | OMT | Заказ | 8 недель |  |  | 01.01.2018 |  |  |  | Двигатели | Низковольтные двигатели | Морские двигатели, 56-450 | M2CA280 |  | 972.000 | KG | 727484.160 | CCM
3GBA311230-BDM |  | Двиг.ас.M2BAX(IE3)132кВт,3000о/м,B5 | 1 | ST | 11677,00 | 11677,00 | OMT | Заказ | 8 недель |  |  | 01.01.2018 |  |  |  | Двигатели | Низковольтные двигатели | Морские двигатели, 56-450 | M2BA71 |  | 894.240 | KG | 695692.800 | CCM
3GBA311240-ADM |  | Двиг.ас.M2BAX(IE3)160кВт,3000о/м,B3 | 1 | ST | 13856,00 | 13856,00 | OMT | Заказ | 8 недель |  |  | 01.01.2018 |  |  |  | Двигатели | Низковольтные двигатели | Морские двигатели, 56-450 | M2BA71 |  | 955.800 | KG | 680394.000 | CCM
3GBA311240-BDM |  | Двиг.ас.M2BAX(IE3)160кВт,3000о/м,B5 | 1 | ST | 14435,00 | 14435,00 | OMT | Заказ | 8 недель |  |  | 01.01.2018 |  |  |  | Двигатели | Низковольтные двигатели | Морские двигатели, 56-450 | M2BA71 |  | 955.800 | KG | 695692.800 | CCM
3GBA311410-ADL |  | Двиг.ас.M2BA(IE2)200кВт,3000о/м,B3 | 1 | ST | 15986,00 | 15986,00 | OMT | Заказ | 8 недель |  |  | 01.01.2018 |  |  |  | Двигатели | Низковольтные двигатели | Морские двигатели, 56-450 | M2CA280 |  | 1101.600 | KG | 795685.800 | CCM
3GBA311410-ADM |  | Двиг.ас.M2BAX(IE3)200кВт,3000о/м,B3 | 1 | ST | 17397,00 | 17397,00 | OMT | Заказ | 8 недель |  |  | 01.01.2018 |  |  |  | Двигатели | Низковольтные двигатели | Морские двигатели, 56-450 | M2BA71 |  | 1115.640 | KG | 741741.000 | CCM
3GBA311410-BDL |  | Двиг.ас.M2BA(IE2)200кВт,3000о/м,B5 | 1 | ST | 16456,00 | 16456,00 | OMT | Заказ | 8 недель |  |  | 01.01.2018 |  |  |  | Двигатели | Низковольтные двигатели | Морские двигатели, 56-450 | M2CA280 |  | 1264.000 | KG | 754700.000 | CCM
3GBA311410-BDM |  | Двиг.ас.M2BAX(IE3)200кВт,3000о/м,B5 | 1 | ST | 17867,00 | 17867,00 | OMT | Заказ | 8 недель |  |  | 01.01.2018 |  |  |  | Двигатели | Низковольтные двигатели | Морские двигатели, 56-450 | M2BA71 |  | 1115.640 | KG | 758419.200 | CCM
3GBA312210-ADL |  | Двиг.ас.M2BA(IE2)110кВт,1500о/м,B3 | 1 | ST | 8667,00 | 8667,00 | OMT | Заказ | 8 недель |  |  | 01.01.2018 |  |  |  | Двигатели | Низковольтные двигатели | Морские двигатели, 56-450 | M2CA280 |  | 837.000 | KG | 745431.960 | CCM
3GBA312210-BDL |  | Двиг.ас.M2BA(IE2)110кВт,1500о/м,B5 | 1 | ST | 8415,00 | 8415,00 | OMT | Заказ | 8 недель |  |  | 01.01.2017 |  |  |  | Двигатели | Низковольтные двигатели | Морские двигатели, 56-450 | M2CA280 |  | 837.000 | KG | 745431.960 | CCM
3GBA312220-ADL |  | Двиг.ас.M2BA(IE2)132кВт,1500о/м,B3 | 1 | ST | 10344,00 | 10344,00 | OMT | Заказ | 8 недель |  |  | 01.01.2018 |  |  |  | Двигатели | Низковольтные двигатели | Морские двигатели, 56-450 | M2CA280 |  | 896.400 | KG | 745431.960 | CCM
3GBA312220-ADM |  | Двиг.ас.M2BAX(IE3)110кВт,1500о/м,B3 | 1 | ST | 8793,00 | 8793,00 | OMT | Заказ | 8 недель |  |  | 01.01.2018 |  |  |  | Двигатели | Низковольтные двигатели | Морские двигатели, 56-450 | M2BA71 |  | 864.000 | KG | 697125.000 | CCM
3GBA312220-BDL |  | Двиг.ас.M2BA(IE2)132кВт,1500о/м,B5 | 1 | ST | 10043,00 | 10043,00 | OMT | Заказ | 8 недель |  |  | 01.01.2017 |  |  |  | Двигатели | Низковольтные двигатели | Морские двигатели, 56-450 | M2CA280 |  | 896.400 | KG | 745431.960 | CCM
3GBA312220-BDM |  | Двиг.ас.M2BAX(IE3)110кВт,1500о/м,B5 | 1 | ST | 9372,00 | 9372,00 | OMT | Заказ | 8 недель |  |  | 01.01.2018 |  |  |  | Двигатели | Низковольтные двигатели | Морские двигатели, 56-450 | M2BA71 |  | 864.000 | KG | 712800.000 | CCM
3GBA312230-ADL |  | Двиг.ас.M2BA(IE2)160кВт,1500о/м,B3 | 1 | ST | 12397,00 | 12397,00 | OMT | Заказ | 8 недель |  |  | 01.01.2018 |  |  |  | Двигатели | Низковольтные двигатели | Морские двигатели, 56-450 | M2CA280 |  | 939.600 | KG | 745431.960 | CCM
3GBA312230-ADM |  | Двиг.ас.M2BAX(IE3)132кВт,1500о/м,B3 | 1 | ST | 10627,00 | 10627,00 | OMT | Заказ | 8 недель |  |  | 01.01.2018 |  |  |  | Двигатели | Низковольтные двигатели | Морские двигатели, 56-450 | M2BA71 |  | 938.520 | KG | 697125.000 | CCM
3GBA312230-BDL |  | Двиг.ас.M2BA(IE2)160кВт,1500о/м,B5 | 1 | ST | 12036,00 | 12036,00 | OMT | Заказ | 8 недель |  |  | 01.01.2017 |  |  |  | Двигатели | Низковольтные двигатели | Морские двигатели, 56-450 | M2CA280 |  | 1048.000 | KG | 742211.000 | CCM
3GBA312230-BDM |  | Двиг.ас.M2BAX(IE3)132кВт,1500о/м,B5 | 1 | ST | 11206,00 | 11206,00 | OMT | Заказ | 8 недель |  |  | 01.01.2018 |  |  |  | Двигатели | Низковольтные двигатели | Морские двигатели, 56-450 | M2BA71 |  | 938.520 | KG | 712800.000 | CCM
3GBA312240-ADM |  | Двиг.ас.M2BAX(IE3)160кВт,1500о/м,B3 | 1 | ST | 12837,00 | 12837,00 | OMT | Заказ | 8 недель |  |  | 01.01.2018 |  |  |  | Двигатели | Низковольтные двигатели | Морские двигатели, 56-450 | M2BA71 |  | 982.800 | KG | 697125.000 | CCM
3GBA312240-BDM |  | Двиг.ас.M2BAX(IE3)160кВт,1500о/м,B5 | 1 | ST | 13416,00 | 13416,00 | OMT | Заказ | 8 недель |  |  | 01.01.2018 |  |  |  | Двигатели | Низковольтные двигатели | Морские двигатели, 56-450 | M2BA71 |  | 982.800 | KG | 712800.000 | CCM
3GBA312410-ADL |  | Двиг.ас.M2BA(IE2)200кВт,1500о/м,B3 | 1 | ST | 15595,00 | 15595,00 | OMT | Заказ | 8 недель |  |  | 01.01.2018 |  |  |  | Двигатели | Низковольтные двигатели | Морские двигатели, 56-450 | M2CA280 |  | 1074.600 | KG | 813633.600 | CCM
3GBA312410-BDL |  | Двиг.ас.M2BA(IE2)200кВт,1500о/м,B5 | 1 | ST | 15141,00 | 15141,00 | OMT | Заказ | 8 недель |  |  | 01.01.2017 |  |  |  | Двигатели | Низковольтные двигатели | Морские двигатели, 56-450 | M2CA280 |  | 1074.600 | KG | 813633.600 | CCM
3GBA312420-ADM |  | Двиг.ас.M2BAX(IE3)200кВт,1500о/м,B3 | 1 | ST | 16300,00 | 16300,00 | OMT | Заказ | 8 недель |  |  | 01.01.2018 |  |  |  | Двигатели | Низковольтные двигатели | Морские двигатели, 56-450 | M2BA71 |  | 1158.840 | KG | 758472.000 | CCM
3GBA312420-BDM |  | Двиг.ас.M2BAX(IE3)200кВт,1500о/м,B5 | 1 | ST | 16770,00 | 16770,00 | OMT | Заказ | 8 недель |  |  | 01.01.2018 |  |  |  | Двигатели | Низковольтные двигатели | Морские двигатели, 56-450 | M2BA71 |  | 1158.840 | KG | 775526.400 | CCM
3GBA313210-ADL |  | Двиг.ас.M2BA(IE2)75кВт,1000о/м,В3 | 1 | ST | 8401,00 | 8401,00 | OMT | Заказ | 8 недель |  |  | 01.01.2018 |  |  |  | Двигатели | Низковольтные двигатели | Морские двигатели, 56-450 | M2CA280 |  | 761.400 | KG | 745431.960 | CCM
3GBA313210-BDL |  | Двиг.ас.M2BA(IE2)75кВт,1000о/м,B5 | 1 | ST | 8933,00 | 8933,00 | OMT | Заказ | 8 недель |  |  | 01.01.2018 |  |  |  | Двигатели | Низковольтные двигатели | Морские двигатели, 56-450 | M2CA280 |  | 761.400 | KG | 745431.960 | CCM
3GBA313220-ADL |  | Двиг.ас.M2BA(IE2)90кВт,1000о/м,В3 | 1 | ST | 10093,00 | 10093,00 | OMT | Заказ | 8 недель |  |  | 01.01.2018 |  |  |  | Двигатели | Низковольтные двигатели | Морские двигатели, 56-450 | M2CA280 |  | 864.000 | KG | 745431.960 | CCM
3GBA313220-ADM |  | Двиг.ас.M2BAX(IE3)75кВт,1000о/м,B3 | 1 | ST | 9074,00 | 9074,00 | OMT | Заказ | 8 недель |  |  | 01.01.2018 |  |  |  | Двигатели | Низковольтные двигатели | Морские двигатели, 56-450 | M2BA71 |  | 829.440 | KG | 697125.000 | CCM
3GBA313220-BDL |  | Двиг.ас.M2BA(IE2)90кВт,1000о/м,B5 | 1 | ST | 10627,00 | 10627,00 | OMT | Заказ | 8 недель |  |  | 01.01.2018 |  |  |  | Двигатели | Низковольтные двигатели | Морские двигатели, 56-450 | M2CA280 |  | 864.000 | KG | 745431.960 | CCM
3GBA313220-BDM |  | Двиг.ас.M2BAX(IE3)75кВт,1000о/м,B5 | 1 | ST | 9655,00 | 9655,00 | OMT | Заказ | 8 недель |  |  | 01.01.2018 |  |  |  | Двигатели | Низковольтные двигатели | Морские двигатели, 56-450 | M2BA71 |  | 829.440 | KG | 712800.000 | CCM
3GBA313230-ADL |  | Двиг.ас.M2BA(IE2)110кВт,1000о/м,В3 | 1 | ST | 12272,00 | 12272,00 | OMT | Заказ | 8 недель |  |  | 01.01.2018 |  |  |  | Двигатели | Низковольтные двигатели | Морские двигатели, 56-450 | M2CA280 |  | 939.600 | KG | 745431.960 | CCM
3GBA313230-ADM |  | Двиг.ас.M2BAX(IE3)90кВт,1000о/м,B3 | 1 | ST | 10924,00 | 10924,00 | OMT | Заказ | 8 недель |  |  | 01.01.2018 |  |  |  | Двигатели | Низковольтные двигатели | Морские двигатели, 56-450 | M2BA71 |  | 901.800 | KG | 697125.000 | CCM
3GBA313230-BDL |  | Двиг.ас.M2BA(IE2)110кВт,1000о/м,B5 | 1 | ST | 12805,00 | 12805,00 | OMT | Заказ | 8 недель |  |  | 01.01.2018 |  |  |  | Двигатели | Низковольтные двигатели | Морские двигатели, 56-450 | M2CA280 |  | 939.600 | KG | 745431.960 | CCM
3GBA313230-BDM |  | Двиг.ас.M2BAX(IE3)90кВт,1000о/м,B5 | 1 | ST | 11488,00 | 11488,00 | OMT | Заказ | 8 недель |  |  | 01.01.2018 |  |  |  | Двигатели | Низковольтные двигатели | Морские двигатели, 56-450 | M2BA71 |  | 901.800 | KG | 712800.000 | CCM
3GBA313240-ADM |  | Двиг.ас.M2BAX(IE3)110кВт,1000о/м,B3 | 1 | ST | 13306,00 | 13306,00 | OMT | Заказ | 8 недель |  |  | 01.01.2018 |  |  |  | Двигатели | Низковольтные двигатели | Морские двигатели, 56-450 | M2BA71 |  | 960.120 | KG | 697125.000 | CCM
3GBA313240-BDM |  | Двиг.ас.M2BAX(IE3)110кВт,1000о/м,B5 | 1 | ST | 13886,00 | 13886,00 | OMT | Заказ | 8 недель |  |  | 01.01.2018 |  |  |  | Двигатели | Низковольтные двигатели | Морские двигатели, 56-450 | M2BA71 |  | 960.120 | KG | 712800.000 | CCM
3GBA313410-ADL |  | Двиг.ас.M2BA(IE2)132кВт,1000о/м,В3 | 1 | ST | 14655,00 | 14655,00 | OMT | Заказ | 8 недель |  |  | 01.01.2018 |  |  |  | Двигатели | Низковольтные двигатели | Морские двигатели, 56-450 | M2CA280 |  | 1058.400 | KG | 813633.600 | CCM
3GBA313410-BDL |  | Двиг.ас.M2BA(IE2)132кВт,1000о/м,B5 | 1 | ST | 15187,00 | 15187,00 | OMT | Заказ | 8 недель |  |  | 01.01.2018 |  |  |  | Двигатели | Низковольтные двигатели | Морские двигатели, 56-450 | M2CA280 |  | 1058.400 | KG | 813633.600 | CCM
3GBA313420-ADM |  | Двиг.ас.M2BAX(IE3)132кВт,1000о/м,B3 | 1 | ST | 15830,00 | 15830,00 | OMT | Заказ | 8 недель |  |  | 01.01.2018 |  |  |  | Двигатели | Низковольтные двигатели | Морские двигатели, 56-450 | M2BA71 |  | 1135.080 | KG | 758472.000 | CCM
3GBA313420-BDM |  | Двиг.ас.M2BAX(IE3)132кВт,1000о/м,B5 | 1 | ST | 16456,00 | 16456,00 | OMT | Заказ | 8 недель |  |  | 01.01.2018 |  |  |  | Двигатели | Низковольтные двигатели | Морские двигатели, 56-450 | M2BA71 |  | 1135.080 | KG | 775526.400 | CCM
3GBA351210-ADL |  | Двиг.ас.M2BA(IE2)250кВт,3000о/м,B3 | 1 | ST | 20218,00 | 20218,00 | OMT | Заказ | 8 недель |  |  | 01.01.2018 |  |  |  | Двигатели | Низковольтные двигатели | Морские двигатели, 56-450 | M2CA280 |  | 1414.800 | KG | *49333.940 | CCM
3GBA351210-ADM |  | Двиг.ас.M2BAX(IE3)250кВт,3000о/м,B3 | 1 | ST | 21786,00 | 21786,00 | OMT | Заказ | 8 недель |  |  | 01.01.2018 |  |  |  | Двигатели | Низковольтные двигатели | Морские двигатели, 56-450 | M2BA71 |  | 1518.480 | KG | *42709.600 | CCM
3GBA351210-BDL |  | Двиг.ас.M2BA(IE2)250кВт,3000о/м,B5 | 1 | ST | 21158,00 | 21158,00 | OMT | Заказ | 8 недель |  |  | 01.01.2018 |  |  |  | Двигатели | Низковольтные двигатели | Морские двигатели, 56-450 | M2CA280 |  | 1414.800 | KG | *49333.940 | CCM
3GBA351210-BDM |  | Двиг.ас.M2BAX(IE3)250кВт,3000о/м,B5 | 1 | ST | 22882,00 | 22882,00 | OMT | Заказ | 8 недель |  |  | 01.01.2018 |  |  |  | Двигатели | Низковольтные двигатели | Морские двигатели, 56-450 | M2BA71 |  | 1518.480 | KG | *97707.200 | CCM
3GBA351220-ADL |  | Двиг.ас.M2BA(IE2)315кВт,3000о/м,B3 | 1 | ST | 25391,00 | 25391,00 | OMT | Заказ | 8 недель |  |  | 01.01.2018 |  |  |  | Двигатели | Низковольтные двигатели | Морские двигатели, 56-450 | M2CA280 |  | 1566.000 | KG | *49333.940 | CCM
3GBA351220-ADM |  | Двиг.ас.M2BAX(IE3)315кВт,3000о/м,B3 | 1 | ST | 27428,00 | 27428,00 | OMT | Заказ | 8 недель |  |  | 01.01.2018 |  |  |  | Двигатели | Низковольтные двигатели | Морские двигатели, 56-450 | M2BA71 |  | 1608.120 | KG | *42709.600 | CCM
3GBA351220-BDL |  | Двиг.ас.M2BA(IE2)315кВт,3000о/м,B5 | 1 | ST | 26331,00 | 26331,00 | OMT | Заказ | 8 недель |  |  | 01.01.2018 |  |  |  | Двигатели | Низковольтные двигатели | Морские двигатели, 56-450 | M2CA280 |  | 1566.000 | KG | *49333.940 | CCM
3GBA351220-BDM |  | Двиг.ас.M2BAX(IE3)315кВт,3000о/м,B5 | 1 | ST | 28368,00 | 28368,00 | OMT | Заказ | 8 недель |  |  | 01.01.2018 |  |  |  | Двигатели | Низковольтные двигатели | Морские двигатели, 56-450 | M2BA71 |  | 1608.120 | KG | *97707.200 | CCM
3GBA351230-ADL |  | Двиг.ас.M2BA(IE2)355кВт,3000о/м,B3 | 1 | ST | 28680,00 | 28680,00 | OMT | Заказ | 8 недель |  |  | 01.01.2018 |  |  |  | Двигатели | Низковольтные двигатели | Морские двигатели, 56-450 | M2CA280 |  | 1641.600 | KG | *49333.940 | CCM
3GBA351230-ADM |  | Двиг.ас.M2BAX(IE3)355кВт,3000о/м,B3 | 1 | ST | 30874,00 | 30874,00 | OMT | Заказ | 8 недель |  |  | 01.01.2018 |  |  |  | Двигатели | Низковольтные двигатели | Морские двигатели, 56-450 | M2BA71 |  | 1683.720 | KG | *42709.600 | CCM
3GBA351230-BDL |  | Двиг.ас.M2BA(IE2)355кВт,3000о/м,B5 | 1 | ST | 29622,00 | 29622,00 | OMT | Заказ | 8 недель |  |  | 01.01.2018 |  |  |  | Двигатели | Низковольтные двигатели | Морские двигатели, 56-450 | M2CA280 |  | 1641.600 | KG | *49333.940 | CCM
3GBA351230-BDM |  | Двиг.ас.M2BAX(IE3)355кВт,3000о/м,B5 | 1 | ST | 31972,00 | 31972,00 | OMT | Заказ | 8 недель |  |  | 01.01.2018 |  |  |  | Двигатели | Низковольтные двигатели | Морские двигатели, 56-450 | M2BA71 |  | 1683.720 | KG | *97707.200 | CCM
3GBA352210-ADL |  | Двиг.ас.M2BA(IE2)250кВт,1500о/м,B3 | 1 | ST | 19748,00 | 19748,00 | OMT | Заказ | 8 недель |  |  | 01.01.2018 |  |  |  | Двигатели | Низковольтные двигатели | Морские двигатели, 56-450 | M2CA280 |  | 1680.000 | KG | 1005.000 | CCM
3GBA352210-ADM |  | Двиг.ас.M2BAX(IE3)250кВт,1500о/м,B3 | 1 | ST | 20218,00 | 20218,00 | OMT | Заказ | 8 недель |  |  | 01.01.2018 |  |  |  | Двигатели | Низковольтные двигатели | Морские двигатели, 56-450 | M2BA71 |  | 1554.120 | KG | *94733.600 | CCM
3GBA352210-BDL |  | Двиг.ас.M2BA(IE2)250кВт,1500о/м,B5 | 1 | ST | 19173,00 | 19173,00 | OMT | Заказ | 8 недель |  |  | 01.01.2017 |  |  |  | Двигатели | Низковольтные двигатели | Морские двигатели, 56-450 | M2CA280 |  | 1512.000 | KG | *01838.140 | CCM
3GBA352210-BDM |  | Двиг.ас.M2BAX(IE3)250кВт,1500о/м,B5 | 1 | ST | 21315,00 | 21315,00 | OMT | Заказ | 8 недель |  |  | 01.01.2018 |  |  |  | Двигатели | Низковольтные двигатели | Морские двигатели, 56-450 | M2BA71 |  | 1554.120 | KG | *52475.200 | CCM
3GBA352220-ADL |  | Двиг.ас.M2BA(IE2)315кВт,1500о/м,B3 | 1 | ST | 24762,00 | 24762,00 | OMT | Заказ | 8 недель |  |  | 01.01.2018 |  |  |  | Двигатели | Низковольтные двигатели | Морские двигатели, 56-450 | M2CA280 |  | 1696.000 | KG | *01838.000 | CCM
3GBA352220-ADM |  | Двиг.ас.M2BAX(IE3)315кВт,1500о/м,B3 | 1 | ST | 25860,00 | 25860,00 | OMT | Заказ | 8 недель |  |  | 01.01.2018 |  |  |  | Двигатели | Низковольтные двигатели | Морские двигатели, 56-450 | M2BA71 |  | 1716.120 | KG | *94733.600 | CCM
3GBA352220-BDL |  | Двиг.ас.M2BA(IE2)315кВт,1500о/м,B5 | 1 | ST | 24041,00 | 24041,00 | OMT | Заказ | 8 недель |  |  | 01.01.2017 |  |  |  | Двигатели | Низковольтные двигатели | Морские двигатели, 56-450 | M2CA280 |  | 1696.000 | KG | *01838.000 | CCM
3GBA352220-BDM |  | Двиг.ас.M2BAX(IE3)315кВт,1500о/м,B5 | 1 | ST | 26800,00 | 26800,00 | OMT | Заказ | 8 недель |  |  | 01.01.2018 |  |  |  | Двигатели | Низковольтные двигатели | Морские двигатели, 56-450 | M2BA71 |  | 1716.120 | KG | *52475.200 | CCM
3GBA352230-ADL |  | Двиг.ас.M2BA(IE2)355кВт,1500о/м,B3 | 1 | ST | 27898,00 | 27898,00 | OMT | Заказ | 8 недель |  |  | 01.01.2018 |  |  |  | Двигатели | Низковольтные двигатели | Морские двигатели, 56-450 | M2CA280 |  | 1782.000 | KG | *01838.140 | CCM
3GBA352230-ADM |  | Двиг.ас.M2BAX(IE3)355кВт,1500о/м,B3 | 1 | ST | 29151,00 | 29151,00 | OMT | Заказ | 8 недель |  |  | 01.01.2018 |  |  |  | Двигатели | Низковольтные двигатели | Морские двигатели, 56-450 | M2BA71 |  | 1759.320 | KG | *94733.600 | CCM
3GBA352230-BDL |  | Двиг.ас.M2BA(IE2)355кВт,1500о/м,B5 | 1 | ST | 27085,00 | 27085,00 | OMT | Заказ | 8 недель |  |  | 01.01.2017 |  |  |  | Двигатели | Низковольтные двигатели | Морские двигатели, 56-450 | M2CA280 |  | 1782.000 | KG | *01838.140 | CCM
3GBA352230-BDM |  | Двиг.ас.M2BAX(IE3)355кВт,1500о/м,B5 | 1 | ST | 30091,00 | 30091,00 | OMT | Заказ | 8 недель |  |  | 01.01.2018 |  |  |  | Двигатели | Низковольтные двигатели | Морские двигатели, 56-450 | M2BA71 |  | 1759.320 | KG | *52475.200 | CCM
3GBA353210-ADL |  | Двиг.ас.M2BA(IE2)160кВт,1000о/м,В3 | 1 | ST | 18181,00 | 18181,00 | OMT | Заказ | 8 недель |  |  | 01.01.2018 |  |  |  | Двигатели | Низковольтные двигатели | Морские двигатели, 56-450 | M2CA280 |  | 1393.200 | KG | *01838.140 | CCM
3GBA353210-ADM |  | Двиг.ас.M2BAX(IE3)160кВт,1000о/м,B3 | 1 | ST | 19591,00 | 19591,00 | OMT | Заказ | 8 недель |  |  | 01.01.2018 |  |  |  | Двигатели | Низковольтные двигатели | Морские двигатели, 56-450 | M2BA71 |  | 1449.360 | KG | *94733.600 | CCM
3GBA353210-BDL |  | Двиг.ас.M2BA(IE2)160кВт,1000о/м,B5 | 1 | ST | 19120,00 | 19120,00 | OMT | Заказ | 8 недель |  |  | 01.01.2018 |  |  |  | Двигатели | Низковольтные двигатели | Морские двигатели, 56-450 | M2CA280 |  | 1393.200 | KG | *01838.140 | CCM
3GBA353210-BDM |  | Двиг.ас.M2BAX(IE3)160кВт,1000о/м,B5 | 1 | ST | 20689,00 | 20689,00 | OMT | Заказ | 8 недель |  |  | 01.01.2018 |  |  |  | Двигатели | Низковольтные двигатели | Морские двигатели, 56-450 | M2BA71 |  | 1449.360 | KG | *52475.200 | CCM
3GBA353220-ADL |  | Двиг.ас.M2BA(IE2)200кВт,1000о/м,В3 | 1 | ST | 22725,00 | 22725,00 | OMT | Заказ | 8 недель |  |  | 01.01.2018 |  |  |  | Двигатели | Низковольтные двигатели | Морские двигатели, 56-450 | M2CA280 |  | 1555.200 | KG | *01838.140 | CCM
3GBA353220-ADM |  | Двиг.ас.M2BAX(IE3)200кВт,1000о/м,B3 | 1 | ST | 24606,00 | 24606,00 | OMT | Заказ | 8 недель |  |  | 01.01.2018 |  |  |  | Двигатели | Низковольтные двигатели | Морские двигатели, 56-450 | M2BA71 |  | 1626.480 | KG | *94733.600 | CCM
3GBA353220-BDL |  | Двиг.ас.M2BA(IE2)200кВт,1000о/м,B5 | 1 | ST | 23509,00 | 23509,00 | OMT | Заказ | 8 недель |  |  | 01.01.2018 |  |  |  | Двигатели | Низковольтные двигатели | Морские двигатели, 56-450 | M2CA280 |  | 1555.200 | KG | *01838.140 | CCM
3GBA353220-BDM |  | Двиг.ас.M2BAX(IE3)200кВт,1000о/м,B5 | 1 | ST | 25391,00 | 25391,00 | OMT | Заказ | 8 недель |  |  | 01.01.2018 |  |  |  | Двигатели | Низковольтные двигатели | Морские двигатели, 56-450 | M2BA71 |  | 1626.480 | KG | *52475.200 | CCM
3GBA353230-ADL |  | Двиг.ас.M2BA(IE2)250кВт,1000о/м,В3 | 1 | ST | 27898,00 | 27898,00 | OMT | Заказ | 8 недель |  |  | 01.01.2018 |  |  |  | Двигатели | Низковольтные двигатели | Морские двигатели, 56-450 | M2CA280 |  | 1717.000 | KG | *01838.000 | CCM
3GBA353230-ADM |  | Двиг.ас.M2BAX(IE3)250кВт,1000о/м,B3 | 1 | ST | 30091,00 | 30091,00 | OMT | Заказ | 8 недель |  |  | 01.01.2018 |  |  |  | Двигатели | Низковольтные двигатели | Морские двигатели, 56-450 | M2BA71 |  | 1782.000 | KG | *94733.600 | CCM
3GBA353230-BDL |  | Двиг.ас.M2BA(IE2)250кВт,1000о/м,B5 | 1 | ST | 28837,00 | 28837,00 | OMT | Заказ | 8 недель |  |  | 01.01.2018 |  |  |  | Двигатели | Низковольтные двигатели | Морские двигатели, 56-450 | M2CA280 |  | 1717.000 | KG | *01838.000 | CCM
3GBA353230-BDM |  | Двиг.ас.M2BAX(IE3)250кВт,1000о/м,B5 | 1 | ST | 31188,00 | 31188,00 | OMT | Заказ | 8 недель |  |  | 01.01.2018 |  |  |  | Двигатели | Низковольтные двигатели | Морские двигатели, 56-450 | M2BA71 |  | 1782.000 | KG | *52475.200 | CCM
3GBP182103-ADA | IMT3GBP182103ADA | Вывод информации не возможен! Введите текст документа сбыта в ОЗМ | 0 | ST | 0,00 | 0,00 | [7 empty] | новая позиция |  | Двигатели | Низковольтные двигатели | Морские двигатели, 56-450 | M2AA180 |  | 0.000 | KG | 0.000
3HAA2167-17 | 3HAA2167-17 | Spherical roller bearing | 1 | ST | 805,00 | 805,00 | RO_SpareP | Заказ |  |  |  | 27.04.2017 |  |  |  | Service & Support |  |  |  |  | 3.660 | KG | 980.000 | CCM
3HAB3772-57 | 3HAB3772-57 | Кольцо уплотнительное 3HAB3772-57 | 1 | ST | 8,54 | 8,54 | RO_SpareP | Заказ | 4 недели |  |  | 06.10.2017 |  |  |  | Service & Support |  |  |  |  | 0.010 | KG | 1444.000 | CCM
3HAB3772-76 | 3HAB3772-76 | O-ring | 1 | ST | 9,24 | 9,24 | RO_SpareP | Заказ |  |  |  | 27.04.2017 |  |  |  | Service & Support |  |  |  |  | 0.020 | KG | 169.000 | CCM
3HAB3772-91 | 3HAB3772-91 | Кольцо уплотнительное 3HAB3772-91 | 1 | ST | 49,70 | 49,70 | RO_SpareP | Заказ | 4 недели |  |  | 06.10.2017 |  |  |  | Service & Support |  |  |  |  | 0.010 | KG | 400.000 | CCM
3HAB3772-93 | 3HAB3772-93 | Кольцо уплотнительное 3HAB3772-93 | 1 | ST | 70,00 | 70,00 | RO_SpareP | Заказ | 4 недели |  |  | 06.10.2017 |  |  |  | Service & Support |  |  |  |  | 0.010 | KG | 1444.000 | CCM
3HAB3772-97 | 3HAB3772-97 | Кольцо уплотнительное 3HAB3772-97 | 1 | ST | 2,60 | 2,60 | RO_SpareP | Заказ | 4 недели |  |  | 06.10.2017 |  |  |  | Service & Support |  |  |  |  | 0.010 | KG | 9.000 | CCM
3HAC020466-001 | 3HAC020466-001 | Блок питания DSQC 627 | 1 | ST | 2884,00 | 2884,00 | RO_SpareP | A | 6 недель |  |  | 27.04.2017 |  |  |  | Service & Support |  |  |  |  | 5.200 | KG | 7000.000 | CCM
3HAC020633-001 | 3HAC020633-001 | Плата соед в корпусе с разъемами | 1 | ST | 1904,00 | 1904,00 | RO_SpareP | A | 6 недель |  |  | 27.04.2017 |  |  |  | Service & Support |  |  |  |  | 0.500 | KG | 4500.000 | CCM
3HAC020645-001 | 3HAC020645-001 | 3HAC020645-001 набор перемычек | 1 | ST | 257,60 | 257,60 | RO_SpareP | Заказ |  |  |  | 27.04.2017 |  |  |  | Service & Support |  |  |  |  | 0.100 | KG | 1200.000 | CCM
3HAC020781-001 | 3HAC020781-001 | Вывод информации не возможен! Введите текст документа сбыта в ОЗМ | 1 | ST | 1057,00 | 1057,00 | RO_SpareP | Заказ |  |  |  | 27.04.2017 |  | новая позиция |  | Service & Support |  |  |  |  | 0.700 | KG | 4000.000 | CCM
3HAC020783-001 |  | Вывод информации не возможен! Введите текст документа сбыта в ОЗМ | 1 | ST | 1351,00 | 1351,00 | RO_SpareP | Заказ |  |  |  | 27.04.2017 |  | новая позиция |  | Service & Support |  |  |  |  | 3.000 | KG | 0.300 | CDM
3HAC020847-001 | 3HAC020847-001 | Вывод информации не возможен! Введите текст документа сбыта в ОЗМ | 1 | ST | 735,00 | 735,00 | RO_SpareP | Заказ |  |  |  | 27.04.2017 |  | новая позиция |  | Service & Support |  |  |  |  | 0.600 | KG | 6250.000 | CCM
3HAC020890-080 | 3HAC020890-080 | Cтойка для FlexPendant 3HAC020890-080 | 1 | ST | 53,90 | 53,90 | RO_SpareP | Заказ |  |  |  | 27.04.2017 |  |  |  | Service & Support |  |  |  |  | 0.500 | KG | 12000.000 | CCM
3HAC021304-001 |  | Timing Belt | 1 | ST | 28,13 | 28,13 | RO_SpareP | Заказ |  |  |  | 27.04.2017 |  |  |  | Service & Support |  |  |  |  | 0.300 | KG | 1200.000 | CCM
3HAC021725-001 |  | Мотор 3HAC021725-001 | 1 | ST | 7896,00 | 7896,00 | RO_SpareP | Заказ | 4 недели |  |  | 09.06.2017 |  |  |  | Service & Support |  |  |  |  | 15.000 | KG | 12000.000 | CCM
3HAC021758-001 | 3HAC021758-001 | Axis 6 motor | 1 | ST | 3710,00 | 3710,00 | RO_SpareP | Заказ |  |  |  | 27.04.2017 |  |  |  | Service & Support |  |  |  |  | 1.100 | KG | 2000.000 | CCM
3HAC021798-003 | 3HAC021798-003 | Мотор 3HAC021798-003 | 1 | ST | 5149,02 | 5149,02 | RO_SpareP | A | 9 недель |  |  | 27.04.2017 |  |  |  | Service & Support |  |  |  |  | 3.400 | KG | 2000.000 | CCM
3HAC021799-003 | 3HAC021799-003 | Мотор 3HAC021799-003 | 1 | ST | 3880,42 | 3880,42 | RO_SpareP | A | 9 недель |  |  | 27.04.2017 |  |  |  | Service & Support |  |  |  |  | 1.900 | KG | 1300.000 | CCM
3HAC021800-003 | 3HAC021800-003 | Мотор 3hac021800-003 для 5-6 осей | 1 | ST | 3880,42 | 3880,42 | RO_SpareP | A | 9 недель |  |  | 27.04.2017 |  |  |  | Service & Support |  |  |  |  | 1.600 | KG | 153.000 | CCM
3HAC021827-001 |  | Cable Harness Basic | 1 | ST | 1596,10 | 1596,10 | RO_SpareP | Заказ |  |  |  | 27.04.2017 |  |  |  | Service & Support |  |  |  |  | 2.400 | KG | 32000.000 | CCM
3HAC022545-007 | 3HAC022545-007 | Кабель 3HAC022545-007 | 1 | ST | 3682,00 | 3682,00 | RO_SpareP | Заказ |  |  |  | 27.04.2017 |  |  |  | Service & Support |  |  |  |  | 12.100 | KG | 50000.000 | CCM
3HAC022957-001 | 3HAC022957-001 | Вывод информации не возможен! Введите текст документа сбыта в ОЗМ | 1 | ST | 1596,00 | 1596,00 | RO_SpareP | Заказ | Сроки поставки неопределены |  |  | 27.04.2017 |  | новая позиция |  | Service & Support |  |  |  |  | 5.100 | KG | 12500.000 | CCM
3HAC023195-006 | 3HAC023195-006 | Экран сенсорный 3HAC023195-006 | 1 | ST | 1330,00 | 1330,00 | RO_SpareP | Заказ | 7 недель |  |  | 27.04.2017 |  |  |  | Service & Support |  |  |  |  | 0.300 | KG | 500.000 | CCM
3HAC023447-001 | 3HAC023447-001 | электронная плата портов ввода-вывода компьютера робота | 1 | ST | 3458,00 | 3458,00 | RO_SpareP | A | 6 недель |  |  | 27.04.2017 |  |  |  | Service & Support |  |  |  |  | 0.300 | KG | 300.000 | CCM
3HAC023549-001 | 3HAC023549-001 | Резистор тормозной | 1 | ST | 546,00 | 546,00 | RO_SpareP | A | 6 недель |  |  | 27.04.2017 |  |  |  | Service & Support |  |  |  |  | 2.000 | KG | 10000.000 | CCM
3HAC023557-001 | 3HAC023557-001 | Мотор 3HAC023557-001 | 1 | ST | 4873,65 | 4873,65 | RO_SpareP | A | 6 недель |  |  | 27.04.2017 |  |  |  | Service & Support |  |  |  |  | 8.100 | KG | 3000.000 | CCM
3HAC024385-001 | 3HAC024385-001 | Вывод информации не возможен! Введите текст документа сбыта в ОЗМ | 1 | ST | 4130,00 | 4130,00 | RO_SpareP | Заказ |  |  |  | 27.04.2017 |  | новая позиция |  | Service & Support |  |  |  |  | 11.600 | KG | 16000.000 | CCM
3HAC024386-001 | 3HAC024386-001 | пакет электропроводки робота 3HAC024386- | 1 | ST | 3920,00 | 3920,00 | RO_SpareP | Заказ | 7 недель |  |  | 27.04.2017 |  |  |  | Service & Support |  |  |  |  | 12.100 | KG | 50000.000 | CCM
3HAC024488-001 | 3HAC024488-001 | Распределительная плата 3HAC024488-001 | 1 | ST | 1596,00 | 1596,00 | RO_SpareP | Заказ | 7 недель |  |  | 27.04.2017 |  |  |  | Service & Support |  |  |  |  | 0.500 | KG | 4500.000 | CCM
3HAC024628-001 | 3HAC024628-001 | Break resistor bleeder asm | 1 | ST | 393,40 | 393,40 | RO_SpareP | Заказ |  |  |  | 27.04.2017 |  |  |  | Service & Support |  |  |  |  | 2.100 | KG | 5000.000 | CCM
3HAC025465-011 | 3HAC025465-011 | Карта памяти Compact Flash 1 Гб | 1 | ST | 504,00 | 504,00 | RO_SpareP | Заказ | 3 недели |  |  | 27.04.2017 |  |  |  | Service & Support |  |  |  |  | 0.050 | KG | 25.000 | CCM
3HAC025562-001 | 3HAC025562-001 | Блок конденсаторов 3HAC025562-001 | 1 | ST | 1071,00 | 1071,00 | RO_SpareP | A | 6 недель |  |  | 27.04.2017 |  |  |  | Service & Support |  |  |  |  | 0.700 | KG | 2000.000 | CCM
3HAC025784-001 | 3HAC025784-001 | Вывод информации не возможен! Введите текст документа сбыта в ОЗМ | 1 | ST | 2478,00 | 2478,00 | RO_SpareP | Заказ |  |  |  | 27.04.2017 |  | новая позиция |  | Service & Support |  |  |  |  | 0.500 | KG | 1000.000 | CCM
3HAC025917-001 | 3HAC025917-001 | электронная плата | 1 | ST | 2184,00 | 2184,00 | RO_SpareP | Заказ | 6 недель |  |  | 27.04.2017 |  |  |  | Service & Support |  |  |  |  | 0.500 | KG | 1000.000 | CCM
3HAC025981-001 | 3HAC025981-001 | Вывод информации не возможен! Введите текст документа сбыта в ОЗМ | 1 | ST | 39,20 | 39,20 | RO_SpareP | Заказ |  |  |  | 27.04.2017 |  | новая позиция |  | Service & Support |  |  |  |  | 0.300 | KG | 100.000 | CCM
3HAC026253-001 | 3HAC026253-001 | Источник питания для робота | 1 | ST | 3290,00 | 3290,00 | СтандМатериалы | Заказ | 4 недели |  |  | 27.04.2017 |  |  |  | Service & Support |  |  |  |  | 2.600 | KG | 5000.000 | CCM
3HAC026254-001 | 3HAC026254-001 | Вывод информации не возможен! Введите текст документа сбыта в ОЗМ | 1 | ST | 868,00 | 868,00 | RO_SpareP | Заказ | 5 недель |  |  | 27.04.2017 |  | новая позиция |  | Service & Support |  |  |  |  | 0.600 | KG | 2000.000 | CCM
3HAC026289-001 | 3HAC026289-001 | Блок питания DSQC626A | 1 | ST | 2394,00 | 2394,00 | RO_SpareP | A | 6 недель |  |  | 27.04.2017 |  |  |  | Service & Support |  |  |  |  | 4.800 | KG | 2000.000 | CCM
3HAC026585-001 | 3HAC026585-001 | Вывод информации не возможен! Введите текст документа сбыта в ОЗМ | 1 | ST | 1113,00 | 1113,00 | RO_SpareP | Заказ | Сроки поставки неопределены |  |  | 27.04.2017 |  | новая позиция |  | Service & Support |  |  |  |  | 0.700 | KG | 2000.000 | CCM
3HAC026813-002 | 3HAC026813-002 | Кабель 3HAC026813-002 | 1 | ST | 2169,06 | 2169,06 | RO_SpareP | Заказ | 8 недель |  |  | 27.04.2017 |  |  |  | Service & Support |  |  |  |  | 4.100 | KG | 16000.000 | CCM
3HAC026840-001 | 3HAC026840-001 | 3HAC026840-001 адапткр profibus | 1 | ST | 658,00 | 658,00 | RO_SpareP | Заказ |  |  |  | 27.04.2017 |  |  |  | Service & Support |  |  |  |  | 0.200 | KG | 100.000 | CCM
3HAC027523-001 |  | Cable Harness, IRB1600ID | 1 | ST | 1022,50 | 1022,50 | RO_SpareP | Заказ |  |  |  | 27.04.2017 |  |  |  | Service & Support |  |  |  |  | 1.000 | KG | 9000.000 | CCM
3HAC028179-001 | 3HAC028179-001 | Axis computer, DSQC668 | 1 | ST | 2164,08 | 2164,08 | RO_SpareP | Заказ |  |  |  | 27.04.2017 |  |  |  | Service & Support |  |  |  |  | 0.350 | KG | 2500.000 | CCM
3HAC028357-001 | 3HAC028357-001 | Пульт управления роботом с сенсорным дисплеем | 1 | ST | 7322,00 | 7322,00 | RO_SpareP | A | 6 недель |  |  | 27.04.2017 |  |  |  | Service & Support |  |  |  |  | 3.600 | KG | 6000.000 | CCM
3HAC028357-026 | 3HAC028357-026 | 3HAC028357-026 Джойстик пульта управления роботом | 1 | ST | 882,00 | 882,00 | RO_SpareP | Заказ |  |  |  | 27.04.2017 |  |  |  | Service & Support |  |  |  |  | 0.100 | KG | 250.000 | CCM
3HAC028357-027 | 3HAC028357-027 | Вывод информации не возможен! Введите текст документа сбыта в ОЗМ | 1 | ST | 3346,00 | 3346,00 | RO_SpareP | Заказ | Сроки поставки неопределены |  |  | 27.04.2017 |  | новая позиция |  | Service & Support |  |  |  |  | 0.500 | KG | 2000.000 | CCM
3HAC028357-028 | 3HAC028357-028 | Вывод информации не возможен! Введите текст документа сбыта в ОЗМ | 1 | ST | 637,00 | 637,00 | RO_SpareP | Заказ |  |  |  | 27.04.2017 |  | новая позиция |  | Service & Support |  |  |  |  | 0.400 | KG | 6000.000 | CCM
3HAC029024-001 |  | Штанга 3HAC029024-001 | 1 | ST | 364,00 | 364,00 | RO_SpareP | Заказ | 3 недели |  |  | 06.10.2017 |  |  |  | Service & Support |  |  |  |  | 0.150 | KG | 4.000 | CCM
3HAC029157-001 | 3HAC029157-001 | Вывод информации не возможен! Введите текст документа сбыта в ОЗМ | 1 | ST | 2212,00 | 2212,00 | RO_SpareP | Заказ |  |  |  | 27.04.2017 |  | новая позиция |  | Service & Support |  |  |  |  | 0.700 | KG | 6000.000 | CCM
3HAC029646-001 | 3HAC029646-001 | Шайба уплотнительная 3HAC029646-001 | 1 | ST | 0,87 | 0,87 | RO_SpareP | Заказ | 4 недели |  |  | 06.10.2017 |  |  |  | Service & Support |  |  |  |  | 0.010 | KG | 2.000 | CCM
3HAC029818-001 | 3HAC029818-001 | Вывод информации не возможен! Введите текст документа сбыта в ОЗМ | 1 | ST | 12040,00 | 12040,00 | RO_SpareP | Заказ |  |  |  | 27.04.2017 |  | новая позиция |  | Service & Support |  |  |  |  | 12.100 | KG | 30000.000 | CCM
3HAC030923-001 | 3HAC030923-001 | Вывод информации не возможен! Введите текст документа сбыта в ОЗМ | 1 | ST | 4382,00 | 4382,00 | RO_SpareP | Заказ |  |  |  | 27.04.2017 |  | новая позиция |  | Service & Support |  |  |  |  | 2.400 | KG | 8000.000 | CCM
3HAC031166-001 | 3HAC031166-001 | 3HAC026840-001 адапткр profibus | 1 | ST | 4928,00 | 4928,00 | RO_SpareP | Заказ |  |  |  | 27.04.2017 |  |  |  | Service & Support |  |  |  |  | 0.500 | KG | 1000.000 | CCM
3HAC031683-001 | 3HAC031683-001 | Кабель информационный 3HAC031683-001 | 1 | ST | 973,00 | 973,00 | RO_SpareP | A | 9 недель |  |  | 27.04.2017 |  |  |  | Service & Support |  |  |  |  | 1.200 | KG | 4500.000 | CCM
3HAC031683-004 | 3HAC031683-004 | 3HAC031683-004 кабель пульта управления | 1 | ST | 1295,00 | 1295,00 | RO_SpareP | Заказ |  |  |  | 27.04.2017 |  |  |  | Service & Support |  |  |  |  | 3.600 | KG | 9000.000 | CCM
3HAC032252-001 | 3HAC032252-001 | Пластина для калибровки 3HAC032252-001 | 1 | ST | 882,00 | 882,00 | RO_SpareP | Заказ |  |  |  | 27.04.2017 |  |  |  | Service & Support |  |  |  |  | 0.400 | KG | 800.000 | CCM
3HAC032586-001 | 3HAC032586-001 | Break Resistor Bleeder | 1 | ST | 313,60 | 313,60 | RO_SpareP | Заказ |  |  |  | 27.04.2017 |  |  |  | Service & Support |  |  |  |  | 0.500 | KG | 1000.000 | CCM
3HAC033203-001 | 3HAC033203-001 | мотор с шестерней, тормозами и датчиком положения. | 1 | ST | 7084,00 | 7084,00 | RO_SpareP | A | 6 недель |  |  | 27.04.2017 |  |  |  | Service & Support |  |  |  |  | 26.500 | KG | 18000.000 | CCM
3HAC033411-001 | 3HAC033411-001 | Набор для ремонта 3HAC033411-001 | 1 | ST | 805,00 | 805,00 | RO_SpareP | Заказ | 4 недели |  |  | 06.10.2017 |  |  |  | Service & Support |  |  |  |  | 6.000 | KG | 6000.000 | CCM
3HAC033413-001 | 3HAC033413-001 | Набор для ремонта 3HAC033413-001 | 1 | ST | 1162,00 | 1162,00 | RO_SpareP | Заказ | 4 недели |  |  | 06.10.2017 |  |  |  | Service & Support |  |  |  |  | 7.000 | KG | 6000.000 | CCM
3HAC033489-001 | 3HAC033489-001 | Прокладка уплотнительная 3HAC033489-001 | 1 | ST | 27,44 | 27,44 | RO_SpareP | Заказ | 4 недели |  |  | 06.10.2017 |  |  |  | Service & Support |  |  |  |  | 0.010 | KG | 400.000 | CCM
3HAC035301-001 | 3HAC035301-001 | Вывод информации не возможен! Введите текст документа сбыта в ОЗМ | 1 | ST | 10262,00 | 10262,00 | RO_SpareP | Заказ |  |  |  | 27.04.2017 |  | новая позиция |  | Service & Support |  |  |  |  | 8.000 | KG | 40000.000 | CCM
3HAC035381-001 | 3HAC035381-001 | 3HAC035381-001 Дополнительный выпрямительный блок | 1 | ST | 5222,00 | 5222,00 | RO_SpareP | Заказ |  |  |  | 27.04.2017 |  |  |  | Service & Support |  |  |  |  | 5.100 | KG | 36000.000 | CCM
3HAC035583-001 | 3HAC035583-001 | Break Resistor Bleeder | 1 | ST | 380,80 | 380,80 | RO_SpareP | Заказ |  |  |  | 27.04.2017 |  |  |  | Service & Support |  |  |  |  | 2.000 | KG | 5000.000 | CCM
3HAC035975-001 | 3HAC035975-001 | Опорный Вал 3HAC035975-001 | 1 | ST | 1176,00 | 1176,00 | RO_SpareP | Заказ | 4 недели |  |  | 06.10.2017 |  |  |  | Service & Support |  |  |  |  | 3.000 | KG | 250.000 | CCM
3HAC037084-001 | 3HAC037084-001 | Вывод информации не возможен! Введите текст документа сбыта в ОЗМ | 1 | ST | 1309,00 | 1309,00 | RO_SpareP | Заказ |  |  |  | 27.04.2017 |  | новая позиция |  | Service & Support |  |  |  |  | 0.100 | KG | 420.000 | CCM
3HAC040655-001 |  | Мотор MU100 | 1 | ST | 6034,00 | 6034,00 | RO_SpareP | Заказ |  |  |  | 10.08.2017 |  |  |  | Service & Support |  |  |  |  | 14.000 | KG | 2.000 | CDM
3HAC041443-003 | 3HAC041443-003 | Вывод информации не возможен! Введите текст документа сбыта в ОЗМ | 1 | ST | 6118,00 | 6118,00 | RO_SpareP | Заказ | Сроки поставки неопределены |  |  | 27.04.2017 |  | новая позиция |  | Service & Support |  |  |  |  | 3.700 | KG | 18000.000 | CCM
3HAC044075-001 | 3HAC044075-001 | Battery package | 1 | ST | 53,20 | 53,20 | RO_SpareP | Заказ |  |  |  | 27.04.2017 |  |  |  | Service & Support |  |  |  |  | 0.200 | KG | 250.000 | CCM
3HAC044168-001 | 3HAC044168-001 | RMU101 | 1 | ST | 1694,00 | 1694,00 | RO_SpareP | Заказ |  |  |  | 27.04.2017 |  |  |  | Service & Support |  |  |  |  | 0.600 | KG | 1600.000 | CCM
3HAC046686-001 |  | Плата СМБ 3HAC046686-001 | 1 | ST | 1792,00 | 1792,00 | RO_SpareP | Заказ | 4 недели |  |  | 20.09.2017 |  |  |  | Service & Support |  |  |  |  | 1.000 | KG | 750.000 | CCM
3HAC046686-002 |  | Плата СМБ 3HAC046686-002 | 1 | ST | 1862,00 | 1862,00 | RO_SpareP | Заказ | 4 недели |  |  | 20.09.2017 |  |  |  | Service & Support |  |  |  |  | 1.000 | KG | 750.000 | CCM
3HAC046686-004 |  | Плата СМБ 3HAC046686-004 | 1 | ST | 1904,00 | 1904,00 | RO_SpareP | Заказ | 4 недели |  |  | 20.09.2017 |  |  |  | Service & Support |  |  |  |  | 1.000 | KG | 750.000 | CCM
3HAC047184-003 | 3HAC047184-003 | Mass Memory with boot loader | 1 | ST | 350,00 | 350,00 | RO_SpareP | Заказ |  |  |  | 27.04.2017 |  |  |  | Service & Support |  |  |  |  | 0.050 | KG | 25.000 | CCM
3HAC056426-001 | 3HAC056426-001 | Набор уплотнений 3HAC056426-001 | 1 | ST | 700,00 | 700,00 | RO_SpareP | Заказ | 4 недели |  |  | 06.10.2017 |  |  |  | Service & Support |  |  |  |  | 1.000 | KG | 8000.000 | CCM
3HAC057549-003 |  | Электродвигатель 3HAC057549-003 | 1 | ST | 5488,00 | 5488,00 | RO_SpareP | Заказ |  |  |  | 30.06.2017 |  |  |  | Service & Support |  |  |  |  | 10.000 | KG | 4.500 | CDM
3HAC058879-002 | 3HAC058879-002 | Мотор 3HAC058879-002 | 1 | ST | 8820,00 | 8820,00 | RO_SpareP | Заказ | 4 недели |  |  | 06.10.2017 |  |  |  | Service & Support |  |  |  |  | 25.000 | KG | 14000.000 | CCM
3HAC058880-002 | 3HAC058880-002 | Мотор 3HAC058880-002 | 1 | ST | 8274,00 | 8274,00 | RO_SpareP | Заказ | 4 недели |  |  | 06.10.2017 |  |  |  | Service & Support |  |  |  |  | 25.000 | KG | 14000.000 | CCM
3HAC058883-002 | 3HAC058883-002 | Мотор 3HAC058883-002 | 1 | ST | 8582,00 | 8582,00 | RO_SpareP | Заказ | 4 недели |  |  | 06.10.2017 |  |  |  | Service & Support |  |  |  |  | 25.000 | KG | 14000.000 | CCM
3HAC058885-002 | 3HAC058885-002 | Мотор 3HAC058885-002 | 1 | ST | 7910,00 | 7910,00 | RO_SpareP | Заказ | 4 недели |  |  | 06.10.2017 |  |  |  | Service & Support |  |  |  |  | 25.000 | KG | 14000.000 | CCM
3HAC058886-002 | 3HAC058886-002 | Мотор 3HAC058886-002 | 1 | ST | 7910,00 | 7910,00 | RO_SpareP | Заказ | 4 недели |  |  | 06.10.2017 |  |  |  | Service & Support |  |  |  |  | 16.000 | KG | 54000.000 | CCM
3HAC058887-002 | 3HAC058887-002 | Мотор 3HAC058887-002 | 1 | ST | 6692,00 | 6692,00 | RO_SpareP | Заказ | 4 недели |  |  | 06.10.2017 |  |  |  | Service & Support |  |  |  |  | 10.000 | KG | 36000.000 | CCM
3HAC11266-1 | 3HAC11266-1 | Кабель 3HAC11266-1 | 1 | ST | 1554,00 | 1554,00 | RO_SpareP | Заказ | 9 недель |  |  | 27.04.2017 |  |  |  | Service & Support |  |  |  |  | 1.200 | KG | 4500.000 | CCM
3HAC11266-4 | 3HAC11266-4 | 3HAC11266-4 кабель пульта управления | 1 | ST | 2632,00 | 2632,00 | RO_SpareP | Заказ |  |  |  | 27.04.2017 |  |  |  | Service & Support |  |  |  |  | 3.600 | KG | 9000.000 | CCM
3HAC11440-1 | 3HAC11440-1 | Вывод информации не возможен! Введите текст документа сбыта в ОЗМ | 1 | ST | 1750,00 | 1750,00 | RO_SpareP | Заказ |  |  |  | 27.04.2017 |  | новая позиция |  | Service & Support |  |  |  |  | 3.800 | KG | 9000.000 | CCM
3HAC11581-4 | 3HAC11581-4 | Сальниковое уплотнение 3HAC11581-4 | 1 | ST | 179,20 | 179,20 | RO_SpareP | Заказ | 4 недели |  |  | 06.10.2017 |  |  |  | Service & Support |  |  |  |  | 0.010 | KG | 578.000 | CCM
3HAC11581-6 | 3HAC11581-6 | Sealing ring | 1 | ST | 27,16 | 27,16 | RO_SpareP | Заказ |  |  |  | 27.04.2017 |  |  |  | Service & Support |  |  |  |  | 0.240 | KG | 100.000 | CCM
3HAC12815-1 | 3HAC12815-1 | Плата электронная | 1 | ST | 1848,00 | 1848,00 | RO_SpareP | A | 6 недель |  |  | 27.04.2017 |  |  |  | Service & Support |  |  |  |  | 0.500 | KG | 3000.000 | CCM
3HAC12928-1 | 3HAC12928-1 | Блок электропитания | 1 | ST | 1806,00 | 1806,00 | RO_SpareP | A | 6 недель |  |  | 27.04.2017 |  |  |  | Service & Support |  |  |  |  | 2.800 | KG | 4000.000 | CCM
3HAC12929-14 | 3HAC12929-14 | 3HAC12929-14 Крышка пульта управления | 1 | ST | 1218,00 | 1218,00 | RO_SpareP | Заказ |  |  |  | 27.04.2017 |  |  |  | Service & Support |  |  |  |  | 0.400 | KG | 6000.000 | CCM
3HAC12988-1 | 3HAC12988-1 | Sealing spacer | 1 | ST | 62,30 | 62,30 | RO_SpareP | Заказ |  |  |  | 27.04.2017 |  |  |  | Service & Support |  |  |  |  | 0.234 | KG | 225.000 | CCM
3HAC13389-2 | 3HAC13389-2 | Плата контактная | 1 | ST | 1050,00 | 1050,00 | RO_SpareP | Заказ | 5 недель |  |  | 27.04.2017 |  |  |  | Service & Support |  |  |  |  | 0.300 | KG | 300.000 | CCM
3HAC14139-1 | 3HAC14139-1 | Вывод информации не возможен! Введите текст документа сбыта в ОЗМ | 1 | ST | 1610,00 | 1610,00 | RO_SpareP | Заказ |  |  |  | 27.04.2017 |  | новая позиция |  | Service & Support |  |  |  |  | 0.600 | KG | 4000.000 | CCM
3HAC14279-1 | 3HAC14279-1 | Плата основного компьютера | 1 | ST | 5530,00 | 5530,00 | RO_SpareP | A | 6 недель |  |  | 27.04.2017 |  |  |  | Service & Support |  |  |  |  | 0.700 | KG | 3000.000 | CCM
3HAC14940-1 | 3HAC14940-1 | Cable harness, man. ax1-4 | 1 | ST | 8218,00 | 8218,00 | RO_SpareP | Заказ | Сроки поставки неопределены |  |  | 27.04.2017 |  |  |  | Service & Support |  |  |  |  | 10.700 | KG | 48000.000 | CCM
3HAC15639-1 | 3HAC15639-1 | Плата сетевая | 1 | ST | 1778,00 | 1778,00 | RO_SpareP | A | 6 недель |  |  | 27.04.2017 |  |  |  | Service & Support |  |  |  |  | 0.100 | KG | 400.000 | CCM
3HAC16831-1 | 3HAC16831-1 | упаковка литиевых батарей | 1 | ST | 250,00 | 250,00 | RO_SpareP | A | 5 недель |  |  | 01.01.2017 |  |  |  | Service & Support |  |  |  |  | 0.350 | KG | 0.220 | CDM
3HAC17188-1 | 3HAC17188-1 | Прокладка уплотнительная 3HAC17188-1 | 1 | ST | 19,46 | 19,46 | RO_SpareP | Заказ | 4 недели |  |  | 06.10.2017 |  |  |  | Service & Support |  |  |  |  | 0.010 | KG | 400.000 | CCM
3HAC18159-1 |  | электронная плата | 1 | ST | 3178,00 | 3178,00 | RO_SpareP | A | 6 недель |  |  | 30.06.2017 |  |  |  | Service & Support |  |  |  |  | 0.000 | KG | 0.000
3HAC2530-1 | 3HAC2530-1 | Вывод информации не возможен! Введите текст документа сбыта в ОЗМ | 1 | M | 798,00 | 798,00 | RO_SpareP | Заказ | Сроки поставки неопределены |  |  | 27.04.2017 |  | новая позиция |  | Service & Support |  |  |  |  | 1.700 | KG | 9000.000 | CCM
3HAC4789-1 | 3HAC4789-1 | Мотор 3HAC4789-1 | 1 | ST | 6972,00 | 6972,00 | RO_SpareP | A | 6 недель |  |  | 27.04.2017 |  |  |  | Service & Support |  |  |  |  | 5.800 | KG | 5000.000 | CCM
3HAC4791-1 | 3HAC4791-1 | Кабель 3HAC4791-1 | 1 | ST | 3682,00 | 3682,00 | RO_SpareP | A |  |  |  | 27.04.2017 |  |  |  | Service & Support |  |  |  |  | 3.900 | KG | 32000.000 | CCM
3HAC5295-1 |  | воздушный фильтр | 1 | ST | 27,02 | 27,02 | RO_SpareP | A | 6 недель |  |  | 27.04.2017 |  |  |  | Service & Support |  |  |  |  | 0.100 | KG | 0.500 | CDM
3HAC6779-1 | 3HAC6779-1 | ПРИВОДНОЙ РЕМЕНЬ | 1 | ST | 36,40 | 36,40 | RO_SpareP | Заказ |  |  |  | 27.04.2017 |  |  |  | Service & Support |  |  |  |  | 0.300 | KG | 500.000 | CCM
3HAC8081-10 | 3HAC8081-10 | Вывод информации не возможен! Введите текст документа сбыта в ОЗМ | 1 | ST | 742,00 | 742,00 | RO_SpareP | Заказ |  |  |  | 27.04.2017 |  | новая позиция |  | Service & Support |  |  |  |  | 1.900 | KG | 5000.000 | CCM
3HAC9173-1 | 3HAC9173-1 | Fan unit,4 fans | 1 | ST | 1155,00 | 1155,00 | RO_SpareP | Заказ |  |  |  | 27.04.2017 |  |  |  | Service & Support |  |  |  |  | 2.100 | KG | 9000.000 | CCM
3HAC9328-1 | 3HAC9328-1 | Вывод информации не возможен! Введите текст документа сбыта в ОЗМ | 1 | ST | 4032,00 | 4032,00 | RO_SpareP | Заказ |  |  |  | 27.04.2017 |  | новая позиция |  | Service & Support |  |  |  |  | 5.100 | KG | 32000.000 | CCM
3HNE00313-1 | 3HNE00313-1 | Пульт управления роботом ABB | 1 | ST | 8694,00 | 8694,00 | RO_SpareP | A | 6 недель |  |  | 27.04.2017 |  |  |  | Service & Support |  |  |  |  | 2.600 | KG | 12000.000 | CCM
4NWP100100R0001 |  | Вывод информации не возможен! Введите текст документа сбыта в ОЗМ | 0 | ST | 0,00 | 0,00 | [7 empty] | новая позиция |  | ИБП | Источники бесперебойного питания |  |  | 7640169260100 | 18.400 | KG | 67.068 | CDM
4NWP100101R0001 |  | Вывод информации не возможен! Введите текст документа сбыта в ОЗМ | 0 | ST | 0,00 | 0,00 | [7 empty] | новая позиция |  | ИБП | Источники бесперебойного питания |  |  | 7640169260155 | 22.300 | KG | 67.068 | CDM
4NWP100102R0001 |  | Вывод информации не возможен! Введите текст документа сбыта в ОЗМ | 0 | ST | 0,00 | 0,00 | [7 empty] | новая позиция |  | ИБП | Источники бесперебойного питания |  |  | 7640169260209 | 32.400 | KG | 110.000 | CDM
4NWP100103R0001 |  | Вывод информации не возможен! Введите текст документа сбыта в ОЗМ | 0 | ST | 0,00 | 0,00 | [7 empty] | новая позиция |  | ИБП | Источники бесперебойного питания |  |  | 7640169260254 | 22.700 | KG | 131.722 | CDM
4NWP100104R0001 |  | Вывод информации не возможен! Введите текст документа сбыта в ОЗМ | 0 | ST | 0,00 | 0,00 | [7 empty] | новая позиция |  | ИБП | Источники бесперебойного питания |  |  | 7640169260308 | 31.500 | KG | 175.784 | CDM
4NWP100105R0001 |  | Вывод информации не возможен! Введите текст документа сбыта в ОЗМ | 0 | ST | 0,00 | 0,00 | [7 empty] | новая позиция |  | ИБП | Источники бесперебойного питания |  |  | 7640169260353 | 23.000 | KG | 67.068 | CDM
4NWP100106R0001 |  | Вывод информации не возможен! Введите текст документа сбыта в ОЗМ | 0 | ST | 0,00 | 0,00 | [7 empty] | новая позиция |  | ИБП | Источники бесперебойного питания |  |  | 7640169260360 | 27.700 | KG | 67.068 | CDM
4NWP100107R0001 |  | Вывод информации не возможен! Введите текст документа сбыта в ОЗМ | 0 | ST | 0,00 | 0,00 | [7 empty] | новая позиция |  | ИБП | Источники бесперебойного питания |  |  | 7640169260377 | 40.300 | KG | 110.000 | CDM
4NWP100108R0001 |  | Вывод информации не возможен! Введите текст документа сбыта в ОЗМ | 0 | ST | 0,00 | 0,00 | [7 empty] | новая позиция |  | ИБП | Источники бесперебойного питания |  |  | 7640169260384 | 51.770 | KG | 162.411 | CDM
4NWP100109R0001 |  | Вывод информации не возможен! Введите текст документа сбыта в ОЗМ | 0 | ST | 0,00 | 0,00 | [7 empty] | новая позиция |  | ИБП | Источники бесперебойного питания |  |  | 7640169260391 | 65.880 | KG | 162.411 | CDM
4NWP100111R0001 |  | Вывод информации не возможен! Введите текст документа сбыта в ОЗМ | 0 | ST | 0,00 | 0,00 | [7 empty] | новая позиция |  | ИБП | Источники бесперебойного питания |  |  | 7640169260698 | 1.900 | KG | 9.072 | CDM
4NWP100111R0002 |  | Вывод информации не возможен! Введите текст документа сбыта в ОЗМ | 0 | ST | 0,00 | 0,00 | [7 empty] | новая позиция |  | ИБП | Источники бесперебойного питания |  |  | 7640169260704 | 3.200 | KG | 14.868 | CDM
4NWP100120R0001 |  | Вывод информации не возможен! Введите текст документа сбыта в ОЗМ | 0 | ST | 0,00 | 0,00 | [7 empty] | новая позиция |  | ИБП | Источники бесперебойного питания |  |  | 7640169260681 | 0.600 | KG | 3.000 | CDM
58948233 | ACS-NLWC-03 | Вывод информации не возможен! Введите текст документа сбыта в ОЗМ | 1 | ST | 64,00 | 64,00 | FIDSTD | D | 10 недель |  |  | 02.02.2009 |  | новая позиция |  | Приводы | Опции | Коммуникационные аксессуары | NLWC |  | 0.102 | KG | 0.030 | CCM
58948250 | ACS-NLWC-05 | Вывод информации не возможен! Введите текст документа сбыта в ОЗМ | 1 | ST | 76,00 | 76,00 | FIDSTD | D | 10 недель |  |  | 02.02.2009 |  | новая позиция |  | Приводы | Опции | Коммуникационные аксессуары | NLWC |  | 0.102 | KG | 0.050 | CCM
58948268 | ACS-NLWC-07 | Вывод информации не возможен! Введите текст документа сбыта в ОЗМ | 1 | ST | 89,00 | 89,00 | FIDSTD | Заказ | 10 недель |  |  | 02.02.2009 |  | новая позиция |  | Приводы | Опции | Коммуникационные аксессуары | NLWC |  | 0.102 | KG | 0.070 | CCM
58948276 | ACS-NLWC-10 | Оптоволокнный кабель, 2х10м. пласт., с разъемами | 1 | ST | 114,00 | 114,00 | FIDSTD | D | 8 недель |  |  | 01.01.2017 |  |  |  | Приводы | Опции | Коммуникационные аксессуары | NLWC |  | 0.102 | KG | 0.100 | CCM
58976008 | ACS-NTAC-02 | Модуль интерфейса энкодера NTAC-02 | 1 | ST | 336,00 | 336,00 | FIDSTD | Заказ | 8 недель |  |  | 01.01.2017 |  |  |  | Приводы | Опции | Коммуникационные аксессуары | NPCT - Pulse Counter / Timer Unit |  | 0.530 | KG | 364.500 | CCM
58982784 | ACS-NOCH-0016-60 | Выходной дроссель du/dt, IP00, NOCH0016-60 | 1 | ST | 197,00 | 197,00 | FIDSTD | C | 7 недель |  |  | 01.01.2017 |  |  |  | Приводы | Опции | Фильтры | IFC-99 |  | 2.880 | KG | 0.003 | M3
58982792 | ACS-NOCH-0030-60 | Выходной дроссель du/dt, IP00, NOCH0030-60 | 1 | ST | 266,00 | 266,00 | FIDSTD | C | 7 недель |  |  | 01.01.2017 |  |  |  | Приводы | Опции | Фильтры | IFC-99 |  | 5.640 | KG | 0.005 | M3
58982806 | ACS-NOCH-0070-60 | Выходной дроссель du/dt, IP00, NOCH0070-60 | 1 | ST | 336,00 | 336,00 | FIDSTD | C | 7 недель |  |  | 01.01.2017 |  |  |  | Приводы | Опции | Фильтры | IFC-99 |  | 11.400 | KG | 0.007 | M3
58982814 | ACS-NOCH-0120-60 | Выходной дроссель du/dt, IP00, NOCH0120-60 | 1 | ST | 1059,00 | 1059,00 | FIDSTD | C | 8 недель |  |  | 01.01.2017 |  |  |  | Приводы | Опции | Фильтры | IFC-99 |  | 25.200 | KG | 0.088 | M3
58982831 | ACS-NOCH-0260-60 | Выходной дроссель du/dt, IP00, NOCH0260-60 | 1 | ST | 1251,00 | 1251,00 | FIDSTD | Заказ | 7 недель |  |  | 01.01.2017 |  |  |  | Приводы | Опции | Фильтры | IFC-99 |  | 40.000 | KG | 7.942 | CDM
58988821 | ACS-NLWC-02 | Вывод информации не возможен! Введите текст документа сбыта в ОЗМ | 1 | ST | 51,00 | 51,00 | FIDSTD | C | 8 недель |  |  | 02.02.2009 |  | новая позиция |  | Приводы | Опции | Коммуникационные аксессуары | NLWC |  | 0.102 | KG | 0.080 | CCM
59006380 | ACS-NBRA-653C | "Тормозной прерыватель NBRA-653C; Pmax 18,5кВт, IP54" | 1 | ST | 379,00 | 379,00 | FID | Заказ | 8 недель |  |  | 01.01.2017 |  |  |  | Приводы | Опции | Тормозные аксессуары | COVER CBR V 460 DHT 2 |  | 5.000 | KG | 4.560 | CDM
59006410 | ACS-NBRA-657C | "Тормозной прерыватель NBRA-657C; Pmax 147кВт, IP00" | 1 | ST | 884,00 | 884,00 | FID | Заказ | 8 недель |  |  | 01.01.2017 |  |  |  | Приводы | Опции | Тормозные аксессуары | COVER CBR V 460 DHT 2 |  | 35.000 | KG | 15.000 | CDM
59006428 | ACS-NBRA-658C | "Тормозной прерыватель NBRA-658C; Pmax 268кВт, IP00" | 1 | ST | 1516,00 | 1516,00 | FID | Заказ | 8 недель |  |  | 01.01.2017 |  |  |  | Приводы | Опции | Тормозные аксессуары | COVER CBR V 460 DHT 2 |  | 30.000 | KG | 44.352 | CDM
59006436 | FSP59006436 | Тормозной блок NBRA-659C NBRA-659C P KIT | 1 | ST | 1863,00 | 1863,00 | FID | Заказ | 12 недель |  |  | 01.01.2017 |  |  |  | Приводы | Опции | Коммуникационные аксессуары | ACS140RS485/232 |  | 30.000 | KG | 44.352 | CDM
59006444 | ACS-NBRA-656C | "Тормозной прерыватель NBRA-656C; Pmax 88,4кВт, IP00" | 1 | ST | 569,00 | 569,00 | FIDSTD | Заказ | 8 недель |  |  | 01.01.2017 |  |  |  | Приводы | Опции | Тормозные аксессуары | COVER CBR V 460 DHT 2 |  | 35.000 | KG | 15.000 | CDM
59012495 | ACS-NBRA-663C | "Тормозной прерыватель NBRA-663C; Pmax 19,8кВт, IP54" | 1 | ST | 506,00 | 506,00 | FID | Заказ | 8 недель |  |  | 01.01.2017 |  |  |  | Приводы | Опции | Тормозные аксессуары | COVER CBR V 460 DHT 2 |  | 5.000 | KG | 4.560 | CDM
59012517 | ACS-NBRA-669C | "Тормозной прерыватель NBRA-669C; Pmax 404кВт, IP00" | 1 | ST | 2560,00 | 2560,00 | FID | Заказ | 10 недель |  |  | 01.01.2017 |  |  |  | Приводы | Опции | Тормозные аксессуары | COVER CBR V 460 DHT 2 |  | 30.000 | KG | 44.352 | CDM
60032211 | ACS-SACE 15 RE 22 | "Тормозной резистор SACE15RE22; 22 Ом, 420кДж, 2кВт, IP21" | 1 | ST | 242,00 | 242,00 | FIDSTD | Заказ | 6 недель |  |  | 01.01.2017 |  |  |  | Приводы | Опции | Тормозные аксессуары | NBRW |  | 7.200 | KG | 0.014 | M3
60032751 | ACS-SACE 15 RE 13 | "Тормозной резистор SACE15RE13; 13 Ом, 435кДж, 2кВт, IP21" | 1 | ST | 242,00 | 242,00 | FIDSTD | Заказ | 8 недель |  |  | 01.01.2017 |  |  |  | Приводы | Опции | Тормозные аксессуары | NBRW | 6410038040901 | 7.200 | KG | 0.014 | M3
61353925 | ACS-SACE-08RE44 | "Тормозной резистор SACE08RE44; 44 Ом, 210кДж, 1кВт, IP21" | 1 | ST | 206,00 | 206,00 | FIDSTD | Заказ | 8 недель |  |  | 01.01.2017 |  |  |  | Приводы | Опции | Тормозные аксессуары | NBRW | 6410038077464 | 6.410 | KG | 629.850 | CCM
61445412 | ACS-NOCH-0016-62 | Выходной дроссель du/dt, IP22, NOCH0016-62 | 1 | ST | 290,00 | 290,00 | FIDSTD | C | 7 недель |  |  | 01.01.2017 |  |  |  | Приводы | Опции | Фильтры | IFC-99 | 6410038068110 | 7.200 | KG | 0.010 | M3
61445421 | ACS-NOCH-0016-65 | Выходной дроссель du/dt, IP54, NOCH0016-65 | 1 | ST | 312,00 | 312,00 | FIDSTD | Заказ | 7 недель |  |  | 01.01.2017 |  |  |  | Приводы | Опции | Фильтры | IFC-99 | 6410038068172 | 7.200 | KG | 0.010 | M3
61445439 | ACS-NOCH-0030-62 | Выходной дроссель du/dt, IP22, NOCH0030-62 | 1 | ST | 370,00 | 370,00 | FIDSTD | C | 7 недель |  |  | 01.01.2017 |  |  |  | Приводы | Опции | Фильтры | IFC-99 | 6410038068134 | 10.800 | KG | 0.015 | M3
61445447 | ACS-NOCH-0030-65 | Выходной дроссель du/dt, IP54, NOCH0030-65 | 1 | ST | 393,00 | 393,00 | FIDSTD | Заказ | 7 недель |  |  | 01.01.2017 |  |  |  | Приводы | Опции | Фильтры | IFC-99 | 6410038068189 | 10.800 | KG | 0.015 | M3
61445455 | ACS-NOCH-0070-62 | Выходной дроссель du/dt, IP22, NOCH0070-62 | 1 | ST | 451,00 | 451,00 | FIDSTD | C | 8 недель |  |  | 01.01.2017 |  |  |  | Приводы | Опции | Фильтры | IFC-99 | 6410038068158 | 18.600 | KG | 0.024 | M3
61445463 | ACS-NOCH-0070-65 | Выходной дроссель du/dt, IP54, NOCH0070-65 | 1 | ST | 486,00 | 486,00 | FIDSTD | Заказ | 7 недель |  |  | 01.01.2017 |  |  |  | Приводы | Опции | Фильтры | IFC-99 | 6410038068196 | 18.600 | KG | 0.024 | M3
63998702 | ACS400-IF11-3 | ЭМС фильтр для ACS/ACH 550 R1, макс. длина кабеля двигателя 100м | 1 | ST | 137,97 | 137,97 | ACS | Заказ | 5 недель |  |  | 01.01.2017 |  |  |  | Приводы | Опции | Фильтры | ACS140-IF | 6410038069070 | 4.800 | KG | 2.722 | CDM
63998711 | ACS400-IF21-3 | ЭМС фильтр для ACS/ACH 550 R2, макс. длина кабеля двигателя 100м | 1 | ST | 170,44 | 170,44 | ACS | Заказ | 5 недель |  |  | 01.01.2017 |  |  |  | Приводы | Опции | Фильтры | ACS140-IF | 6410038069087 | 6.200 | KG | 343.440 | CCM
64001507 | ACS-NDBU-85 | Электронный блок-разветвитель NDBU-85 | 1 | ST | 682,00 | 682,00 | FID | Заказ | 8 недель |  |  | 01.01.2017 |  |  |  | Приводы | Опции | Коммуникационные аксессуары | NCSA - CS 31 |  | 2.000 | KG | 0.988 | CDM
64008366 | ACS-NDBU-95 | Модуль разветвитель NDBU-95 (9 вых,10Мб) | 1 | ST | 809,00 | 809,00 | FID | Заказ | 8 недель |  |  | 01.01.2017 |  |  |  | Приводы | Опции | Коммуникационные аксессуары | NCSA - CS 31 |  | 2.000 | KG | 0.988 | CDM
64058401 | ACS400-IF31-3 | ЭМС фильтр для ACS/ACH 550 R3, макс. длина кабеля двигателя 100м | 1 | ST | 198,84 | 198,84 | ACS | Заказ | 5 недель |  |  | 01.01.2017 |  |  |  | Приводы | Опции | Фильтры | ACS140-IF | 6410038069094 | 5.800 | KG | 4.760 | CDM
64058428 | ACS400-IF41-3 | ЭМС фильтр для ACS/ACH 550 R4, макс. длина кабеля двигателя 100м | 1 | ST | 247,14 | 247,14 | ACS | Заказ | 5 недель |  |  | 01.01.2017 |  |  |  | Приводы | Низковольтные приводы переменного тока | Стандартные приводы | Стандартные приводы |  | 11.400 | KG | 0.010 | M3
64060465 | ACS-NPCU-01 | Вывод информации не возможен! Введите текст документа сбыта в ОЗМ | 1 | ST | 181,00 | 181,00 | FIDSTD | C | 5 недель |  |  | 02.02.2009 |  | новая позиция |  | Приводы | Опции | Коммуникационные аксессуары | NPCT - Pulse Counter / Timer Unit |  | 0.120 | KG | 60.000 | CCM
64078372 | ACS-BRK-C | Тормозной блок для ACS 100/140/550 | 1 | ST | 405,00 | 405,00 | ACS | Заказ | 4 недели |  |  | 01.01.2017 |  |  |  | Приводы | Низковольтные приводы переменного тока | Приводы для машиностроения | Приводы для машиностроения | 6410038069124 | 8.500 | KG | 0.026 | M3
64102931 | ACS-BRK-D | Тормозной блок для ACS 100/140/550 | 1 | ST | 810,00 | 810,00 | ACS | Заказ | 4 недели |  |  | 01.01.2017 |  |  |  | Приводы | Низковольтные приводы переменного тока | Приводы для машиностроения | Приводы для машиностроения | 6410038069131 | 21.500 | KG | 0.073 | M3
64154842 | ACS-IFC-99-001 | Кожух IP54, R1 для фильтра ЭМС ACS550-IF11-3 диаметр ввода для к абеля 9-16 мм | 1 | ST | 15,53 | 15,53 | ACS | Заказ | 5 недель |  |  | 01.01.2017 |  |  |  | Приводы | Опции | Фильтры | IFC-99 | 6410038069513 | 0.250 | KG | 669.600 | CCM
64154893 | ACS-IFC-99-002 | Кожух IP54, R1/2 для фильтра ЭМС ACS550-IF11-3/IF21-3, диаметр в вода для кабеля 13-20 мм | 1 | ST | 15,53 | 15,53 | ACS | Заказ | 5 недель |  |  | 01.01.2017 |  |  |  | Приводы | Опции | Фильтры | IFC-99 | 6410038069520 | 0.250 | KG | 669.600 | CCM
64154907 | ACS-IFC-99-003 | Кожух IP54, R2 для фильтра ACS550-IF21-3 диаметр ввода для кабел я 18-25 мм | 1 | ST | 15,53 | 15,53 | ACS | Заказ | 5 недель |  |  | 01.01.2017 |  |  |  | Приводы | Опции | Фильтры | IFC-99 | 6410038069537 | 0.250 | KG | 669.600 | CCM
64154915 | ACS-IFC-99-004 | Кожух IP54, R3 для фильтра ACS550-IF11-3/IF21-3 диаметр ввода дл я кабеля 13-20 мм | 1 | ST | 36,88 | 36,88 | ACS | Заказ | 5 недель |  |  | 01.01.2017 |  |  |  | Приводы | Опции | Фильтры | IFC-99 | 6410038069544 | 0.350 | KG | 0.002 | M3
64154923 | ACS-IFC-99-005 | Кожух IP54, R3/4 для фильтра ACS550-IF31-3/IF41-3 диаметр вводад ля кабеля 18-25 мм | 1 | ST | 36,88 | 36,88 | ACS | Заказ | 5 недель |  |  | 01.01.2017 |  |  |  | Приводы | Опции | Фильтры | IFC-99 | 6410038069551 | 0.350 | KG | 0.002 | M3
64154931 | ACS-IFC-99-006 | Кожух IP54, R3/4 для фильтра ACS550-IF31-3/IF41-3 диаметр вводад ля кабеля 25-31 мм | 1 | ST | 36,88 | 36,88 | ACS | Заказ | 5 недель |  |  | 01.01.2017 |  |  |  | Приводы | Опции | Фильтры | IFC-99 | 6410038069568 | 0.350 | KG | 0.002 | M3
64154940 | ACS-IFC-99-007 | Кожух IP54, R4 для фильтра ACS550-IF41-3, диаметр ввода для кабе ля 32-38 мм | 1 | ST | 36,88 | 36,88 | ACS | Заказ | 5 недель |  |  | 01.01.2017 |  |  |  | Приводы | Опции | Фильтры | IFC-99 | 6410038069575 | 0.350 | KG | 0.002 | M3
64259971 | ACS-NPLC-03C | Вывод информации не возможен! Введите текст документа сбыта в ОЗМ | 1 | ST | 151,00 | 151,00 | FIDSTD | Заказ | 12 недель |  |  | 02.02.2009 |  | новая позиция |  | Приводы | Опции | Панели управления | MPOT |  | 0.102 | KG | 0.030 | CCM
64278118 | ACS400-IF22-3 | ЭМС фильтр для ACS/ACH 550 R1/R2, макс. длина кабеля двигателя 1 0 м | 1 | ST | 101,46 | 101,46 | ACS | Заказ | 5 недель |  |  | 01.01.2017 |  |  |  | Приводы | Низковольтные приводы переменного тока | Стандартные приводы | Стандартные приводы |  | 1.100 | KG | 0.002 | M3
64324063 | ACS-CHK-B3 | Входной/выходной дроссель для ACS 100/140/160 | 1 | ST | 122,00 | 122,00 | ACS | Заказ | 7 недель |  |  | 01.01.2017 |  |  |  | Приводы | Опции | Фильтры | ACS-CHK |  | 4.500 | KG | 0.003 | M3
64324080 | ACS-CHK-C3 | Входной/выходной дроссель для ACS 100/140/160 | 1 | ST | 147,00 | 147,00 | ACS | Заказ | 5 недель |  |  | 01.01.2017 |  |  |  | Приводы | Опции | Фильтры | ACS-CHK | 6410038060923 | 4.500 | KG | 0.003 | M3
64348221 | ACS-NPBA-12 | Модуль связи по протоколу Profibus DP NPBA-12 для привода ACS800 | 1 | ST | 381,00 | 381,00 | FIDSTD | Заказ | 6 недель |  |  | 01.01.2017 |  |  |  | Приводы | Опции | Коммуникационные аксессуары | NPBA - PROFIBUS | 6410038069803 | 0.400 | KG | 261.855 | CCM
64433202 | ACS-DRIVEOPCPCMCIA | ПО DriveOPC 2.x c адаптером RUSB-02 для ACS800 | 1 | ST | 1515,00 | 1515,00 | FIDSTD | Заказ | 6 недель |  |  | 01.01.2017 |  |  |  | Приводы | Программные средства | Пакеты интеграции | Пакеты интеграции |  | 1.000 | KG | 3.600 | CDM
64510304 | ACS-PCI/PCMCIA | Вывод информации не возможен! Введите текст документа сбыта в ОЗМ | 1 | ST | 250,00 | 250,00 | FIDSTD | Заказ | 10 недель |  |  | 02.02.2009 |  | новая позиция |  | Приводы | Опции | Коммуникационные аксессуары | Коммуникационные аксессуары |  | 1.000 | KG | 0.300 | CDM
64532871 | ACS-DWL2 CAB | DriveWindow Light 2.X в комплекте с кабелем RJ-45 | 1 | ST | 169,38 | 169,38 | ACS | D | 5 недель |  |  | 01.01.2017 |  |  |  | Приводы | Программные средства | ПО для ПНР | DriveWindow Light | 6410038060961 | 0.240 | KG | 0.005 | M3
64545850 | ACS-800-DEMO | Устр-во авт. регулирования ACS800 Демо кейс | 1 | ST | 1981,00 | 1981,00 | FIDSTD | Заказ | 5 недель |  |  | 01.01.2017 |  |  |  | Приводы | Низковольтные приводы переменного тока | Промышленные одиночные приводы | Промышленные одиночные приводы |  | 20.000 | KG | 160.000 | CDM
64547992 | ACS-DW2 PCMCIA | Прогр.обесп.DRIVEWINDOW2 c адапт.PCMCIA | 1 | ST | 1365,00 | 1365,00 | FIDSTD | Заказ | 6 недель |  |  | 01.01.2017 |  |  |  | Приводы | Программные средства | ПО для ПНР | DriveWindow |  | 500.000 | KG | 4.830 | CDM
64554468 | ACS-DRIVEAP | Программное обеспечение DriveAP 1.x: компакт-диск без адаптеров | 1 | ST | 276,00 | 276,00 | FIDSTD | Заказ | 6 недель |  |  | 01.01.2017 |  |  |  | Приводы | Программные средства | Программные средства | Программные средства |  | 0.240 | KG | 0.005 | M3
64554476 | ACS-DRIVEAP-PCMCIA | ПО DriveAP 1.x c адаптером RUSB-02 для ACS800 | 1 | ST | 1086,00 | 1086,00 | FIDSTD | D | 6 недель |  |  | 01.01.2017 |  |  |  | Приводы | Программные средства | Программные средства | Программные средства |  | 0.240 | KG | 0.005 | M3
64606778 | ACS-RMBA-01 | Модуль блока-адаптера Modbus RMBA-01 | 1 | ST | 237,00 | 237,00 | FIDSTD | C | 9 недель |  |  | 01.01.2017 |  |  |  | Приводы | Опции | Коммуникационные аксессуары | RLON - LonWorks | 6410038040970 | 1.000 | KG | 0.100 | CDM
64606816 | ACS-RDIO-01 | Модуль расширения дискретных входов/выходов RDIO-01 для привода ACS800 | 1 | ST | 243,00 | 243,00 | FIDSTD | D | 5 недель |  |  | 01.01.2017 |  |  |  | Приводы | Опции | Коммуникационные аксессуары | RDCU |  | 0.120 | KG | 200.260 | CCM
64606841 | ACS-RAIO-01 | Вывод информации не возможен! Введите текст документа сбыта в ОЗМ | 1 | ST | 243,00 | 243,00 | FIDSTD | D | 8 недель |  |  | 02.02.2009 |  | новая позиция |  | Приводы | Опции | Коммуникационные аксессуары | OTAC | 6410038040925 | 0.400 | KG | 7.590 | CCM
64606859 | ACS-RPBA-01 | Коммуникационный модуль шины Profibus DP для ACS/ACSH550 | 1 | ST | 270,00 | 270,00 | ACS | C | 5 недель |  |  | 01.01.2017 |  |  |  | Приводы | Опции | Коммуникационные аксессуары | RLON - LonWorks |  | 0.120 | KG | 200.260 | CCM
64606883 | ACS-RLON-01 | Коммуникационный модуль шины LONWorks для ACS/ACSH550 | 1 | ST | 270,00 | 270,00 | ACS | Заказ | 5 недель |  |  | 01.01.2017 |  |  |  | Приводы | Опции | Коммуникационные аксессуары | RLON - LonWorks | 6410038783907 | 0.120 | KG | 200.260 | CCM
64606891 | ACS-RDNA-01 | Коммуникационный модуль шины DeviceNet для ACS/ACSH550 | 1 | ST | 270,00 | 270,00 | ACS | Заказ | 5 недель |  |  | 01.01.2017 |  |  |  | Приводы | Опции | Коммуникационные аксессуары | RDCU | 6410038040956 | 0.120 | KG | 200.260 | CCM
64606905 | ACS-RCAN-01 | Коммуникационный модуль шины CanOpen для ACS/ACSH550 | 1 | ST | 270,00 | 270,00 | ACS | Заказ | 5 недель |  |  | 01.01.2017 |  |  |  | Приводы | Опции | Коммуникационные аксессуары | RBAA - Building Automation | 6410038078102 | 0.120 | KG | 200.260 | CCM
64606913 | ACS-RDCO-01 | Модуль оптоволоконной связи RDCO-01 | 1 | ST | 146,00 | 146,00 | FIDSTD | C | 9 недель |  |  | 01.01.2017 |  |  |  | Приводы | Опции | Коммуникационные аксессуары | RCNA - ControlNet |  | 1.000 | KG | 0.100 | CDM
64606921 | ACS-RDCO-02 | Модуль оптоволоконной связи RDCO-02 для привода ACS800 | 1 | ST | 146,00 | 146,00 | FIDSTD | D | 5 недель |  |  | 01.01.2017 |  |  |  | Приводы | Опции | Коммуникационные аксессуары | RCNA - ControlNet |  | 0.120 | KG | 96.900 | CCM
64606964 | ACS-RDCO-03 | Модуль оптоволоконной связи RDCO-03 для привода ACS800 | 1 | ST | 83,00 | 83,00 | FIDSTD | D | 6 недель |  |  | 01.01.2017 |  |  |  | Приводы | Опции | Коммуникационные аксессуары | RCNA - ControlNet |  | 200.000 | G | 0.960 | CDM
64610805 | ACS-RTAC-01 | Модуль интерфейса энкодера | 1 | ST | 243,00 | 243,00 | FIDSTD | D | 8 недель |  |  | 01.01.2017 |  |  |  | Приводы | Опции | Коммуникационные аксессуары | RTAC - Pulse Encoder Interface |  | 0.120 | KG | 200.260 | CCM
64637193 | ACS-NETA-01 | Электронный блок-адаптер Ethernet NETA-01 для привода ACS800 | 1 | ST | 1386,00 | 1386,00 | FIDSTD | Заказ | 6 недель |  |  | 01.01.2017 |  |  |  | Приводы | Опции | Коммуникационные аксессуары | NDNA - DeviceNet |  | 1.000 | KG | 0.288 | CDM
64644521 | ACS-RPLC-03C | Кабель для управления панелью привода | 1 | ST | 35,00 | 35,00 | FIDSTD | Заказ | 8 недель |  |  | 01.01.2017 |  |  |  | Приводы | Опции | Панели управления | PEC-98-0008 |  | 0.305 | KG | 0.030 | CCM
64658930 | ACS-RPLC-00C | Вывод информации не возможен! Введите текст документа сбыта в ОЗМ | 1 | ST | 27,00 | 27,00 | FIDSTD | Заказ | 8 недель |  |  | 02.02.2009 |  | новая позиция |  | Приводы | Опции | Панели управления | PEC-98-0008 |  | 0.102 | KG | 0.005 | CCM
64684451 | ACS-RPMP-03 | Комплект RPMP-03 с кабелем 3м и с панелью управления CDP312R для монтажа на дверь шкафа | 1 | ST | 266,00 | 266,00 | FIDSTD | Заказ | 6 недель |  |  | 01.01.2017 |  |  |  | Приводы | Опции | Коммуникационные аксессуары | RPMP |  | 1.000 | KG | 16.000 | CDM
64684477 | ACS-RPMP-01 | Комплект RPMP-01 с кабелем 3м для монтажа панели управления CDP312R на дверь шкафа | 1 | ST | 160,00 | 160,00 | FIDSTD | Заказ | 10 недель |  |  | 01.01.2017 |  |  |  | Приводы | Опции | Коммуникационные аксессуары | RPMP | 6410038782924 | 0.480 | KG | 0.002 | M3
64691473 | ACS-CP-A | Интеллектуальная панель управления для ACS355/ACS550 | 1 | ST | 127,00 | 127,00 | ACS | C | 3 недели |  |  | 01.01.2017 |  |  |  | Приводы | Опции | Панели управления | ACS100-PAN | 6410038058982 | 0.110 | KG | 252.000 | CCM
64691619 | ACS-DWL2 NPCU KIT | Вывод информации не возможен! Введите текст документа сбыта в ОЗМ | 1 | ST | 332,00 | 332,00 | FIDSTD | Заказ | 6 недель |  |  | 02.02.2009 |  | новая позиция |  | Приводы | Программные средства | ПО для ПНР | DriveWindow | 6410038782948 | 0.240 | KG | 0.005 | M3
64693034 | ACS-RPLC-02C | Вывод информации не возможен! Введите текст документа сбыта в ОЗМ | 1 | ST | 32,00 | 32,00 | FIDSTD | Заказ | 8 недель |  |  | 02.02.2009 |  | новая позиция |  | Приводы | Опции | Панели управления | PEC-98-0008 |  | 0.203 | KG | 0.020 | CCM
64726820 | ACS55001157A4 | Устр. автомат. регулирования ACS550-01-157A-4, 75 кВт, 380 В, 3 фазы, IP21, c панелью управления | 1 | ST | 3842,00 | 3842,00 | ACS | D | 5 недель |  |  | 01.01.2017 |  |  |  | Приводы | Низковольтные приводы переменного тока | Стандартные приводы | ACS510 | 6410038058326 | 74.800 | KG | 0.190 | M3
64726838 | ACS55001180A4 | Устр. автомат. регулирования ACS550-01-180A-4, 90 кВт, 380 В, 3 фазы, IP21, c панелью управления | 1 | ST | 5540,00 | 5540,00 | ACS | D | 4 недели |  |  | 01.01.2017 |  |  |  | Приводы | Низковольтные приводы переменного тока | Стандартные приводы | ACS510 | 6410038058340 | 74.800 | KG | 0.190 | M3
64727044 | ACS55002368A4 | Устр. автомат. регулирования ACS550-02-368A-4, 200 кВт, 380 В, 3 фазы, IP21, с панелью управления | 1 | ST | 14221,79 | 14221,79 | ACS | Заказ | 4 недели |  |  | 01.01.2017 |  |  |  | Приводы | Низковольтные приводы переменного тока | Стандартные приводы | ACS510 | 6410038058425 | 277.200 | KG | 0.433 | M3
64727061 | ACS55002486A4 | Устр. автомат. регулирования ACS550-02-486A-4,250 кВт, 380 В, 3 фазы, IP21, с панелью управления | 1 | ST | 17167,53 | 17167,53 | ACS | Заказ | 5 недель |  |  | 01.01.2017 |  |  |  | Приводы | Низковольтные приводы переменного тока | Стандартные приводы | ACS510 | 6410038058449 | 277.200 | KG | 0.433 | M3
64727079 | ACS55002526A4 | Устр. автомат. регулирования ACS550-02-526A-4, 280 кВт, 380 В, 3 фазы, IP21, с панелью управления | 1 | ST | 18984,25 | 18984,25 | ACS | Заказ | 5 недель |  |  | 01.01.2017 |  |  |  | Приводы | Низковольтные приводы переменного тока | Стандартные приводы | ACS510 |  | 277.200 | KG | 0.433 | M3
64727087 | ACS55002602A4 | Устр. автомат. регулирования ACS550-02-602A-4,315 кВт, 380 В, 3 фазы, IP21, с панелью управления | 1 | ST | 20800,95 | 20800,95 | ACS | Заказ | 5 недель |  |  | 01.01.2017 |  |  |  | Приводы | Низковольтные приводы переменного тока | Стандартные приводы | ACS510 | 6410038058487 | 277.200 | KG | 0.433 | M3
64727095 | ACS55002645A4 | Устр. автомат. регулирования ACS550-02-645A-4, 355 кВт, 380 В, 3 фазы, IP21, с панелью управления | 1 | ST | 23463,58 | 23463,58 | ACS | Заказ | 5 недель |  |  | 01.01.2017 |  |  |  | Приводы | Низковольтные приводы переменного тока | Стандартные приводы | ACS510 |  | 277.200 | KG | 0.433 | M3
64736175 | ACS-RPMP-11 | Монтажный комплект панели управления | 1 | ST | 160,00 | 160,00 | FIDSTD | D | 5 недель |  |  | 01.01.2017 |  |  |  | Приводы | Опции | Коммуникационные аксессуары | RPMP |  | 0.480 | KG | 0.002 | M3
64738984 | ACH-CP-B | Интеллектуальная панель управления для ACH550 | 1 | ST | 192,37 | 192,37 | ACS | E | 5 недель |  |  | 01.01.2017 |  |  |  | Приводы | Низковольтные приводы переменного тока | Низковольтные приводы переменного тока |  | 6410038784997 | 0.060 | KG | 189.000 | CCM
64739000 | ACS-CP-C | Базовая панель управления для ACS355/ACS550 | 1 | ST | 37,00 | 37,00 | ACS | C | 3 недели |  |  | 01.01.2017 |  |  |  | Приводы | Опции | Панели управления | ACS-CP-B | 6410038054588 | 0.240 | KG | 750.000 | CCM
64751701 | ACS-RCNA-01 | Коммуникационный модуль шины ControlNet для ACS/ACSH550 | 1 | ST | 508,96 | 508,96 | ACS | Заказ | 5 недель |  |  | 01.01.2017 |  |  |  | Приводы | Опции | Коммуникационные аксессуары | RCNA - ControlNet | 6410038078126 | 0.120 | KG | 200.260 | CCM
64751727 | ACS-RETA-01 | Электронный блок-адаптер Ethernet RETA-01 | 1 | ST | 296,00 | 296,00 | FIDSTD | C | 9 недель |  |  | 01.01.2017 |  |  |  | Приводы | Опции | Коммуникационные аксессуары | RDCU |  | 1.000 | KG | 0.100 | CDM
64755480 | ACS-550-DEMO | Демонстрационный привод ACS 550 | 1 | ST | 1095,83 | 1095,83 | ACS | Заказ | 7 недель |  |  | 01.01.2017 |  |  |  | Приводы | Низковольтные приводы переменного тока | Низковольтные приводы переменного тока |  |  | 18.000 | KG | 0.077 | M3
64782126 | ACS-NOCH-0120-62 | Выходной дроссель du/dt, IP22, NOCH0120-62 | 1 | ST | 1381,00 | 1381,00 | FIDSTD | Заказ | 7 недель |  |  | 01.01.2017 |  |  |  | Приводы | Опции | Фильтры | IFC-99 |  | 54.000 | KG | 0.060 | M3
64789503 | ACS-NOCH-0120-65 | Выходной дроссель du/dt, IP54, NOCH0120-65 | 1 | ST | 1444,00 | 1444,00 | FIDSTD | Заказ | 7 недель |  |  | 01.01.2017 |  |  |  | Приводы | Опции | Фильтры | IFC-99 |  | 54.000 | KG | 0.060 | M3
68226716 | ACS50-POT | Блок управления с потенциометром для ACS50 - упаковка 8 шт. | 1 | ST | 19,50 | 19,50 | ACS | Заказ | 6 недель |  |  | 01.01.2017 |  |  |  | Приводы | Опции | Панели управления | ACS100-PAN |  | 0.400 | KG | 0.002 | M3
68240085 | ACH-550-DEMO | Демонстрационный привод ACH550 | 1 | ST | 1085,99 | 1085,99 | ACS | Заказ | 5 недель |  |  | 01.01.2017 |  |  |  | Приводы | Низковольтные приводы переменного тока | Стандартные приводы | Стандартные приводы |  | 18.000 | KG | 0.077 | M3
68259193 | ACS50-CLIP | Монтажный кронштейн для ACS50 - упаковка 50 шт. (цена за 50 шт. ) | 1 | PAK | 233,00 | 233,00 | ACS | Заказ | 7 недель |  |  | 01.01.2017 |  |  |  | Приводы | Опции | Инсталяционные аксессуары | ACS50-CLIP |  | 1.050 | KG | 0.008 | M3
68261775 | ACH55001157A4 | Устр-во автомат. регулирования ACH550-01-157A-4, 75 кВт,380 В, 3 фазы,IP21, с интеллект.панелью управления, спец.версия для HVAC | 1 | ST | 3656,00 | 3656,00 | ACS | Заказ | 5 недель |  |  | 01.01.2017 |  |  |  | Приводы | Низковольтные приводы переменного тока | Стандартные приводы | ACH400 |  | 81.000 | KG | 0.240 | M3
68261783 | ACH55001180A4 | Устр-во автомат. регулирования ACH550-01-180A-4, 90 кВт,380 В, 3 фазы,IP21, с интеллект.панелью управления, спец.версия для HVAC | 1 | ST | 4822,00 | 4822,00 | ACS | Заказ | 5 недель |  |  | 01.01.2017 |  |  |  | Приводы | Низковольтные приводы переменного тока | Стандартные приводы | ACH400 | 6410038055592 | 74.800 | KG | 0.190 | M3
68263077 | ACH55002368A4 | Устр-во автомат. регулирования ACH550-02-368A-4, 200 кВт,380 В, 3 фазы,IP21, с интеллект.панелью управления, спец.версия для HVAC | 1 | ST | 14895,54 | 14895,54 | ACS | Заказ | 5 недель |  |  | 01.01.2017 |  |  |  | Приводы | Низковольтные приводы переменного тока | Стандартные приводы | ACH400 |  | 265.000 | KG | 0.771 | M3
68263085 | ACH55002486A4 | Устр-во автомат. регулирования ACH550-02-486A-4, 250 кВт,380 В, 3 фазы,IP21, с интеллект.панелью управления, спец.версия для HVAC | 1 | ST | 17061,59 | 17061,59 | ACS | Заказ | 5 недель |  |  | 01.01.2017 |  |  |  | Приводы | Низковольтные приводы переменного тока | Стандартные приводы | ACH400 |  | 268.000 | KG | 0.771 | M3
68263093 | ACH55002526A4 | Устр-во автомат. регулирования ACH550-02-526A-4, 280 кВт,380 В, 3 фазы,IP21, с интеллект.панелью управления, спец.версия для HVAC | 1 | ST | 18856,85 | 18856,85 | ACS | Заказ | 5 недель |  |  | 01.01.2017 |  |  |  | Приводы | Низковольтные приводы переменного тока | Стандартные приводы | ACH400 |  | 268.000 | KG | 0.771 | M3
68263107 | ACH55002602A4 | Устр-во автомат. регулирования ACH550-02-602A-4, 315 кВт,380 В, 3 фазы,IP21, с интеллект.панелью управления, спец.версия для HVAC | 1 | ST | 20652,12 | 20652,12 | ACS | Заказ | 5 недель |  |  | 01.01.2017 |  |  |  | Приводы | Низковольтные приводы переменного тока | Стандартные приводы | ACH400 |  | 281.000 | KG | 0.771 | M3
68263115 | ACH55002645A4 | Устр-во автомат. регулирования ACH550-02-645A-4, 355 кВт,380 В, 3 фазы,IP21, с интеллект.панелью управления, спец.версия для HVAC | 1 | ST | 23283,32 | 23283,32 | ACS | Заказ | 5 недель |  |  | 01.01.2017 |  |  |  | Приводы | Низковольтные приводы переменного тока | Стандартные приводы | ACH400 |  | 281.000 | KG | 0.771 | M3
68265312 | ACS55001157A45 | Устр. автомат. регулирования ACS550-01-157A-4+B055, 75 кВт, 380 В, 3фазы, IP54, с панелью управления | 1 | ST | 4291,00 | 4291,00 | ACS | Заказ | 5 недель |  |  | 01.01.2017 |  |  |  | Приводы | Низковольтные приводы переменного тока | Стандартные приводы | ACS510 | 6410038058852 | 84.700 | KG | 0.385 | M3
68265339 | ACS55001180A45 | Устр. автомат. регулирования ACS550-01-180A-4+B055, 90 кВт, 380 В, 3фазы, IP54, с панелью управления | 1 | ST | 5871,00 | 5871,00 | ACS | Заказ | 5 недель |  |  | 01.01.2017 |  |  |  | Приводы | Низковольтные приводы переменного тока | Стандартные приводы | ACS510 | 6410038058869 | 84.700 | KG | 0.385 | M3
68279666 | ACH55001157A45 | Устр-во автомат. регулирования ACH550-01-157A-4+B055, 75 кВт,380 В, 3 фазы,IP54, с интеллект.панелью управления, спец.версия для HV | 1 | ST | 3979,00 | 3979,00 | ACS | Заказ | 5 недель |  |  | 01.01.2017 |  |  |  | Приводы | Низковольтные приводы переменного тока | Стандартные приводы | ACH400 |  | 100.000 | KG | 0.420 | M3
68279691 | ACH55001180A45 | Устр-во автомат. регулирования ACH550-01-180A-4+B055, 90 кВт,380 В, 3 фазы,IP54, с интеллект.панелью управления, спец.версия для HV | 1 | ST | 5062,00 | 5062,00 | ACS | Заказ | 5 недель |  |  | 01.01.2017 |  |  |  | Приводы | Низковольтные приводы переменного тока | Стандартные приводы | ACH400 |  | 100.000 | KG | 0.420 | M3
68281059 | ACS-CDP 312R | Панель управления для ACS800 | 1 | ST | 111,00 | 111,00 | FIDSTD | D | 6 недель |  |  | 01.01.2017 |  |  |  | Приводы | Опции | Панели управления | CA-PAN-L |  | 0.180 | KG | 360.000 | CCM
68286778 | ACS-AIMA-01 | Модуль расширения ввода-вывода AIMA-01 для привода ACS800 | 1 | ST | 461,00 | 461,00 | FIDSTD | Заказ | 8 недель |  |  | 01.01.2017 |  |  |  | Приводы | Опции | Коммуникационные аксессуары | AIMA - I/O Module Adapter |  | 1.000 | KG | 0.768 | CDM
68294479 | ACS55001195A4 | Устр. автомат. регулирования ACS550-01-195A-4,110 кВт, 380 В, 3 фазы, IP21, c панелью управления | 1 | ST | 6310,00 | 6310,00 | ACS | Заказ | 5 недель |  |  | 01.01.2017 |  |  |  | Приводы | Низковольтные приводы переменного тока | Стандартные приводы | ACS510 | 6410038058357 | 74.800 | KG | 0.190 | M3
68294487 | ACS55001195A45 | Устр. автомат. регулирования ACS550-01-195A-4+B055, 110 кВт, 380 В, 3 фазы, IP54, с панелью управления | 1 | ST | 6783,00 | 6783,00 | ACS | Заказ | 5 недель |  |  | 01.01.2017 |  |  |  | Приводы | Низковольтные приводы переменного тока | Стандартные приводы | ACS510 |  | 84.700 | KG | 0.385 | M3
68294495 | ACH55001195A4 | Устр-во автомат. регулирования ACH550-01-195A-4, 110 кВт,380 В, 3 фазы,IP21, с интеллект.панелью управления, спец.версия для HVAC | 1 | ST | 5884,00 | 5884,00 | ACS | Заказ | 5 недель |  |  | 01.01.2017 |  |  |  | Приводы | Низковольтные приводы переменного тока | Стандартные приводы | ACH400 |  | 81.000 | KG | 0.240 | M3
68294509 | ACH55001195A45 | Устр-во автомат. регулирования ACH550-01-195A-4+B055, 110 кВт,380 В, 3 фазы,IP54, с интеллект.панелью управления, спец.версия для H | 1 | ST | 6211,00 | 6211,00 | ACS | Заказ | 5 недель |  |  | 01.01.2017 |  |  |  | Приводы | Низковольтные приводы переменного тока | Стандартные приводы | ACH400 |  | 100.000 | KG | 0.240 | M3
68294673 | ACS-CP-EXT | Комплект удлинительный для панели управления ACS-CP для ACS550 | 1 | ST | 23,00 | 23,00 | ACS | C | 4 недели |  |  | 01.01.2017 |  |  |  | Приводы | Низковольтные приводы переменного тока | Приводы для машиностроения | Приводы для машиностроения | 6410038054595 | 0.500 | KG | 1.000 | CCM
68299195 |  | ПО DriveAP 2.x для многоблочной прикладной программы | 1 | ST | 1140,00 | 1140,00 | FIDSTD | Заказ | 3 недели |  |  | 01.01.2017 |  |  |  | Приводы | Программные средства | Программные средства | Программные средства |  | 1.000 | KG | 3.600 | CDM
68299209 |  | ПО DriveAP 2 c адаптером RUSB-02 для ACS800 | 1 | ST | 1950,00 | 1950,00 | FID | Заказ | 3 недели |  |  | 01.01.2017 |  |  |  | Приводы | Программные средства | Программные средства | Программные средства |  | 1.000 | KG | 3.600 | CDM
68394961 | ACS-RPMP-21 | Держатель RPMP-21 панели управления CDP312R для установки внутри шкафа | 1 | ST | 64,00 | 64,00 | FIDSTD | Заказ | 8 недель |  |  | 01.01.2017 |  |  |  | Приводы | Опции | Коммуникационные аксессуары | RPMP |  | 1.000 | KG | 1.885 | CDM
68418500 | ACS-CHK-A1 | Входной/выходной дроссель для ACS 150/350 | 1 | ST | 32,00 | 32,00 | ACS | Заказ | 5 недель |  |  | 01.01.2017 |  |  |  | Приводы | Опции | Фильтры | ARFI-01 | 6410038054953 | 1.200 | KG | 750.295 | CCM
68418518 | ACS-CHK-B1 | Входной/выходной дроссель для ACS 150/350 | 1 | ST | 33,00 | 33,00 | ACS | Заказ | 5 недель |  |  | 01.01.2017 |  |  |  | Приводы | Опции | Фильтры | ARFI-01 | 6410038054960 | 1.200 | KG | 750.295 | CCM
68418526 | ACS-CHK-C1 | Входной/выходной дроссель для ACS 150/350 | 1 | ST | 43,00 | 43,00 | ACS | Заказ | 5 недель |  |  | 01.01.2017 |  |  |  | Приводы | Опции | Фильтры | ARFI-01 | 6410038054977 | 1.200 | KG | 750.295 | CCM
68418534 | ACS-CHK-D1 | Входной/выходной дроссель для ACS 150/350 | 1 | ST | 59,00 | 59,00 | ACS | Заказ | 5 недель |  |  | 01.01.2017 |  |  |  | Приводы | Опции | Фильтры | ARFI-01 | 6410038054984 | 2.700 | KG | 0.001 | M3
68455685 | ACSCBRV460DT281R80 | Тормозной резистор для ACS150/ACS350, ACS550, типоразмеры R1/R2 | 1 | ST | 212,00 | 212,00 | ACS | Заказ | 5 недель |  |  | 01.01.2017 |  |  |  | Приводы | Опции | Тормозные аксессуары | Тормозные аксессуары | 6410038782887 | 4.300 | KG | 0.012 | M3
68455758 | ACSCOVCBRV460 | Защитная крышка для CBR-V 460 | 1 | ST | 20,00 | 20,00 | ACS | Заказ | 5 недель |  |  | 01.01.2017 |  |  |  | Приводы | Опции | Тормозные аксессуары | COVER CBR V 210 DT 28 |  | 0.200 | KG | 0.015 | M3
68468060 | ACS350-03E-01A2-4 | Устр-во автомат. регулирования ACS350-03E-01A2-4, 0.37 кВт, 380 В, 3 фазы, IP20, без панели управления | 1 | ST | 0,00 | 0,00 | ACS | Заказ | 5 недель | Продажи прекращены |  | 01.01.2017 | 26.04.2017 |  |  | Приводы | Низковольтные приводы переменного тока | Общепромышленные приводы | ACS140 | 6410038066314 | 1.870 | KG | 0.010 | M3
68468078 | ACS350-03E-01A9-4 | Устр-во автомат. регулированияACS350-03E-01A9-4, 0.55 кВт, 380 В, 3 фазы, IP20, без панели управления | 1 | ST | 0,00 | 0,00 | ACS | Заказ | 5 недель | Продажи прекращены |  | 01.01.2017 | 26.04.2017 |  |  | Приводы | Низковольтные приводы переменного тока | Общепромышленные приводы | ACS140 | 6410038066321 | 1.870 | KG | 0.010 | M3
68468094 | ACS350-03E-02A4-4 | Устр-во автомат. регулирования ACS350-03E-02A4-4, 0.75 кВт, 380 В, 3 фазы, IP20, без панели управления | 1 | ST | 226,00 | 226,00 | ACS | Заказ | 5 недель | Продажа остатков |  | 01.01.2017 | 25.04.2017 |  |  | Приводы | Низковольтные приводы переменного тока | Общепромышленные приводы | ACS140 | 6410038066338 | 1.870 | KG | 0.010 | M3
68468132 | ACS350-03E-04A1-4 | Устр-во автомат. регулирования ACS350-03E-04A1-4, 1.5 кВт, 380 В, 3 фазы, IP20, без панели управления | 1 | ST | 0,00 | 0,00 | ACS | Заказ | 5 недель | Продажи прекращены |  | 01.01.2017 | 26.04.2017 |  |  | Приводы | Низковольтные приводы переменного тока | Общепромышленные приводы | ACS140 | 6410038066352 | 1.870 | KG | 0.010 | M3
68468141 | ACS350-03E-05A6-4 | Устр-во автомат. регулирования ACS350-03E-05A6-4, 2.2 кВт,380 В, 3 фазы, IP20, без панели управления | 1 | ST | 0,00 | 0,00 | ACS | Заказ | 5 недель | Продажи прекращены |  | 01.01.2017 | 26.04.2017 |  |  | Приводы | Низковольтные приводы переменного тока | Общепромышленные приводы | ACS140 | 6410038066369 | 1.980 | KG | 0.010 | M3
68468159 | ACS350-03E-07A3-4 | Преобразователь частоты ACS350-03E-07A3-4, 3.0 кВт,380 В, 3 фазы, IP20, без панели управления | 1 | ST | 0,00 | 0,00 | ACS | A | 4 недели | Продажи прекращены |  | 01.01.2017 | 26.04.2017 |  |  | Приводы | Низковольтные приводы переменного тока | Общепромышленные приводы | ACS140 | 6410038066376 | 1.980 | KG | 0.010 | M3
68468167 | ACS350-03E-08A8-4 | Устр-во автомат. регулирования ACS350-03E-08A8-4, 4.0 кВт,380 В, 3 фазы, IP20, без панели управления | 1 | ST | 424,00 | 424,00 | ACS | Заказ | 5 недель | Продажа остатков |  | 01.01.2017 | 25.04.2017 |  |  | Приводы | Низковольтные приводы переменного тока | Общепромышленные приводы | ACS140 | 6410038066383 | 1.980 | KG | 0.017 | M3
68468175 | ACS350-03E-12A5-4 | Устр-во автомат. регулирования ACS350-03E-012A5-4, 5.5 кВт, 380 В, 3 фазы, IP20, без панели управления | 1 | ST | 525,00 | 525,00 | ACS | Заказ | 5 недель | Продажа остатков |  | 01.01.2017 | 25.04.2017 |  |  | Приводы | Низковольтные приводы переменного тока | Общепромышленные приводы | ACS140 | 6410038066390 | 3.520 | KG | 0.017 | M3
68468183 | ACS350-03E-15A6-4 | Устр-во автомат. регулирования ACS350-03E-15A6-4, 7.5 кВт, 380 В, 3 фазы, IP20, без панели управления | 1 | ST | 0,00 | 0,00 | ACS | Заказ | 5 недель | Продажи прекращены |  | 01.01.2017 | 26.04.2017 |  |  | Приводы | Низковольтные приводы переменного тока | Общепромышленные приводы | ACS140 | 6410038066406 | 3.630 | KG | 0.010 | M3
68469325 | ACS-FPBA-01 | Коммуникационный модуль шины Profibus DP | 1 | ST | 237,00 | 237,00 | FIDSTD | D | 8 недель |  |  | 01.01.2017 |  |  |  | Приводы | Опции | Коммуникационные аксессуары | Коммуникационные аксессуары | 6410038784744 | 1.000 | KG | 1.000 | CDM
68469341 | ACS-FDNA-01 | Коммуникационный модуль шины DeviceNet | 1 | ST | 237,00 | 237,00 | FIDSTD | Заказ | 8 недель |  |  | 01.01.2017 |  |  |  | Приводы | Опции | Коммуникационные аксессуары | Коммуникационные аксессуары | 6410038784744 | 1.000 | KG | 1.000 | CDM
68469376 | ACS-FCAN-01 | Электронный блок-адапт CanOpen | 1 | ST | 237,00 | 237,00 | FIDSTD | Заказ | 8 недель |  |  | 01.01.2017 |  |  |  | Приводы | Опции | Коммуникационные аксессуары | Коммуникационные аксессуары | 6410038056506 | 1.000 | KG | 1.000 | CDM
68469422 | FENA-01 | Коммуникационный модуль EtherNet (EtherNet/IP, Modbus/TCP) | 1 | ST | 305,00 | 305,00 | FIDSTD | D | 6 недель |  |  | 01.01.2017 |  |  |  | Приводы | Низковольтные приводы переменного тока | Низковольтные приводы переменного тока |  | 6410038040802 | 0.300 | KG | 0.200 | CDM
68469881 | ACS-FMBA-01 | Коммуникационный модуль шины Modbus для ACS350 | 1 | ST | 108,00 | 108,00 | ACS | D | 5 недель |  |  | 01.01.2017 |  |  |  | Приводы | Опции | Коммуникационные аксессуары | FMBA - Modbus | 6410038784782 | 0.200 | KG | 0.001 | M3
68490308 | ACS-FOCH0260-70 | Выходной дроссель du/dt, IP00, FOCH0260-70 | 1 | ST | 1169,00 | 1169,00 | FIDSTD | Заказ | 7 недель |  |  | 01.01.2017 |  |  |  | Приводы | Опции | Фильтры | FOCH |  | 56.400 | KG | 42.773 | M3
68496977 | ACS350-01E-02A4-2 | Устр-во автомат. регулирования ACS350-01E-02A4-2,0.37 кВт, 220 В, 1 фаза, IP20, без панели управления | 1 | ST | 0,00 | 0,00 | ACS | Заказ | 5 недель | Продажи прекращены |  | 01.01.2017 | 26.04.2017 |  |  | Приводы | Низковольтные приводы переменного тока | Общепромышленные приводы | ACS140 | 6410038066024 | 1.870 | KG | 0.010 | M3
68497027 | ACS350-01E-04A7-2 | Устр-во автомат. регулирования ACS350-01E-04A7-2,0.75 кВт, 220 В, 1 фаза, IP20, без панели управления | 1 | ST | 202,00 | 202,00 | ACS | Заказ | 5 недель | Продажа остатков |  | 01.01.2017 | 25.04.2017 |  |  | Приводы | Низковольтные приводы переменного тока | Общепромышленные приводы | ACS140 | 6410038066048 | 2.090 | KG | 0.010 | M3
68497035 | ACS350-01E-06A7-2 | Устр-во автомат. регулирования ACS350-01E-06A7-2, 1.1 кВт, 220 В, 1 фаза, IP20, без панели управления | 1 | ST | 236,00 | 236,00 | ACS | Заказ | 5 недель | Продажа остатков |  | 01.01.2017 | 25.04.2017 |  |  | Приводы | Низковольтные приводы переменного тока | Общепромышленные приводы | ACS140 | 6410038066062 | 2.420 | KG | 0.012 | M3
68497043 | ACS350-01E-07A5-2 | Устр-во автомат. регулирования ACS350-01E-07A5-2, 1.5 кВт, 220 В, 1 фаза, IP20, без панели управления | 1 | ST | 257,00 | 257,00 | ACS | Заказ | 5 недель | Продажа остатков |  | 01.01.2017 | 25.04.2017 |  |  | Приводы | Низковольтные приводы переменного тока | Общепромышленные приводы | ACS140 | 6410038066079 | 2.420 | KG | 0.012 | M3
68497051 | ACS350-01E-09A8-2 | Устр-во автомат. регулирования ACS350-01E-09A8-2, 2.2 кВт, 220 В, 1 фаза, IP20, без панели управления | 1 | ST | 291,00 | 291,00 | ACS | Заказ | 5 недель | Продажа остатков |  | 01.01.2017 | 25.04.2017 |  |  | Приводы | Низковольтные приводы переменного тока | Общепромышленные приводы | ACS140 | 6410038066093 | 2.640 | KG | 0.010 | M3
68550505 | ACS-FOCH0610-70 | Выходной дроссель du/dt, IP00, FOCH0610-70 | 1 | ST | 2210,00 | 2210,00 | FIDSTD | Заказ | 7 недель |  |  | 01.01.2017 |  |  |  | Приводы | Опции | Фильтры | FOCH |  | 78.000 | KG | 0.062 | M3
68566282 | ACS-MPOT-01 | Блок управления с потенциометром для ACS350 | 1 | ST | 28,00 | 28,00 | ACS | E | 6 недель |  |  | 01.01.2017 |  |  |  | Приводы | Опции | Панели управления | MPOT | 6410038066406 | 0.060 | KG | 229.840 | CCM
68566355 | ACS-MTAC-01 | Модуль интерфейса энкодера ACS350 | 1 | ST | 94,00 | 94,00 | ACS | E | 5 недель |  |  | 01.01.2017 |  |  |  | Приводы | Опции | Коммуникационные аксессуары | FMBA - Modbus | 6410038784782 | 0.200 | KG | 0.001 | M3
68566380 | ACS-MFDT-01 | Устройство FlashDrop для ACS150/350 | 1 | ST | 1256,00 | 1256,00 | ACS | Заказ | 7 недель |  |  | 01.01.2017 |  |  |  | Приводы | Опции | Панели управления | CDP80 | 6410038782955 | 1.200 | KG | 0.004 | M3
68566398 | ACS-MUL1-R1 | Защитный комплект NEMA1 для ACS150/350, типоразмеры R0-R2 | 1 | ST | 21,00 | 21,00 | ACS | C | 4 недели |  |  | 01.01.2017 |  |  |  | Приводы | Низковольтные приводы переменного тока | Приводы для машиностроения | Приводы для машиностроения | 6410038782627 | 0.400 | KG | 0.002 | M3
68566410 | ACS-MUL1-R3 | Защитный комплект NEMA1 для ACS150/350, типоразмеры R3 | 1 | ST | 30,20 | 30,20 | ACS | C | 4 недели |  |  | 01.01.2017 |  |  |  | Приводы | Низковольтные приводы переменного тока | Приводы для машиностроения | Приводы для машиностроения | 6410038782627 | 0.400 | KG | 0.004 | M3
68569311 | ACSCBRV210DT28R200 | Тормозной резистор для ACS150/350/550 | 1 | ST | 171,00 | 171,00 | ACS | Заказ | 7 недель |  |  | 01.01.2017 |  |  |  | Приводы | Опции | Тормозные аксессуары | COVER CBR V 460 DHT 2 | 6410038054922 | 1.890 | KG | 0.003 | M3
68569338 | ACSCOVCBRV210 | Защитная крышка для CBR-V 210 | 1 | ST | 20,00 | 20,00 | ACS | Заказ | 5 недель |  |  | 01.01.2017 |  |  |  | Приводы | Опции | Тормозные аксессуары | COVER CBR V 210 DT 28 | 6410038054946 | 0.200 | KG | 0.015 | M3
68577241 | ACS 350 DEMO | Демонстрационный привод ACS 350 | 1 | ST | 997,00 | 997,00 | ACS | Заказ | 5 недель |  |  | 01.01.2017 |  |  |  | Приводы | Низковольтные приводы переменного тока | Общепромышленные приводы | ACS140 |  | 18.000 | KG | 0.063 | M3
68581737 | ACS150-03E-01A2-4 | Устр. автомат. регулирования ACS150-03E-01A2-4, 0.37 кВт, 380 В, 3 фазы, IP20 | 1 | ST | 152,00 | 152,00 | ACSMIC | C | 4 недели |  |  | 01.01.2017 |  |  |  | Приводы | Низковольтные приводы переменного тока | Компонентные приводы | ACS150 | 6410038079420 | 1.320 | KG | 0.010 | M3
68581745 | ACS150-03E-01A9-4 | Устр. автомат. регулирования ACS150-03E-01A9-4, 0.55 кВт, 380 В, 3 фазы, IP20 | 1 | ST | 162,00 | 162,00 | ACSMIC | C | 5 недель |  |  | 01.01.2017 |  |  |  | Приводы | Низковольтные приводы переменного тока | Компонентные приводы | ACS150 | 6410038079437 | 1.320 | KG | 0.010 | M3
68581753 | ACS150-03E-02A4-4 | Устр. автомат. регулирования ACS150-03E-02A4-4, 0.75 кВт, 380 В, 3 фазы, IP20 | 1 | ST | 177,00 | 177,00 | ACSMIC | C | 3 недели |  |  | 01.01.2017 |  |  |  | Приводы | Низковольтные приводы переменного тока | Компонентные приводы | ACS150 | 6410038079444 | 1.320 | KG | 0.010 | M3
68581761 | ACS150-03E-03A3-4 | Устр. автомат. регулирования ACS150-03E-03A3-4, 1.1 кВт, 380 В, 3 фазы, IP20 | 1 | ST | 205,00 | 205,00 | ACSMIC | C | 3 недели |  |  | 01.01.2017 |  |  |  | Приводы | Низковольтные приводы переменного тока | Компонентные приводы | ACS150 | 6410038079451 | 1.430 | KG | 0.010 | M3
68581788 | ACS150-03E-04A1-4 | Преобразователь частоты ACS150-03E-04A1-4, 1.5 кВт, 380 В, 3 фазы, IP20 | 1 | ST | 240,00 | 240,00 | ACSMIC | C | 3 недели |  |  | 01.01.2017 |  |  |  | Приводы | Низковольтные приводы переменного тока | Компонентные приводы | ACS150 | 6410038079468 | 1.430 | KG | 0.010 | M3
68581796 | ACS150-03E-05A6-4 | Устр. автомат. Регулирования ACS150-03E-05A6-4, 2.2 кВт, 380 В, 3 фазы, IP20 | 1 | ST | 258,00 | 258,00 | ACSMIC | C | 3 недели |  |  | 01.01.2017 |  |  |  | Приводы | Низковольтные приводы переменного тока | Компонентные приводы | ACS150 | 6410038079475 | 1.430 | KG | 0.010 | M3
68581800 | ACS150-03E-07A3-4 | Устр. автомат. регулирования ACS150-03E-07A3-4, 3 кВт, 380 В, 3 фазы, IP20 | 1 | ST | 292,00 | 292,00 | ACSMIC | C | 5 недель |  |  | 01.01.2017 |  |  |  | Приводы | Низковольтные приводы переменного тока | Компонентные приводы | ACS150 | 6410038079482 | 1.540 | KG | 0.010 | M3
68581818 | ACS150-03E-08A8-4 | Устр. автомат. регулирования ACS150-03E-08A8-4, 4 кВт, 380 В, 3 фазы, IP20 | 1 | ST | 332,00 | 332,00 | ACSMIC | C | 4 недели |  |  | 01.01.2017 |  |  |  | Приводы | Низковольтные приводы переменного тока | Компонентные приводы | ACS150 | 6410038079499 | 1.540 | KG | 0.010 | M3
68581940 | ACS150-01E-02A4-2 | Устр. автомат. регулирования ACS150-01E-02A4-2,0.37 кВт, 220 В, 1 фаза, IP20 | 1 | ST | 127,00 | 127,00 | ACSMIC | C | 5 недель |  |  | 01.01.2017 |  |  |  | Приводы | Низковольтные приводы переменного тока | Компонентные приводы | ACS150 | 6410038079307 | 1.320 | KG | 0.010 | M3
68581966 | ACS150-01E-04A7-2 | Устр. автомат. регулирования ACS150-01E-04A7-2,0.75 кВт, 220 В, 1 фаза, IP20 | 1 | ST | 161,00 | 161,00 | ACSMIC | C | 5 недель |  |  | 01.01.2017 |  |  |  | Приводы | Низковольтные приводы переменного тока | Компонентные приводы | ACS150 | 6410038079321 | 1.540 | KG | 0.010 | M3
68581974 | ACS150-01E-06A7-2 | Устр. автомат. регулирования ACS150-01E-06A7-2, 1.1 кВт, 220 В, 1 фаза, IP20 | 1 | ST | 188,00 | 188,00 | ACSMIC | C | 4 недели |  |  | 01.01.2017 |  |  |  | Приводы | Низковольтные приводы переменного тока | Компонентные приводы | ACS150 | 6410038079338 | 1.540 | KG | 0.012 | M3
68581982 | ACS150-01E-07A5-2 | Устр. автомат. регулирования ACS150-01E-07A5-2, 1.5 кВт, 220 В, 1 фаза, IP20 | 1 | ST | 205,00 | 205,00 | ACSMIC | C | 5 недель |  |  | 01.01.2017 |  |  |  | Приводы | Низковольтные приводы переменного тока | Компонентные приводы | ACS150 | 6410038079345 | 1.870 | KG | 0.012 | M3
68581991 | ACS150-01E-09A8-2 | Устр. автомат. регулирования ACS150-01E-09A8-2, 2.2 кВт, 220 В, 1 фаза, IP20 | 1 | ST | 233,00 | 233,00 | ACSMIC | C | 5 недель |  |  | 01.01.2017 |  |  |  | Приводы | Низковольтные приводы переменного тока | Компонентные приводы | ACS150 | 6410038079352 | 1.980 | KG | 0.010 | M3
68582008 | ACS150-03E-02A4-2 | Устр-во автомат. регулирования ACS150-03E-02A4-2, 0.37 кВт,220 В, 3 фазы, IP20 | 1 | ST | 176,00 | 176,00 | ACSMIC | Заказ | 5 недель |  |  | 01.01.2017 |  |  |  | Приводы | Низковольтные приводы переменного тока | Компонентные приводы | ACS150 | 6410038079369 | 1.320 | KG | 0.010 | M3
68582016 | ACS150-03E-03A5-2 | Преобразователь частотыACS150-03E-03A5-2, 0.55 кВт,220 В, 3 фазы, IP20 | 1 | ST | 185,00 | 185,00 | ACSMIC | Заказ | 5 недель |  |  | 01.01.2017 |  |  |  | Приводы | Низковольтные приводы переменного тока | Компонентные приводы | ACS150 | 6410038079376 | 1.320 | KG | 0.010 | M3
68582024 | ACS150-03E-04A7-2 | Устр-во автомат. регулирования ACS150-03E-04A7-2, 0.75 кВт,220 В, 3 фазы, IP20 | 1 | ST | 223,00 | 223,00 | ACSMIC | Заказ | 5 недель |  |  | 01.01.2017 |  |  |  | Приводы | Низковольтные приводы переменного тока | Компонентные приводы | ACS150 | 6410038079383 | 1.540 | KG | 0.010 | M3
68582032 | ACS150-03E-06A7-2 | Устр-во автомат. регулирования ACS150-03E-06A7-2,1.1 кВт, 220 В, 3 фазы, IP20 | 1 | ST | 261,00 | 261,00 | ACSMIC | Заказ | 5 недель |  |  | 01.01.2017 |  |  |  | Приводы | Низковольтные приводы переменного тока | Компонентные приводы | ACS150 | 6410038079390 | 1.540 | KG | 0.010 | M3
68582041 | ACS150-03E-07A5-2 | Устр-во автомат. регулирования ACS150-03E-07A5-2, 1.5 кВт, 220 В, 3 фазы, IP20 | 1 | ST | 284,00 | 284,00 | ACSMIC | Заказ | 5 недель |  |  | 01.01.2017 |  |  |  | Приводы | Низковольтные приводы переменного тока | Компонентные приводы | ACS150 | 6410038079406 | 1.870 | KG | 0.012 | M3
68582059 | ACS150-03E-09A8-2 | Устр-во автомат. регулирования ACS150-03E-09A8-2, 2.2 кВт, 220 В, 3 фазы, IP20 | 1 | ST | 322,00 | 322,00 | ACSMIC | Заказ | 5 недель |  |  | 01.01.2017 |  |  |  | Приводы | Низковольтные приводы переменного тока | Компонентные приводы | ACS150 | 6410038079413 | 1.980 | KG | 0.010 | M3
68583667 | ACS-USB-SERIAL | Адаптер USB-последовательный порт для DriveWindow Light | 1 | ST | 191,00 | 191,00 | ACS | D | 4 недели |  |  | 01.01.2017 |  |  |  | Приводы | Низковольтные приводы переменного тока | Приводы для машиностроения | Приводы для машиностроения |  | 0.250 | KG | 0.001 | M3
68589657 | ACS55001125A4 | Устр. автомат. регулирования ACS550-01-125A-4, 55 кВт, 380 В, 3 фазы, IP21, без панели управления | 1 | ST | 3539,00 | 3539,00 | ACS | C | 5 недель |  |  | 01.01.2017 |  |  |  | Приводы | Низковольтные приводы переменного тока | Стандартные приводы | ACS510 | 6410038078300 | 38.500 | KG | 0.190 | M3
68612209 | ACS-FOCH0320-50 | Выходной дроссель du/dt, IP00, FOCH0320-50 | 1 | ST | 1768,00 | 1768,00 | FIDSTD | Заказ | 7 недель |  |  | 01.01.2017 |  |  |  | Приводы | Опции | Фильтры | FOCH |  | 78.000 | KG | 0.062 | M3
68632994 | ACS55001125A45 | Устр. автомат. регулирования ACS550-01-125A-4+B055, 55 кВт,380 В, 3фазы, IP54, без панели управления | 1 | ST | 3829,00 | 3829,00 | ACS | Заказ | 5 недель |  |  | 01.01.2017 |  |  |  | Приводы | Низковольтные приводы переменного тока | Стандартные приводы | ACS510 | 6410038078324 | 51.000 | KG | 0.195 | M3
68633010 | ACH55001125A4 | Устр-во автомат. регулирования ACH550-01-125A-4, 55 кВт,380 В, 3 фазы,IP21, с интеллект.панелью управления, спец.версия для HVAC | 1 | ST | 2999,00 | 2999,00 | ACS | Заказ | 5 недель |  |  | 01.01.2017 |  |  |  | Приводы | Низковольтные приводы переменного тока | Стандартные приводы | ACH400 |  | 45.000 | KG | 0.195 | M3
68633044 | ACH55001125A45 | Устр-во автомат. регулирования ACH550-01-125A-4+B055, 55 кВт,380 В, 3 фазы,IP54, с интеллект.панелью управления, спец.версия для HV | 1 | ST | 3322,00 | 3322,00 | ACS | Заказ | 5 недель |  |  | 01.01.2017 |  |  |  | Приводы | Низковольтные приводы переменного тока | Стандартные приводы | ACH400 |  | 51.000 | KG | 0.195 | M3
68654947 |  | Модуль интерфейса энкодера RTAC-03 | 1 | ST | 243,00 | 243,00 | FIDSTD | Заказ | 5 недель |  |  | 01.01.2017 |  |  |  | Приводы | Опции | Коммуникационные аксессуары | RETA-02 - Ethernet Adapter with Modbus/TCP and PROFInet IO |  | 0.200 | KG | 1.000 | CDM
68677793 | ACS-FRSA-00 | Коммун. модуль шины Modbus (OEM версия) для ACS350 | 1 | ST | 30,50 | 30,50 | ACS | Заказ | 4 недели |  |  | 01.01.2017 |  |  |  | Приводы | Опции | Коммуникационные аксессуары | FMBA - Modbus |  | 0.060 | KG | 243.000 | CCM
68691770 | ACSCBRV160DT281R70 | Тормозной резистор для ACS150/350 | 1 | ST | 179,00 | 179,00 | ACS | Заказ | 7 недель |  |  | 01.01.2017 |  |  |  | Приводы | Опции | Тормозные аксессуары | COVER CBR V 210 DT 28 | 6410038056728 | 1.500 | KG | 0.013 | M3
68691796 | ACSCBRV260DT281R40 | Тормозной резистор для ACS350 | 1 | ST | 199,00 | 199,00 | ACS | Заказ | 7 недель |  |  | 01.01.2017 |  |  |  | Приводы | Опции | Тормозные аксессуары | COVER CBR V 210 DT 28 | 6410038056742 | 3.000 | KG | 0.019 | M3
68696968 | ACS-CP-L | Панель управления ACS-CP-L | 1 | ST | 0,00 | 0,00 | FSP | Заказ | 6 недель | Продажи прекращены |  | 01.01.2017 | 26.04.2017 |  |  | Приводы | Опции | Панели управления | ACS100-PAN | 6410038784980 | 0.170 | KG | 750.000 | CCM
68711185 | ACS-CHK-01 | Входной дроссель для ACSM1 | 1 | ST | 70,00 | 70,00 | ACSM1 | Заказ | 5 недель |  |  | 01.01.2017 |  |  |  | Приводы | Опции | Фильтры | ACS-CHK |  | 2.000 | KG | 0.002 | M3
68711193 | ACS-CHK-02 | Входной дроссель для ACSM1 | 1 | ST | 99,00 | 99,00 | ACSM1 | Заказ | 5 недель |  |  | 01.01.2017 |  |  |  | Приводы | Опции | Фильтры | ACS-CHK |  | 4.000 | KG | 0.003 | M3
68711215 | ACS-CHK-03 | Входной дроссель для ACSM1 | 1 | ST | 127,00 | 127,00 | ACSM1 | Заказ | 5 недель |  |  | 01.01.2017 |  |  |  | Приводы | Опции | Фильтры | ACS-CHK |  | 5.500 | KG | 0.003 | M3
68711231 | ACS-CHK-04 | Входной дроссель для ACSM1 | 1 | ST | 134,00 | 134,00 | ACSM1 | Заказ | 5 недель |  |  | 01.01.2017 |  |  |  | Приводы | Опции | Фильтры | ACS-CHK |  | 5.500 | KG | 2.625 | CDM
68711240 | ACS-CHK-05 | Входной дроссель для ACSM1 | 1 | ST | 224,00 | 224,00 | ACSM1 | Заказ | 5 недель |  |  | 01.01.2017 |  |  |  | Приводы | Опции | Фильтры | ACS-CHK |  | 11.000 | KG | 0.010 | M3
68711266 | ACS-CHK-06 | Входной дроссель для ACS350/ACSM1 | 1 | ST | 280,00 | 280,00 | ACSM1 | Заказ | 5 недель |  |  | 01.01.2017 |  |  |  | Приводы | Опции | Фильтры | ACS-CHK |  | 13.000 | KG | 0.012 | M3
68711321 | ACSM1-JFI-02 | Фильтр ЭМС для ACSM1, 3 фазы | 1 | ST | 66,00 | 66,00 | ACSM1 | Заказ | 5 недель |  |  | 01.01.2017 |  |  |  | Приводы | Опции | Фильтры | EMC kit |  | 1.000 | KG | 0.001 | M3
68711339 | ACSM1-JFI-03 | Фильтр ЭМС для ACSM1, 3 фазы | 1 | ST | 103,00 | 103,00 | ACSM1 | Заказ | 5 недель |  |  | 01.01.2017 |  |  |  | Приводы | Опции | Фильтры | EMC kit |  | 1.300 | KG | 0.001 | M3
68711355 | ACSM1-JFI-05 | Фильтр ЭМС для ACSM1, 3 фазы | 1 | ST | 151,00 | 151,00 | ACSM1 | Заказ | 5 недель |  |  | 01.01.2017 |  |  |  | Приводы | Опции | Фильтры | EMC kit |  | 2.000 | KG | 0.002 | M3
68711371 | ACSM1-JFI-07 | Фильтр ЭМС для ACSM1, 3 фазы | 1 | ST | 242,00 | 242,00 | ACSM1 | Заказ | 5 недель |  |  | 01.01.2017 |  |  |  | Приводы | Опции | Фильтры | EMC kit |  | 4.100 | KG | 0.004 | M3
68711401 | ACSM1-JBR-01 | Резистор торм. JBR-01 для ACSM1/ACS850 | 1 | ST | 90,00 | 90,00 | FIDSTD | Заказ | 6 недель |  |  | 01.01.2017 |  |  |  | Приводы | Опции | Тормозные аксессуары | COVER CBR V 210 DT 28 |  | 0.900 | KG | 0.007 | M3
68711410 | ACSM1-JBR-03 | Резистор торм. JBR-03 для ACSM1/ACS850 | 1 | ST | 101,00 | 101,00 | FIDSTD | Заказ | 6 недель |  |  | 01.01.2017 |  |  |  | Приводы | Опции | Тормозные аксессуары | COVER CBR V 210 DT 28 |  | 1.000 | KG | 0.013 | M3
68711428 | ACSM1-JBR-04 | Резистор торм. JBR-04 для ACSM1/ACS850 | 1 | ST | 186,00 | 186,00 | FIDSTD | Заказ | 6 недель |  |  | 01.01.2017 |  |  |  | Приводы | Опции | Тормозные аксессуары | COVER CBR V 210 DT 28 |  | 2.000 | KG | 0.009 | M3
68711436 | ACSM1-JBR-05 | Резистор торм. JBR-05 для ACSM1/ACS850 | 1 | ST | 204,00 | 204,00 | FIDSTD | Заказ | 6 недель |  |  | 01.01.2017 |  |  |  | Приводы | Опции | Тормозные аксессуары | COVER CBR V 210 DT 28 |  | 3.200 | KG | 0.039 | M3
68711444 | ACSM1-JBR-06 | Резистор торм. JBR-06 для ACSM1/ACS850 | 1 | ST | 260,00 | 260,00 | FIDSTD | Заказ | 6 недель |  |  | 01.01.2017 |  |  |  | Приводы | Опции | Тормозные аксессуары | COVER CBR V 210 DT 28 |  | 4.100 | KG | 0.105 | M3
68734347 | ACS350-03E-23A1-4 | Устр-во автомат. регулирования ACS350-03E-23A1-4, 11 кВт, 380 В, 3 фазы, IP20, без панели управления | 1 | ST | 0,00 | 0,00 | ACS | Заказ | 5 недель | Продажи прекращены |  | 01.01.2017 | 26.04.2017 |  |  | Приводы | Низковольтные приводы переменного тока | Общепромышленные приводы | ACS140 | 6410038784683 | 3.960 | KG | 0.017 | M3
68748615 | ACSM1DRIVESTUDCAB | Программное обеспечение DriveStudio с кабелем | 1 | ST | 776,00 | 776,00 | ACSM1 | D | 6 недель |  |  | 01.01.2017 |  |  |  | Приводы | Опции | Панели управления | ACS100-PAN |  | 0.300 | KG | 0.001 | M3
68759200 | ACS-SAFUR 80 F 500 | "Тормозной резистор SAFUR80F500; 6 Ом, 2400кДж, 6кВт, IP00" | 1 | ST | 1299,00 | 1299,00 | FIDSTD | Заказ | 8 недель |  |  | 01.01.2017 |  |  |  | Приводы | Опции | Тормозные аксессуары | SAFUR |  | 16.800 | KG | 0.062 | M3
68759226 | ACS-SAFUR 90 F 575 | "Тормозной резистор SAFUR90F575; 8 Ом, 1800кДж, 4,5кВт, IP00" | 1 | ST | 1209,00 | 1209,00 | FIDSTD | Заказ | 6 недель |  |  | 01.01.2017 |  |  |  | Приводы | Опции | Тормозные аксессуары | SAFUR |  | 15.000 | KG | 63.000 | CDM
68759285 | ACS-SAFUR 125 F500 | "Тормозной резистор SAFUR125F500; 4 Ом, 3600кДж, 9кВт, IP00" | 1 | ST | 1427,00 | 1427,00 | FIDSTD | Заказ | 8 недель |  |  | 01.01.2017 |  |  |  | Приводы | Опции | Тормозные аксессуары | SAFUR |  | 30.000 | KG | 0.137 | M3
68759315 |  | Тормозной резистор SAFUR 180 F460 2,4 Ом, 27кВт | 1 | ST | 1970,00 | 1970,00 | FIDSTD | Заказ | 6 недель |  |  | 01.01.2017 |  |  |  | Приводы | Опции | Тормозные аксессуары | SAFUR |  | 38.000 | KG | 138.600 | CDM
68759340 | ACS-SAFUR 200 F500 | Тормозной резистор SAFUR200F500; 2,7 Ом, 5400кДж, 13,5кВт, IP00 | 1 | ST | 1903,00 | 1903,00 | FIDSTD | Заказ | 5 недель |  |  | 01.01.2017 |  |  |  | Приводы | Опции | Тормозные аксессуары | SAFUR |  | 36.000 | KG | 0.137 | M3
68759391 | ACS-SAFUR 210 F575 | Тормозной резистор SAFUR 210 F575 3,4 Ом, 20кВт | 1 | ST | 1590,00 | 1590,00 | FIDSTD | Заказ | 6 недель |  |  | 01.01.2017 |  |  |  | Приводы | Опции | Тормозные аксессуары | SAFUR |  | 32.400 | KG | 0.137 | M3
68805368 | ACSM1-FIO-01 | Модуль расширения цифровых вх/вых FIO-01 | 1 | ST | 170,00 | 170,00 | FIDSTD | D | 6 недель |  |  | 01.01.2017 |  |  |  | Приводы | Низковольтные приводы переменного тока | Приводы для машиностроения | Приводы для машиностроения |  | 0.250 | KG | 0.001 | M3
68805384 |  | Модуль расш. аналоговых вх./вых. FIO-11 | 1 | ST | 170,00 | 170,00 | FIDSTD | D | 6 недель |  |  | 01.01.2017 |  |  |  | Приводы | Низковольтные приводы переменного тока | Приводы для машиностроения | Приводы для машиностроения |  | 0.250 | KG | 0.001 | M3
68805422 | ACSM1-FEN-01 | Модуль импульсного TTL энкодера FEN-01 | 1 | ST | 170,00 | 170,00 | FIDSTD | D | 6 недель |  |  | 01.01.2017 |  |  |  | Приводы | Опции | Коммуникационные аксессуары | FEN-01 - TTL Encoder Interface |  | 0.250 | KG | 0.001 | M3
68805830 | ACSM1-FEN-11 | Модуль абсолютного энкодера FEN-11 | 1 | ST | 170,00 | 170,00 | FIDSTD | Заказ | 6 недель |  |  | 01.01.2017 |  |  |  | Приводы | Опции | Коммуникационные аксессуары | FEN-01 - TTL Encoder Interface |  | 0.250 | KG | 0.001 | M3
68805848 | ACSM1-FEN-21 | Модуль резольвера FEN-21 | 1 | ST | 170,00 | 170,00 | FIDSTD | Заказ | 6 недель |  |  | 01.01.2017 |  |  |  | Приводы | Опции | Коммуникационные аксессуары | FEN-01 - TTL Encoder Interface |  | 0.250 | KG | 0.001 | M3
68816238 | ACS-CHK-07 | Входной дроссель для ACSM1 | 1 | ST | 386,00 | 386,00 | ACSM1 | Заказ | 5 недель |  |  | 01.01.2017 |  |  |  | Приводы | Опции | Фильтры | ACS-CHK |  | 15.000 | KG | 0.016 | M3
68816246 | ACS-CHK-08 | Входной дроссель для ACSM1 | 1 | ST | 416,00 | 416,00 | ACSM1 | Заказ | 5 недель |  |  | 01.01.2017 |  |  |  | Приводы | Опции | Фильтры | ACS-CHK |  | 17.000 | KG | 0.017 | M3
68829593 | ACS-CP-EXT/66 | Комплект удлинительный для панели управления ACS-CP,IP66 | 1 | ST | 35,00 | 35,00 | ACS | D | 4 недели |  |  | 01.01.2017 |  |  |  | Приводы | Низковольтные приводы переменного тока | Приводы для машиностроения | Приводы для машиностроения | 6410038784706 | 0.500 | KG | 1.000 | CCM
68836808 | ACSM1 DEMO | Демонстрационный привод ACSM1 | 1 | ST | 2989,00 | 2989,00 | ACSM1 | Заказ | 5 недель |  |  | 01.01.2017 |  |  |  | Приводы | Низковольтные приводы переменного тока | Приводы для машиностроения | Приводы для машиностроения |  | 30.000 | KG | 0.081 | M3
68840830 |  | Модуль интерфейсный Ethernet RETA-02 | 1 | ST | 296,35 | 296,35 | FIDSTD | C | 7 недель |  |  | 01.01.2017 |  |  |  | Приводы | Опции | Коммуникационные аксессуары | RETA-02 - Ethernet Adapter with Modbus/TCP and PROFInet IO |  | 0.102 | KG | 0.120 | CDM
68841810 | ACSМ1-JBR-09 | Резистор торм. JBR-09 для ACSM1/ACS850 | 1 | ST | 603,00 | 603,00 | FIDSTD | Заказ | 6 недель |  |  | 01.01.2017 |  |  |  | Приводы | Опции | Тормозные аксессуары | COVER CBR V 210 DT 28 |  | 5.300 | KG | 0.023 | M3
68878314 | ACS55-01E-01A4-1 | Устр-во автомат. регулированияACS55-01E-01A4-1, 0.18 кВт, 110 В, 1 фаза, IP20, с фильтром ЭМС | 1 | ST | 136,00 | 136,00 | ACSMIC | Заказ | 5 недель |  |  | 01.01.2017 |  |  |  | Приводы | Низковольтные приводы переменного тока | Компонентные приводы | ACS150 | 6410038784300 | 0.720 | KG | 0.127 | M3
68878322 | ACS55-01E-02A2-1 | Устр-во автомат. регулированияACS55-01E-02A2-1, 0.37 кВт, 110 В, 1 фаза, IP20, с фильтром ЭМС | 1 | ST | 150,00 | 150,00 | ACSMIC | Заказ | 5 недель |  |  | 01.01.2017 |  |  |  | Приводы | Низковольтные приводы переменного тока | Компонентные приводы | ACS150 | 6410038784317 | 0.700 | KG | 0.005 | M3
68878331 | ACS55-01E-01A4-2 | Устр-во автомат. регулированияACS55-01E-01A4-2, 0.18 кВт, 220 В, 1 фаза, IP20, с фильтром ЭМС | 1 | ST | 123,00 | 123,00 | ACSMIC | Заказ | 5 недель |  |  | 01.01.2017 |  |  |  | Приводы | Низковольтные приводы переменного тока | Компонентные приводы | ACS150 | 6410038784324 | 0.700 | KG | 0.005 | M3
68878349 | ACS55-01E-02A2-2 | Устр-во автомат. регулированияACS55-01E-02A2-2, 0.37 кВт, 220 В, 1 фаза, IP20, с фильтром ЭМС | 1 | ST | 137,00 | 137,00 | ACSMIC | Заказ | 5 недель |  |  | 01.01.2017 |  |  |  | Приводы | Низковольтные приводы переменного тока | Компонентные приводы | ACS150 | 6410038784331 | 0.700 | KG | 0.005 | M3
68878357 | ACS55-01E-04A3-2 | Устр-во автомат. регулированияACS55-01E-04A3-2, 0.75 кВт, 220 В, 1 фаза, IP20, с фильтром ЭМС | 1 | ST | 167,00 | 167,00 | ACSMIC | D | 5 недель |  |  | 01.01.2017 |  |  |  | Приводы | Низковольтные приводы переменного тока | Компонентные приводы | ACS150 | 6410038784348 | 1.000 | KG | 0.006 | M3
68878365 | ACS55-01E-07A6-2 | Устр-во автомат. регулированияACS55-01E-07A6-2, 1.5 кВт, 220 В, 1 фаза, IP20, с фильтром ЭМС | 1 | ST | 216,00 | 216,00 | ACSMIC | D | 5 недель |  |  | 01.01.2017 |  |  |  | Приводы | Низковольтные приводы переменного тока | Компонентные приводы | ACS150 | 6410038784355 | 1.210 | KG | 0.010 | M3
68878373 | ACS55-01E-09A8-2 | Устр-во автомат. регулированияACS55-01E-09A8-2, 2.2 кВт, 220 В, 1 фаза, IP20, с фильтром ЭМС | 1 | ST | 255,00 | 255,00 | ACSMIC | Заказ | 5 недель |  |  | 01.01.2017 |  |  |  | Приводы | Низковольтные приводы переменного тока | Компонентные приводы | ACS150 | 6410038784362 | 1.210 | KG | 0.010 | M3
68878381 | ACS55-01N-01A4-1 | Устр-во автомат. регулированияACS55-01N-01A4-1, 0.18 кВт, 110 В, 1 фаза, IP20, без фильтра ЭМС | 1 | ST | 126,00 | 126,00 | ACSMIC | Заказ | 5 недель |  |  | 01.01.2017 |  |  |  | Приводы | Низковольтные приводы переменного тока | Компонентные приводы | ACS150 | 6410038784379 | 0.700 | KG | 0.005 | M3
68878390 | ACS55-01N-02A2-1 | Устр-во автомат. регулированияACS55-01N-02A2-1, 0.37 кВт,110 В, 1 фаза, IP20, без фильтра ЭМС | 1 | ST | 140,00 | 140,00 | ACSMIC | Заказ | 5 недель |  |  | 01.01.2017 |  |  |  | Приводы | Низковольтные приводы переменного тока | Компонентные приводы | ACS150 | 6410038784386 | 0.700 | KG | 0.005 | M3
68878403 | ACS55-01N-01A4-2 | Устр-во автомат. регулированияACS55-01N-01A4-2, 0.18 кВт, 220 В, 1 фаза, IP20, без фильтра ЭМС | 1 | ST | 114,00 | 114,00 | ACSMIC | Заказ | 5 недель |  |  | 01.01.2017 |  |  |  | Приводы | Низковольтные приводы переменного тока | Компонентные приводы | ACS150 | 6410038784393 | 0.700 | KG | 0.005 | M3
68878420 | ACS55-01N-02A2-2 | Устр-во автомат. регулированияACS55-01N-02A2-2, 0.37 кВт, 220 В, 1 фаза, IP20, без фильтра ЭМС | 1 | ST | 127,00 | 127,00 | ACSMIC | Заказ | 5 недель |  |  | 01.01.2017 |  |  |  | Приводы | Низковольтные приводы переменного тока | Компонентные приводы | ACS150 | 6410038784409 | 0.700 | KG | 0.005 | M3
68878438 | ACS55-01N-04A3-2 | Устр-во автомат. регулированияACS55-01N-04A3-2, 0.75 кВт, 220 В, 1 фаза, IP20, без фильтра ЭМС | 1 | ST | 156,00 | 156,00 | ACSMIC | Заказ | 5 недель |  |  | 01.01.2017 |  |  |  | Приводы | Низковольтные приводы переменного тока | Компонентные приводы | ACS150 | 6410038784416 | 1.000 | KG | 0.006 | M3
68878446 | ACS55-01N-07A6-2 | Устр-во автомат. регулированияACS55-01N-07A6-2, 1.5 кВт, 220 В, 1 фаза, IP20, без фильтра ЭМС | 1 | ST | 200,00 | 200,00 | ACSMIC | Заказ | 5 недель |  |  | 01.01.2017 |  |  |  | Приводы | Низковольтные приводы переменного тока | Компонентные приводы | ACS150 | 6410038784423 | 1.210 | KG | 0.010 | M3
68878454 | ACS55-01N-09A8-2 | Устр-во автомат. регулированияACS55-01N-09A8-2, 2.2 кВт, 220 В, 1 фаза, IP20, без фильтра ЭМС | 1 | ST | 236,00 | 236,00 | ACSMIC | Заказ | 5 недель |  |  | 01.01.2017 |  |  |  | Приводы | Низковольтные приводы переменного тока | Компонентные приводы | ACS150 | 6410038784430 | 1.210 | KG | 0.010 | M3
68897921 | ACSCBRV660DT415R33 | Тормозной резистор для ACS350 | 1 | ST | 302,00 | 302,00 | ACS | Заказ | 4 недели |  |  | 01.01.2017 |  |  |  | Приводы | Опции | Тормозные аксессуары | COVER CBR V 210 DT 28 |  | 4.180 | KG | 0.012 | M3
68902371 | ACS-RFI-11 | Фильтр ЭМС для ACS350, 1 фаза | 1 | ST | 32,00 | 32,00 | ACS | Заказ | 5 недель |  |  | 01.01.2017 |  |  |  | Приводы | Опции | Фильтры | NSIN |  | 0.700 | KG | 0.002 | M3
68902401 | ACS-RFI-12 | Фильтр ЭМС для ACS350, 1 фаза | 1 | ST | 35,00 | 35,00 | ACS | Заказ | 5 недель |  |  | 01.01.2017 |  |  |  | Приводы | Опции | Фильтры | NSIN |  | 0.700 | KG | 296.856 | CCM
68902410 | ACS-RFI-13 | Фильтр ЭМС для ACS350, 1 фаза | 1 | ST | 39,00 | 39,00 | ACS | Заказ | 5 недель |  |  | 01.01.2017 |  |  |  | Приводы | Опции | Фильтры | NSIN |  | 0.800 | KG | 0.002 | M3
68902495 | ACS-RFI-32 | Фильтр ЭМС для ACS350, 3 фазы | 1 | ST | 66,00 | 66,00 | ACS | Заказ | 4 недели |  |  | 01.01.2017 |  |  |  | Приводы | Опции | Фильтры | NSIN |  | 0.900 | KG | 0.003 | M3
68902509 | ACS-RFI-33 | Фильтр ЭМС для ACS350, 3 фазы | 1 | ST | 101,00 | 101,00 | ACS | Заказ | 5 недель |  |  | 01.01.2017 |  |  |  | Приводы | Опции | Фильтры | NSIN |  | 1.300 | KG | 0.003 | M3
68973988 | ACS-RFDT-02 | Устройство DriveConfig для ACS55 c кабелем | 1 | ST | 156,00 | 156,00 | ACS | Заказ | 5 недель |  |  | 01.01.2017 |  |  |  | Приводы | Опции | Панели управления | CDP80 |  | 1.204 | KG | 0.004 | M3
68978955 | ACSM1-FEN-31 | Модуль импульсного HTL энкодера FEN-31 | 1 | ST | 170,00 | 170,00 | FIDSTD | D | 6 недель |  |  | 01.01.2017 |  |  |  | Приводы | Низковольтные приводы переменного тока | Приводы для машиностроения | Приводы для машиностроения |  | 0.250 | KG | 0.001 | M3
ACQ81004028A4 1011 |  | Устр. авт. рег-я ACQ810-04-028A-4 с панелью управления, лак. платами, ЭМС С3, IP20 | 1 | ST | 1161,00 | 1161,00 | FIDSTD | Заказ | 8 недель | Продажа остатков |  | 01.01.2017 | 13.03.2018 |  |  | Приводы | Низковольтные приводы переменного тока | Приводы для машиностроения | Приводы для машиностроения |  | 17.000 | KG | 28.000 | CDM
ACQ8100402A74 1011 |  | Устр. авт. рег-я ACQ810-04-02A7-4 с панелью управления, лак. платами, ЭМС С3, IP20 | 1 | ST | 396,00 | 396,00 | FIDSTD | Заказ | 8 недель | Продажа остатков |  | 01.01.2017 | 13.03.2018 |  |  | Приводы | Низковольтные приводы переменного тока | Приводы для машиностроения | Приводы для машиностроения |  | 5.000 | KG | 11.000 | CDM
ACQ81004040A4 1011 |  | Устр. автом. рег-я ACQ810-04-040A-4, IP20, ЭМС С3, с панелью упр-я | 1 | ST | 1592,00 | 1592,00 | FIDSTD | Заказ | 6 недель | Продажа остатков |  | 01.01.2017 | 13.03.2018 |  |  | Приводы | Низковольтные приводы переменного тока | Приводы для машиностроения | Приводы для машиностроения |  | 18.000 | KG | 28.000 | CDM
ACQ81004053A4 1011 |  | Устр. авт. рег-я ACQ810-04-053A-4 с панелью управления, лак. платами, ЭМС С3, IP20 | 1 | ST | 1609,00 | 1609,00 | FIDSTD | Заказ | 8 недель | Продажа остатков |  | 01.01.2017 | 13.03.2018 |  |  | Приводы | Низковольтные приводы переменного тока | Приводы для машиностроения | Приводы для машиностроения |  | 25.000 | KG | 38.000 | CDM
ACQ81004067A4 1011 |  | Устр. авт. рег-я ACQ810-04-067A-4 с панелью управления, лак. платами, ЭМС С3, IP20 | 1 | ST | 1938,00 | 1938,00 | FIDSTD | Заказ | 8 недель | Продажа остатков |  | 01.01.2017 | 13.03.2018 |  |  | Приводы | Низковольтные приводы переменного тока | Приводы для машиностроения | Приводы для машиностроения |  | 25.000 | KG | 38.000 | CDM
ACQ8100406A34 1011 |  | Устр. авт. рег-я ACQ810-04-06A3-4 с панелью управления, лак. платами, ЭМС С3, IP20 | 1 | ST | 543,00 | 543,00 | FIDSTD | Заказ | 8 недель | Продажа остатков |  | 01.01.2017 | 13.03.2018 |  |  | Приводы | Низковольтные приводы переменного тока | Приводы для машиностроения | Приводы для машиностроения |  | 6.000 | KG | 20.800 | CDM
ACQ81004080A4 1011 |  | Устр. авт. рег-я ACQ810-04-080A-4 с панелью управления, класс ЭМС С3, лак. платы, IP20 | 1 | ST | 2226,00 | 2226,00 | FIDSTD | Заказ | 8 недель | Продажа остатков |  | 01.01.2017 | 13.03.2018 |  |  | Приводы | Низковольтные приводы переменного тока | Приводы для машиностроения | Приводы для машиностроения |  | 30.000 | KG | 52.500 | CDM
ACQ8100408A34 1011 |  | Устр. авт. рег-я ACQ810-04-08A3-4 с панелью управления, лак. платами, ЭМС С3, IP20 | 1 | ST | 616,00 | 616,00 | FIDSTD | Заказ | 8 недель | Продажа остатков |  | 01.01.2017 | 13.03.2018 |  |  | Приводы | Низковольтные приводы переменного тока | Приводы для машиностроения | Приводы для машиностроения |  | 10.000 | KG | 20.800 | CDM
ACQ81004098A4 1011 |  | Устр. авт. рег-я ACQ810-04-098A-4 с панелью управления, лак. платами, ЭМС С3, IP20 | 1 | ST | 2525,00 | 2525,00 | FIDSTD | Заказ | 8 недель | Продажа остатков |  | 01.01.2017 | 13.03.2018 |  |  | Приводы | Низковольтные приводы переменного тока | Приводы для машиностроения | Приводы для машиностроения |  | 45.000 | KG | 63.000 | CDM
ACQ8100411A04 1011 |  | Устр. авт. рег-я ACQ810-04-11A0-4 с панелью управления, лак. платами, IP20 | 1 | ST | 711,00 | 711,00 | FIDSTD | Заказ | 8 недель | Продажа остатков |  | 01.01.2017 | 13.03.2018 |  |  | Приводы | Низковольтные приводы переменного тока | Приводы для машиностроения | Приводы для машиностроения |  | 7.000 | KG | 12.000 | CDM
ACQ81004138A4 1011 |  | Устр. авт. рег-я ACQ810-04-138A-4 с панелью управления, лак. платами, ЭМС С3, IP20 | 1 | ST | 2911,00 | 2911,00 | FIDSTD | Заказ | 8 недель | Продажа остатков |  | 01.01.2017 | 13.03.2018 |  |  | Приводы | Низковольтные приводы переменного тока | Приводы для машиностроения | Приводы для машиностроения |  | 45.000 | KG | 63.000 | CDM
ACQ81004162A4 0005 |  | Устр. авт. рег-я ACQ810-04-162A-4+J410 с панелью управления, лак. платы, комплект для монтажа панели на | 1 | ST | 4208,00 | 4208,00 | FIDSTD | Заказ | 8 недель | Продажа остатков |  | 01.01.2017 | 13.03.2018 |  |  | Приводы | Низковольтные приводы переменного тока | Приводы для машиностроения | Приводы для машиностроения |  | 90.000 | KG | 102.000 | CDM
ACQ81004162A4 1011 |  | Устр. авт. рег-я ACQ810-04-162A-4 с панелью управления, лак. платами, ЭМС С3, IP20 | 1 | ST | 4173,00 | 4173,00 | FIDSTD | Заказ | 8 недель | Продажа остатков |  | 01.01.2017 | 13.03.2018 |  |  | Приводы | Низковольтные приводы переменного тока | Приводы для машиностроения | Приводы для машиностроения |  | 75.000 | KG | 101.560 | CDM
ACQ81004203A4 1011 |  | Устр. авт. рег-я ACQ810-04-203A-4 с панелью управления, лак. платами, ЭМС С3, IP20 | 1 | ST | 5324,00 | 5324,00 | FIDSTD | Заказ | 8 недель | Продажа остатков |  | 01.01.2017 | 13.03.2018 |  |  | Приводы | Низковольтные приводы переменного тока | Приводы для машиностроения | Приводы для машиностроения |  | 75.000 | KG | 101.560 | CDM
ACQ81004240A4 0017 |  | Устр. автом. рег-я ACQ810-04-240A-4, IP20, ЭМС С2, с панелью упр-я | 1 | ST | 6554,00 | 6554,00 | FIDSTD | Заказ | 6 недель | Продажа остатков |  | 01.01.2017 | 13.03.2018 |  |  | Приводы | Низковольтные приводы переменного тока | Приводы для машиностроения | Приводы для машиностроения |  | 70.000 | KG | 102.000 | CDM
ACQ81004240A4 1011 |  | Устр. авт. рег-я ACQ810-04-240A-4 с панелью управления, лак. платами, ЭМС С3, IP20 | 1 | ST | 6301,00 | 6301,00 | FIDSTD | Заказ | 8 недель | Продажа остатков |  | 01.01.2017 | 13.03.2018 |  |  | Приводы | Низковольтные приводы переменного тока | Приводы для машиностроения | Приводы для машиностроения |  | 75.000 | KG | 101.560 | CDM
ACQ81004286A4 0014 |  | Устр. авт. рег-я ACQ810-04-286A-4+J410+P904, панель упр-я, комплект удаленного монтажа, лак. платы, расширенная гарантия 30 месяцев | 1 | ST | 8045,00 | 8045,00 | FIDSTD | Заказ | 8 недель | Продажа остатков |  | 01.01.2017 | 13.03.2018 |  |  | Приводы | Низковольтные приводы переменного тока | Приводы для машиностроения | Приводы для машиностроения |  | 80.000 | KG | 102.000 | CDM
ACQ81004286A4 0018 |  | Устр. автом. рег-я ACQ810-04-286A-4, IP20, ЭМС С2, с панелью упр-я | 1 | ST | 8099,00 | 8099,00 | FIDSTD | Заказ | 6 недель | Продажа остатков |  | 01.01.2017 | 13.03.2018 |  |  | Приводы | Низковольтные приводы переменного тока | Приводы для машиностроения | Приводы для машиностроения |  | 70.000 | KG | 102.000 | CDM
ACQ81004286A4 1011 |  | Устр. авт. рег-я ACQ810-04-286A-4 с панелью управления, лак. платами, ЭМС С3, IP20 | 1 | ST | 7853,00 | 7853,00 | FIDSTD | Заказ | 8 недель | Продажа остатков |  | 01.01.2017 | 13.03.2018 |  |  | Приводы | Низковольтные приводы переменного тока | Приводы для машиностроения | Приводы для машиностроения |  | 75.000 | KG | 101.560 | CDM
ACQ81004377A4 0009 |  | Устр. авт. рег-я ACQ810-04-377A-4+H381+P905 с панелью управления, , встр. модуль упр-я, лак. платы, пане | 1 | ST | 9651,00 | 9651,00 | FIDSTD | Заказ | 8 недель |  |  | 01.01.2017 |  |  |  | Приводы | Низковольтные приводы переменного тока | Приводы для машиностроения | Приводы для машиностроения |  | 230.000 | KG | 265.000 | CDM
ACQ81004377A4 0010 |  | Устр. авт. рег-я ACQ810-04-377A-4+P905, встр. модуль упр-я, панель упр-я, лак. платы, ЭМС С3, IP00 | 1 | ST | 9073,00 | 9073,00 | FIDSTD | Заказ | 8 недель | Продажа остатков |  | 01.01.2017 | 13.03.2018 |  |  | Приводы | Низковольтные приводы переменного тока | Приводы для машиностроения | Приводы для машиностроения |  | 190.000 | KG | 226.000 | CDM
ACQ81004377A4 1011 |  | Устр. авт. рег-я ACQ810-04-377A-4 с панелью управления, лак. платами, ЭМС С3, IP00 | 1 | ST | 8964,00 | 8964,00 | FIDSTD | Заказ | 8 недель | Продажа остатков |  | 01.01.2017 | 13.03.2018 |  |  | Приводы | Низковольтные приводы переменного тока | Приводы для машиностроения | Приводы для машиностроения |  | 180.000 | KG | 327.250 | CDM
ACQ81004377А4 0004 |  | Устр. авт. рег-я ACQ810-04-377A-4 с панелью управления, лак. платы, комплект для монтажа панели на шкаф, IP00 | 1 | ST | 0,00 | 0,00 | FIDSTD | Заказ | 8 недель | Продажа остатков |  | 01.01.2017 | 13.03.2018 |  |  | Приводы | Низковольтные приводы переменного тока | Приводы для машиностроения | Приводы для машиностроения |  | 200.000 | KG | 225.000 | CDM
ACQ81004480A4 0006 |  | Устр. авт. рег-я ACQ810-04-480A-4+P905+J410 с панелью управления, встр. модуль упр-я, лак. платы, компле | 1 | ST | 12016,00 | 12016,00 | FIDSTD | Заказ | 8 недель | Продажа остатков |  | 01.01.2017 | 13.03.2018 |  |  | Приводы | Низковольтные приводы переменного тока | Приводы для машиностроения | Приводы для машиностроения |  | 200.000 | KG | 225.000 | CDM
ACQ81004480A4 0011 |  | Устр. авт. рег-я ACQ810-04-480A-4+P905, встр. модуль упр-я, панель упр-я, лак. платы, ЭМС С3, IP00 | 1 | ST | 11982,00 | 11982,00 | FIDSTD | Заказ | 8 недель | Продажа остатков |  | 01.01.2017 | 13.03.2018 |  |  | Приводы | Низковольтные приводы переменного тока | Приводы для машиностроения | Приводы для машиностроения |  | 190.000 | KG | 226.000 | CDM
ACQ81004480A4 0026 |  | Устр. авт. регулир. ACQ810-04-480A-4+H381+P905 | 1 | ST | 12544,00 | 12544,00 | FIDSTD | Заказ | 6 недель | Продажа остатков |  | 17.08.2017 | 13.03.2018 |  |  | Low voltage AC drives | Legacy AC drives | ACS300 |  |  | 200.000 | KG | 264.319 | CDM
ACQ81004480A4 1011 |  | Устр. авт. рег-я ACQ810-04-480A-4 с панелью управления, лак. платами, ЭМС С3, IP00 | 1 | ST | 11875,00 | 11875,00 | FIDSTD | Заказ | 8 недель | Продажа остатков |  | 01.01.2017 | 13.03.2018 |  |  | Приводы | Низковольтные приводы переменного тока | Приводы для машиностроения | Приводы для машиностроения |  | 180.000 | KG | 327.250 | CDM
ACQ81004570A4 0001 |  | Устр. авт. рег-я ACQ810-04-570A-4+H381+P905+J410 с панелью управления и вст. модуль упр-я, класс ЭМС С3, лак. платы, IP20, комплект | 1 | ST | 14523,00 | 14523,00 | FIDSTD | Заказ | 7 недель | Продажа остатков |  | 01.01.2017 | 13.03.2018 |  |  | Приводы | Низковольтные приводы переменного тока | Приводы для машиностроения | Приводы для машиностроения |  | 329.000 | KG | 327.250 | CDM
ACQ81004570A4 0003 |  | Устр. авт. рег-я ACQ810-04-570A-4+H381+J410+P905+P909 с панелью управления, встр. модуль упр-я, лак. пла | 1 | ST | 15249,00 | 15249,00 | FIDSTD | Заказ | 8 недель | Продажа остатков |  | 01.01.2017 | 13.03.2018 |  |  | Приводы | Низковольтные приводы переменного тока | Приводы для машиностроения | Приводы для машиностроения |  | 250.000 | KG | 265.000 | CDM
ACQ81004570A4 0012 |  | Устр. авт. рег-я ACQ810-04-570A-4+P905, встр. модуль упр-я, панель упр-я, лак. платы, ЭМС С3, IP00 | 1 | ST | 13925,00 | 13925,00 | FIDSTD | Заказ | 8 недель | Продажа остатков |  | 01.01.2017 | 13.03.2018 |  |  | Приводы | Низковольтные приводы переменного тока | Приводы для машиностроения | Приводы для машиностроения |  | 190.000 | KG | 226.000 | CDM
ACQ81004570A4 1011 |  | Устр. авт. рег-я ACQ810-04-570A-4 с панелью управления, лак. платами, ЭМС С3, IP00 | 1 | ST | 13819,00 | 13819,00 | FIDSTD | Заказ | 8 недель | Продажа остатков |  | 01.01.2017 | 13.03.2018 |  |  | Приводы | Низковольтные приводы переменного тока | Приводы для машиностроения | Приводы для машиностроения |  | 180.000 | KG | 327.250 | CDM
ACQ81004634A4 0013 |  | Устр. авт. рег-я ACQ810-04-634A-4+P905, встр. модуль упр-я, панель упр-я, лак. платы, ЭМС С3, IP00 | 1 | ST | 16195,00 | 16195,00 | FIDSTD | Заказ | 8 недель | Продажа остатков |  | 01.01.2017 | 13.03.2018 |  |  | Приводы | Низковольтные приводы переменного тока | Приводы для машиностроения | Приводы для машиностроения |  | 190.000 | KG | 226.000 | CDM
ACQ81004634A4 1011 |  | Устр. авт. рег-я ACQ810-04-634A-4 с панелью управления, лак. платами, ЭМС С3, IP00 | 1 | ST | 16089,00 | 16089,00 | FIDSTD | Заказ | 8 недель | Продажа остатков |  | 01.01.2017 | 13.03.2018 |  |  | Приводы | Низковольтные приводы переменного тока | Приводы для машиностроения | Приводы для машиностроения |  | 180.000 | KG | 327.250 | CDM
ACQ81004700A4 0002 |  | Устр. авт. рег-я ACQ810-04-700A-4+J410+L500 с панелью управления, лак. платами, комплект для монтажа пан | 1 | ST | 19019,00 | 19019,00 | FIDSTD | Заказ | 8 недель | Продажа остатков |  | 01.01.2017 | 13.03.2018 |  |  | Приводы | Низковольтные приводы переменного тока | Приводы для машиностроения | Приводы для машиностроения |  | 250.000 | KG | 347.000 | CDM
ACQ81004700A4 0025 |  | ACQ810-04-700A-4+J410+P905 | 1 | ST | 18944,00 | 18944,00 | FIDSTD | Заказ | 6 недель | Продажа остатков |  | 06.06.2017 | 13.03.2018 |  |  | Low voltage AC drives | Legacy AC drives | ACS300 |  |  | 205.000 | KG | 255.990 | CDM
ACQ81004700A4 1011 |  | Устр. авт. рег-я ACQ810-04-700A-4 с панелью управления, класс ЭМС С3, лак. платы, IP00 | 1 | ST | 18808,00 | 18808,00 | FIDSTD | Заказ | 8 недель | Продажа остатков |  | 01.01.2017 | 13.03.2018 |  |  | Приводы | Низковольтные приводы переменного тока | Приводы для машиностроения | Приводы для машиностроения |  | 220.000 | KG | 365.750 | CDM
ACQ81004785A4 0024 |  | ACQ810-04-785A-4+P905 | 1 | ST | 20628,00 | 20628,00 | FIDSTD | Заказ | 6 недель | Продажа остатков |  | 25.05.2017 | 13.03.2018 |  |  | Low voltage AC drives | Legacy AC drives | ACS300 |  |  | 205.000 | KG | 255.990 | CDM
ACQ81004785A4 1011 |  | Устр. авт. рег-я ACQ810-04-785A-4 с панелью управления, класс ЭМС С3, лак. платы, IP00 | 1 | ST | 20519,00 | 20519,00 | FIDSTD | Заказ | 8 недель | Продажа остатков |  | 01.01.2017 | 13.03.2018 |  |  | Приводы | Низковольтные приводы переменного тока | Приводы для машиностроения | Приводы для машиностроения |  | 220.000 | KG | 365.750 | CDM
ACQ81004857A4 0007 |  | Устр. авт. рег-я ACQ810-04-857A-4+P905 с панелью управления, встр. модуль упр-я, лак. платы, IP00 | 1 | ST | 22099,00 | 22099,00 | FIDSTD | Заказ | 8 недель | Продажа остатков |  | 01.01.2017 | 13.03.2018 |  |  | Приводы | Низковольтные приводы переменного тока | Приводы для машиностроения | Приводы для машиностроения |  | 250.000 | KG | 255.000 | CDM
ACQ81004857A4 0008 |  | Устр. авт. рег-я ACQ810-04-857A-4+P905+H381 с панелью управления, встр. модуль упр-я, панель подключения | 1 | ST | 22685,00 | 22685,00 | FIDSTD | Заказ | 8 недель | Продажа остатков |  | 01.01.2017 | 13.03.2018 |  |  | Приводы | Низковольтные приводы переменного тока | Приводы для машиностроения | Приводы для машиностроения |  | 280.000 | KG | 290.000 | CDM
ACQ81004857A4 1011 |  | Устр. авт. рег-я ACQ810-04-857A-4 с панелью управления, класс ЭМС С3, лак. платы, IP00 | 1 | ST | 21988,00 | 21988,00 | FIDSTD | Заказ | 8 недель | Продажа остатков |  | 01.01.2017 | 13.03.2018 |  |  | Приводы | Низковольтные приводы переменного тока | Приводы для машиностроения | Приводы для машиностроения |  | 220.000 | KG | 365.750 | CDM
ACS58004505A4 0000 |  | Устр-во автомат. регулирования ACS580-04-505A-4+E208+E210+J400+J410 , 250 кВт, 380 В, IP21,3 фазы, с панелью управления | 1 | ST | 14334,00 | 14334,00 | ACS | Заказ | 4 недели |  |  | 23.03.2017 |  |  |  | Low voltage AC drives | General purpose drives | ACS580-04 - Drive module |  |  | 165.000 | KG | 270.689 | CDM
ACS58004585A4 0000 |  | Устр-во автомат. регулирования ACS580-04-585A-4+E208+E210+J400+J410 , 315 кВт, 380 В, IP21,3 фазы, с панелью управления | 1 | ST | 17010,00 | 17010,00 | ACS | Заказ | 4 недели |  |  | 23.03.2017 |  |  |  | Low voltage AC drives | General purpose drives | ACS580-04 - Drive module |  |  | 165.000 | KG | 270.689 | CDM
ACS58004650A4 0000 |  | Устр-во автомат. регулирования ACS580-04-650A-4+E208+E210+J400+J410 , 355 кВт,<(>,<)> 380 В, IP21,3 фазы, с панелью управления | 1 | ST | 19110,00 | 19110,00 | ACS | Заказ | 4 недели |  |  | 23.03.2017 |  |  |  | Low voltage AC drives | General purpose drives | ACS580-04 - Drive module |  |  | 165.000 | KG | 270.689 | CDM
ACS58004725A4 0000 |  | Устр-во автомат. регулирования ACS580-04-725A-4+E208+E210+J400+J410 , 400 кВт, , 380 В, IP21,3 фазы, с панелью управления | 1 | ST | 20871,00 | 20871,00 | ACS | Заказ | 4 недели |  |  | 23.03.2017 |  |  |  | Low voltage AC drives | General purpose drives | ACS580-04 - Drive module |  |  | 203.000 | KG | 307.719 | CDM
ACS58004820A4 0000 |  | Устр-во автомат. регулирования ACS580-04-820A-4+E208+E210+J400+J410 , 450 кВт, , 380 В, IP21,3 фазы, с панелью управления | 1 | ST | 22468,00 | 22468,00 | ACS | Заказ | 4 недели |  |  | 23.03.2017 |  |  |  | Low voltage AC drives | General purpose drives | ACS580-04 - Drive module |  |  | 203.000 | KG | 307.719 | CDM
ACS58004880A4 0000 |  | Устр-во автомат. регулирования ACS580-04-880A-4+E208+E210+J400+J410 , 500 кВт, , 380 В, IP21,3 фазы, с панелью управления | 1 | ST | 24080,00 | 24080,00 | ACS | Заказ | 4 недели |  |  | 23.03.2017 |  |  |  | Low voltage AC drives | General purpose drives | ACS580-04 - Drive module |  |  | 203.000 | KG | 307.719 | CDM
ACS580070145A40000 |  | Устр. авт. рег. ACS580-07-0145A-4, 75 кВт, руб. с aR пред., ЭМС С2 (А1), дросс. DC, IP21 | 1 | ST | 5525,00 | 5525,00 | FID | Заказ | 6 недель |  |  | 13.03.2017 |  |  |  | Low voltage AC drives | General purpose drives | ACS580-07 - Cabinet-built drive |  |  | 240.000 | KG | 620.742 | CDM
ACS580070145A40010 |  | Устр. авт. рег. ACS580-07-0145A-4, 75 кВт, руб. с aR пред., ЭМС С2 (А1), дросс. DC, IP21, сет. конт. | 1 | ST | 5984,00 | 5984,00 | FID | Заказ | 6 недель |  |  | 13.03.2017 |  |  |  | Low voltage AC drives | General purpose drives | ACS580-07 - Cabinet-built drive |  |  | 240.000 | KG | 620.742 | CDM
ACS580070145A40011 |  | Устр. авт. рег. ACS580-07-0145A-4, 75 кВт, руб. с aR пред., ЭМС С2 (А1), дросс. DC, IP21, сет. конт., ав. стоп С0 | 1 | ST | 6602,00 | 6602,00 | FID | Заказ | 6 недель |  |  | 13.03.2017 |  |  |  | Low voltage AC drives | General purpose drives | ACS580-07 - Cabinet-built drive |  |  | 240.000 | KG | 620.742 | CDM
ACS580070145A40100 |  | Устр. авт. рег. ACS580-07-0145A-4, 75 кВт, руб. с aR пред., ЭМС С2 (А1), дросс. DC, IP21, фильтр du/dt | 1 | ST | 7258,00 | 7258,00 | FID | Заказ | 6 недель |  |  | 13.03.2017 |  |  |  | Low voltage AC drives | General purpose drives | ACS580-07 - Cabinet-built drive |  |  | 240.000 | KG | 620.742 | CDM
ACS580070145A40110 |  | Устр. авт. рег. ACS580-07-0145A-4, 75 кВт, руб. с aR пред., ЭМС С2 (А1), дросс. DC, IP21, фильтр du/dt, сет. конт. | 1 | ST | 7718,00 | 7718,00 | FID | Заказ | 6 недель |  |  | 13.03.2017 |  |  |  | Low voltage AC drives | General purpose drives | ACS580-07 - Cabinet-built drive |  |  | 240.000 | KG | 620.742 | CDM
ACS580070145A40111 |  | Устр. авт. рег. ACS580-07-0145A-4, 75 кВт, руб. с aR пред., ЭМС С2 (А1), дросс. DC, IP21, фильтр du/dt, сет. конт., ав. стоп С0 | 1 | ST | 8336,00 | 8336,00 | FID | Заказ | 6 недель |  |  | 13.03.2017 |  |  |  | Low voltage AC drives | General purpose drives | ACS580-07 - Cabinet-built drive |  |  | 240.000 | KG | 620.742 | CDM
ACS580070145A41000 |  | Устр. авт. рег. ACS580-07-0145A-4, 75 кВт, руб. с aR пред., ЭМС С2 (А1), дросс. DC, IP42 | 1 | ST | 5921,00 | 5921,00 | FID | Заказ | 6 недель |  |  | 18.05.2017 |  |  |  | Low voltage AC drives | General purpose drives | ACS580-07 - Cabinet-built drive |  |  | 240.000 | KG | 620.742 | CDM
ACS580070145A41010 |  | Устр. авт. рег. ACS580-07-0145A-4, 75 кВт, руб. с aR пред., ЭМС С2 (А1), дросс. DC, IP42, сет. конт. | 1 | ST | 6381,00 | 6381,00 | FID | Заказ | 6 недель |  |  | 18.05.2017 |  |  |  | Low voltage AC drives | General purpose drives | ACS580-07 - Cabinet-built drive |  |  | 240.000 | KG | 620.742 | CDM
ACS580070145A41011 |  | Устр. авт. рег. ACS580-07-0145A-4, 75 кВт, руб. с aR пред., ЭМС С2 (А1), дросс. DC, IP42, сет. конт., ав. стоп С0 | 1 | ST | 7001,00 | 7001,00 | FID | Заказ | 6 недель |  |  | 18.05.2017 |  |  |  | Low voltage AC drives | General purpose drives | ACS580-07 - Cabinet-built drive |  |  | 240.000 | KG | 620.742 | CDM
ACS580070145A41100 |  | Устр. авт. регулир. ACS580-07-0145A-4, 75 кВт, руб. с aR пред., ЭМС С2 (А1), дросс. DC, IP42, фильтр du/dt | 1 | ST | 7654,00 | 7654,00 | FID | Заказ | 6 недель |  |  | 18.05.2017 |  |  |  | Low voltage AC drives | General purpose drives | ACS580-07 - Cabinet-built drive |  |  | 240.000 | KG | 620.742 | CDM
ACS580070145A41110 |  | Устр. авт. рег. ACS580-07-0145A-4, 75 кВт, руб. с aR пред., ЭМС С2 (А1), дросс. DC, IP42, фильтр du/dt, сет. конт. | 1 | ST | 8114,00 | 8114,00 | FID | Заказ | 6 недель |  |  | 18.05.2017 |  |  |  | Low voltage AC drives | General purpose drives | ACS580-07 - Cabinet-built drive |  |  | 240.000 | KG | 620.742 | CDM
ACS580070145A41111 |  | Устр. авт. рег. ACS580-07-0145A-4, 75 кВт, руб. с aR пред., ЭМС С2 (А1), дросс. DC, IP42, фильтр du/dt, сет. конт., ав. стоп С0 | 1 | ST | 8735,00 | 8735,00 | FID | Заказ | 6 недель |  |  | 18.05.2017 |  |  |  | Low voltage AC drives | General purpose drives | ACS580-07 - Cabinet-built drive |  |  | 240.000 | KG | 620.742 | CDM
ACS580070145A42000 |  | Устр. авт. рег. ACS580-07-0145A-4, 75 кВт, руб. с aR пред., ЭМС С2 (А1), дросс. DC, IP54 | 1 | ST | 6119,00 | 6119,00 | FID | Заказ | 6 недель |  |  | 13.03.2017 |  |  |  | Low voltage AC drives | General purpose drives | ACS580-07 - Cabinet-built drive |  |  | 240.000 | KG | 620.742 | CDM
ACS580070145A42010 |  | Устр. авт. рег. ACS580-07-0145A-4, 75 кВт, руб. с aR пред., ЭМС С2 (А1), дросс. DC, IP54, сет. конт. | 1 | ST | 6579,00 | 6579,00 | FID | Заказ | 6 недель |  |  | 13.03.2017 |  |  |  | Low voltage AC drives | General purpose drives | ACS580-07 - Cabinet-built drive |  |  | 240.000 | KG | 620.742 | CDM
ACS580070145A42011 |  | Устр. авт. рег. ACS580-07-0145A-4, 75 кВт, руб. с aR пред., ЭМС С2 (А1), дросс. DC, IP54, сет. конт., ав. стоп С0 | 1 | ST | 7197,00 | 7197,00 | FID | Заказ | 6 недель |  |  | 13.03.2017 |  |  |  | Low voltage AC drives | General purpose drives | ACS580-07 - Cabinet-built drive |  |  | 240.000 | KG | 620.742 | CDM
ACS580070145A42100 |  | Устр. авт. рег. ACS580-07-0145A-4, 75 кВт, руб. с aR пред., ЭМС С2 (А1), дросс. DC, IP54, фильтр du/dt | 1 | ST | 7852,00 | 7852,00 | FID | Заказ | 6 недель |  |  | 13.03.2017 |  |  |  | Low voltage AC drives | General purpose drives | ACS580-07 - Cabinet-built drive |  |  | 240.000 | KG | 620.742 | CDM
ACS580070145A42110 |  | Устр. авт. рег. ACS580-07-0145A-4, 75 кВт, руб. с aR пред., ЭМС С2 (А1), дросс. DC, IP54, фильтр du/dt, сет. конт. | 1 | ST | 8312,00 | 8312,00 | FID | Заказ | 6 недель |  |  | 13.03.2017 |  |  |  | Low voltage AC drives | General purpose drives | ACS580-07 - Cabinet-built drive |  |  | 240.000 | KG | 620.742 | CDM
ACS580070145A42111 |  | Устр. авт. рег. ACS580-07-0145A-4, 75 кВт, руб. с aR пред., ЭМС С2 (А1), дросс. DC, IP54, фильтр du/dt, сет. конт., ав. стоп С0 | 1 | ST | 8930,00 | 8930,00 | FID | Заказ | 6 недель |  |  | 13.03.2017 |  |  |  | Low voltage AC drives | General purpose drives | ACS580-07 - Cabinet-built drive |  |  | 240.000 | KG | 620.742 | CDM
ACS580070169A40000 |  | Устр. авт. рег. ACS580-07-0169A-4, 90 кВт, руб. с aR пред., ЭМС С2 (А1), дросс. DC, IP21 | 1 | ST | 6478,00 | 6478,00 | FID | Заказ | 6 недель |  |  | 13.03.2017 |  |  |  | Low voltage AC drives | General purpose drives | ACS580-07 - Cabinet-built drive |  |  | 250.000 | KG | 620.742 | CDM
ACS580070169A40010 |  | Устр. авт. рег. ACS580-07-0169A-4, 90 кВт, руб. с aR пред., ЭМС С2 (А1), дросс. DC, IP21, сет. конт. | 1 | ST | 6973,00 | 6973,00 | FID | Заказ | 6 недель |  |  | 13.03.2017 |  |  |  | Low voltage AC drives | General purpose drives | ACS580-07 - Cabinet-built drive |  |  | 250.000 | KG | 620.742 | CDM
ACS580070169A40011 |  | Устр. авт. рег. ACS580-07-0169A-4, 90 кВт, руб. с aR пред., ЭМС С2 (А1), дросс. DC, IP21, сет. конт., ав. стоп С0 | 1 | ST | 7591,00 | 7591,00 | FID | Заказ | 6 недель |  |  | 13.03.2017 |  |  |  | Low voltage AC drives | General purpose drives | ACS580-07 - Cabinet-built drive |  |  | 250.000 | KG | 620.742 | CDM
ACS580070169A40100 |  | Устр. авт. рег. ACS580-07-0169A-4, 90 кВт, руб. с aR пред., ЭМС С2 (А1), дросс. DC, IP21, фильтр du/dt | 1 | ST | 8211,00 | 8211,00 | FID | Заказ | 6 недель |  |  | 13.03.2017 |  |  |  | Low voltage AC drives | General purpose drives | ACS580-07 - Cabinet-built drive |  |  | 250.000 | KG | 620.742 | CDM
ACS580070169A40110 |  | Устр. авт. рег. ACS580-07-0169A-4, 90 кВт, руб. с aR пред., ЭМС С2 (А1), дросс. DC, IP21, фильтр du/dt, сет. конт. | 1 | ST | 8706,00 | 8706,00 | FID | Заказ | 6 недель |  |  | 13.03.2017 |  |  |  | Low voltage AC drives | General purpose drives | ACS580-07 - Cabinet-built drive |  |  | 250.000 | KG | 620.742 | CDM
ACS580070169A40111 |  | Устр. авт. рег. ACS580-07-0169A-4, 90 кВт, руб. с aR пред., ЭМС С2 (А1), дросс. DC, IP21, фильтр du/dt, сет. конт., ав. стоп С0 | 1 | ST | 9324,00 | 9324,00 | FID | Заказ | 6 недель |  |  | 13.03.2017 |  |  |  | Low voltage AC drives | General purpose drives | ACS580-07 - Cabinet-built drive |  |  | 250.000 | KG | 620.742 | CDM
ACS580070169A41000 |  | Устр. авт. рег. ACS580-07-0169A-4, 90 кВт, руб. с aR пред., ЭМС С2 (А1), дросс. DC, IP42 | 1 | ST | 6874,00 | 6874,00 | FID | Заказ | 6 недель |  |  | 18.05.2017 |  |  |  | Low voltage AC drives | General purpose drives | ACS580-07 - Cabinet-built drive |  |  | 250.000 | KG | 620.742 | CDM
ACS580070169A41010 |  | Устр. авт. рег. ACS580-07-0169A-4, 90 кВт, руб. с aR пред., ЭМС С2 (А1), дросс. DC, IP42, сет. конт. | 1 | ST | 7369,00 | 7369,00 | FID | Заказ | 6 недель |  |  | 18.05.2017 |  |  |  | Low voltage AC drives | General purpose drives | ACS580-07 - Cabinet-built drive |  |  | 250.000 | KG | 620.742 | CDM
ACS580070169A41011 |  | Устр. авт. рег. ACS580-07-0169A-4, 90 кВт, руб. с aR пред., ЭМС С2 (А1), дросс. DC, IP42, сет. конт., ав. стоп С0 | 1 | ST | 7989,00 | 7989,00 | FID | Заказ | 6 недель |  |  | 18.05.2017 |  |  |  | Low voltage AC drives | General purpose drives | ACS580-07 - Cabinet-built drive |  |  | 250.000 | KG | 620.742 | CDM
ACS580070169A41100 |  | Устр. авт. рег. ACS580-07-0169A-4, 90 кВт, руб. с aR пред., ЭМС С2 (А1), дросс. DC, IP42, фильтр du/dt | 1 | ST | 8607,00 | 8607,00 | FID | Заказ | 6 недель |  |  | 18.05.2017 |  |  |  | Low voltage AC drives | General purpose drives | ACS580-07 - Cabinet-built drive |  |  | 250.000 | KG | 620.742 | CDM
ACS580070169A41110 |  | Устр. авт. рег. ACS580-07-0169A-4, 90 кВт, руб. с aR пред., ЭМС С2 (А1), дросс. DC, IP42, фильтр du/dt, сет. конт. | 1 | ST | 9102,00 | 9102,00 | FID | Заказ | 6 недель |  |  | 18.05.2017 |  |  |  | Low voltage AC drives | General purpose drives | ACS580-07 - Cabinet-built drive |  |  | 250.000 | KG | 620.742 | CDM
ACS580070169A41111 |  | Устр. авт. рег. ACS580-07-0169A-4, 90 кВт, руб. с aR пред., ЭМС С2 (А1), дросс. DC, IP42, фильтр du/dt, сет. конт., ав. стоп С0 | 1 | ST | 9722,00 | 9722,00 | FID | Заказ | 6 недель |  |  | 18.05.2017 |  |  |  | Low voltage AC drives | General purpose drives | ACS580-07 - Cabinet-built drive |  |  | 250.000 | KG | 620.742 | CDM
ACS580070169A42000 |  | Устр. авт. рег. ACS580-07-0169A-4, 90 кВт, руб. с aR пред., ЭМС С2 (А1), дросс. DC, IP54 | 1 | ST | 7072,00 | 7072,00 | FID | Заказ | 6 недель |  |  | 13.03.2017 |  |  |  | Low voltage AC drives | General purpose drives | ACS580-07 - Cabinet-built drive |  |  | 250.000 | KG | 620.742 | CDM
ACS580070169A42010 |  | Устр. авт. рег. ACS580-07-0169A-4, 90 кВт, руб. с aR пред., ЭМС С2 (А1), дросс. DC, IP54, сет. Конт. | 1 | ST | 7567,00 | 7567,00 | FID | Заказ | 6 недель |  |  | 13.03.2017 |  |  |  | Low voltage AC drives | General purpose drives | ACS580-07 - Cabinet-built drive |  |  | 250.000 | KG | 620.742 | CDM
ACS580070169A42011 |  | Устр. авт. рег. ACS580-07-0169A-4, 90 кВт, руб. с aR пред., ЭМС С2 (А1), дросс. DC, IP54, сет. конт., ав. стоп С0 | 1 | ST | 8185,00 | 8185,00 | FID | Заказ | 6 недель |  |  | 13.03.2017 |  |  |  | Low voltage AC drives | General purpose drives | ACS580-07 - Cabinet-built drive |  |  | 250.000 | KG | 620.742 | CDM
ACS580070169A42100 |  | Устр. авт. рег. ACS580-07-0169A-4, 90 кВт, руб. с aR пред., ЭМС С2 (А1), дросс. DC, IP54, фильтр du/dt | 1 | ST | 8805,00 | 8805,00 | FID | Заказ | 6 недель |  |  | 13.03.2017 |  |  |  | Low voltage AC drives | General purpose drives | ACS580-07 - Cabinet-built drive |  |  | 250.000 | KG | 620.742 | CDM
ACS580070169A42110 |  | Устр. авт. рег. ACS580-07-0169A-4, 90 кВт, руб. с aR пред., ЭМС С2 (А1), дросс. DC, IP54, фильтр du/dt, сет. конт. | 1 | ST | 9300,00 | 9300,00 | FID | Заказ | 6 недель |  |  | 13.03.2017 |  |  |  | Low voltage AC drives | General purpose drives | ACS580-07 - Cabinet-built drive |  |  | 250.000 | KG | 620.742 | CDM
ACS580070169A42111 |  | Устр. авт. рег. ACS580-07-0169A-4, 90 кВт, руб. с aR пред., ЭМС С2 (А1), дросс. DC, IP54, фильтр du/dt, сет. конт., ав. стоп С0 | 1 | ST | 9918,00 | 9918,00 | FID | Заказ | 6 недель |  |  | 13.03.2017 |  |  |  | Low voltage AC drives | General purpose drives | ACS580-07 - Cabinet-built drive |  |  | 250.000 | KG | 620.742 | CDM
ACS580070206A40000 |  | Устр. авт. рег. ACS580-07-0206A-4, 110 кВт, руб. с aR пред., ЭМС С2 (А1), дросс. DC, IP21 | 1 | ST | 7428,00 | 7428,00 | FID | Заказ | 6 недель |  |  | 13.03.2017 |  |  |  | Low voltage AC drives | General purpose drives | ACS580-07 - Cabinet-built drive |  |  | 250.000 | KG | 620.742 | CDM
ACS580070206A40010 |  | Устр. авт. рег. ACS580-07-0206A-4, 110 кВт, руб. с aR пред., ЭМС С2 (А1), дросс. DC, IP21, сет. конт. | 1 | ST | 7924,00 | 7924,00 | FID | Заказ | 6 недель |  |  | 13.03.2017 |  |  |  | Low voltage AC drives | General purpose drives | ACS580-07 - Cabinet-built drive |  |  | 250.000 | KG | 620.742 | CDM
ACS580070206A40011 |  | Устр. авт. рег. ACS580-07-0206A-4, 110 кВт, руб. с aR пред., ЭМС С2 (А1), дросс. DC, IP21, сет. конт., ав. стоп С0 | 1 | ST | 8542,00 | 8542,00 | FID | Заказ | 6 недель |  |  | 13.03.2017 |  |  |  | Low voltage AC drives | General purpose drives | ACS580-07 - Cabinet-built drive |  |  | 250.000 | KG | 620.742 | CDM
ACS580070206A40100 |  | Устр. авт. рег. ACS580-07-0206A-4, 110 кВт, руб. с aR пред., ЭМС С2 (А1), дросс. DC, IP21, фильтр du/dt | 1 | ST | 9162,00 | 9162,00 | FID | Заказ | 6 недель |  |  | 13.03.2017 |  |  |  | Low voltage AC drives | General purpose drives | ACS580-07 - Cabinet-built drive |  |  | 250.000 | KG | 620.742 | CDM
ACS580070206A40110 |  | Устр. авт. рег. ACS580-07-0206A-4, 110 кВт, руб. с aR пред., ЭМС С2 (А1), дросс. DC, IP21, фильтр du/dt, сет. конт. | 1 | ST | 9657,00 | 9657,00 | FID | Заказ | 6 недель |  |  | 13.03.2017 |  |  |  | Low voltage AC drives | General purpose drives | ACS580-07 - Cabinet-built drive |  |  | 250.000 | KG | 620.742 | CDM
ACS580070206A40111 |  | Устр. авт. рег. ACS580-07-0206A-4, 110 кВт, руб. с aR пред., ЭМС С2 (А1), дросс. DC, IP21, фильтр du/dt, сет. конт., ав. стоп С0 | 1 | ST | 10275,00 | 10275,00 | FID | Заказ | 6 недель |  |  | 13.03.2017 |  |  |  | Low voltage AC drives | General purpose drives | ACS580-07 - Cabinet-built drive |  |  | 250.000 | KG | 620.742 | CDM
ACS580070206A41000 |  | Устр. авт. рег. ACS580-07-0206A-4, 110 кВт, руб. с aR пред., ЭМС С2 (А1), дросс. DC, IP42 | 1 | ST | 7825,00 | 7825,00 | FID | Заказ | 6 недель |  |  | 18.05.2017 |  |  |  | Low voltage AC drives | General purpose drives | ACS580-07 - Cabinet-built drive |  |  | 250.000 | KG | 620.742 | CDM
ACS580070206A41010 |  | Устр. авт. рег. ACS580-07-0206A-4, 110 кВт, руб. с aR пред., ЭМС С2 (А1), дросс. DC, IP42, сет. конт. | 1 | ST | 8320,00 | 8320,00 | FID | Заказ | 6 недель |  |  | 18.05.2017 |  |  |  | Low voltage AC drives | General purpose drives | ACS580-07 - Cabinet-built drive |  |  | 250.000 | KG | 620.742 | CDM
ACS580070206A41011 |  | Устр. авт. рег. ACS580-07-0206A-4, 110 кВт, руб. с aR пред., ЭМС С2 (А1), дросс. DC, IP42, сет. конт., ав. стоп С0 | 1 | ST | 8940,00 | 8940,00 | FID | Заказ | 6 недель |  |  | 18.05.2017 |  |  |  | Low voltage AC drives | General purpose drives | ACS580-07 - Cabinet-built drive |  |  | 250.000 | KG | 620.742 | CDM
ACS580070206A41100 |  | Устр. авт. рег. ACS580-07-0206A-4, 110 кВт, руб. с aR пред., ЭМС С2 (А1), дросс. DC, IP42, фильтр du/dt | 1 | ST | 9558,00 | 9558,00 | FID | Заказ | 6 недель |  |  | 18.05.2017 |  |  |  | Low voltage AC drives | General purpose drives | ACS580-07 - Cabinet-built drive |  |  | 250.000 | KG | 620.742 | CDM
ACS580070206A41110 |  | Устр. авт. рег. ACS580-07-0206A-4, 110 кВт, руб. с aR пред., ЭМС С2 (А1), дросс. DC, IP42, фильтр du/dt, сет. конт. | 1 | ST | 10053,00 | 10053,00 | FID | Заказ | 6 недель |  |  | 18.05.2017 |  |  |  | Low voltage AC drives | General purpose drives | ACS580-07 - Cabinet-built drive |  |  | 250.000 | KG | 620.742 | CDM
ACS580070206A41111 |  | Устр. авт. рег. ACS580-07-0206A-4, 110 кВт, руб. с aR пред., ЭМС С2 (А1), дросс. DC, IP42, фильтр du/dt, сет. конт., ав. стоп С0 | 1 | ST | 10673,00 | 10673,00 | FID | Заказ | 6 недель |  |  | 18.05.2017 |  |  |  | Low voltage AC drives | General purpose drives | ACS580-07 - Cabinet-built drive |  |  | 250.000 | KG | 620.742 | CDM
ACS580070206A42000 |  | Устр. авт. рег. ACS580-07-0206A-4, 110 кВт, руб. с aR пред., ЭМС С2 (А1), дросс. DC, IP54 | 1 | ST | 8023,00 | 8023,00 | FID | Заказ | 6 недель |  |  | 13.03.2017 |  |  |  | Low voltage AC drives | General purpose drives | ACS580-07 - Cabinet-built drive |  |  | 250.000 | KG | 620.742 | CDM
ACS580070206A42010 |  | Устр. авт. рег. ACS580-07-0206A-4, 110 кВт, руб. с aR пред., ЭМС С2 (А1), дросс. DC, IP54, сет. конт. | 1 | ST | 8518,00 | 8518,00 | FID | Заказ | 6 недель |  |  | 13.03.2017 |  |  |  | Low voltage AC drives | General purpose drives | ACS580-07 - Cabinet-built drive |  |  | 250.000 | KG | 620.742 | CDM
ACS580070206A42011 |  | Устр. авт. рег. ACS580-07-0206A-4, 110 кВт, руб. с aR пред., ЭМС С2 (А1), дросс. DC, IP54, сет. конт., ав. стоп С0 | 1 | ST | 9136,00 | 9136,00 | FID | Заказ | 6 недель |  |  | 13.03.2017 |  |  |  | Low voltage AC drives | General purpose drives | ACS580-07 - Cabinet-built drive |  |  | 250.000 | KG | 620.742 | CDM
ACS580070206A42100 |  | Устр. авт. рег. ACS580-07-0206A-4, 110 кВт, руб. с aR пред., ЭМС С2 (А1), дросс. DC, IP54, фильтр du/dt | 1 | ST | 9756,00 | 9756,00 | FID | Заказ | 6 недель |  |  | 13.03.2017 |  |  |  | Low voltage AC drives | General purpose drives | ACS580-07 - Cabinet-built drive |  |  | 250.000 | KG | 620.742 | CDM
ACS580070206A42110 |  | Устр. авт. рег. ACS580-07-0206A-4, 110 кВт, руб. с aR пред., ЭМС С2 (А1), дросс. DC, IP54, фильтр du/dt, сет. конт. | 1 | ST | 10251,00 | 10251,00 | FID | Заказ | 6 недель |  |  | 13.03.2017 |  |  |  | Low voltage AC drives | General purpose drives | ACS580-07 - Cabinet-built drive |  |  | 250.000 | KG | 620.742 | CDM
ACS580070206A42111 |  | Устр. авт. рег. ACS580-07-0206A-4, 110 кВт, руб. с aR пред., ЭМС С2 (А1), дросс. DC, IP54, фильтр du/dt, сет. Конт., ав. стоп С0 | 1 | ST | 10869,00 | 10869,00 | FID | Заказ | 6 недель |  |  | 13.03.2017 |  |  |  | Low voltage AC drives | General purpose drives | ACS580-07 - Cabinet-built drive |  |  | 250.000 | KG | 620.742 | CDM
ACS580070246A40000 |  | Устр. авт. рег. ACS580-07-0246A-4, 132 кВт, руб. с aR пред., ЭМС С2 (А1), дросс. DC, IP21 | 1 | ST | 8934,00 | 8934,00 | FID | Заказ | 6 недель |  |  | 13.03.2017 |  |  |  | Low voltage AC drives | General purpose drives | ACS580-07 - Cabinet-built drive |  |  | 285.000 | KG | 765.100 | CDM
ACS580070246A40010 |  | Устр. авт. рег. ACS580-07-0246A-4, 132 кВт, руб. с aR пред., ЭМС С2 (А1), дросс. DC, IP21, сет. конт. | 1 | ST | 9609,00 | 9609,00 | FID | Заказ | 6 недель |  |  | 13.03.2017 |  |  |  | Low voltage AC drives | General purpose drives | ACS580-07 - Cabinet-built drive |  |  | 285.000 | KG | 765.100 | CDM
ACS580070246A40011 |  | Устр. авт. рег. ACS580-07-0246A-4, 132 кВт, руб. с aR пред., ЭМС С2 (А1), дросс. DC, IP21, сет. контактор, авар. стоп С0 | 1 | ST | 10227,00 | 10227,00 | FID | Заказ | 6 недель |  |  | 13.03.2017 |  |  |  | Low voltage AC drives | General purpose drives | ACS580-07 - Cabinet-built drive |  |  | 285.000 | KG | 765.100 | CDM
ACS580070246A40100 |  | Устр. авт. рег. ACS580-07-0246A-4, 132 кВт, руб. с aR пред., ЭМС С2 (А1), дросс. DC, IP21, фильтр du/dt | 1 | ST | 10667,00 | 10667,00 | FID | Заказ | 6 недель |  |  | 13.03.2017 |  |  |  | Low voltage AC drives | General purpose drives | ACS580-07 - Cabinet-built drive |  |  | 285.000 | KG | 765.100 | CDM
ACS580070246A40110 |  | Устр. авт. рег. ACS580-07-0246A-4, 132 кВт, руб. с aR пред., ЭМС С2 (А1), дросс. DC, IP21, фильтр du/dt, сет. конт. | 1 | ST | 11342,00 | 11342,00 | FID | Заказ | 6 недель |  |  | 13.03.2017 |  |  |  | Low voltage AC drives | General purpose drives | ACS580-07 - Cabinet-built drive |  |  | 285.000 | KG | 765.100 | CDM
ACS580070246A40111 |  | Устр. авт. рег. ACS580-07-0246A-4, 132 кВт, руб. с aR пред., ЭМС С2 (А1), дросс. DC, IP21, фильтр du/dt, сет. конт., ав. стоп С0 | 1 | ST | 11960,00 | 11960,00 | FID | Заказ | 6 недель |  |  | 13.03.2017 |  |  |  | Low voltage AC drives | General purpose drives | ACS580-07 - Cabinet-built drive |  |  | 285.000 | KG | 765.100 | CDM
ACS580070246A41000 |  | Устр. авт. рег. ACS580-07-0246A-4, 132 кВт, руб. с aR пред., ЭМС С2 (А1), дросс. DC, IP42 | 1 | ST | 9328,00 | 9328,00 | FID | Заказ | 6 недель |  |  | 18.05.2017 |  |  |  | Low voltage AC drives | General purpose drives | ACS580-07 - Cabinet-built drive |  |  | 285.000 | KG | 765.100 | CDM
ACS580070246A41010 |  | Устр. авт. рег. ACS580-07-0246A-4, 132 кВт, руб. с aR пред., ЭМС С2 (А1), дросс. DC, IP42, сет. конт. | 1 | ST | 10006,00 | 10006,00 | FID | Заказ | 6 недель |  |  | 18.05.2017 |  |  |  | Low voltage AC drives | General purpose drives | ACS580-07 - Cabinet-built drive |  |  | 285.000 | KG | 765.100 | CDM
ACS580070246A41011 |  | Устр. авт. рег. ACS580-07-0246A-4, 132 кВт, руб. с aR пред., ЭМС С2 (А1), дросс. DC, IP42, сет. конт., ав. стоп С0 | 1 | ST | 10623,00 | 10623,00 | FID | Заказ | 6 недель |  |  | 18.05.2017 |  |  |  | Low voltage AC drives | General purpose drives | ACS580-07 - Cabinet-built drive |  |  | 285.000 | KG | 765.100 | CDM
ACS580070246A41100 |  | Устр. авт. рег. ACS580-07-0246A-4, 132 кВт, руб. с aR пред., ЭМС С2 (А1), дросс. DC, IP42, фильтр du/dt | 1 | ST | 11061,00 | 11061,00 | FID | Заказ | 6 недель |  |  | 18.05.2017 |  |  |  | Low voltage AC drives | General purpose drives | ACS580-07 - Cabinet-built drive |  |  | 285.000 | KG | 765.100 | CDM
ACS580070246A41110 |  | Устр. авт. рег. ACS580-07-0246A-4, 132 кВт, руб. с aR пред., ЭМС С2 (А1), дросс. DC, IP42, фильтр du/dt, сет. конт. | 1 | ST | 11739,00 | 11739,00 | FID | Заказ | 6 недель |  |  | 18.05.2017 |  |  |  | Low voltage AC drives | General purpose drives | ACS580-07 - Cabinet-built drive |  |  | 285.000 | KG | 765.100 | CDM
ACS580070246A41111 |  | Устр. авт. рег. ACS580-07-0246A-4, 132 кВт, руб. с aR пред., ЭМС С2 (А1), дросс. DC, IP42, фильтр du/dt, сет. конт., ав. стоп С0 | 1 | ST | 12357,00 | 12357,00 | FID | Заказ | 6 недель |  |  | 18.05.2017 |  |  |  | Low voltage AC drives | General purpose drives | ACS580-07 - Cabinet-built drive |  |  | 285.000 | KG | 765.100 | CDM
ACS580070246A42000 |  | Устр. авт. рег. ACS580-07-0246A-4, 132 кВт, руб. с aR пред., ЭМС С2 (А1), дросс. DC, IP54 | 1 | ST | 9528,00 | 9528,00 | FID | Заказ | 6 недель |  |  | 13.03.2017 |  |  |  | Low voltage AC drives | General purpose drives | ACS580-07 - Cabinet-built drive |  |  | 285.000 | KG | 765.100 | CDM
ACS580070246A42010 |  | Устр. авт. рег. ACS580-07-0246A-4, 132 кВт, руб. с aR пред., ЭМС С2 (А1), дросс. DC, IP54, сет. конт. | 1 | ST | 10203,00 | 10203,00 | FID | Заказ | 6 недель |  |  | 13.03.2017 |  |  |  | Low voltage AC drives | General purpose drives | ACS580-07 - Cabinet-built drive |  |  | 285.000 | KG | 765.100 | CDM
ACS580070246A42011 |  | Устр. авт. рег. ACS580-07-0246A-4, 132 кВт, руб. с aR пред., ЭМС С2 (А1), дросс. DC, IP54, сет. конт., ав. стоп С0 | 1 | ST | 10821,00 | 10821,00 | FID | Заказ | 6 недель |  |  | 13.03.2017 |  |  |  | Low voltage AC drives | General purpose drives | ACS580-07 - Cabinet-built drive |  |  | 285.000 | KG | 765.100 | CDM
ACS580070246A42100 |  | Устр. авт. рег. ACS580-07-0246A-4, 132 кВт, руб. с aR пред., ЭМС С2 (А1), дросс. DC, IP54, фильтр du/dt | 1 | ST | 11261,00 | 11261,00 | FID | Заказ | 6 недель |  |  | 13.03.2017 |  |  |  | Low voltage AC drives | General purpose drives | ACS580-07 - Cabinet-built drive |  |  | 285.000 | KG | 765.100 | CDM
ACS580070246A42110 |  | Устр. авт. рег. ACS580-07-0246A-4, 132 кВт, руб. с aR пред., ЭМС С2 (А1), дросс. DC, IP54, фильтр du/dt, сет. конт. | 1 | ST | 11937,00 | 11937,00 | FID | Заказ | 6 недель |  |  | 13.03.2017 |  |  |  | Low voltage AC drives | General purpose drives | ACS580-07 - Cabinet-built drive |  |  | 285.000 | KG | 765.100 | CDM
ACS580070246A42111 |  | Устр. авт. рег. ACS580-07-0246A-4, 132 кВт, руб. с aR пред., ЭМС С2 (А1), дросс. DC, IP54, фильтр du/dt, сет. конт., ав. стоп С0 | 1 | ST | 12555,00 | 12555,00 | FID | Заказ | 6 недель |  |  | 13.03.2017 |  |  |  | Low voltage AC drives | General purpose drives | ACS580-07 - Cabinet-built drive |  |  | 285.000 | KG | 765.100 | CDM
ACS580070293A40000 |  | Устр. авт. рег. ACS580-07-0293A-4, 160 кВт, руб. с aR пред., ЭМС С2 (А1), дросс. DC, IP21 | 1 | ST | 10518,00 | 10518,00 | FID | Заказ | 6 недель |  |  | 13.03.2017 |  |  |  | Low voltage AC drives | General purpose drives | ACS580-07 - Cabinet-built drive |  |  | 285.000 | KG | 765.100 | CDM
ACS580070293A40010 |  | Устр. авт. рег. ACS580-07-0293A-4, 160 кВт, руб. с aR пред., ЭМС С2 (А1), дросс. DC, IP21, сет. конт. | 1 | ST | 11534,00 | 11534,00 | FID | Заказ | 6 недель |  |  | 13.03.2017 |  |  |  | Low voltage AC drives | General purpose drives | ACS580-07 - Cabinet-built drive |  |  | 285.000 | KG | 765.100 | CDM
ACS580070293A40011 |  | Устр. авт. рег. ACS580-07-0293A-4, 160 кВт, руб. с aR пред., ЭМС С2 (А1), дросс. DC, IP21, сет. конт., ав. стоп С0 | 1 | ST | 12151,00 | 12151,00 | FID | Заказ | 6 недель |  |  | 13.03.2017 |  |  |  | Low voltage AC drives | General purpose drives | ACS580-07 - Cabinet-built drive |  |  | 285.000 | KG | 765.100 | CDM
ACS580070293A40100 |  | Устр. авт. рег. ACS580-07-0293A-4, 160 кВт, руб. с aR пред., ЭМС С2 (А1), дросс. DC, IP21, фильтр du/dt | 1 | ST | 12252,00 | 12252,00 | FID | Заказ | 6 недель |  |  | 13.03.2017 |  |  |  | Low voltage AC drives | General purpose drives | ACS580-07 - Cabinet-built drive |  |  | 285.000 | KG | 765.100 | CDM
ACS580070293A40110 |  | Устр. авт. рег. ACS580-07-0293A-4, 160 кВт, руб. с aR пред., ЭМС С2 (А1), дросс. DC, IP21, фильтр du/dt, сет. конт. | 1 | ST | 13266,00 | 13266,00 | FID | Заказ | 6 недель |  |  | 13.03.2017 |  |  |  | Low voltage AC drives | General purpose drives | ACS580-07 - Cabinet-built drive |  |  | 285.000 | KG | 765.100 | CDM
ACS580070293A40111 |  | Устр. авт. рег. ACS580-07-0293A-4, 160 кВт, руб. с aR пред., ЭМС С2 (А1), дросс. DC, IP21, фильтр du/dt, сет. конт., ав. стоп С0 | 1 | ST | 13884,00 | 13884,00 | FID | Заказ | 6 недель |  |  | 13.03.2017 |  |  |  | Low voltage AC drives | General purpose drives | ACS580-07 - Cabinet-built drive |  |  | 285.000 | KG | 765.100 | CDM
ACS580070293A41000 |  | Устр. авт. рег. ACS580-07-0293A-4, 160 кВт, руб. с aR пред., ЭМС С2 (А1), дросс. DC, IP42 | 1 | ST | 10915,00 | 10915,00 | FID | Заказ | 6 недель |  |  | 18.05.2017 |  |  |  | Low voltage AC drives | General purpose drives | ACS580-07 - Cabinet-built drive |  |  | 285.000 | KG | 765.100 | CDM
ACS580070293A41010 |  | Устр. авт. рег. ACS580-07-0293A-4, 160 кВт, руб. с aR пред., ЭМС С2 (А1), дросс. DC, IP42, сет. конт. | 1 | ST | 11931,00 | 11931,00 | FID | Заказ | 6 недель |  |  | 18.05.2017 |  |  |  | Low voltage AC drives | General purpose drives | ACS580-07 - Cabinet-built drive |  |  | 285.000 | KG | 765.100 | CDM
ACS580070293A41011 |  | Устр. авт. рег. ACS580-07-0293A-4, 160 кВт, руб. с aR пред., ЭМС С2 (А1), дросс. DC, IP42, сет. конт., ав. стоп С0 | 1 | ST | 12549,00 | 12549,00 | FID | Заказ | 6 недель |  |  | 18.05.2017 |  |  |  | Low voltage AC drives | General purpose drives | ACS580-07 - Cabinet-built drive |  |  | 285.000 | KG | 765.100 | CDM
ACS580070293A41100 |  | Устр. авт. рег. ACS580-07-0293A-4, 160 кВт, руб. с aR пред., ЭМС С2 (А1), дросс. DC, IP42, фильтр du/dt | 1 | ST | 12648,00 | 12648,00 | FID | Заказ | 6 недель |  |  | 18.05.2017 |  |  |  | Low voltage AC drives | General purpose drives | ACS580-07 - Cabinet-built drive |  |  | 285.000 | KG | 765.100 | CDM
ACS580070293A41110 |  | Устр. авт. рег. ACS580-07-0293A-4, 160 кВт, руб. с aR пред., ЭМС С2 (А1), дросс. DC, IP42, фильтр du/dt, сет. конт. | 1 | ST | 13664,00 | 13664,00 | FID | Заказ | 6 недель |  |  | 18.05.2017 |  |  |  | Low voltage AC drives | General purpose drives | ACS580-07 - Cabinet-built drive |  |  | 285.000 | KG | 765.100 | CDM
ACS580070293A41111 |  | Устр. авт. рег. ACS580-07-0293A-4, 160 кВт, руб. с aR пред., ЭМС С2 (А1), дросс. DC, IP42, фильтр du/dt, сет. конт., ав. стоп С0 | 1 | ST | 14282,00 | 14282,00 | FID | Заказ | 6 недель |  |  | 18.05.2017 |  |  |  | Low voltage AC drives | General purpose drives | ACS580-07 - Cabinet-built drive |  |  | 285.000 | KG | 765.100 | CDM
ACS580070293A42000 |  | Устр. авт. рег. ACS580-07-0293A-4, 160 кВт, руб. с aR пред., ЭМС С2 (А1), дросс. DC, IP54 | 1 | ST | 11113,00 | 11113,00 | FID | Заказ | 6 недель |  |  | 13.03.2017 |  |  |  | Low voltage AC drives | General purpose drives | ACS580-07 - Cabinet-built drive |  |  | 285.000 | KG | 765.100 | CDM
ACS580070293A42010 |  | Устр. авт. рег. ACS580-07-0293A-4, 160 кВт, руб. с aR пред., ЭМС С2 (А1), дросс. DC, IP54, сет. конт. | 1 | ST | 12127,00 | 12127,00 | FID | Заказ | 6 недель |  |  | 13.03.2017 |  |  |  | Low voltage AC drives | General purpose drives | ACS580-07 - Cabinet-built drive |  |  | 285.000 | KG | 765.100 | CDM
ACS580070293A42011 |  | Устр. авт. рег. ACS580-07-0293A-4, 160 кВт, руб. с aR пред., ЭМС С2 (А1), дросс. DC, IP54, сет. конт., ав. стоп С0 | 1 | ST | 12745,00 | 12745,00 | FID | Заказ | 6 недель |  |  | 13.03.2017 |  |  |  | Low voltage AC drives | General purpose drives | ACS580-07 - Cabinet-built drive |  |  | 285.000 | KG | 765.100 | CDM
ACS580070293A42100 |  | Устр. авт. рег. ACS580-07-0293A-4, 160 кВт, руб. с aR пред., ЭМС С2 (А1), дросс. DC, IP54, фильтр du/dt | 1 | ST | 12846,00 | 12846,00 | FID | Заказ | 6 недель |  |  | 13.03.2017 |  |  |  | Low voltage AC drives | General purpose drives | ACS580-07 - Cabinet-built drive |  |  | 285.000 | KG | 765.100 | CDM
ACS580070293A42110 |  | Устр. авт. рег. ACS580-07-0293A-4, 160 кВт, руб. с aR пред., ЭМС С2 (А1), дросс. DC, IP54, фильтр du/dt, сет. конт. | 1 | ST | 13860,00 | 13860,00 | FID | Заказ | 6 недель |  |  | 13.03.2017 |  |  |  | Low voltage AC drives | General purpose drives | ACS580-07 - Cabinet-built drive |  |  | 285.000 | KG | 765.100 | CDM
ACS580070293A42111 |  | Устр. авт. рег. ACS580-07-0293A-4, 160 кВт, руб. с aR пред., ЭМС С2 (А1), дросс. DC, IP54, фильтр du/dt, сет. конт., ав. стоп С0 | 1 | ST | 14478,00 | 14478,00 | FID | Заказ | 6 недель |  |  | 13.03.2017 |  |  |  | Low voltage AC drives | General purpose drives | ACS580-07 - Cabinet-built drive |  |  | 285.000 | KG | 765.100 | CDM
ACS580070363A40000 |  | Устр. авт. рег. ACS580-07-0363A-4, 200 кВт, руб. с aR пред., ЭМС С2 (А1), дросс. DC, IP21 | 1 | ST | 13137,00 | 13137,00 | FID | Заказ | 6 недель |  |  | 13.03.2017 |  |  |  | Low voltage AC drives | General purpose drives | ACS580-07 - Cabinet-built drive |  |  | 305.000 | KG | 765.100 | CDM
ACS580070363A40010 |  | Устр. авт. рег. ACS580-07-0363A-4, 200 кВт, руб. с aR пред., ЭМС С2 (А1), дросс. DC, IP21, сет. конт. | 1 | ST | 14226,00 | 14226,00 | FID | Заказ | 6 недель |  |  | 13.03.2017 |  |  |  | Low voltage AC drives | General purpose drives | ACS580-07 - Cabinet-built drive |  |  | 305.000 | KG | 765.100 | CDM
ACS580070363A40011 |  | Устр. авт. рег. ACS580-07-0363A-4, 200 кВт, руб. с aR пред., ЭМС С2 (А1), дросс. DC, IP21, сет. конт., ав. стоп С0 | 1 | ST | 14844,00 | 14844,00 | FID | Заказ | 6 недель |  |  | 13.03.2017 |  |  |  | Low voltage AC drives | General purpose drives | ACS580-07 - Cabinet-built drive |  |  | 305.000 | KG | 765.100 | CDM
ACS580070363A40100 |  | Устр. авт. рег. ACS580-07-0363A-4, 200 кВт, руб. с aR пред., ЭМС С2 (А1), дросс. DC, IP21, фильтр du/dt | 1 | ST | 14870,00 | 14870,00 | FID | Заказ | 6 недель |  |  | 13.03.2017 |  |  |  | Low voltage AC drives | General purpose drives | ACS580-07 - Cabinet-built drive |  |  | 305.000 | KG | 765.100 | CDM
ACS580070363A40110 |  | Устр. авт. рег. ACS580-07-0363A-4, 200 кВт, руб. с aR пред., ЭМС С2 (А1), дросс. DC, IP21, фильтр du/dt, сет. конт. | 1 | ST | 15960,00 | 15960,00 | FID | Заказ | 6 недель |  |  | 13.03.2017 |  |  |  | Low voltage AC drives | General purpose drives | ACS580-07 - Cabinet-built drive |  |  | 305.000 | KG | 765.100 | CDM
ACS580070363A40111 |  | Устр. авт. рег. ACS580-07-0363A-4, 200 кВт, руб. с aR пред., ЭМС С2 (А1), дросс. DC, IP21, фильтр du/dt, сет. конт., ав. стоп С0 | 1 | ST | 16578,00 | 16578,00 | FID | Заказ | 6 недель |  |  | 13.03.2017 |  |  |  | Low voltage AC drives | General purpose drives | ACS580-07 - Cabinet-built drive |  |  | 305.000 | KG | 765.100 | CDM
ACS580070363A41000 |  | Устр. авт. рег. ACS580-07-0363A-4, 200 кВт, руб. с aR пред., ЭМС С2 (А1), дросс. DC, IP42 | 1 | ST | 13533,00 | 13533,00 | FID | Заказ | 6 недель |  |  | 18.05.2017 |  |  |  | Low voltage AC drives | General purpose drives | ACS580-07 - Cabinet-built drive |  |  | 305.000 | KG | 765.100 | CDM
ACS580070363A41010 |  | Устр. авт. рег. ACS580-07-0363A-4, 200 кВт, руб. с aR пред., ЭМС С2 (А1), дросс. DC, IP42, сет. конт. | 1 | ST | 14623,00 | 14623,00 | FID | Заказ | 6 недель |  |  | 18.05.2017 |  |  |  | Low voltage AC drives | General purpose drives | ACS580-07 - Cabinet-built drive |  |  | 305.000 | KG | 765.100 | CDM
ACS580070363A41011 |  | Устр. авт. рег. ACS580-07-0363A-4, 200 кВт, руб. с aR пред., ЭМС С2 (А1), дросс. DC, IP42, сет. конт., ав. стоп С0 | 1 | ST | 15241,00 | 15241,00 | FID | Заказ | 6 недель |  |  | 18.05.2017 |  |  |  | Low voltage AC drives | General purpose drives | ACS580-07 - Cabinet-built drive |  |  | 305.000 | KG | 765.100 | CDM
ACS580070363A41100 |  | Устр. авт. рег. ACS580-07-0363A-4, 200 кВт, руб. с aR пред., ЭМС С2 (А1), дросс. DC, IP42, фильтр du/dt | 1 | ST | 15267,00 | 15267,00 | FID | Заказ | 6 недель |  |  | 18.05.2017 |  |  |  | Low voltage AC drives | General purpose drives | ACS580-07 - Cabinet-built drive |  |  | 305.000 | KG | 765.100 | CDM
ACS580070363A41110 |  | Устр. авт. рег. ACS580-07-0363A-4, 200 кВт, руб. с aR пред., ЭМС С2 (А1), дросс. DC, IP42, фильтр du/dt, сет. конт. | 1 | ST | 16356,00 | 16356,00 | FID | Заказ | 6 недель |  |  | 18.05.2017 |  |  |  | Low voltage AC drives | General purpose drives | ACS580-07 - Cabinet-built drive |  |  | 305.000 | KG | 765.100 | CDM
ACS580070363A41111 |  | Устр. авт. рег. ACS580-07-0363A-4, 200 кВт, руб. с aR пред., ЭМС С2 (А1), дросс. DC, IP42, фильтр du/dt, сет. конт., ав. стоп С0 | 1 | ST | 16974,00 | 16974,00 | FID | Заказ | 6 недель |  |  | 18.05.2017 |  |  |  | Low voltage AC drives | General purpose drives | ACS580-07 - Cabinet-built drive |  |  | 305.000 | KG | 765.100 | CDM
ACS580070363A42000 |  | Устр. авт. рег. ACS580-07-0363A-4, 200 кВт, руб. с aR пред., ЭМС С2 (А1), дросс. DC, IP54 | 1 | ST | 13731,00 | 13731,00 | FID | Заказ | 6 недель |  |  | 13.03.2017 |  |  |  | Low voltage AC drives | General purpose drives | ACS580-07 - Cabinet-built drive |  |  | 305.000 | KG | 765.100 | CDM
ACS580070363A42010 |  | Устр. авт. рег. ACS580-07-0363A-4, 200 кВт, руб. с aR пред., ЭМС С2 (А1), дросс. DC, IP54, сет. конт. | 1 | ST | 14821,00 | 14821,00 | FID | Заказ | 6 недель |  |  | 13.03.2017 |  |  |  | Low voltage AC drives | General purpose drives | ACS580-07 - Cabinet-built drive |  |  | 305.000 | KG | 765.100 | CDM
ACS580070363A42011 |  | Устр. авт. рег. ACS580-07-0363A-4, 200 кВт, руб. с aR пред., ЭМС С2 (А1), дросс. DC, IP54, сет. конт., ав. стоп С0 | 1 | ST | 15439,00 | 15439,00 | FID | Заказ | 6 недель |  |  | 13.03.2017 |  |  |  | Low voltage AC drives | General purpose drives | ACS580-07 - Cabinet-built drive |  |  | 305.000 | KG | 765.100 | CDM
ACS580070363A42100 |  | Устр. авт. рег. ACS580-07-0363A-4, 200 кВт, руб. с aR пред., ЭМС С2 (А1), дросс. DC, IP54, фильтр du/dt | 1 | ST | 15464,00 | 15464,00 | FID | Заказ | 6 недель |  |  | 13.03.2017 |  |  |  | Low voltage AC drives | General purpose drives | ACS580-07 - Cabinet-built drive |  |  | 305.000 | KG | 765.100 | CDM
ACS580070363A42110 |  | Устр. авт. рег. ACS580-07-0363A-4, 200 кВт, руб. с aR пред., ЭМС С2 (А1), дросс. DC, IP54, фильтр du/dt, сет. конт. | 1 | ST | 16554,00 | 16554,00 | FID | Заказ | 6 недель |  |  | 13.03.2017 |  |  |  | Low voltage AC drives | General purpose drives | ACS580-07 - Cabinet-built drive |  |  | 305.000 | KG | 765.100 | CDM
ACS580070363A42111 |  | Устр. авт. рег. ACS580-07-0363A-4, 200 кВт, руб. с aR пред., ЭМС С2 (А1), дросс. DC, IP54, фильтр du/dt, сет. конт., ав. стоп С0 | 1 | ST | 17172,00 | 17172,00 | FID | Заказ | 6 недель |  |  | 13.03.2017 |  |  |  | Low voltage AC drives | General purpose drives | ACS580-07 - Cabinet-built drive |  |  | 305.000 | KG | 765.100 | CDM
ACS580070430A40000 |  | Устр. авт. рег. ACS580-07-0430A-4, 250 кВт, руб. с aR пред., ЭМС С2 (А1), дросс. DC, IP21 | 1 | ST | 15526,00 | 15526,00 | FID | Заказ | 6 недель |  |  | 13.03.2017 |  |  |  | Low voltage AC drives | General purpose drives | ACS580-07 - Cabinet-built drive |  |  | 305.000 | KG | 765.100 | CDM
ACS580070430A40010 |  | Устр. авт. рег. ACS580-07-0430A-4, 250 кВт, руб. с aR пред., ЭМС С2 (А1), дросс. DC, IP21, сет. конт. | 1 | ST | 16722,00 | 16722,00 | FID | Заказ | 6 недель |  |  | 13.03.2017 |  |  |  | Low voltage AC drives | General purpose drives | ACS580-07 - Cabinet-built drive |  |  | 305.000 | KG | 765.100 | CDM
ACS580070430A40011 |  | Устр. авт. рег. ACS580-07-0430A-4, 250 кВт, руб. с aR пред., ЭМС С2 (А1), дросс. DC, IP21, сет. конт., ав. стоп С0 | 1 | ST | 17340,00 | 17340,00 | FID | Заказ | 6 недель |  |  | 13.03.2017 |  |  |  | Low voltage AC drives | General purpose drives | ACS580-07 - Cabinet-built drive |  |  | 305.000 | KG | 765.100 | CDM
ACS580070430A40100 |  | Устр. авт. рег. ACS580-07-0430A-4, 250 кВт, руб. с aR пред., ЭМС С2 (А1), дросс. DC, IP21, фильтр du/dt | 1 | ST | 17259,00 | 17259,00 | FID | Заказ | 6 недель |  |  | 13.03.2017 |  |  |  | Low voltage AC drives | General purpose drives | ACS580-07 - Cabinet-built drive |  |  | 305.000 | KG | 765.100 | CDM
ACS580070430A40110 |  | Устр. авт. рег. ACS580-07-0430A-4, 250 кВт, руб. с aR пред., ЭМС С2 (А1), дросс. DC, IP21, фильтр du/dt, сет. конт. | 1 | ST | 18455,00 | 18455,00 | FID | Заказ | 6 недель |  |  | 13.03.2017 |  |  |  | Low voltage AC drives | General purpose drives | ACS580-07 - Cabinet-built drive |  |  | 305.000 | KG | 765.100 | CDM
ACS580070430A40111 |  | Устр. авт. рег. ACS580-07-0430A-4, 250 кВт, руб. с aR пред., ЭМС С2 (А1), дросс. DC, IP21, фильтр du/dt, сет. конт., ав. стоп С0 | 1 | ST | 19073,00 | 19073,00 | FID | Заказ | 6 недель |  |  | 13.03.2017 |  |  |  | Low voltage AC drives | General purpose drives | ACS580-07 - Cabinet-built drive |  |  | 305.000 | KG | 765.100 | CDM
ACS580070430A41000 |  | Устр. авт. рег. ACS580-07-0430A-4, 250 кВт, руб. с aR пред., ЭМС С2 (А1), дросс. DC, IP42 | 1 | ST | 15922,00 | 15922,00 | FID | Заказ | 6 недель |  |  | 18.05.2017 |  |  |  | Low voltage AC drives | General purpose drives | ACS580-07 - Cabinet-built drive |  |  | 305.000 | KG | 765.100 | CDM
ACS580070430A41010 |  | Устр. авт. рег. ACS580-07-0430A-4, 250 кВт, руб. с aR пред., ЭМС С2 (А1), дросс. DC, IP42, сет. конт. | 1 | ST | 17117,00 | 17117,00 | FID | Заказ | 6 недель |  |  | 18.05.2017 |  |  |  | Low voltage AC drives | General purpose drives | ACS580-07 - Cabinet-built drive |  |  | 305.000 | KG | 765.100 | CDM
ACS580070430A41011 |  | Устр. авт. рег. ACS580-07-0430A-4, 250 кВт, руб. с aR пред., ЭМС С2 (А1), дросс. DC, IP42, сет. конт., ав. стоп С0 | 1 | ST | 17736,00 | 17736,00 | FID | Заказ | 6 недель |  |  | 18.05.2017 |  |  |  | Low voltage AC drives | General purpose drives | ACS580-07 - Cabinet-built drive |  |  | 305.000 | KG | 765.100 | CDM
ACS580070430A41100 |  | Устр. авт. рег. ACS580-07-0430A-4, 250 кВт, руб. с aR пред., ЭМС С2 (А1), дросс. DC, IP42, фильтр du/dt | 1 | ST | 17656,00 | 17656,00 | FID | Заказ | 6 недель |  |  | 18.05.2017 |  |  |  | Low voltage AC drives | General purpose drives | ACS580-07 - Cabinet-built drive |  |  | 305.000 | KG | 765.100 | CDM
ACS580070430A41110 |  | Устр. авт. рег. ACS580-07-0430A-4, 250 кВт, руб. с aR пред., ЭМС С2 (А1), дросс. DC, IP42, фильтр du/dt, сет. конт. | 1 | ST | 18850,00 | 18850,00 | FID | Заказ | 6 недель |  |  | 18.05.2017 |  |  |  | Low voltage AC drives | General purpose drives | ACS580-07 - Cabinet-built drive |  |  | 305.000 | KG | 765.100 | CDM
ACS580070430A41111 |  | Устр. авт. рег. ACS580-07-0430A-4, 250 кВт, руб. с aR пред., ЭМС С2 (А1), дросс. DC, IP42, фильтр du/dt, сет. конт., ав. стоп С0 | 1 | ST | 19470,00 | 19470,00 | FID | Заказ | 6 недель |  |  | 18.05.2017 |  |  |  | Low voltage AC drives | General purpose drives | ACS580-07 - Cabinet-built drive |  |  | 305.000 | KG | 765.100 | CDM
ACS580070430A42000 |  | Устр. авт. рег. ACS580-07-0430A-4, 250 кВт, руб. с aR пред., ЭМС С2 (А1), дросс. DC, IP54 | 1 | ST | 16120,00 | 16120,00 | FID | Заказ | 6 недель |  |  | 13.03.2017 |  |  |  | Low voltage AC drives | General purpose drives | ACS580-07 - Cabinet-built drive |  |  | 305.000 | KG | 765.100 | CDM
ACS580070430A42010 |  | Устр. авт. рег. ACS580-07-0430A-4, 250 кВт, руб. с aR пред., ЭМС С2 (А1), дросс. DC, IP54, сет. конт. | 1 | ST | 17316,00 | 17316,00 | FID | Заказ | 6 недель |  |  | 13.03.2017 |  |  |  | Low voltage AC drives | General purpose drives | ACS580-07 - Cabinet-built drive |  |  | 305.000 | KG | 765.100 | CDM
ACS580070430A42011 |  | Устр. авт. рег. ACS580-07-0430A-4, 250 кВт, руб. с aR пред., ЭМС С2 (А1), дросс. DC, IP54, сет. конт., ав. стоп С0 | 1 | ST | 17934,00 | 17934,00 | FID | Заказ | 6 недель |  |  | 13.03.2017 |  |  |  | Low voltage AC drives | General purpose drives | ACS580-07 - Cabinet-built drive |  |  | 305.000 | KG | 765.100 | CDM
ACS580070430A42100 |  | Устр. авт. рег. ACS580-07-0430A-4, 250 кВт, руб. с aR пред., ЭМС С2 (А1), дросс. DC, IP54, фильтр du/dt | 1 | ST | 17853,00 | 17853,00 | FID | Заказ | 6 недель |  |  | 13.03.2017 |  |  |  | Low voltage AC drives | General purpose drives | ACS580-07 - Cabinet-built drive |  |  | 305.000 | KG | 765.100 | CDM
ACS580070430A42110 |  | Устр. авт. рег. ACS580-07-0430A-4, 250 кВт, руб. с aR пред., ЭМС С2 (А1), дросс. DC, IP54, фильтр du/dt, сет. конт. | 1 | ST | 19050,00 | 19050,00 | FID | Заказ | 6 недель |  |  | 13.03.2017 |  |  |  | Low voltage AC drives | General purpose drives | ACS580-07 - Cabinet-built drive |  |  | 305.000 | KG | 765.100 | CDM
ACS580070430A42111 |  | Устр. авт. рег. ACS580-07-0430A-4, 250 кВт, руб. с aR пред., ЭМС С2 (А1), дросс. DC, IP54, фильтр du/dt, сет. конт., ав. стоп С0 | 1 | ST | 19668,00 | 19668,00 | FID | Заказ | 6 недель |  |  | 13.03.2017 |  |  |  | Low voltage AC drives | General purpose drives | ACS580-07 - Cabinet-built drive |  |  | 305.000 | KG | 765.100 | CDM
ACS580070495A41000 |  | Устр. авт. рег. ACS580-07-0495A-4, 250 кВт, руб. с aR пред., ЭМС С3 (А2), дросс. АС, синф. фильтр, IP42 | 1 | ST | 15834,00 | 15834,00 | FID | Заказ | 8 недель |  |  | 13.03.2017 |  |  |  | Low voltage AC drives | General purpose drives | ACS580-07 - Cabinet-built drive |  |  | 560.000 | KG | 1242.684 | CDM
ACS580070495A41010 |  | Устр. авт. рег. ACS580-07-0495A-4, 250 кВт, руб. с aR пред., ЭМС С3 (А2), дросс. АС, синф. фильтр, IP42, сет. конт. | 1 | ST | 17995,00 | 17995,00 | FID | Заказ | 8 недель |  |  | 13.03.2017 |  |  |  | Low voltage AC drives | General purpose drives | ACS580-07 - Cabinet-built drive |  |  | 560.000 | KG | 1242.684 | CDM
ACS580070495A41011 |  | Устр. авт. рег. ACS580-07-0495A-4, 250 кВт, руб. с aR пред., ЭМС С3 (А2), дросс. АС, синф. фильтр, IP42, сет. конт., ав. стоп С0 | 1 | ST | 18614,00 | 18614,00 | FID | Заказ | 8 недель |  |  | 13.03.2017 |  |  |  | Low voltage AC drives | General purpose drives | ACS580-07 - Cabinet-built drive |  |  | 560.000 | KG | 1242.684 | CDM
ACS580070495A41100 |  | Устр. авт. рег. ACS580-07-0495A-4, 250 кВт, руб. с aR пред., ЭМС С3 (А2), дросс. АС, синф. фильтр, IP42, фильтр du/dt | 1 | ST | 17567,00 | 17567,00 | FID | Заказ | 8 недель |  |  | 13.03.2017 |  |  |  | Low voltage AC drives | General purpose drives | ACS580-07 - Cabinet-built drive |  |  | 560.000 | KG | 1242.684 | CDM
ACS580070495A41110 |  | Устр. авт. рег. ACS580-07-0495A-4, 250 кВт, руб. с aR пред., ЭМС С3 (А2), дросс. АС, синф. фильтр, IP42, фильтр du/dt, сет. конт. | 1 | ST | 19728,00 | 19728,00 | FID | Заказ | 8 недель |  |  | 13.03.2017 |  |  |  | Low voltage AC drives | General purpose drives | ACS580-07 - Cabinet-built drive |  |  | 560.000 | KG | 1242.684 | CDM
ACS580070495A41111 |  | Устр. авт. рег. ACS580-07-0495A-4, 250 кВт, руб. с aR пред., ЭМС С3 (А2), дросс. АС, синф. фильтр, IP42, фильтр du/dt, сет. конт., ав. стоп С0 | 1 | ST | 20346,00 | 20346,00 | FID | Заказ | 8 недель |  |  | 13.03.2017 |  |  |  | Low voltage AC drives | General purpose drives | ACS580-07 - Cabinet-built drive |  |  | 560.000 | KG | 1242.684 | CDM
ACS580070495A42000 |  | Устр. авт. рег. ACS580-07-0495A-4, 250 кВт, руб. с aR пред., ЭМС С3 (А2), дросс. АС, синф. фильтр, IP54 | 1 | ST | 17196,00 | 17196,00 | FID | Заказ | 8 недель |  |  | 13.03.2017 |  |  |  | Low voltage AC drives | General purpose drives | ACS580-07 - Cabinet-built drive |  |  | 560.000 | KG | 1341.172 | CDM
ACS580070495A42010 |  | Устр. авт. рег. ACS580-07-0495A-4, 250 кВт, руб. с aR пред., ЭМС С3 (А2), дросс. АС, синф. фильтр, IP54, сет. конт. | 1 | ST | 19358,00 | 19358,00 | FID | Заказ | 8 недель |  |  | 13.03.2017 |  |  |  | Low voltage AC drives | General purpose drives | ACS580-07 - Cabinet-built drive |  |  | 560.000 | KG | 1341.172 | CDM
ACS580070495A42011 |  | Устр. авт. рег. ACS580-07-0495A-4, 250 кВт, руб. с aR пред., ЭМС С3 (А2), дросс. АС, синф. фильтр, IP54, сет. конт., ав. стоп С0 | 1 | ST | 19976,00 | 19976,00 | FID | Заказ | 8 недель |  |  | 13.03.2017 |  |  |  | Low voltage AC drives | General purpose drives | ACS580-07 - Cabinet-built drive |  |  | 560.000 | KG | 1341.172 | CDM
ACS580070495A42100 |  | Устр. авт. рег. ACS580-07-0495A-4, 250 кВт, руб. с aR пред., ЭМС С3 (А2), дросс. АС, синф. фильтр, фильтр du/dt | 1 | ST | 18930,00 | 18930,00 | FID | Заказ | 8 недель |  |  | 13.03.2017 |  |  |  | Low voltage AC drives | General purpose drives | ACS580-07 - Cabinet-built drive |  |  | 560.000 | KG | 1341.172 | CDM
ACS580070495A42110 |  | Устр. авт. рег. ACS580-07-0495A-4, 250 кВт, руб. с aR пред., ЭМС С3 (А2), дросс. АС, синф. фильтр, IP54, фильтр du/dt, сет. конт. | 1 | ST | 21091,00 | 21091,00 | FID | Заказ | 8 недель |  |  | 13.03.2017 |  |  |  | Low voltage AC drives | General purpose drives | ACS580-07 - Cabinet-built drive |  |  | 560.000 | KG | 1341.172 | CDM
ACS580070495A42111 |  | Устр. авт. рег. ACS580-07-0495A-4, 250 кВт, руб. с aR пред., ЭМС С3 (А2), дросс. АС, синф. фильтр, IP54, фильтр du/dt, сет. конт., авар. стоп С0 | 1 | ST | 21709,00 | 21709,00 | FID | Заказ | 8 недель |  |  | 13.03.2017 |  |  |  | Low voltage AC drives | General purpose drives | ACS580-07 - Cabinet-built drive |  |  | 560.000 | KG | 1341.172 | CDM
ACS580070575A41000 |  | Устр. авт. рег. ACS580-07-0575A-4, 315 кВт, руб. с aR пред., ЭМС С3 (А2), дросс. АС, синф. фильтр, IP42 | 1 | ST | 18305,00 | 18305,00 | FID | Заказ | 8 недель |  |  | 13.03.2017 |  |  |  | Low voltage AC drives | General purpose drives | ACS580-07 - Cabinet-built drive |  |  | 560.000 | KG | 1242.684 | CDM
ACS580070575A41010 |  | Устр. авт. рег. ACS580-07-0575A-4, 315 кВт, руб. с aR пред., ЭМС С3 (А2), дросс. АС, синф. фильтр, IP42, сет. конт. | 1 | ST | 20465,00 | 20465,00 | FID | Заказ | 8 недель |  |  | 13.03.2017 |  |  |  | Low voltage AC drives | General purpose drives | ACS580-07 - Cabinet-built drive |  |  | 560.000 | KG | 1242.684 | CDM
ACS580070575A41011 |  | Устр. авт. рег. ACS580-07-0575A-4, 315 кВт, руб. с aR пред., ЭМС С3 (А2), дросс. АС, синф. фильтр, IP42, сет. конт., ав. стоп С0 | 1 | ST | 21084,00 | 21084,00 | FID | Заказ | 8 недель |  |  | 13.03.2017 |  |  |  | Low voltage AC drives | General purpose drives | ACS580-07 - Cabinet-built drive |  |  | 560.000 | KG | 1242.684 | CDM
ACS580070575A41100 |  | Устр. авт. рег. ACS580-07-0575A-4, 315 кВт, руб. с aR пред., ЭМС С3 (А2), дросс. АС, синф. фильтр, IP42, фильтр du/dt | 1 | ST | 20037,00 | 20037,00 | FID | Заказ | 8 недель |  |  | 13.03.2017 |  |  |  | Low voltage AC drives | General purpose drives | ACS580-07 - Cabinet-built drive |  |  | 560.000 | KG | 1242.684 | CDM
ACS580070575A41110 |  | Устр. авт. рег. ACS580-07-0575A-4, 315 кВт, руб. с aR пред., ЭМС С3 (А2), дросс. АС, синф. фильтр, IP42, фильтр du/dt, сет. конт. | 1 | ST | 22198,00 | 22198,00 | FID | Заказ | 8 недель |  |  | 13.03.2017 |  |  |  | Low voltage AC drives | General purpose drives | ACS580-07 - Cabinet-built drive |  |  | 560.000 | KG | 1242.684 | CDM
ACS580070575A41111 |  | Устр. авт. рег. ACS580-07-0575A-4, 315 кВт, руб. с aR пред., ЭМС С3 (А2), дросс. АС, синф. фильтр, IP42, фильтр du/dt, сет. конт., ав. стоп С0 | 1 | ST | 22816,00 | 22816,00 | FID | Заказ | 8 недель |  |  | 13.03.2017 |  |  |  | Low voltage AC drives | General purpose drives | ACS580-07 - Cabinet-built drive |  |  | 560.000 | KG | 1242.684 | CDM
ACS580070575A42000 |  | Устр. авт. рег. ACS580-07-0575A-4, 315 кВт, руб. с aR пред., ЭМС С3 (А2), дросс. АС, синф. фильтр, IP54 | 1 | ST | 19667,00 | 19667,00 | FID | Заказ | 8 недель |  |  | 13.03.2017 |  |  |  | Low voltage AC drives | General purpose drives | ACS580-07 - Cabinet-built drive |  |  | 560.000 | KG | 1341.172 | CDM
ACS580070575A42010 |  | Устр. авт. рег. ACS580-07-0575A-4, 315 кВт, руб. с aR пред., ЭМС С3 (А2), дросс. АС, синф. Фильтр, IP54, сет. конт. | 1 | ST | 21828,00 | 21828,00 | FID | Заказ | 8 недель |  |  | 13.03.2017 |  |  |  | Low voltage AC drives | General purpose drives | ACS580-07 - Cabinet-built drive |  |  | 560.000 | KG | 1341.172 | CDM
ACS580070575A42011 |  | Устр. авт. рег. ACS580-07-0575A-4, 315 кВт, руб. с aR пред., ЭМС С3 (А2), дросс. АС, синф. Фильтр, IP54, сет. Конт., ав. Стоп С0 | 1 | ST | 22446,00 | 22446,00 | FID | Заказ | 8 недель |  |  | 13.03.2017 |  |  |  | Low voltage AC drives | General purpose drives | ACS580-07 - Cabinet-built drive |  |  | 560.000 | KG | 1341.172 | CDM
ACS580070575A42100 |  | Устр. авт. рег. ACS580-07-0575A-4, 315 кВт, руб. с aR пред., ЭМС С3 (А2), дросс. АС, синф. фильтр, IP54, фильтр du/dt | 1 | ST | 21399,00 | 21399,00 | FID | Заказ | 8 недель |  |  | 13.03.2017 |  |  |  | Low voltage AC drives | General purpose drives | ACS580-07 - Cabinet-built drive |  |  | 560.000 | KG | 1341.172 | CDM
ACS580070575A42110 |  | Устр. авт. рег. ACS580-07-0575A-4, 315 кВт, руб. с aR пред., ЭМС С3 (А2), дросс. АС, синф. фильтр, IP54, фильтр du/dt, сет. конт. | 1 | ST | 23560,00 | 23560,00 | FID | Заказ | 8 недель |  |  | 13.03.2017 |  |  |  | Low voltage AC drives | General purpose drives | ACS580-07 - Cabinet-built drive |  |  | 560.000 | KG | 1341.172 | CDM
ACS580070575A42111 |  | Устр. авт. рег. ACS580-07-0575A-4, 315 кВт, руб. с aR пред., ЭМС С3 (А2), дросс. АС, синф. фильтр, IP54, фильтр du/dt, сет. конт., ав. стоп С0 | 1 | ST | 24178,00 | 24178,00 | FID | Заказ | 8 недель |  |  | 13.03.2017 |  |  |  | Low voltage AC drives | General purpose drives | ACS580-07 - Cabinet-built drive |  |  | 560.000 | KG | 1341.172 | CDM
ACS580070640A41000 |  | Устр. авт. рег. ACS580-07-0640A-4, 355 кВт, руб. с aR пред., ЭМС С3 (А2), дросс. АС, синф. фильтр, IP42 | 1 | ST | 20540,00 | 20540,00 | FID | Заказ | 8 недель |  |  | 14.03.2017 |  |  |  | Low voltage AC drives | General purpose drives | ACS580-07 - Cabinet-built drive |  |  | 560.000 | KG | 1242.684 | CDM
ACS580070640A41010 |  | Устр. авт. рег. ACS580-07-0640A-4, 355 кВт, руб. с aR пред., ЭМС С3 (А2), дросс. АС, синф. фильтр, IP42, сет. конт. | 1 | ST | 22701,00 | 22701,00 | FID | Заказ | 8 недель |  |  | 13.03.2017 |  |  |  | Low voltage AC drives | General purpose drives | ACS580-07 - Cabinet-built drive |  |  | 560.000 | KG | 1242.684 | CDM
ACS580070640A41011 |  | Устр. авт. рег. ACS580-07-0640A-4, 355 кВт, руб. с aR пред., ЭМС С3 (А2), дросс. АС, синф. фильтр, IP42, сет. конт., ав. стоп С0 | 1 | ST | 23320,00 | 23320,00 | FID | Заказ | 8 недель |  |  | 13.03.2017 |  |  |  | Low voltage AC drives | General purpose drives | ACS580-07 - Cabinet-built drive |  |  | 560.000 | KG | 1242.684 | CDM
ACS580070640A41100 |  | Устр. авт. рег. ACS580-07-0640A-4, 355 кВт, руб. с aR пред., ЭМС С3 (А2), дросс. АС, синф. фильтр, IP42, фильтр du/dt | 1 | ST | 22265,00 | 22265,00 | FID | Заказ | 8 недель |  |  | 13.03.2017 |  |  |  | Low voltage AC drives | General purpose drives | ACS580-07 - Cabinet-built drive |  |  | 560.000 | KG | 1242.684 | CDM
ACS580070640A41110 |  | Устр. авт. рег. ACS580-07-0640A-4, 355 кВт, руб. с aR пред., ЭМС С3 (А2), дросс. АС, синф. фильтр, IP42, фильтр du/dt, сет. конт. | 1 | ST | 24434,00 | 24434,00 | FID | Заказ | 8 недель |  |  | 13.03.2017 |  |  |  | Low voltage AC drives | General purpose drives | ACS580-07 - Cabinet-built drive |  |  | 560.000 | KG | 1242.684 | CDM
ACS580070640A41111 |  | Устр. авт. рег. ACS580-07-0640A-4, 355 кВт, руб. с aR пред., ЭМС С3 (А2), дросс. АС, синф. фильтр, IP42, фильтр du/dt, сет. конт., ав. стоп С0 | 1 | ST | 25052,00 | 25052,00 | FID | Заказ | 8 недель |  |  | 13.03.2017 |  |  |  | Low voltage AC drives | General purpose drives | ACS580-07 - Cabinet-built drive |  |  | 560.000 | KG | 1242.684 | CDM
ACS580070640A42000 |  | Устр. авт. рег. ACS580-07-0640A-4, 355 кВт, руб. с aR пред., ЭМС С3 (А2), дросс. АС, синф. фильтр, IP54 | 1 | ST | 21902,00 | 21902,00 | FID | Заказ | 8 недель |  |  | 13.03.2017 |  |  |  | Low voltage AC drives | General purpose drives | ACS580-07 - Cabinet-built drive |  |  | 560.000 | KG | 1341.172 | CDM
ACS580070640A42010 |  | Устр. авт. рег. ACS580-07-0640A-4, 355 кВт, руб. с aR пред., ЭМС С3 (А2), дросс. АС, синф. фильтр, IP54, сет. конт. | 1 | ST | 24063,00 | 24063,00 | FID | Заказ | 8 недель |  |  | 13.03.2017 |  |  |  | Low voltage AC drives | General purpose drives | ACS580-07 - Cabinet-built drive |  |  | 560.000 | KG | 1341.172 | CDM
ACS580070640A42011 |  | Устр. авт. рег. ACS580-07-0640A-4, 355 кВт, руб. с aR пред., ЭМС С3 (А2), дросс. АС, синф. фильтр, IP54, сет. конт., ав. стоп С0 | 1 | ST | 24681,00 | 24681,00 | FID | Заказ | 8 недель |  |  | 13.03.2017 |  |  |  | Low voltage AC drives | General purpose drives | ACS580-07 - Cabinet-built drive |  |  | 560.000 | KG | 1341.172 | CDM
ACS580070640A42100 |  | Устр. авт. рег. ACS580-07-0640A-4, 355 кВт, руб. с aR пред., ЭМС С3 (А2), дросс. АС, синф. фильтр, IP54, фильтр du/dt | 1 | ST | 23635,00 | 23635,00 | FID | Заказ | 8 недель |  |  | 13.03.2017 |  |  |  | Low voltage AC drives | General purpose drives | ACS580-07 - Cabinet-built drive |  |  | 560.000 | KG | 1341.172 | CDM
ACS580070640A42110 |  | Устр. авт. рег. ACS580-07-0640A-4, 355 кВт, руб. с aR пред., ЭМС С3 (А2), дросс. АС, синф. фильтр, IP54, фильтр du/dt, сет. конт. | 1 | ST | 25796,00 | 25796,00 | FID | Заказ | 8 недель |  |  | 13.03.2017 |  |  |  | Low voltage AC drives | General purpose drives | ACS580-07 - Cabinet-built drive |  |  | 560.000 | KG | 1341.172 | CDM
ACS580070640A42111 |  | Устр. авт. рег. ACS580-07-0640A-4, 355 кВт, руб. с aR пред., ЭМС С3 (А2), дросс. АС, синф. фильтр, IP54, фильтр du/dt, сет. конт., ав. стоп С0 | 1 | ST | 26414,00 | 26414,00 | FID | Заказ | 8 недель |  |  | 13.03.2017 |  |  |  | Low voltage AC drives | General purpose drives | ACS580-07 - Cabinet-built drive |  |  | 560.000 | KG | 1341.172 | CDM
ACS580070715A41000 |  | Устр. авт. рег. ACS580-07-0715A-4, 400 кВт, руб. с aR пред., ЭМС С3 (А2), дросс. АС, синф. фильтр, IP42 | 1 | ST | 22983,00 | 22983,00 | FID | Заказ | 8 недель |  |  | 13.03.2017 |  |  |  | Low voltage AC drives | General purpose drives | ACS580-07 - Cabinet-built drive |  |  | 610.000 | KG | 1242.684 | CDM
ACS580070715A41010 |  | Устр. авт. рег. ACS580-07-0715A-4, 400 кВт, руб. с aR пред., ЭМС С3 (А2), дросс. АС, синф. фильтр, IP42, сет. конт. | 1 | ST | 26275,00 | 26275,00 | FID | Заказ | 8 недель |  |  | 13.03.2017 |  |  |  | Low voltage AC drives | General purpose drives | ACS580-07 - Cabinet-built drive |  |  | 610.000 | KG | 1242.684 | CDM
ACS580070715A41011 |  | Устр. авт. рег. ACS580-07-0715A-4, 400 кВт, руб. с aR пред., ЭМС С3 (А2), дросс. АС, синф. фильтр, IP42, сет. конт., ав. стоп С0 | 1 | ST | 26894,00 | 26894,00 | FID | Заказ | 8 недель |  |  | 13.03.2017 |  |  |  | Low voltage AC drives | General purpose drives | ACS580-07 - Cabinet-built drive |  |  | 610.000 | KG | 1242.684 | CDM
ACS580070715A41100 |  | Устр. авт. рег. ACS580-07-0715A-4, 400 кВт, руб. с aR пред., ЭМС С3 (А2), дросс. АС, синф. фильтр, IP42, фильтр du/dt | 1 | ST | 24717,00 | 24717,00 | FID | Заказ | 8 недель |  |  | 13.03.2017 |  |  |  | Low voltage AC drives | General purpose drives | ACS580-07 - Cabinet-built drive |  |  | 610.000 | KG | 1242.684 | CDM
ACS580070715A41110 |  | Устр. авт. рег. ACS580-07-0715A-4, 400 кВт, руб. с aR пред., ЭМС С3 (А2), дросс. АС, синф. фильтр, IP42, фильтр du/dt, сет. конт. | 1 | ST | 28009,00 | 28009,00 | FID | Заказ | 8 недель |  |  | 13.03.2017 |  |  |  | Low voltage AC drives | General purpose drives | ACS580-07 - Cabinet-built drive |  |  | 610.000 | KG | 1242.684 | CDM
ACS580070715A41111 |  | Устр. авт. рег. ACS580-07-0715A-4, 400 кВт, руб. с aR пред., ЭМС С3 (А2), дросс. АС, синф. фильтр, IP42, фильтр du/dt, сет. конт., ав. стоп С0 | 1 | ST | 28627,00 | 28627,00 | FID | Заказ | 8 недель |  |  | 13.03.2017 |  |  |  | Low voltage AC drives | General purpose drives | ACS580-07 - Cabinet-built drive |  |  | 610.000 | KG | 1242.684 | CDM
ACS580070715A42000 |  | Устр. авт. рег. ACS580-07-0715A-4, 400 кВт, руб. с aR пред., ЭМС С3 (А2), дросс. АС, синф. фильтр, IP54 | 1 | ST | 24346,00 | 24346,00 | FID | Заказ | 8 недель |  |  | 13.03.2017 |  |  |  | Low voltage AC drives | General purpose drives | ACS580-07 - Cabinet-built drive |  |  | 610.000 | KG | 1341.172 | CDM
ACS580070715A42010 |  | Устр. авт. рег. ACS580-07-0715A-4, 400 кВт, руб. с aR пред., ЭМС С3 (А2), дросс. АС, синф. фильтр, IP54, сет. конт. | 1 | ST | 27638,00 | 27638,00 | FID | Заказ | 8 недель |  |  | 13.03.2017 |  |  |  | Low voltage AC drives | General purpose drives | ACS580-07 - Cabinet-built drive |  |  | 610.000 | KG | 1341.172 | CDM
ACS580070715A42011 |  | Устр. авт. рег. ACS580-07-0715A-4, 400 кВт, руб. с aR пред., ЭМС С3 (А2), дросс. АС, синф. фильтр, IP54, сет. конт., ав. стоп С0 | 1 | ST | 28256,00 | 28256,00 | FID | Заказ | 8 недель |  |  | 13.03.2017 |  |  |  | Low voltage AC drives | General purpose drives | ACS580-07 - Cabinet-built drive |  |  | 610.000 | KG | 1341.172 | CDM
ACS580070715A42100 |  | Устр. авт. рег. ACS580-07-0715A-4, 400 кВт, руб. с aR пред., ЭМС С3 (А2), дросс. АС, синф. фильтр, IP54, фильтр du/dt | 1 | ST | 26079,00 | 26079,00 | FID | Заказ | 8 недель |  |  | 13.03.2017 |  |  |  | Low voltage AC drives | General purpose drives | ACS580-07 - Cabinet-built drive |  |  | 610.000 | KG | 1341.172 | CDM
ACS580070715A42110 |  | Устр. авт. рег. ACS580-07-0715A-4, 400 кВт, руб. с aR пред., ЭМС С3 (А2), дросс. АС, синф. фильтр, IP54, фильтр du/dt, сет. конт. | 1 | ST | 29371,00 | 29371,00 | FID | Заказ | 8 недель |  |  | 13.03.2017 |  |  |  | Low voltage AC drives | General purpose drives | ACS580-07 - Cabinet-built drive |  |  | 610.000 | KG | 1341.172 | CDM
ACS580070715A42111 |  | Устр. авт. рег. ACS580-07-0715A-4, 400 кВт, руб. с aR пред., ЭМС С3 (А2), дросс. АС, синф. фильтр, IP54, фильтр du/dt, сет. конт., ав. стоп С0 | 1 | ST | 29989,00 | 29989,00 | FID | Заказ | 8 недель |  |  | 13.03.2017 |  |  |  | Low voltage AC drives | General purpose drives | ACS580-07 - Cabinet-built drive |  |  | 610.000 | KG | 1341.172 | CDM
ACS580070810A41000 |  | Устр. авт. рег. ACS580-07-0810A-4, 450 кВт, руб. с aR пред., ЭМС С3 (А2), дросс. АС, синф. фильтр, IP42 | 1 | ST | 25218,00 | 25218,00 | FID | Заказ | 8 недель |  |  | 13.03.2017 |  |  |  | Low voltage AC drives | General purpose drives | ACS580-07 - Cabinet-built drive |  |  | 610.000 | KG | 1242.684 | CDM
ACS580070810A41010 |  | Устр. авт. рег. ACS580-07-0810A-4, 450 кВт, руб. с aR пред., ЭМС С3 (А2), дросс. АС, синф. фильтр, IP42, сет. конт. | 1 | ST | 28510,00 | 28510,00 | FID | Заказ | 8 недель |  |  | 13.03.2017 |  |  |  | Low voltage AC drives | General purpose drives | ACS580-07 - Cabinet-built drive |  |  | 610.000 | KG | 1242.684 | CDM
ACS580070810A41011 |  | Устр. авт. рег. ACS580-07-0810A-4, 450 кВт, руб. с aR пред., ЭМС С3 (А2), дросс. АС, синф. фильтр, IP42, сет. конт., ав. стоп С0 | 1 | ST | 29128,00 | 29128,00 | FID | Заказ | 8 недель |  |  | 13.03.2017 |  |  |  | Low voltage AC drives | General purpose drives | ACS580-07 - Cabinet-built drive |  |  | 610.000 | KG | 1242.684 | CDM
ACS580070810A41100 |  | Устр. авт. рег. ACS580-07-0810A-4, 450 кВт, руб. с aR пред., ЭМС С3 (А2), дросс. АС, синф. фильтр, IP42, фильтр du/dt | 1 | ST | 26951,00 | 26951,00 | FID | Заказ | 8 недель |  |  | 13.03.2017 |  |  |  | Low voltage AC drives | General purpose drives | ACS580-07 - Cabinet-built drive |  |  | 610.000 | KG | 1242.684 | CDM
ACS580070810A41110 |  | Устр. авт. рег. ACS580-07-0810A-4, 450 кВт, руб. с aR пред., ЭМС С3 (А2), дросс. АС, синф. фильтр, IP42, фильтр du/dt, сет. конт. | 1 | ST | 30243,00 | 30243,00 | FID | Заказ | 8 недель |  |  | 13.03.2017 |  |  |  | Low voltage AC drives | General purpose drives | ACS580-07 - Cabinet-built drive |  |  | 610.000 | KG | 1242.684 | CDM
ACS580070810A41111 |  | Устр. авт. рег. ACS580-07-0810A-4, 450 кВт, руб. с aR пред., ЭМС С3 (А2), дросс. АС, синф. фильтр, IP42, фильтр du/dt, сет. конт., ав. стоп С0 | 1 | ST | 30861,00 | 30861,00 | FID | Заказ | 8 недель |  |  | 13.03.2017 |  |  |  | Low voltage AC drives | General purpose drives | ACS580-07 - Cabinet-built drive |  |  | 610.000 | KG | 1242.684 | CDM
ACS580070810A42000 |  | Устр. авт. рег. ACS580-07-0810A-4, 450 кВт, руб. с aR пред., ЭМС С3 (А2), дросс. АС, синф. фильтр, IP54 | 1 | ST | 26580,00 | 26580,00 | FID | Заказ | 8 недель |  |  | 13.03.2017 |  |  |  | Low voltage AC drives | General purpose drives | ACS580-07 - Cabinet-built drive |  |  | 610.000 | KG | 1341.172 | CDM
ACS580070810A42010 |  | Устр. авт. рег. ACS580-07-0810A-4, 450 кВт, руб. с aR пред., ЭМС С3 (А2), дросс. АС, синф. фильтр, IP54, сет. конт. | 1 | ST | 29872,00 | 29872,00 | FID | Заказ | 8 недель |  |  | 13.03.2017 |  |  |  | Low voltage AC drives | General purpose drives | ACS580-07 - Cabinet-built drive |  |  | 610.000 | KG | 1341.172 | CDM
ACS580070810A42011 |  | Устр. авт. рег. ACS580-07-0810A-4, 450 кВт, руб. с aR пред., ЭМС С3 (А2), дросс. АС, синф. фильтр, IP54, сет. конт., ав. стоп С0 | 1 | ST | 30490,00 | 30490,00 | FID | Заказ | 8 недель |  |  | 13.03.2017 |  |  |  | Low voltage AC drives | General purpose drives | ACS580-07 - Cabinet-built drive |  |  | 610.000 | KG | 1341.172 | CDM
ACS580070810A42100 |  | Устр. авт. рег. ACS580-07-0810A-4, 450 кВт, руб. с aR пред., ЭМС С3 (А2), дросс. АС, синф. фильтр, IP54, фильтр du/dt | 1 | ST | 28314,00 | 28314,00 | FID | Заказ | 8 недель |  |  | 13.03.2017 |  |  |  | Low voltage AC drives | General purpose drives | ACS580-07 - Cabinet-built drive |  |  | 610.000 | KG | 1341.172 | CDM
ACS580070810A42110 |  | Устр. авт. рег. ACS580-07-0810A-4, 450 кВт, руб. с aR пред., ЭМС С3 (А2), дросс. АС, синф. фильтр, IP54, фильтр du/dt, сет. конт. | 1 | ST | 31606,00 | 31606,00 | FID | Заказ | 8 недель |  |  | 13.03.2017 |  |  |  | Low voltage AC drives | General purpose drives | ACS580-07 - Cabinet-built drive |  |  | 610.000 | KG | 1341.172 | CDM
ACS580070810A42111 |  | Устр. авт. рег. ACS580-07-0810A-4, 450 кВт, руб. с aR пред., ЭМС С3 (А2), дросс. АС, синф. фильтр, IP54, фильтр du/dt, сет. конт., ав. стоп С0 | 1 | ST | 32224,00 | 32224,00 | FID | Заказ | 8 недель |  |  | 13.03.2017 |  |  |  | Low voltage AC drives | General purpose drives | ACS580-07 - Cabinet-built drive |  |  | 610.000 | KG | 1341.172 | CDM
ACS580070870A41000 |  | Устр. авт. рег. ACS580-07-0870A-4, 500 кВт, руб. с aR пред., ЭМС С3 (А2), дросс. АС, синф. фильтр, IP42 | 1 | ST | 26935,00 | 26935,00 | FID | Заказ | 8 недель |  |  | 13.03.2017 |  |  |  | Low voltage AC drives | General purpose drives | ACS580-07 - Cabinet-built drive |  |  | 610.000 | KG | 1242.684 | CDM
ACS580070870A41010 |  | Устр. авт. рег. ACS580-07-0870A-4, 500 кВт, руб. с aR пред., ЭМС С3 (А2), дросс. АС, синф. фильтр, IP42, сет. конт. | 1 | ST | 30227,00 | 30227,00 | FID | Заказ | 8 недель |  |  | 13.03.2017 |  |  |  | Low voltage AC drives | General purpose drives | ACS580-07 - Cabinet-built drive |  |  | 610.000 | KG | 1242.684 | CDM
ACS580070870A41011 |  | Устр. авт. рег. ACS580-07-0870A-4, 500 кВт, руб. с aR пред., ЭМС С3 (А2), дросс. АС, синф. фильтр, IP42, сет. конт., ав. стоп С0 | 1 | ST | 30845,00 | 30845,00 | FID | Заказ | 8 недель |  |  | 13.03.2017 |  |  |  | Low voltage AC drives | General purpose drives | ACS580-07 - Cabinet-built drive |  |  | 610.000 | KG | 1242.684 | CDM
ACS580070870A41100 |  | Устр. авт. рег. ACS580-07-0870A-4, 500 кВт, руб. с aR пред., ЭМС С3 (А2), дросс. АС, синф. фильтр, IP42, фильтр du/dt | 1 | ST | 28668,00 | 28668,00 | FID | Заказ | 8 недель |  |  | 13.03.2017 |  |  |  | Low voltage AC drives | General purpose drives | ACS580-07 - Cabinet-built drive |  |  | 610.000 | KG | 1242.684 | CDM
ACS580070870A41110 |  | Устр. авт. рег. ACS580-07-0870A-4, 500 кВт, руб. с aR пред., ЭМС С3 (А2), дросс. АС, синф. фильтр, IP42, фильтр du/dt, сет. конт. | 1 | ST | 31960,00 | 31960,00 | FID | Заказ | 8 недель |  |  | 13.03.2017 |  |  |  | Low voltage AC drives | General purpose drives | ACS580-07 - Cabinet-built drive |  |  | 610.000 | KG | 1242.684 | CDM
ACS580070870A41111 |  | Устр. авт. рег. ACS580-07-0870A-4, 500 кВт, руб. с aR пред., ЭМС С3 (А2), дросс. АС, синф. фильтр, IP42, фильтр du/dt | 1 | ST | 32578,00 | 32578,00 | FID | Заказ | 8 недель |  |  | 13.03.2017 |  |  |  | Low voltage AC drives | General purpose drives | ACS580-07 - Cabinet-built drive |  |  | 610.000 | KG | 1242.684 | CDM
ACS580070870A42000 |  | Устр. авт. рег. ACS580-07-0870A-4, 500 кВт, руб. с aR пред., ЭМС С3 (А2), дросс. АС, синф. фильтр, IP54 | 1 | ST | 28298,00 | 28298,00 | FID | Заказ | 8 недель |  |  | 13.03.2017 |  |  |  | Low voltage AC drives | General purpose drives | ACS580-07 - Cabinet-built drive |  |  | 610.000 | KG | 1341.172 | CDM
ACS580070870A42010 |  | Устр. авт. рег. ACS580-07-0870A-4, 500 кВт, руб. с aR пред., ЭМС С3 (А2), дросс. АС, синф. фильтр, IP54, сет. конт. | 1 | ST | 31590,00 | 31590,00 | FID | Заказ | 8 недель |  |  | 13.03.2017 |  |  |  | Low voltage AC drives | General purpose drives | ACS580-07 - Cabinet-built drive |  |  | 610.000 | KG | 1341.172 | CDM
ACS580070870A42011 |  | Устр. авт. рег. ACS580-07-0870A-4, 500 кВт, руб. с aR пред., ЭМС С3 (А2), дросс. АС, синф. фильтр, IP54, сет. конт., ав. стоп С0 | 1 | ST | 32208,00 | 32208,00 | FID | Заказ | 8 недель |  |  | 13.03.2017 |  |  |  | Low voltage AC drives | General purpose drives | ACS580-07 - Cabinet-built drive |  |  | 610.000 | KG | 1341.172 | CDM
ACS580070870A42100 |  | Устр. авт. рег. ACS580-07-0870A-4, 500 кВт, руб. с aR пред., ЭМС С3 (А2), дросс. АС, синф. фильтр, IP54, фильтр du/dt | 1 | ST | 30031,00 | 30031,00 | FID | Заказ | 8 недель |  |  | 13.03.2017 |  |  |  | Low voltage AC drives | General purpose drives | ACS580-07 - Cabinet-built drive |  |  | 610.000 | KG | 1341.172 | CDM
ACS580070870A42110 |  | Устр. авт. рег. ACS580-07-0870A-4, 500 кВт, руб. с aR пред., ЭМС С3 (А2), дросс. АС, синф. фильтр, IP54, фильтр du/dt, сет. конт. | 1 | ST | 33323,00 | 33323,00 | FID | Заказ | 8 недель |  |  | 13.03.2017 |  |  |  | Low voltage AC drives | General purpose drives | ACS580-07 - Cabinet-built drive |  |  | 610.000 | KG | 1341.172 | CDM
ACS580070870A42111 |  | Устр. авт. рег. ACS580-07-0870A-4, 500 кВт, руб. с aR пред., ЭМС С3 (А2), дросс. АС, синф. фильтр, IP54, фильтр du/dt, сет. конт., ав. стоп С0 | 1 | ST | 33941,00 | 33941,00 | FID | Заказ | 8 недель |  |  | 13.03.2017 |  |  |  | Low voltage AC drives | General purpose drives | ACS580-07 - Cabinet-built drive |  |  | 610.000 | KG | 1341.172 | CDM
ACS8000100033 1000 |  | Устр. авт. регулир. ACS800-01-0003-3, IP21 | 1 | ST | 878,00 | 878,00 | FIDSTD | Заказ | 8 недель | Снятие с заменой | ACS8800104A03 1101 | 01.01.2017 | 03.11.2017 |  |  | Приводы | Низковольтные приводы переменного тока | Промышленные одиночные приводы | ACS800-01 |  | 11.000 | KG | 16.000 | CDM
ACS8000100033 1001 |  | Устр. авт. регулир. ACS800-01-0003-3+P901, IP21, лак. покр. плат | 1 | ST | 1009,00 | 1009,00 | FIDSTD | Заказ | 8 недель | Снятие с заменой | ACS8800104A03 1101 | 01.01.2017 | 03.11.2017 |  |  | Приводы | Низковольтные приводы переменного тока | Промышленные одиночные приводы | ACS800-01 |  | 11.000 | KG | 16.000 | CDM
ACS8000100033 1010 |  | Устр. авт. регулир. ACS800-01-0003-3+E200, IP21, ЕМС-фильтр | 1 | ST | 922,00 | 922,00 | FIDSTD | Заказ | 8 недель | Снятие с заменой | ACS8800102A43 1111 | 01.01.2017 | 03.11.2017 |  |  | Приводы | Низковольтные приводы переменного тока | Промышленные одиночные приводы | ACS800-01 |  | 11.000 | KG | 16.000 | CDM
ACS8000100033 1011 |  | Устр. авт. регулир. ACS800-01-0003-3+E200+P901, IP21, ЕМС-фильтр, лак. покр. плат | 1 | ST | 1053,00 | 1053,00 | FIDSTD | Заказ | 8 недель | Снятие с заменой | ACS8800102A43 1111 | 01.01.2017 | 03.11.2017 |  |  | Приводы | Низковольтные приводы переменного тока | Промышленные одиночные приводы | ACS800-01 |  | 11.000 | KG | 16.000 | CDM
ACS8000100033 2000 |  | Устр. авт. регулир. ACS800-01-0003-3+B056, IP55 | 1 | ST | 1034,00 | 1034,00 | FIDSTD | Заказ | 8 недель | Снятие с заменой | ACS8800104A03 2101 | 01.01.2017 | 03.11.2017 |  |  | Приводы | Низковольтные приводы переменного тока | Промышленные одиночные приводы | ACS800-01 |  | 20.000 | KG | 33.000 | CDM
ACS8000100033 2001 |  | Устр. авт. регулир. ACS800-01-0003-3+B056+P901, IP55, лак. покр. плат | 1 | ST | 1166,00 | 1166,00 | FIDSTD | Заказ | 8 недель | Снятие с заменой | ACS8800104A03 2101 | 01.01.2017 | 03.11.2017 |  |  | Приводы | Низковольтные приводы переменного тока | Промышленные одиночные приводы | ACS800-01 |  | 20.000 | KG | 33.000 | CDM
ACS8000100033 2010 |  | Устр. авт. регулир. ACS800-01-0003-3+B056+E200, IP55, ЕМС-фильтр | 1 | ST | 1078,00 | 1078,00 | FIDSTD | Заказ | 8 недель | Снятие с заменой | ACS8800104A03 2111 | 01.01.2017 | 03.11.2017 |  |  | Приводы | Низковольтные приводы переменного тока | Промышленные одиночные приводы | ACS800-01 |  | 20.000 | KG | 33.000 | CDM
ACS8000100033 2011 |  | Устр. авт. регулир. ACS800-01-0003-3+B056+E200+P901, IP55, ЕМС-фильтр, лак. покр. плат | 1 | ST | 1209,00 | 1209,00 | FIDSTD | Заказ | 8 недель | Снятие с заменой | ACS8800104A03 2111 | 01.01.2017 | 03.11.2017 |  |  | Приводы | Низковольтные приводы переменного тока | Промышленные одиночные приводы | ACS800-01 |  | 20.000 | KG | 33.000 | CDM
ACS8000100043 1000 |  | Устр. авт. регулир. ACS800-01-0004-3, IP21 | 1 | ST | 922,00 | 922,00 | FIDSTD | Заказ | 8 недель | Снятие с заменой | ACS8800105A63 1101 | 01.01.2017 | 03.11.2017 |  |  | Приводы | Низковольтные приводы переменного тока | Промышленные одиночные приводы | ACS800-01 |  | 11.000 | KG | 16.000 | CDM
ACS8000100043 1001 |  | Устр. авт. регулир. ACS800-01-0004-3+P901, IP21, лак. покр. плат | 1 | ST | 1053,00 | 1053,00 | FIDSTD | Заказ | 8 недель | Снятие с заменой | ACS8800105A63 1101 | 01.01.2017 | 03.11.2017 |  |  | Приводы | Низковольтные приводы переменного тока | Промышленные одиночные приводы | ACS800-01 |  | 11.000 | KG | 16.000 | CDM
ACS8000100043 1010 |  | Устр. авт. регулир. ACS800-01-0004-3+E200, IP21, ЕМС-фильтр | 1 | ST | 965,00 | 965,00 | FIDSTD | Заказ | 8 недель | Снятие с заменой | ACS8800105A63 1111 | 01.01.2017 | 03.11.2017 |  |  | Приводы | Низковольтные приводы переменного тока | Промышленные одиночные приводы | ACS800-01 |  | 11.000 | KG | 16.000 | CDM
ACS8000100043 1011 |  | Устр. авт. регулир. ACS800-01-0004-3+E200+P901, IP21, ЕМС-фильтр, лак. покр. плат | 1 | ST | 1098,00 | 1098,00 | FIDSTD | Заказ | 8 недель | Снятие с заменой | ACS8800105A63 1111 | 01.01.2017 | 03.11.2017 |  |  | Приводы | Низковольтные приводы переменного тока | Промышленные одиночные приводы | ACS800-01 |  | 11.000 | KG | 16.000 | CDM
ACS8000100043 2000 |  | Устр. авт. регулир. ACS800-01-0004-3+B056+B056 IP55 | 1 | ST | 1078,00 | 1078,00 | FIDSTD | Заказ | 8 недель | Снятие с заменой | ACS8800105A63 2101 | 01.01.2017 | 03.11.2017 |  |  | Приводы | Низковольтные приводы переменного тока | Промышленные одиночные приводы | ACS800-01 |  | 20.000 | KG | 33.000 | CDM
ACS8000100043 2001 |  | Устр. авт. регулир. ACS800-01-0004-3+B056+P901, IP55, лак. покр. плат | 1 | ST | 1209,00 | 1209,00 | FIDSTD | Заказ | 8 недель | Снятие с заменой | ACS8800105A63 2101 | 01.01.2017 | 03.11.2017 |  |  | Приводы | Низковольтные приводы переменного тока | Промышленные одиночные приводы | ACS800-01 |  | 20.000 | KG | 33.000 | CDM
ACS8000100043 2010 |  | Устр. авт. регулир. ACS800-01-0004-3+B056+E200, IP55, ЕМС-фильтр | 1 | ST | 1121,00 | 1121,00 | FIDSTD | Заказ | 8 недель | Снятие с заменой | ACS8800105A63 2111 | 01.01.2017 | 03.11.2017 |  |  | Приводы | Низковольтные приводы переменного тока | Промышленные одиночные приводы | ACS800-01 |  | 20.000 | KG | 33.000 | CDM
ACS8000100043 2011 |  | Устр. авт. регулир. ACS800-01-0004-3+B056+E200+P901, IP55, ЕМС-фильтр, лак. покр. плат | 1 | ST | 1253,00 | 1253,00 | FIDSTD | Заказ | 8 недель | Снятие с заменой | ACS8800105A63 2111 | 01.01.2017 | 03.11.2017 |  |  | Приводы | Низковольтные приводы переменного тока | Промышленные одиночные приводы | ACS800-01 |  | 20.000 | KG | 33.000 | CDM
ACS8000100053 1000 |  | Устр. авт. регулир. ACS800-01-0005-3, IP21 | 1 | ST | 995,00 | 995,00 | FIDSTD | Заказ | 8 недель | Снятие с заменой | ACS8800107A23 1101 | 01.01.2017 | 03.11.2017 |  |  | Приводы | Низковольтные приводы переменного тока | Промышленные одиночные приводы | ACS800-01 |  | 11.000 | KG | 16.000 | CDM
ACS8000100053 1001 |  | Устр. авт. регулир. ACS800-01-0005-3+P901, IP21, лак. покр. плат | 1 | ST | 1125,00 | 1125,00 | FIDSTD | Заказ | 8 недель | Снятие с заменой | ACS8800107A23 1101 | 01.01.2017 | 03.11.2017 |  |  | Приводы | Низковольтные приводы переменного тока | Промышленные одиночные приводы | ACS800-01 |  | 11.000 | KG | 16.000 | CDM
ACS8000100053 1010 |  | Устр. авт. регулир. ACS800-01-0005-3+E200, IP21, ЕМС-фильтр | 1 | ST | 1039,00 | 1039,00 | FIDSTD | Заказ | 8 недель | Снятие с заменой | ACS8800107A23 1111 | 01.01.2017 | 03.11.2017 |  |  | Приводы | Низковольтные приводы переменного тока | Промышленные одиночные приводы | ACS800-01 |  | 11.000 | KG | 16.000 | CDM
ACS8000100053 1011 |  | Устр. авт. регулир. ACS800-01-0005-3+E200+P901, IP21, ЕМС-фильтр, лак. покр. плат | 1 | ST | 1169,00 | 1169,00 | FIDSTD | Заказ | 8 недель | Снятие с заменой | ACS8800107A23 1111 | 01.01.2017 | 03.11.2017 |  |  | Приводы | Низковольтные приводы переменного тока | Промышленные одиночные приводы | ACS800-01 |  | 11.000 | KG | 16.000 | CDM
ACS8000100053 2000 |  | Устр. авт. регулир. ACS800-01-0005-3+B056, IP55 | 1 | ST | 1152,00 | 1152,00 | FIDSTD | Заказ | 8 недель | Снятие с заменой | ACS8800107A23 2101 | 01.01.2017 | 03.11.2017 |  |  | Приводы | Низковольтные приводы переменного тока | Промышленные одиночные приводы | ACS800-01 |  | 20.000 | KG | 33.000 | CDM
ACS8000100053 2001 |  | Устр. авт. регулир. ACS800-01-0005-3+B056+P901, IP55, лак. покр. плат | 1 | ST | 1282,00 | 1282,00 | FIDSTD | Заказ | 8 недель | Снятие с заменой | ACS8800107A23 2101 | 01.01.2017 | 03.11.2017 |  |  | Приводы | Низковольтные приводы переменного тока | Промышленные одиночные приводы | ACS800-01 |  | 20.000 | KG | 33.000 | CDM
ACS8000100053 2010 |  | Устр. авт. регулир. ACS800-01-0005-3+B056+E200, IP55, ЕМС-фильтр | 1 | ST | 1195,00 | 1195,00 | FIDSTD | Заказ | 8 недель | Снятие с заменой | ACS8800107A23 2111 | 01.01.2017 | 03.11.2017 |  |  | Приводы | Низковольтные приводы переменного тока | Промышленные одиночные приводы | ACS800-01 |  | 20.000 | KG | 33.000 | CDM
ACS8000100053 2011 |  | Устр. авт. регулир. ACS800-01-0005-3+B056+E200+P901, IP55, ЕМС-фильтр, лак. покр. плат | 1 | ST | 1326,00 | 1326,00 | FIDSTD | Заказ | 8 недель | Снятие с заменой | ACS8800107A23 2111 | 01.01.2017 | 03.11.2017 |  |  | Приводы | Низковольтные приводы переменного тока | Промышленные одиночные приводы | ACS800-01 |  | 20.000 | KG | 33.000 | CDM
ACS8000100063 1000 |  | Устр. авт. регулир. ACS800-01-0006-3, IP21 | 1 | ST | 1131,00 | 1131,00 | FIDSTD | Заказ | 8 недель | Снятие с заменой | ACS8800109A43 1101 | 01.01.2017 | 03.11.2017 |  |  | Приводы | Низковольтные приводы переменного тока | Промышленные одиночные приводы | ACS800-01 |  | 11.000 | KG | 16.000 | CDM
ACS8000100063 1001 |  | Устр. авт. регулир. ACS800-01-0006-3+P901, IP21, лак. покр. плат | 1 | ST | 1363,00 | 1363,00 | FIDSTD | Заказ | 8 недель | Снятие с заменой | ACS8800109A43 1101 | 01.01.2017 | 03.11.2017 |  |  | Приводы | Низковольтные приводы переменного тока | Промышленные одиночные приводы | ACS800-01 |  | 11.000 | KG | 16.000 | CDM
ACS8000100063 1010 |  | Устр. авт. регулир. ACS800-01-0006-3+E200, IP21, ЕМС-фильтр | 1 | ST | 1175,00 | 1175,00 | FIDSTD | Заказ | 8 недель | Снятие с заменой | ACS8800109A43 1111 | 01.01.2017 | 03.11.2017 |  |  | Приводы | Низковольтные приводы переменного тока | Промышленные одиночные приводы | ACS800-01 |  | 11.000 | KG | 16.000 | CDM
ACS8000100063 1011 |  | Устр. авт. регулир. ACS800-01-0006-3+E200+P901, IP21, ЕМС-фильтр, лак. покр. плат | 1 | ST | 1306,00 | 1306,00 | FIDSTD | Заказ | 8 недель | Снятие с заменой | ACS8800109A43 1111 | 01.01.2017 | 03.11.2017 |  |  | Приводы | Низковольтные приводы переменного тока | Промышленные одиночные приводы | ACS800-01 |  | 11.000 | KG | 16.000 | CDM
ACS8000100063 2000 |  | Устр. авт. регулир. ACS800-01-0006-3+B056, IP55 | 1 | ST | 1288,00 | 1288,00 | FIDSTD | Заказ | 8 недель | Снятие с заменой | ACS8800109A43 2101 | 01.01.2017 | 03.11.2017 |  |  | Приводы | Низковольтные приводы переменного тока | Промышленные одиночные приводы | ACS800-01 |  | 20.000 | KG | 33.000 | CDM
ACS8000100063 2001 |  | Устр. авт. регулир. ACS800-01-0006-3+B056+P901, IP55, лак. покр. плат | 1 | ST | 1418,00 | 1418,00 | FIDSTD | Заказ | 8 недель | Снятие с заменой | ACS8800109A43 2101 | 01.01.2017 | 03.11.2017 |  |  | Приводы | Низковольтные приводы переменного тока | Промышленные одиночные приводы | ACS800-01 |  | 20.000 | KG | 33.000 | CDM
ACS8000100063 2010 |  | Устр. авт. регулир. ACS800-01-0006-3+B056+E200, IP55, ЕМС-фильтр | 1 | ST | 1331,00 | 1331,00 | FIDSTD | Заказ | 8 недель | Снятие с заменой | ACS8800109A43 2111 | 01.01.2017 | 03.11.2017 |  |  | Приводы | Низковольтные приводы переменного тока | Промышленные одиночные приводы | ACS800-01 |  | 20.000 | KG | 33.000 | CDM
ACS8000100063 2011 |  | Устр. авт. регулир. ACS800-01-0006-3+B056+E200+P901, IP55, ЕМС-фильтр, лак. покр. плат | 1 | ST | 1463,00 | 1463,00 | FIDSTD | Заказ | 8 недель | Снятие с заменой | ACS8800109A43 2111 | 01.01.2017 | 03.11.2017 |  |  | Приводы | Низковольтные приводы переменного тока | Промышленные одиночные приводы | ACS800-01 |  | 20.000 | KG | 33.000 | CDM
ACS8000100093 1000 |  | Устр. авт. регулир. ACS800-01-0009-3, IP21 | 1 | ST | 1250,00 | 1250,00 | FIDSTD | Заказ | 8 недель | Снятие с заменой | ACS8800112A63 1101 | 01.01.2017 | 03.11.2017 |  |  | Приводы | Низковольтные приводы переменного тока | Промышленные одиночные приводы | ACS800-01 |  | 11.000 | KG | 16.000 | CDM
ACS8000100093 1001 |  | Устр. авт. регулир. ACS800-01-0009-3+P901, IP21, лак. покр. плат | 1 | ST | 1381,00 | 1381,00 | FIDSTD | Заказ | 8 недель | Снятие с заменой | ACS8800112A63 1101 | 01.01.2017 | 03.11.2017 |  |  | Приводы | Низковольтные приводы переменного тока | Промышленные одиночные приводы | ACS800-01 |  | 11.000 | KG | 16.000 | CDM
ACS8000100093 1010 |  | Устр. авт. регулир. ACS800-01-0009-3+E200, IP21, ЕМС-фильтр | 1 | ST | 1294,00 | 1294,00 | FIDSTD | Заказ | 8 недель | Снятие с заменой | ACS8800112A63 1111 | 01.01.2017 | 03.11.2017 |  |  | Приводы | Низковольтные приводы переменного тока | Промышленные одиночные приводы | ACS800-01 |  | 11.000 | KG | 16.000 | CDM
ACS8000100093 1011 |  | Устр. авт. регулир. ACS800-01-0009-3+E200+P901, IP21, ЕМС-фильтр, лак. покр. плат | 1 | ST | 1425,00 | 1425,00 | FIDSTD | Заказ | 8 недель | Снятие с заменой | ACS8800112A63 1111 | 01.01.2017 | 03.11.2017 |  |  | Приводы | Низковольтные приводы переменного тока | Промышленные одиночные приводы | ACS800-01 |  | 11.000 | KG | 16.000 | CDM
ACS8000100093 2000 |  | Устр. авт. регулир. ACS800-01-0009-3+B056, IP55 | 1 | ST | 1407,00 | 1407,00 | FIDSTD | Заказ | 8 недель | Снятие с заменой | ACS8800112A63 2101 | 01.01.2017 | 03.11.2017 |  |  | Приводы | Низковольтные приводы переменного тока | Промышленные одиночные приводы | ACS800-01 |  | 20.000 | KG | 33.000 | CDM
ACS8000100093 2001 |  | Устр. авт. регулир. ACS800-01-0009-3+B056+P901, IP55, лак. покр. плат | 1 | ST | 1537,00 | 1537,00 | FIDSTD | Заказ | 8 недель | Снятие с заменой | ACS8800112A63 2101 | 01.01.2017 | 03.11.2017 |  |  | Приводы | Низковольтные приводы переменного тока | Промышленные одиночные приводы | ACS800-01 |  | 20.000 | KG | 33.000 | CDM
ACS8000100093 2010 |  | Устр. авт. регулир. ACS800-01-0009-3+B056+E200, IP55, ЕМС-фильтр | 1 | ST | 1450,00 | 1450,00 | FIDSTD | Заказ | 8 недель | Снятие с заменой | ACS8800112A63 2111 | 01.01.2017 | 03.11.2017 |  |  | Приводы | Низковольтные приводы переменного тока | Промышленные одиночные приводы | ACS800-01 |  | 20.000 | KG | 33.000 | CDM
ACS8000100093 2011 |  | Устр. авт. регулир. ACS800-01-0009-3+B056+E200+P901, IP55, ЕМС-фильтр, лак. покр. плат | 1 | ST | 1581,00 | 1581,00 | FIDSTD | Заказ | 8 недель | Снятие с заменой | ACS8800112A63 2111 | 01.01.2017 | 03.11.2017 |  |  | Приводы | Низковольтные приводы переменного тока | Промышленные одиночные приводы | ACS800-01 |  | 20.000 | KG | 33.000 | CDM
ACS8000100113 1000 |  | Устр. авт. регулир. ACS800-01-0011-3, IP21 | 1 | ST | 1387,00 | 1387,00 | FIDSTD | Заказ | 8 недель | Снятие с заменой | ACS88001017A3 1101 | 01.01.2017 | 03.11.2017 |  |  | Приводы | Низковольтные приводы переменного тока | Промышленные одиночные приводы | ACS800-01 |  | 18.000 | KG | 22.000 | CDM
ACS8000100113 1001 |  | Устр. авт. регулир. ACS800-01-0011-3+P901, IP21, лак. покр. плат | 1 | ST | 1518,00 | 1518,00 | FIDSTD | Заказ | 8 недель | Снятие с заменой | ACS88001017A3 1101 | 01.01.2017 | 03.11.2017 |  |  | Приводы | Низковольтные приводы переменного тока | Промышленные одиночные приводы | ACS800-01 |  | 18.000 | KG | 22.000 | CDM
ACS8000100113 1010 |  | Устр. авт. регулир. ACS800-01-0011-3+E200, IP21, ЕМС-фильтр | 1 | ST | 1442,00 | 1442,00 | FIDSTD | Заказ | 8 недель | Снятие с заменой | ACS88001017A3 1111 | 01.01.2017 | 03.11.2017 |  |  | Приводы | Низковольтные приводы переменного тока | Промышленные одиночные приводы | ACS800-01 |  | 18.000 | KG | 22.000 | CDM
ACS8000100113 1011 |  | Устр. авт. регулир. ACS800-01-0011-3+E200+P901, IP21, ЕМС-фильтр, лак. покр. плат | 1 | ST | 1573,00 | 1573,00 | FIDSTD | Заказ | 8 недель | Снятие с заменой | ACS88001017A3 1111 | 01.01.2017 | 03.11.2017 |  |  | Приводы | Низковольтные приводы переменного тока | Промышленные одиночные приводы | ACS800-01 |  | 18.000 | KG | 22.000 | CDM
ACS8000100113 2000 |  | Устр. авт. регулир. ACS800-01-0011-3+B056, IP55 | 1 | ST | 1596,00 | 1596,00 | FIDSTD | Заказ | 8 недель | Снятие с заменой | ACS88001017A3 2101 | 01.01.2017 | 03.11.2017 |  |  | Приводы | Низковольтные приводы переменного тока | Промышленные одиночные приводы | ACS800-01 |  | 22.000 | KG | 38.000 | CDM
ACS8000100113 2001 |  | Устр. авт. регулир. ACS800-01-0011-3+B056+P901, IP55, лак. покр. плат | 1 | ST | 1726,00 | 1726,00 | FIDSTD | Заказ | 8 недель | Снятие с заменой | ACS88001017A3 2101 | 01.01.2017 | 03.11.2017 |  |  | Приводы | Низковольтные приводы переменного тока | Промышленные одиночные приводы | ACS800-01 |  | 22.000 | KG | 38.000 | CDM
ACS8000100113 2010 |  | Устр. авт. регулир. ACS800-01-0011-3+B056+E200, IP55, ЕМС-фильтр | 1 | ST | 1651,00 | 1651,00 | FIDSTD | Заказ | 8 недель | Снятие с заменой | ACS88001017A3 2111 | 01.01.2017 | 03.11.2017 |  |  | Приводы | Низковольтные приводы переменного тока | Промышленные одиночные приводы | ACS800-01 |  | 22.000 | KG | 38.000 | CDM
ACS8000100113 2011 |  | Устр. авт. регулир. ACS800-01-0011-3+B056+E200+P901, IP55, ЕМС-фильтр, лак. покр. плат | 1 | ST | 1781,00 | 1781,00 | FIDSTD | Заказ | 8 недель | Снятие с заменой | ACS88001017A3 2111 | 01.01.2017 | 03.11.2017 |  |  | Приводы | Низковольтные приводы переменного тока | Промышленные одиночные приводы | ACS800-01 |  | 22.000 | KG | 38.000 | CDM
ACS8000100163 1000 |  | Устр. авт. регулир. ACS800-01-0016-3, IP21 | 1 | ST | 1610,00 | 1610,00 | FIDSTD | Заказ | 8 недель | Снятие с заменой | ACS88001025A3 1101 | 01.01.2017 | 03.11.2017 |  |  | Приводы | Низковольтные приводы переменного тока | Промышленные одиночные приводы | ACS800-01 |  | 18.000 | KG | 22.000 | CDM
ACS8000100163 1001 |  | Устр. авт. регулир. ACS800-01-0016-3+P901, IP21, лак. покр. плат | 1 | ST | 1741,00 | 1741,00 | FIDSTD | Заказ | 8 недель | Снятие с заменой | ACS88001025A3 1101 | 01.01.2017 | 03.11.2017 |  |  | Приводы | Низковольтные приводы переменного тока | Промышленные одиночные приводы | ACS800-01 |  | 18.000 | KG | 22.000 | CDM
ACS8000100163 1010 |  | Устр. авт. регулир. ACS800-01-0016-3+E200, IP21, ЕМС-фильтр | 1 | ST | 1666,00 | 1666,00 | FIDSTD | Заказ | 8 недель | Снятие с заменой | ACS88001025A3 1111 | 01.01.2017 | 03.11.2017 |  |  | Приводы | Низковольтные приводы переменного тока | Промышленные одиночные приводы | ACS800-01 |  | 18.000 | KG | 22.000 | CDM
ACS8000100163 1011 |  | Устр. авт. регулир. ACS800-01-0016-3+E200+P901, IP21, ЕМС-фильтр, лак. покр. плат | 1 | ST | 1797,00 | 1797,00 | FIDSTD | Заказ | 8 недель | Снятие с заменой | ACS88001025A3 1111 | 01.01.2017 | 03.11.2017 |  |  | Приводы | Низковольтные приводы переменного тока | Промышленные одиночные приводы | ACS800-01 |  | 18.000 | KG | 22.000 | CDM
ACS8000100163 2000 |  | Устр. авт. регулир. ACS800-01-0016-3+B056, IP55 | 1 | ST | 1820,00 | 1820,00 | FIDSTD | Заказ | 8 недель | Снятие с заменой | ACS88001025A3 2101 | 01.01.2017 | 03.11.2017 |  |  | Приводы | Низковольтные приводы переменного тока | Промышленные одиночные приводы | ACS800-01 |  | 22.000 | KG | 38.000 | CDM
ACS8000100163 2001 |  | Устр. авт. регулир. ACS800-01-0016-3+B056+P901, IP55, лак. покр. плат | 1 | ST | 1950,00 | 1950,00 | FIDSTD | Заказ | 8 недель | Снятие с заменой | ACS88001025A3 2101 | 01.01.2017 | 03.11.2017 |  |  | Приводы | Низковольтные приводы переменного тока | Промышленные одиночные приводы | ACS800-01 |  | 22.000 | KG | 38.000 | CDM
ACS8000100163 2010 |  | Устр. авт. регулир. ACS800-01-0016-3+B056+E200, IP55, ЕМС-фильтр | 1 | ST | 1874,00 | 1874,00 | FIDSTD | Заказ | 8 недель | Снятие с заменой | ACS88001025A3 2111 | 01.01.2017 | 03.11.2017 |  |  | Приводы | Низковольтные приводы переменного тока | Промышленные одиночные приводы | ACS800-01 |  | 22.000 | KG | 38.000 | CDM
ACS8000100163 2011 |  | Устр. авт. регулир. ACS800-01-0016-3+B056+E200+P901, IP55, ЕМС-фильтр, лак. покр. плат | 1 | ST | 2005,00 | 2005,00 | FIDSTD | Заказ | 8 недель | Снятие с заменой | ACS88001025A3 2111 | 01.01.2017 | 03.11.2017 |  |  | Приводы | Низковольтные приводы переменного тока | Промышленные одиночные приводы | ACS800-01 |  | 22.000 | KG | 38.000 | CDM
ACS8000100203 1000 |  | Устр. авт. регулир. ACS800-01-0020-3, IP21 | 1 | ST | 1884,00 | 1884,00 | FIDSTD | Заказ | 8 недель | Снятие с заменой | ACS88001032A3 1101 | 01.01.2017 | 03.11.2017 |  |  | Приводы | Низковольтные приводы переменного тока | Промышленные одиночные приводы | ACS800-01 |  | 18.000 | KG | 22.000 | CDM
ACS8000100203 1001 |  | Устр. авт. регулир. ACS800-01-0020-3+P901, IP21, лак. покр. плат | 1 | ST | 2014,00 | 2014,00 | FIDSTD | Заказ | 8 недель | Снятие с заменой | ACS88001032A3 1101 | 01.01.2017 | 03.11.2017 |  |  | Приводы | Низковольтные приводы переменного тока | Промышленные одиночные приводы | ACS800-01 |  | 18.000 | KG | 22.000 | CDM
ACS8000100203 1010 |  | Устр. авт. регулир. ACS800-01-0020-3+E200, IP21, ЕМС-фильтр | 1 | ST | 1939,00 | 1939,00 | FIDSTD | Заказ | 8 недель | Снятие с заменой | ACS88001032A3 1111 | 01.01.2017 | 03.11.2017 |  |  | Приводы | Низковольтные приводы переменного тока | Промышленные одиночные приводы | ACS800-01 |  | 18.000 | KG | 22.000 | CDM
ACS8000100203 1011 |  | Устр. авт. регулир. ACS800-01-0020-3+E200+P901, IP21, ЕМС-фильтр, лак. покр. плат | 1 | ST | 2069,00 | 2069,00 | FIDSTD | Заказ | 8 недель | Снятие с заменой | ACS88001032A3 1111 | 01.01.2017 | 03.11.2017 |  |  | Приводы | Низковольтные приводы переменного тока | Промышленные одиночные приводы | ACS800-01 |  | 18.000 | KG | 22.000 | CDM
ACS8000100203 2000 |  | Устр. авт. регулир. ACS800-01-0020-3+B056, IP55 | 1 | ST | 2092,00 | 2092,00 | FIDSTD | Заказ | 8 недель | Снятие с заменой | ACS88001032A3 2101 | 01.01.2017 | 03.11.2017 |  |  | Приводы | Низковольтные приводы переменного тока | Промышленные одиночные приводы | ACS800-01 |  | 22.000 | KG | 38.000 | CDM
ACS8000100203 2001 |  | Устр. авт. регулир. ACS800-01-0020-3+B056+P901, IP55, лак. покр. плат | 1 | ST | 2223,00 | 2223,00 | FIDSTD | Заказ | 8 недель | Снятие с заменой | ACS88001032A3 2101 | 01.01.2017 | 03.11.2017 |  |  | Приводы | Низковольтные приводы переменного тока | Промышленные одиночные приводы | ACS800-01 |  | 22.000 | KG | 38.000 | CDM
ACS8000100203 2010 |  | Устр. авт. регулир. ACS800-01-0020-3+B056+E200, IP55, ЕМС-фильтр | 1 | ST | 2147,00 | 2147,00 | FIDSTD | Заказ | 8 недель | Снятие с заменой | ACS88001032A3 2111 | 01.01.2017 | 03.11.2017 |  |  | Приводы | Низковольтные приводы переменного тока | Промышленные одиночные приводы | ACS800-01 |  | 22.000 | KG | 38.000 | CDM
ACS8000100203 2011 |  | Устр. авт. регулир. ACS800-01-0020-3+B056+E200+P901, IP55, ЕМС-фильтр, лак. покр. плат | 1 | ST | 2279,00 | 2279,00 | FIDSTD | Заказ | 8 недель | Снятие с заменой | ACS88001032A3 2111 | 01.01.2017 | 03.11.2017 |  |  | Приводы | Низковольтные приводы переменного тока | Промышленные одиночные приводы | ACS800-01 |  | 22.000 | KG | 38.000 | CDM
ACS8000100253 1000 |  | Устр. авт. регулир. ACS800-01-0025-3, IP21 | 1 | ST | 2252,00 | 2252,00 | FIDSTD | Заказ | 8 недель | Снятие с заменой | ACS88001045A3 1101 | 01.01.2017 | 03.11.2017 |  |  | Приводы | Низковольтные приводы переменного тока | Промышленные одиночные приводы | ACS800-01 |  | 30.000 | KG | 40.000 | CDM
ACS8000100253 1001 |  | Устр. авт. регулир. ACS800-01-0025-3+P901, IP21, лак. покр. плат | 1 | ST | 2384,00 | 2384,00 | FIDSTD | Заказ | 8 недель | Снятие с заменой | ACS88001045A3 1101 | 01.01.2017 | 03.11.2017 |  |  | Приводы | Низковольтные приводы переменного тока | Промышленные одиночные приводы | ACS800-01 |  | 30.000 | KG | 40.000 | CDM
ACS8000100253 1010 |  | Устр. авт. регулир. ACS800-01-0025-3+E200, IP21, ЕМС-фильтр | 1 | ST | 2326,00 | 2326,00 | FIDSTD | Заказ | 8 недель | Снятие с заменой | ACS88001045A3 1111 | 01.01.2017 | 03.11.2017 |  |  | Приводы | Низковольтные приводы переменного тока | Промышленные одиночные приводы | ACS800-01 |  | 30.000 | KG | 40.000 | CDM
ACS8000100253 1011 |  | Устр. авт. регулир. ACS800-01-0025-3+E200+P901, IP21, ЕМС-фильтр, лак. покр. плат | 1 | ST | 2456,00 | 2456,00 | FIDSTD | Заказ | 8 недель | Снятие с заменой | ACS88001045A3 1111 | 01.01.2017 | 03.11.2017 |  |  | Приводы | Низковольтные приводы переменного тока | Промышленные одиночные приводы | ACS800-01 |  | 30.000 | KG | 40.000 | CDM
ACS8000100253 1100 |  | Устр. авт. регулир. ACS800-01-0025-3+D150, IP21, чоппер | 1 | ST | 2461,00 | 2461,00 | FIDSTD | Заказ | 8 недель | Снятие с заменой | ACS88001045A3 1101 | 01.01.2017 | 03.11.2017 |  |  | Приводы | Низковольтные приводы переменного тока | Промышленные одиночные приводы | ACS800-01 |  | 30.000 | KG | 40.000 | CDM
ACS8000100253 1101 |  | Устр. авт. регулир. ACS800-01-0025-3+D150+P901, IP21, лак. покр. плат, чоппер | 1 | ST | 2592,00 | 2592,00 | FIDSTD | Заказ | 8 недель | Снятие с заменой | ACS88001045A3 1101 | 01.01.2017 | 03.11.2017 |  |  | Приводы | Низковольтные приводы переменного тока | Промышленные одиночные приводы | ACS800-01 |  | 30.000 | KG | 40.000 | CDM
ACS8000100253 1110 |  | Устр. авт. регулир. ACS800-01-0025-3+D150+E200, IP21, ЕМС-фильтр, чоппер | 1 | ST | 2534,00 | 2534,00 | FIDSTD | Заказ | 8 недель | Снятие с заменой | ACS88001045A3 1111 | 01.01.2017 | 03.11.2017 |  |  | Приводы | Низковольтные приводы переменного тока | Промышленные одиночные приводы | ACS800-01 |  | 30.000 | KG | 40.000 | CDM
ACS8000100253 1111 |  | Устр. авт. регулир. ACS800-01-0025-3+D150+E200+P901, IP21, ЕМС-фильтр, лак. покр. плат, чоппер | 1 | ST | 2664,00 | 2664,00 | FIDSTD | Заказ | 8 недель | Снятие с заменой | ACS88001045A3 1111 | 01.01.2017 | 03.11.2017 |  |  | Приводы | Низковольтные приводы переменного тока | Промышленные одиночные приводы | ACS800-01 |  | 30.000 | KG | 40.000 | CDM
ACS8000100253 2000 |  | Устр. авт. регулир. ACS800-01-0025-3+B056, IP55 | 1 | ST | 2531,00 | 2531,00 | FIDSTD | Заказ | 8 недель | Снятие с заменой | ACS88001045A3 2101 | 01.01.2017 | 03.11.2017 |  |  | Приводы | Низковольтные приводы переменного тока | Промышленные одиночные приводы | ACS800-01 |  | 38.000 | KG | 83.000 | CDM
ACS8000100253 2001 |  | Устр. авт. регулир. ACS800-01-0025-3+B056+P901, IP55, лак. покр. плат | 1 | ST | 2662,00 | 2662,00 | FIDSTD | Заказ | 8 недель | Снятие с заменой | ACS88001045A3 2101 | 01.01.2017 | 03.11.2017 |  |  | Приводы | Низковольтные приводы переменного тока | Промышленные одиночные приводы | ACS800-01 |  | 38.000 | KG | 83.000 | CDM
ACS8000100253 2010 |  | Устр. авт. регулир. ACS800-01-0025-3+B056+E200, IP55, ЕМС-фильтр | 1 | ST | 2604,00 | 2604,00 | FIDSTD | Заказ | 8 недель | Снятие с заменой | ACS88001045A3 2111 | 01.01.2017 | 03.11.2017 |  |  | Приводы | Низковольтные приводы переменного тока | Промышленные одиночные приводы | ACS800-01 |  | 38.000 | KG | 83.000 | CDM
ACS8000100253 2011 |  | Устр. авт. регулир. ACS800-01-0025-3+B056+E200+P901, IP55, ЕМС-фильтр, лак. покр. плат | 1 | ST | 2734,00 | 2734,00 | FIDSTD | Заказ | 8 недель | Снятие с заменой | ACS88001045A3 2111 | 01.01.2017 | 03.11.2017 |  |  | Приводы | Низковольтные приводы переменного тока | Промышленные одиночные приводы | ACS800-01 |  | 38.000 | KG | 83.000 | CDM
ACS8000100253 2100 |  | Устр. авт. регулир. ACS800-01-0025-3+B056+D150, IP55, чоппер | 1 | ST | 2741,00 | 2741,00 | FIDSTD | Заказ | 8 недель | Снятие с заменой | ACS88001045A3 2101 | 01.01.2017 | 03.11.2017 |  |  | Приводы | Низковольтные приводы переменного тока | Промышленные одиночные приводы | ACS800-01 |  | 38.000 | KG | 83.000 | CDM
ACS8000100253 2101 |  | Устр. авт. регулир. ACS800-01-0025-3+B056+D150+P901, IP55, лак. покр. плат, чоппер | 1 | ST | 2871,00 | 2871,00 | FIDSTD | Заказ | 8 недель | Снятие с заменой | ACS88001045A3 2101 | 01.01.2017 | 03.11.2017 |  |  | Приводы | Низковольтные приводы переменного тока | Промышленные одиночные приводы | ACS800-01 |  | 38.000 | KG | 83.000 | CDM
ACS8000100253 2110 |  | Устр. авт. регулир. ACS800-01-0025-3+B056+D150+E200, IP55, ЕМС-фильтр, чоппер | 1 | ST | 2813,00 | 2813,00 | FIDSTD | Заказ | 8 недель | Снятие с заменой | ACS88001045A3 2111 | 01.01.2017 | 03.11.2017 |  |  | Приводы | Низковольтные приводы переменного тока | Промышленные одиночные приводы | ACS800-01 |  | 38.000 | KG | 83.000 | CDM
ACS8000100253 2111 |  | Устр. авт. регулир. ACS800-01-0025-3+B056+D150+E200+P901, IP55, ЕМС-фильтр, лак. покр. плат, чоппер | 1 | ST | 2943,00 | 2943,00 | FIDSTD | Заказ | 8 недель | Снятие с заменой | ACS88001045A3 2111 | 01.01.2017 | 03.11.2017 |  |  | Приводы | Низковольтные приводы переменного тока | Промышленные одиночные приводы | ACS800-01 |  | 38.000 | KG | 83.000 | CDM
ACS8000100303 1000 |  | Устр. авт. регулир. ACS800-01-0030-3, IP21 | 1 | ST | 2586,00 | 2586,00 | FIDSTD | Заказ | 8 недель | Снятие с заменой | ACS88001061A3 1101 | 01.01.2017 | 03.11.2017 |  |  | Приводы | Низковольтные приводы переменного тока | Промышленные одиночные приводы | ACS800-01 |  | 30.000 | KG | 40.000 | CDM
ACS8000100303 1001 |  | Устр. авт. регулир. ACS800-01-0030-3+P901, IP21, лак. покр. плат | 1 | ST | 2718,00 | 2718,00 | FIDSTD | Заказ | 8 недель | Снятие с заменой | ACS88001061A3 1101 | 01.01.2017 | 03.11.2017 |  |  | Приводы | Низковольтные приводы переменного тока | Промышленные одиночные приводы | ACS800-01 |  | 30.000 | KG | 40.000 | CDM
ACS8000100303 1010 |  | Устр. авт. регулир. ACS800-01-0030-3+E200, IP21, ЕМС-фильтр | 1 | ST | 2659,00 | 2659,00 | FIDSTD | Заказ | 8 недель | Снятие с заменой | ACS88001061A3 1111 | 01.01.2017 | 03.11.2017 |  |  | Приводы | Низковольтные приводы переменного тока | Промышленные одиночные приводы | ACS800-01 |  | 30.000 | KG | 40.000 | CDM
ACS8000100303 1011 |  | Устр. авт. регулир. ACS800-01-0030-3+E200+P901, IP21, ЕМС-фильтр, лак. покр. плат | 1 | ST | 2790,00 | 2790,00 | FIDSTD | Заказ | 8 недель | Снятие с заменой | ACS88001061A3 1111 | 01.01.2017 | 03.11.2017 |  |  | Приводы | Низковольтные приводы переменного тока | Промышленные одиночные приводы | ACS800-01 |  | 30.000 | KG | 40.000 | CDM
ACS8000100303 1100 |  | Устр. авт. регулир. ACS800-01-0030-3+D150, IP21, чоппер | 1 | ST | 2795,00 | 2795,00 | FIDSTD | Заказ | 8 недель | Снятие с заменой | ACS88001061A3 1101 | 01.01.2017 | 03.11.2017 |  |  | Приводы | Низковольтные приводы переменного тока | Промышленные одиночные приводы | ACS800-01 |  | 30.000 | KG | 40.000 | CDM
ACS8000100303 1101 |  | Устр. авт. регулир. ACS800-01-0030-3+D150+P901, IP21, лак. покр. плат, чоппер | 1 | ST | 2925,00 | 2925,00 | FIDSTD | Заказ | 8 недель | Снятие с заменой | ACS88001061A3 1101 | 01.01.2017 | 03.11.2017 |  |  | Приводы | Низковольтные приводы переменного тока | Промышленные одиночные приводы | ACS800-01 |  | 30.000 | KG | 40.000 | CDM
ACS8000100303 1110 |  | Устр. авт. регулир. ACS800-01-0030-3+D150+E200, IP21, ЕМС-фильтр, чоппер | 1 | ST | 2869,00 | 2869,00 | FIDSTD | Заказ | 8 недель | Снятие с заменой | ACS88001061A3 1111 | 01.01.2017 | 03.11.2017 |  |  | Приводы | Низковольтные приводы переменного тока | Промышленные одиночные приводы | ACS800-01 |  | 30.000 | KG | 40.000 | CDM
ACS8000100303 1111 |  | Устр. авт. регулир. ACS800-01-0030-3+D150+E200+P901, IP21, ЕМС-фильтр, лак. покр. плат, чоппер | 1 | ST | 2999,00 | 2999,00 | FIDSTD | Заказ | 8 недель | Снятие с заменой | ACS88001061A3 1111 | 01.01.2017 | 03.11.2017 |  |  | Приводы | Низковольтные приводы переменного тока | Промышленные одиночные приводы | ACS800-01 |  | 30.000 | KG | 40.000 | CDM
ACS8000100303 2000 |  | Устр. авт. регулир. ACS800-01-0030-3+B056, IP55 | 1 | ST | 2864,00 | 2864,00 | FIDSTD | Заказ | 8 недель | Снятие с заменой | ACS88001061A3 2101 | 01.01.2017 | 03.11.2017 |  |  | Приводы | Низковольтные приводы переменного тока | Промышленные одиночные приводы | ACS800-01 |  | 38.000 | KG | 83.000 | CDM
ACS8000100303 2001 |  | Устр. авт. регулир. ACS800-01-0030-3+B056+P901, IP55, лак. покр. плат | 1 | ST | 2996,00 | 2996,00 | FIDSTD | Заказ | 8 недель | Снятие с заменой | ACS88001061A3 2101 | 01.01.2017 | 03.11.2017 |  |  | Приводы | Низковольтные приводы переменного тока | Промышленные одиночные приводы | ACS800-01 |  | 38.000 | KG | 83.000 | CDM
ACS8000100303 2010 |  | Устр. авт. регулир. ACS800-01-0030-3+B056+E200, IP55, ЕМС-фильтр | 1 | ST | 2938,00 | 2938,00 | FIDSTD | Заказ | 8 недель | Снятие с заменой | ACS88001061A3 2111 | 01.01.2017 | 03.11.2017 |  |  | Приводы | Низковольтные приводы переменного тока | Промышленные одиночные приводы | ACS800-01 |  | 38.000 | KG | 83.000 | CDM
ACS8000100303 2011 |  | Устр. авт. регулир. ACS800-01-0030-3+B056+E200+P901, IP55, ЕМС-фильтр, лак. покр. плат | 1 | ST | 3068,00 | 3068,00 | FIDSTD | Заказ | 8 недель | Снятие с заменой | ACS88001061A3 2111 | 01.01.2017 | 03.11.2017 |  |  | Приводы | Низковольтные приводы переменного тока | Промышленные одиночные приводы | ACS800-01 |  | 38.000 | KG | 83.000 | CDM
ACS8000100303 2100 |  | Устр. авт. регулир. ACS800-01-0030-3+B056+D150, IP55, чоппер | 1 | ST | 3074,00 | 3074,00 | FIDSTD | Заказ | 8 недель | Снятие с заменой | ACS88001061A3 2101 | 01.01.2017 | 03.11.2017 |  |  | Приводы | Низковольтные приводы переменного тока | Промышленные одиночные приводы | ACS800-01 |  | 38.000 | KG | 83.000 | CDM
ACS8000100303 2101 |  | Устр. авт. регулир. ACS800-01-0030-3+B056+D150+P901, IP55, лак. покр. плат, чоппер | 1 | ST | 3205,00 | 3205,00 | FIDSTD | Заказ | 8 недель | Снятие с заменой | ACS88001061A3 2101 | 01.01.2017 | 03.11.2017 |  |  | Приводы | Низковольтные приводы переменного тока | Промышленные одиночные приводы | ACS800-01 |  | 38.000 | KG | 83.000 | CDM
ACS8000100303 2110 |  | Устр. авт. регулир. ACS800-01-0030-3+B056+D150+E200, IP55, ЕМС-фильтр, чоппер | 1 | ST | 3147,00 | 3147,00 | FIDSTD | Заказ | 8 недель | Снятие с заменой | ACS88001061A3 2111 | 01.01.2017 | 03.11.2017 |  |  | Приводы | Низковольтные приводы переменного тока | Промышленные одиночные приводы | ACS800-01 |  | 38.000 | KG | 83.000 | CDM
ACS8000100303 2111 |  | Устр. авт. регулир. ACS800-01-0030-3+B056+D150+E200+P901, IP55, ЕМС-фильтр, лак. покр. плат, чоппер | 1 | ST | 3277,00 | 3277,00 | FIDSTD | Заказ | 8 недель | Снятие с заменой | ACS88001061A3 2111 | 01.01.2017 | 03.11.2017 |  |  | Приводы | Низковольтные приводы переменного тока | Промышленные одиночные приводы | ACS800-01 |  | 38.000 | KG | 83.000 | CDM
ACS8000100403 0044 |  | Устр. авт. регулир. ACS800-01-0040-3+D150+E200+K458+L502+L509+N651+P904 | 1 | ST | 4220,00 | 4220,00 | FIDSTD | Заказ | 12 недель | Продажа остатков |  | 01.01.2017 | 25.04.2017 |  |  | Приводы | Низковольтные приводы переменного тока | Приводы для машиностроения | Приводы для машиностроения |  | 40.000 | KG | 72.000 | CDM
ACS8000100403 1000 |  | Устр. авт. регулир. ACS800-01-0040-3, IP21 | 1 | ST | 3024,00 | 3024,00 | FIDSTD | Заказ | 8 недель | Снятие с заменой | ACS88001072A3 1001 | 01.01.2017 | 03.11.2017 |  |  | Приводы | Низковольтные приводы переменного тока | Промышленные одиночные приводы | ACS800-01 |  | 38.000 | KG | 58.000 | CDM
ACS8000100403 1001 |  | Устр. авт. регулир. ACS800-01-0040-3+P901, IP21, лак. покр. плат | 1 | ST | 3155,00 | 3155,00 | FIDSTD | Заказ | 8 недель | Снятие с заменой | ACS88001072A3 1001 | 01.01.2017 | 03.11.2017 |  |  | Приводы | Низковольтные приводы переменного тока | Промышленные одиночные приводы | ACS800-01 |  | 38.000 | KG | 58.000 | CDM
ACS8000100403 1010 |  | Устр. авт. регулир. ACS800-01-0040-3+E200, IP21, ЕМС-фильтр | 1 | ST | 3134,00 | 3134,00 | FIDSTD | Заказ | 8 недель | Снятие с заменой | ACS88001072A3 1011 | 01.01.2017 | 03.11.2017 |  |  | Приводы | Низковольтные приводы переменного тока | Промышленные одиночные приводы | ACS800-01 |  | 38.000 | KG | 58.000 | CDM
ACS8000100403 1011 |  | Устр. авт. регулир. ACS800-01-0040-3+E200+P901, IP21, ЕМС-фильтр, лак. покр. плат | 1 | ST | 3266,00 | 3266,00 | FIDSTD | Заказ | 8 недель | Снятие с заменой | ACS88001072A3 1011 | 01.01.2017 | 03.11.2017 |  |  | Приводы | Низковольтные приводы переменного тока | Промышленные одиночные приводы | ACS800-01 |  | 38.000 | KG | 58.000 | CDM
ACS8000100403 1100 |  | Устр. авт. регулир. ACS800-01-0040-3+D150, IP21, чоппер | 1 | ST | 3251,00 | 3251,00 | FIDSTD | Заказ | 8 недель | Снятие с заменой | ACS88001072A3 1101 | 01.01.2017 | 03.11.2017 |  |  | Приводы | Низковольтные приводы переменного тока | Промышленные одиночные приводы | ACS800-01 |  | 38.000 | KG | 58.000 | CDM
ACS8000100403 1101 |  | Устр. авт. регулир. ACS800-01-0040-3+D150+P901, IP21, лак. покр. плат, чоппер | 1 | ST | 3381,00 | 3381,00 | FIDSTD | Заказ | 8 недель | Снятие с заменой | ACS88001072A3 1101 | 01.01.2017 | 03.11.2017 |  |  | Приводы | Низковольтные приводы переменного тока | Промышленные одиночные приводы | ACS800-01 |  | 38.000 | KG | 58.000 | CDM
ACS8000100403 1110 |  | Устр. авт. регулир. ACS800-01-0040-3+D150+E200, IP21, ЕМС-фильтр, чоппер | 1 | ST | 3361,00 | 3361,00 | FIDSTD | Заказ | 8 недель | Снятие с заменой | ACS88001072A3 1111 | 01.01.2017 | 03.11.2017 |  |  | Приводы | Низковольтные приводы переменного тока | Промышленные одиночные приводы | ACS800-01 |  | 38.000 | KG | 58.000 | CDM
ACS8000100403 1111 |  | Устр. авт. регулир. ACS800-01-0040-3+D150+E200+P901, IP21, ЕМС-фильтр, лак. покр. плат, чоппер | 1 | ST | 3492,00 | 3492,00 | FIDSTD | Заказ | 8 недель | Снятие с заменой | ACS88001072A3 1111 | 01.01.2017 | 03.11.2017 |  |  | Приводы | Низковольтные приводы переменного тока | Промышленные одиночные приводы | ACS800-01 |  | 38.000 | KG | 58.000 | CDM
ACS8000100403 2000 |  | Устр. авт. регулир. ACS800-01-0040-3+B056, IP55 | 1 | ST | 3356,00 | 3356,00 | FIDSTD | Заказ | 8 недель | Снятие с заменой | ACS88001072A3 2001 | 01.01.2017 | 03.11.2017 |  |  | Приводы | Низковольтные приводы переменного тока | Промышленные одиночные приводы | ACS800-01 |  | 56.000 | KG | 92.000 | CDM
ACS8000100403 2001 |  | Устр. авт. регулир. ACS800-01-0040-3+B056+P901, IP55, лак. покр. плат | 1 | ST | 3486,00 | 3486,00 | FIDSTD | Заказ | 8 недель | Снятие с заменой | ACS88001072A3 2001 | 01.01.2017 | 03.11.2017 |  |  | Приводы | Низковольтные приводы переменного тока | Промышленные одиночные приводы | ACS800-01 |  | 56.000 | KG | 92.000 | CDM
ACS8000100403 2010 |  | Устр. авт. регулир. ACS800-01-0040-3+B056+E200, IP55, ЕМС-фильтр | 1 | ST | 3466,00 | 3466,00 | FIDSTD | Заказ | 8 недель | Снятие с заменой | ACS88001072A3 2011 | 01.01.2017 | 03.11.2017 |  |  | Приводы | Низковольтные приводы переменного тока | Промышленные одиночные приводы | ACS800-01 |  | 56.000 | KG | 92.000 | CDM
ACS8000100403 2011 |  | Устр. авт. регулир. ACS800-01-0040-3+B056+E200+P901, IP55, ЕМС-фильтр, лак. покр. плат | 1 | ST | 3596,00 | 3596,00 | FIDSTD | Заказ | 8 недель | Снятие с заменой | ACS88001072A3 2011 | 01.01.2017 | 03.11.2017 |  |  | Приводы | Низковольтные приводы переменного тока | Промышленные одиночные приводы | ACS800-01 |  | 56.000 | KG | 92.000 | CDM
ACS8000100403 2100 |  | Устр. авт. регулир. ACS800-01-0040-3+B056+D150, IP55, чоппер | 1 | ST | 3581,00 | 3581,00 | FIDSTD | Заказ | 8 недель | Снятие с заменой | ACS88001072A3 2101 | 01.01.2017 | 03.11.2017 |  |  | Приводы | Низковольтные приводы переменного тока | Промышленные одиночные приводы | ACS800-01 |  | 56.000 | KG | 92.000 | CDM
ACS8000100403 2101 |  | Устр. авт. регулир. ACS800-01-0040-3+B056+D150+P901, IP55, лак. покр. плат, чоппер | 1 | ST | 3713,00 | 3713,00 | FIDSTD | Заказ | 8 недель | Снятие с заменой | ACS88001072A3 2101 | 01.01.2017 | 03.11.2017 |  |  | Приводы | Низковольтные приводы переменного тока | Промышленные одиночные приводы | ACS800-01 |  | 56.000 | KG | 92.000 | CDM
ACS8000100403 2110 |  | Устр. авт. регулир. ACS800-01-0040-3+B056+D150+E200, IP55, ЕМС-фильтр, чоппер | 1 | ST | 3692,00 | 3692,00 | FIDSTD | Заказ | 8 недель | Снятие с заменой | ACS88001072A3 2111 | 01.01.2017 | 03.11.2017 |  |  | Приводы | Низковольтные приводы переменного тока | Промышленные одиночные приводы | ACS800-01 |  | 56.000 | KG | 92.000 | CDM
ACS8000100403 2111 |  | Устр. авт. регулир. ACS800-01-0040-3+B056+D150+E200+P901, IP55, ЕМС-фильтр, лак. покр. плат, чоппер | 1 | ST | 3823,00 | 3823,00 | FIDSTD | Заказ | 8 недель | Снятие с заменой | ACS88001072A3 2111 | 01.01.2017 | 03.11.2017 |  |  | Приводы | Низковольтные приводы переменного тока | Промышленные одиночные приводы | ACS800-01 |  | 56.000 | KG | 92.000 | CDM
ACS8000100503 0001 |  | Устр. автом. рег-я ACS800-01-0050-3+E202+K454+L503+D150 | 1 | ST | 4316,00 | 4316,00 | FIDSTD | Заказ | 8 недель | Продажа остатков |  | 01.01.2017 | 25.04.2017 |  |  | Приводы | Низковольтные приводы переменного тока | Приводы для машиностроения | Приводы для машиностроения |  | 42.000 | KG | 56.000 | CDM
ACS8000100503 1000 |  | Устр. авт. регулир. ACS800-01-0050-3, IP21 | 1 | ST | 3767,00 | 3767,00 | FIDSTD | Заказ | 8 недель | Снятие с заменой | ACS88001087A3 1001 | 01.01.2017 | 03.11.2017 |  |  | Приводы | Низковольтные приводы переменного тока | Промышленные одиночные приводы | ACS800-01 |  | 38.000 | KG | 58.000 | CDM
ACS8000100503 1001 |  | Устр. авт. регулир. ACS800-01-0050-3+P901, IP21, лак. покр. плат | 1 | ST | 3899,00 | 3899,00 | FIDSTD | Заказ | 8 недель | Снятие с заменой | ACS88001087A3 1001 | 01.01.2017 | 03.11.2017 |  |  | Приводы | Низковольтные приводы переменного тока | Промышленные одиночные приводы | ACS800-01 |  | 38.000 | KG | 58.000 | CDM
ACS8000100503 1010 |  | Устр. авт. регулир. ACS800-01-0050-3+E200, IP21, ЕМС-фильтр | 1 | ST | 3878,00 | 3878,00 | FIDSTD | Заказ | 8 недель | Снятие с заменой | ACS88001087A3 1011 | 01.01.2017 | 03.11.2017 |  |  | Приводы | Низковольтные приводы переменного тока | Промышленные одиночные приводы | ACS800-01 |  | 38.000 | KG | 58.000 | CDM
ACS8000100503 1011 |  | Устр. авт. регулир. ACS800-01-0050-3+E200+P901, IP21, ЕМС-фильтр, лак. покр. плат | 1 | ST | 4009,00 | 4009,00 | FIDSTD | Заказ | 8 недель | Снятие с заменой | ACS88001087A3 1011 | 01.01.2017 | 03.11.2017 |  |  | Приводы | Низковольтные приводы переменного тока | Промышленные одиночные приводы | ACS800-01 |  | 38.000 | KG | 58.000 | CDM
ACS8000100503 1100 |  | Устр. авт. регулир. ACS800-01-0050-3+D150, IP21, чоппер | 1 | ST | 4073,00 | 4073,00 | FIDSTD | Заказ | 8 недель | Снятие с заменой | ACS88001087A3 1101 | 01.01.2017 | 03.11.2017 |  |  | Приводы | Низковольтные приводы переменного тока | Промышленные одиночные приводы | ACS800-01 |  | 38.000 | KG | 58.000 | CDM
ACS8000100503 1101 |  | Устр. авт. регулир. ACS800-01-0050-3+D150+P901, IP21, лак. покр. плат, чоппер | 1 | ST | 4204,00 | 4204,00 | FIDSTD | Заказ | 8 недель | Снятие с заменой | ACS88001087A3 1101 | 01.01.2017 | 03.11.2017 |  |  | Приводы | Низковольтные приводы переменного тока | Промышленные одиночные приводы | ACS800-01 |  | 38.000 | KG | 58.000 | CDM
ACS8000100503 1110 |  | Устр. авт. регулир. ACS800-01-0050-3+D150+E200, IP21, ЕМС-фильтр, чоппер | 1 | ST | 4184,00 | 4184,00 | FIDSTD | Заказ | 8 недель | Снятие с заменой | ACS88001087A3 1111 | 01.01.2017 | 03.11.2017 |  |  | Приводы | Низковольтные приводы переменного тока | Промышленные одиночные приводы | ACS800-01 |  | 38.000 | KG | 58.000 | CDM
ACS8000100503 1111 |  | Устр. авт. регулир. ACS800-01-0050-3+D150+E200+P901, IP21, ЕМС-фильтр, лак. покр. плат, чоппер | 1 | ST | 4315,00 | 4315,00 | FIDSTD | Заказ | 8 недель | Снятие с заменой | ACS88001087A3 1111 | 01.01.2017 | 03.11.2017 |  |  | Приводы | Низковольтные приводы переменного тока | Промышленные одиночные приводы | ACS800-01 |  | 38.000 | KG | 58.000 | CDM
ACS8000100503 2000 |  | Устр. авт. регулир. ACS800-01-0050-3+B056, IP55 | 1 | ST | 4099,00 | 4099,00 | FIDSTD | Заказ | 8 недель | Снятие с заменой | ACS88001087A3 2001 | 01.01.2017 | 03.11.2017 |  |  | Приводы | Низковольтные приводы переменного тока | Промышленные одиночные приводы | ACS800-01 |  | 56.000 | KG | 92.000 | CDM
ACS8000100503 2001 |  | Устр. авт. регулир. ACS800-01-0050-3+B056+P901, IP55, лак. покр. плат | 1 | ST | 4229,00 | 4229,00 | FIDSTD | Заказ | 8 недель | Снятие с заменой | ACS88001087A3 2001 | 01.01.2017 | 03.11.2017 |  |  | Приводы | Низковольтные приводы переменного тока | Промышленные одиночные приводы | ACS800-01 |  | 56.000 | KG | 92.000 | CDM
ACS8000100503 2010 |  | Устр. авт. регулир. ACS800-01-0050-3+B056+E200, IP55, ЕМС-фильтр | 1 | ST | 4210,00 | 4210,00 | FIDSTD | Заказ | 8 недель | Снятие с заменой | ACS88001087A3 2011 | 01.01.2017 | 03.11.2017 |  |  | Приводы | Низковольтные приводы переменного тока | Промышленные одиночные приводы | ACS800-01 |  | 56.000 | KG | 92.000 | CDM
ACS8000100503 2011 |  | Устр. авт. регулир. ACS800-01-0050-3+B056+E200+P901, IP55, ЕМС-фильтр, лак. покр. плат | 1 | ST | 4340,00 | 4340,00 | FIDSTD | Заказ | 8 недель | Снятие с заменой | ACS88001087A3 2011 | 01.01.2017 | 03.11.2017 |  |  | Приводы | Низковольтные приводы переменного тока | Промышленные одиночные приводы | ACS800-01 |  | 56.000 | KG | 92.000 | CDM
ACS8000100503 2100 |  | Устр. авт. регулир. ACS800-01-0050-3+B056+D150, IP55, чоппер | 1 | ST | 4404,00 | 4404,00 | FIDSTD | Заказ | 8 недель | Снятие с заменой | ACS88001087A3 2101 | 01.01.2017 | 03.11.2017 |  |  | Приводы | Низковольтные приводы переменного тока | Промышленные одиночные приводы | ACS800-01 |  | 56.000 | KG | 92.000 | CDM
ACS8000100503 2101 |  | Устр. авт. регулир. ACS800-01-0050-3+B056+D150+P901, IP55, лак. покр. плат, чоппер | 1 | ST | 4535,00 | 4535,00 | FIDSTD | Заказ | 8 недель | Снятие с заменой | ACS88001087A3 2101 | 01.01.2017 | 03.11.2017 |  |  | Приводы | Низковольтные приводы переменного тока | Промышленные одиночные приводы | ACS800-01 |  | 56.000 | KG | 92.000 | CDM
ACS8000100503 2110 |  | Устр. авт. регулир. ACS800-01-0050-3+B056+D150+E200, IP55, ЕМС-фильтр, чоппер | 1 | ST | 4514,00 | 4514,00 | FIDSTD | Заказ | 8 недель | Снятие с заменой |  | 01.01.2017 | 03.11.2017 |  |  | Приводы | Низковольтные приводы переменного тока | Промышленные одиночные приводы | ACS800-01 |  | 56.000 | KG | 92.000 | CDM
ACS8000100503 2111 |  | Устр. авт. регулир. ACS800-01-0050-3+B056+D150+E200+P901, IP55, ЕМС-фильтр, лак. покр. плат, чоппер | 1 | ST | 4645,00 | 4645,00 | FIDSTD | Заказ | 8 недель | Снятие с заменой |  | 01.01.2017 | 03.11.2017 |  |  | Приводы | Низковольтные приводы переменного тока | Промышленные одиночные приводы | ACS800-01 |  | 56.000 | KG | 92.000 | CDM
ACS8000100553 1000 |  | Устр. авт. регулир. ACS800-01-0075-3, IP21 | 1 | ST | 0,00 | 0,00 | FIDSTD | Заказ | 8 недель | Снятие с заменой | ACS8000100753 1000 | 01.01.2017 | 25.04.2017 |  |  | Приводы | Низковольтные приводы переменного тока | Промышленные одиночные приводы | ACS800-01 |  | 38.000 | KG | 58.000 | CDM
ACS8000100553 2000 |  | Устр. авт. регулир. ACS800-01-0075-3+B056, IP55 | 1 | ST | 0,00 | 0,00 | FIDSTD | Заказ | 8 недель | Снятие с заменой | ACS88001145A3 2001 | 01.01.2017 | 03.11.2017 |  |  | Приводы | Низковольтные приводы переменного тока | Промышленные одиночные приводы | ACS800-01 |  | 56.000 | KG | 92.000 | CDM
ACS8000100603 0039 |  | Устр. авт. регулир. ACS800-01-0060-3+D150+E200+K458+L502+L509+N651 | 1 | ST | 5325,00 | 5325,00 | FIDSTD | Заказ | 12 недель | Продажа остатков |  | 01.01.2017 | 25.04.2017 |  |  | Приводы | Низковольтные приводы переменного тока | Приводы для машиностроения | Приводы для машиностроения |  | 40.000 | KG | 72.000 | CDM
ACS8000100603 1000 |  | Устр. авт. регулир. ACS800-01-0060-3, IP21 | 1 | ST | 4111,00 | 4111,00 | FIDSTD | Заказ | 8 недель | Снятие с заменой | ACS88001105A3 1001 | 01.01.2017 | 03.11.2017 |  |  | Приводы | Низковольтные приводы переменного тока | Промышленные одиночные приводы | ACS800-01 |  | 38.000 | KG | 58.000 | CDM
ACS8000100603 1001 |  | Устр. авт. регулир. ACS800-01-0060-3+P901, IP21, лак. покр. плат | 1 | ST | 4242,00 | 4242,00 | FIDSTD | Заказ | 8 недель | Снятие с заменой | ACS88001105A3 1001 | 01.01.2017 | 03.11.2017 |  |  | Приводы | Низковольтные приводы переменного тока | Промышленные одиночные приводы | ACS800-01 |  | 38.000 | KG | 58.000 | CDM
ACS8000100603 1010 |  | Устр. авт. регулир. ACS800-01-0060-3+E200, IP21, ЕМС-фильтр | 1 | ST | 4221,00 | 4221,00 | FIDSTD | Заказ | 8 недель | Снятие с заменой | ACS88001105A3 1011 | 01.01.2017 | 03.11.2017 |  |  | Приводы | Низковольтные приводы переменного тока | Промышленные одиночные приводы | ACS800-01 |  | 38.000 | KG | 58.000 | CDM
ACS8000100603 1011 |  | Устр. авт. регулир. ACS800-01-0060-3+E200+P901, IP21, ЕМС-фильтр, лак. покр. плат | 1 | ST | 4352,00 | 4352,00 | FIDSTD | Заказ | 8 недель | Снятие с заменой | ACS88001105A3 1011 | 01.01.2017 | 03.11.2017 |  |  | Приводы | Низковольтные приводы переменного тока | Промышленные одиночные приводы | ACS800-01 |  | 38.000 | KG | 58.000 | CDM
ACS8000100603 1100 |  | Устр. авт. регулир. ACS800-01-0060-3+D150, IP21, чоппер | 1 | ST | 4416,00 | 4416,00 | FIDSTD | Заказ | 8 недель | Снятие с заменой | ACS88001105A3 1101 | 01.01.2017 | 03.11.2017 |  |  | Приводы | Низковольтные приводы переменного тока | Промышленные одиночные приводы | ACS800-01 |  | 38.000 | KG | 58.000 | CDM
ACS8000100603 1101 |  | Устр. авт. регулир. ACS800-01-0060-3+D150+P901, IP21, лак. покр. плат, чоппер | 1 | ST | 4547,00 | 4547,00 | FIDSTD | Заказ | 8 недель | Снятие с заменой | ACS88001105A3 1101 | 01.01.2017 | 03.11.2017 |  |  | Приводы | Низковольтные приводы переменного тока | Промышленные одиночные приводы | ACS800-01 |  | 38.000 | KG | 58.000 | CDM
ACS8000100603 1110 |  | Устр. авт. регулир. ACS800-01-0060-3+D150+E200, IP21, ЕМС-фильтр, чоппер | 1 | ST | 4548,00 | 4548,00 | FIDSTD | Заказ | 8 недель | Снятие с заменой | ACS88001105A3 1111 | 01.01.2017 | 03.11.2017 |  |  | Приводы | Низковольтные приводы переменного тока | Промышленные одиночные приводы | ACS800-01 |  | 38.000 | KG | 58.000 | CDM
ACS8000100603 1111 |  | Устр. авт. регулир. ACS800-01-0060-3+D150+E200+P901, IP21, ЕМС-фильтр, лак. покр. плат, чоппер | 1 | ST | 4657,00 | 4657,00 | FIDSTD | Заказ | 8 недель | Снятие с заменой | ACS88001105A3 1111 | 01.01.2017 | 03.11.2017 |  |  | Приводы | Низковольтные приводы переменного тока | Промышленные одиночные приводы | ACS800-01 |  | 38.000 | KG | 58.000 | CDM
ACS8000100603 2000 |  | Устр. авт. регулир. ACS800-01-0060-3+B056, IP55 | 1 | ST | 4443,00 | 4443,00 | FIDSTD | Заказ | 8 недель | Снятие с заменой | ACS88001105A3 2001 | 01.01.2017 | 03.11.2017 |  |  | Приводы | Низковольтные приводы переменного тока | Промышленные одиночные приводы | ACS800-01 |  | 56.000 | KG | 92.000 | CDM
ACS8000100603 2001 |  | Устр. авт. регулир. ACS800-01-0060-3+B056+P901, IP55, лак. покр. плат | 1 | ST | 4573,00 | 4573,00 | FIDSTD | Заказ | 8 недель | Снятие с заменой | ACS88001105A3 2001 | 01.01.2017 | 03.11.2017 |  |  | Приводы | Низковольтные приводы переменного тока | Промышленные одиночные приводы | ACS800-01 |  | 56.000 | KG | 92.000 | CDM
ACS8000100603 2010 |  | Устр. авт. регулир. ACS800-01-0060-3+B056+E200, IP55, ЕМС-фильтр | 1 | ST | 4553,00 | 4553,00 | FIDSTD | Заказ | 8 недель | Снятие с заменой | ACS88001105A3 2011 | 01.01.2017 | 03.11.2017 |  |  | Приводы | Низковольтные приводы переменного тока | Промышленные одиночные приводы | ACS800-01 |  | 56.000 | KG | 92.000 | CDM
ACS8000100603 2011 |  | Устр. авт. регулир. ACS800-01-0060-3+B056+E200+P901, IP55, ЕМС-фильтр, лак. покр. плат | 1 | ST | 4683,00 | 4683,00 | FIDSTD | Заказ | 8 недель | Снятие с заменой | ACS88001105A3 2011 | 01.01.2017 | 03.11.2017 |  |  | Приводы | Низковольтные приводы переменного тока | Промышленные одиночные приводы | ACS800-01 |  | 56.000 | KG | 92.000 | CDM
ACS8000100603 2100 |  | Устр. авт. регулир. ACS800-01-0060-3+B056+D150, IP55, чоппер | 1 | ST | 4747,00 | 4747,00 | FIDSTD | Заказ | 8 недель | Снятие с заменой | ACS88001105A3 2101 | 01.01.2017 | 03.11.2017 |  |  | Приводы | Низковольтные приводы переменного тока | Промышленные одиночные приводы | ACS800-01 |  | 56.000 | KG | 92.000 | CDM
ACS8000100603 2101 |  | Устр. авт. регулир. ACS800-01-0060-3+B056+D150+P901, IP55, лак. покр. плат, чоппер | 1 | ST | 4878,00 | 4878,00 | FIDSTD | Заказ | 8 недель | Снятие с заменой | ACS88001105A3 2101 | 01.01.2017 | 03.11.2017 |  |  | Приводы | Низковольтные приводы переменного тока | Промышленные одиночные приводы | ACS800-01 |  | 56.000 | KG | 92.000 | CDM
ACS8000100603 2110 |  | Устр. авт. регулир. ACS800-01-0060-3+B056+D150+E200, IP55, ЕМС-фильтр, чоппер | 1 | ST | 4857,00 | 4857,00 | FIDSTD | Заказ | 8 недель | Снятие с заменой | ACS88001105A3 2111 | 01.01.2017 | 03.11.2017 |  |  | Приводы | Низковольтные приводы переменного тока | Промышленные одиночные приводы | ACS800-01 |  | 56.000 | KG | 92.000 | CDM
ACS8000100603 2111 |  | Устр. авт. регулир. ACS800-01-0060-3+B056+D150+E200+P901, IP55, ЕМС-фильтр, лак. покр. плат, чоппер | 1 | ST | 4989,00 | 4989,00 | FIDSTD | Заказ | 8 недель | Снятие с заменой | ACS88001105A3 2111 | 01.01.2017 | 03.11.2017 |  |  | Приводы | Низковольтные приводы переменного тока | Промышленные одиночные приводы | ACS800-01 |  | 56.000 | KG | 92.000 | CDM
ACS8000100753 1000 |  | ACS800-01-0075-3 | 1 | ST | 4386,00 | 4386,00 | FIDSTD | Заказ | 8 недель | Снятие с заменой | ACS88001145A3 1001 | 01.01.2017 | 03.11.2017 |  |  | Приводы | Низковольтные приводы переменного тока | Промышленные одиночные приводы | ACS800-01 |  | 38.000 | KG | 16.000 | CDM
ACS8000100753 1001 |  | Устр. авт. регулир. ACS800-01-0075-3+P901, IP21, лак. покр. плат | 1 | ST | 4517,00 | 4517,00 | FIDSTD | Заказ | 8 недель | Снятие с заменой | ACS88001145A3 1001 | 01.01.2017 | 03.11.2017 |  |  | Приводы | Низковольтные приводы переменного тока | Промышленные одиночные приводы | ACS800-01 |  | 38.000 | KG | 58.000 | CDM
ACS8000100753 1010 |  | Устр. авт. регулир. ACS800-01-0075-3+E200, IP21, ЕМС-фильтр | 1 | ST | 4497,00 | 4497,00 | FIDSTD | Заказ | 8 недель | Снятие с заменой | ACS88001145A3 1011 | 01.01.2017 | 03.11.2017 |  |  | Приводы | Низковольтные приводы переменного тока | Промышленные одиночные приводы | ACS800-01 |  | 38.000 | KG | 58.000 | CDM
ACS8000100753 1011 |  | Устр. авт. регулир. ACS800-01-0075-3+E200+P901, IP21, ЕМС-фильтр, лак. покр. плат | 1 | ST | 4627,00 | 4627,00 | FIDSTD | Заказ | 8 недель | Снятие с заменой | ACS88001145A3 1011 | 01.01.2017 | 03.11.2017 |  |  | Приводы | Низковольтные приводы переменного тока | Промышленные одиночные приводы | ACS800-01 |  | 38.000 | KG | 58.000 | CDM
ACS8000100753 1100 |  | Устр. авт. регулир. ACS800-01-0075-3+D150, IP21, чоппер | 1 | ST | 4759,00 | 4759,00 | FIDSTD | Заказ | 8 недель | Снятие с заменой | ACS88001145A3 1101 | 01.01.2017 | 03.11.2017 |  |  | Приводы | Низковольтные приводы переменного тока | Промышленные одиночные приводы | ACS800-01 |  | 38.000 | KG | 58.000 | CDM
ACS8000100753 1101 |  | Устр. авт. регулир. ACS800-01-0075-3+D150+P901, IP21, лак. покр. плат, чоппер | 1 | ST | 4889,00 | 4889,00 | FIDSTD | Заказ | 8 недель | Снятие с заменой | ACS88001145A3 1101 | 01.01.2017 | 03.11.2017 |  |  | Приводы | Низковольтные приводы переменного тока | Промышленные одиночные приводы | ACS800-01 |  | 38.000 | KG | 58.000 | CDM
ACS8000100753 1110 |  | Устр. авт. регулир. ACS800-01-0075-3+D150+E200, IP21, ЕМС-фильтр, чоппер | 1 | ST | 4869,00 | 4869,00 | FIDSTD | Заказ | 8 недель | Снятие с заменой | ACS88001145A3 1111 | 01.01.2017 | 03.11.2017 |  |  | Приводы | Низковольтные приводы переменного тока | Промышленные одиночные приводы | ACS800-01 |  | 38.000 | KG | 58.000 | CDM
ACS8000100753 1111 |  | Устр. авт. регулир. ACS800-01-0075-3+D150+E200+P901, IP21, ЕМС-фильтр, лак. покр. плат, чоппер | 1 | ST | 5001,00 | 5001,00 | FIDSTD | Заказ | 8 недель | Снятие с заменой | ACS88001145A3 1111 | 01.01.2017 | 03.11.2017 |  |  | Приводы | Низковольтные приводы переменного тока | Промышленные одиночные приводы | ACS800-01 |  | 38.000 | KG | 58.000 | CDM
ACS8000100753 2000 |  | Устр-во авт. рег-ия ACS800-01-0075-3+B056 | 1 | ST | 4718,00 | 4718,00 | FIDSTD | Заказ | 8 недель | Снятие с заменой | ACS88001145A3 2001 | 01.01.2017 | 03.11.2017 |  |  | Приводы | Низковольтные приводы переменного тока | Промышленные одиночные приводы | ACS800-01 |  | 41.000 | KG | 56.000 | CDM
ACS8000100753 2001 |  | Устр. авт. регулир. ACS800-01-0075-3+B056+P901, IP55, лак. покр. плат | 1 | ST | 4848,00 | 4848,00 | FIDSTD | Заказ | 8 недель | Снятие с заменой | ACS88001145A3 2001 | 01.01.2017 | 03.11.2017 |  |  | Приводы | Низковольтные приводы переменного тока | Промышленные одиночные приводы | ACS800-01 |  | 56.000 | KG | 92.000 | CDM
ACS8000100753 2010 |  | Устр. авт. регулир. ACS800-01-0075-3+B056+E200, IP55, ЕМС-фильтр | 1 | ST | 4828,00 | 4828,00 | FIDSTD | Заказ | 8 недель | Снятие с заменой | ACS88001145A3 2011 | 01.01.2017 | 03.11.2017 |  |  | Приводы | Низковольтные приводы переменного тока | Промышленные одиночные приводы | ACS800-01 |  | 56.000 | KG | 92.000 | CDM
ACS8000100753 2011 |  | Устр. авт. регулир. ACS800-01-0075-3+B056+E200+P901, IP55, ЕМС-фильтр, лак. покр. плат | 1 | ST | 4958,00 | 4958,00 | FIDSTD | Заказ | 8 недель | Снятие с заменой | ACS88001145A3 2011 | 01.01.2017 | 03.11.2017 |  |  | Приводы | Низковольтные приводы переменного тока | Промышленные одиночные приводы | ACS800-01 |  | 56.000 | KG | 92.000 | CDM
ACS8000100753 2100 |  | Устр. авт. регулир. ACS800-01-0075-3+B056+D150, IP55, чоппер | 1 | ST | 5089,00 | 5089,00 | FIDSTD | Заказ | 8 недель | Снятие с заменой | ACS88001145A3 2101 | 01.01.2017 | 03.11.2017 |  |  | Приводы | Низковольтные приводы переменного тока | Промышленные одиночные приводы | ACS800-01 |  | 56.000 | KG | 92.000 | CDM
ACS8000100753 2101 |  | Устр. авт. регулир. ACS800-01-0075-3+B056+D150+P901, IP55, лак. покр. плат, чоппер | 1 | ST | 5221,00 | 5221,00 | FIDSTD | Заказ | 8 недель | Снятие с заменой | ACS88001145A3 2101 | 01.01.2017 | 03.11.2017 |  |  | Приводы | Низковольтные приводы переменного тока | Промышленные одиночные приводы | ACS800-01 |  | 56.000 | KG | 92.000 | CDM
ACS8000100753 2110 |  | Устр. авт. регулир. ACS800-01-0075-3+B056+D150+E200, IP55, ЕМС-фильтр, чоппер | 1 | ST | 5200,00 | 5200,00 | FIDSTD | Заказ | 8 недель | Снятие с заменой | ACS88001145A3 2111 | 01.01.2017 | 03.11.2017 |  |  | Приводы | Низковольтные приводы переменного тока | Промышленные одиночные приводы | ACS800-01 |  | 56.000 | KG | 92.000 | CDM
ACS8000100753 2111 |  | Устр. авт. регулир. ACS800-01-0075-3+B056+D150+E200+P901, IP55, ЕМС-фильтр, лак. покр. плат, чоппер | 1 | ST | 5331,00 | 5331,00 | FIDSTD | Заказ | 8 недель | Снятие с заменой | ACS88001145A3 2111 | 01.01.2017 | 03.11.2017 |  |  | Приводы | Низковольтные приводы переменного тока | Промышленные одиночные приводы | ACS800-01 |  | 56.000 | KG | 92.000 | CDM
ACS8000101003 1000 |  | Устр. авт. регулир. ACS800-01-0100-3, IP21 | 1 | ST | 5598,00 | 5598,00 | FIDSTD | Заказ | 8 недель | Снятие с заменой | ACS88001169A3 1001 | 01.01.2017 | 03.11.2017 |  |  | Приводы | Низковольтные приводы переменного тока | Промышленные одиночные приводы | ACS800-01 |  | 75.000 | KG | 105.000 | CDM
ACS8000101003 1001 |  | Устр. авт. регулир. ACS800-01-0100-3+P901, IP21, лак. покр. плат | 1 | ST | 5816,00 | 5816,00 | FIDSTD | Заказ | 8 недель | Снятие с заменой | ACS88001169A3 1001 | 01.01.2017 | 03.11.2017 |  |  | Приводы | Низковольтные приводы переменного тока | Промышленные одиночные приводы | ACS800-01 |  | 75.000 | KG | 105.000 | CDM
ACS8000101003 1010 |  | Устр. авт. регулир. ACS800-01-0100-3+E210, IP21, ЕМС-фильтр | 1 | ST | 5856,00 | 5856,00 | FIDSTD | Заказ | 8 недель | Снятие с заменой | ACS88001169A3 1011 | 01.01.2017 | 03.11.2017 |  |  | Приводы | Низковольтные приводы переменного тока | Промышленные одиночные приводы | ACS800-01 |  | 75.000 | KG | 105.000 | CDM
ACS8000101003 1011 |  | Устр. авт. регулир. ACS800-01-0100-3+E210+P901, IP21, ЕМС-фильтр, лак. покр. плат | 1 | ST | 6074,00 | 6074,00 | FIDSTD | Заказ | 8 недель | Снятие с заменой | ACS88001169A3 1011 | 01.01.2017 | 03.11.2017 |  |  | Приводы | Низковольтные приводы переменного тока | Промышленные одиночные приводы | ACS800-01 |  | 75.000 | KG | 105.000 | CDM
ACS8000101003 1100 |  | Устр. авт. регулир. ACS800-01-0100-3+D150, IP21, чоппер | 1 | ST | 6002,00 | 6002,00 | FIDSTD | Заказ | 8 недель | Снятие с заменой | ACS88001169A3 1101 | 01.01.2017 | 03.11.2017 |  |  | Приводы | Низковольтные приводы переменного тока | Промышленные одиночные приводы | ACS800-01 |  | 75.000 | KG | 105.000 | CDM
ACS8000101003 1101 |  | Устр. авт. регулир. ACS800-01-0100-3+D150+P901, IP21, лак. покр. плат, чоппер | 1 | ST | 6220,00 | 6220,00 | FIDSTD | Заказ | 8 недель |  | ACS88001169A3 1101 | 01.01.2017 |  |  |  | Приводы | Низковольтные приводы переменного тока | Промышленные одиночные приводы | ACS800-01 |  | 75.000 | KG | 105.000 | CDM
ACS8000101003 1110 |  | Устр. авт. регулир. ACS800-01-0100-3+D150+E210, IP21, ЕМС-фильтр, чоппер | 1 | ST | 6260,00 | 6260,00 | FIDSTD | Заказ | 8 недель | Снятие с заменой | ACS88001169A3 1111 | 01.01.2017 | 03.11.2017 |  |  | Приводы | Низковольтные приводы переменного тока | Промышленные одиночные приводы | ACS800-01 |  | 75.000 | KG | 105.000 | CDM
ACS8000101003 1111 |  | Устр. авт. регулир. ACS800-01-0100-3+D150+E210+P901, IP21, ЕМС-фильтр, лак. покр. плат, чоппер | 1 | ST | 6478,00 | 6478,00 | FIDSTD | Заказ | 8 недель | Снятие с заменой | ACS88001169A3 1111 | 01.01.2017 | 03.11.2017 |  |  | Приводы | Низковольтные приводы переменного тока | Промышленные одиночные приводы | ACS800-01 |  | 75.000 | KG | 105.000 | CDM
ACS8000101003 2000 |  | Устр. авт. регулир. ACS800-01-0100-3+B056, IP55 | 1 | ST | 5928,00 | 5928,00 | FIDSTD | Заказ | 8 недель | Снятие с заменой | ACS88001169A3 2001 | 01.01.2017 | 03.11.2017 |  |  | Приводы | Низковольтные приводы переменного тока | Промышленные одиночные приводы | ACS800-01 |  | 85.000 | KG | 164.000 | CDM
ACS8000101003 2001 |  | Устр. авт. регулир. ACS800-01-0100-3+B056+P901, IP55, лак. покр. плат | 1 | ST | 6147,00 | 6147,00 | FIDSTD | Заказ | 8 недель | Снятие с заменой | ACS88001169A3 2001 | 01.01.2017 | 03.11.2017 |  |  | Приводы | Низковольтные приводы переменного тока | Промышленные одиночные приводы | ACS800-01 |  | 75.000 | KG | 105.000 | CDM
ACS8000101003 2010 |  | Устр. авт. регулир. ACS800-01-0100-3+B056+E210, IP55, ЕМС-фильтр | 1 | ST | 6188,00 | 6188,00 | FIDSTD | Заказ | 8 недель | Снятие с заменой | ACS88001169A3 2011 | 01.01.2017 | 03.11.2017 |  |  | Приводы | Низковольтные приводы переменного тока | Промышленные одиночные приводы | ACS800-01 |  | 75.000 | KG | 105.000 | CDM
ACS8000101003 2011 |  | Устр. авт. регулир. ACS800-01-0100-3+B056+E210+P901, IP55, ЕМС-фильтр, лак. покр. плат | 1 | ST | 6405,00 | 6405,00 | FIDSTD | Заказ | 8 недель | Снятие с заменой | ACS88001169A3 2011 | 01.01.2017 | 03.11.2017 |  |  | Приводы | Низковольтные приводы переменного тока | Промышленные одиночные приводы | ACS800-01 |  | 75.000 | KG | 105.000 | CDM
ACS8000101003 2100 |  | Устр. авт. регулир. ACS800-01-0100-3+B056+D150, IP55, чоппер | 1 | ST | 6337,00 | 6337,00 | FIDSTD | Заказ | 8 недель | Снятие с заменой | ACS88001169A3 2101 | 01.01.2017 | 03.11.2017 |  |  | Приводы | Низковольтные приводы переменного тока | Промышленные одиночные приводы | ACS800-01 |  | 75.000 | KG | 105.000 | CDM
ACS8000101003 2101 |  | Устр. авт. регулир. ACS800-01-0100-3+B056+D150+P901, IP55, лак. покр. плат, чоппер | 1 | ST | 6551,00 | 6551,00 | FIDSTD | Заказ | 8 недель | Снятие с заменой | ACS88001169A3 2101 | 01.01.2017 | 03.11.2017 |  |  | Приводы | Низковольтные приводы переменного тока | Промышленные одиночные приводы | ACS800-01 |  | 75.000 | KG | 105.000 | CDM
ACS8000101003 2110 |  | Устр. авт. регулир. ACS800-01-0100-3+B056+D150+E210, IP55, ЕМС-фильтр, чоппер | 1 | ST | 6591,00 | 6591,00 | FIDSTD | Заказ | 8 недель | Снятие с заменой | ACS88001169A3 2111 | 01.01.2017 | 03.11.2017 |  |  | Приводы | Низковольтные приводы переменного тока | Промышленные одиночные приводы | ACS800-01 |  | 75.000 | KG | 105.000 | CDM
ACS8000101003 2111 |  | Устр. авт. регулир. ACS800-01-0100-3+B056+D150+E210+P901, IP55, ЕМС-фильтр, лак. покр. плат, чоппер | 1 | ST | 6809,00 | 6809,00 | FIDSTD | Заказ | 8 недель | Снятие с заменой | ACS88001169A3 2111 | 01.01.2017 | 03.11.2017 |  |  | Приводы | Низковольтные приводы переменного тока | Промышленные одиночные приводы | ACS800-01 |  | 75.000 | KG | 105.000 | CDM
ACS8000101203 1000 |  | Устр. авт. регулир. ACS800-01-0120-3, IP21 | 1 | ST | 6325,00 | 6325,00 | FIDSTD | Заказ | 8 недель | Снятие с заменой | ACS88001206A3 1001 | 01.01.2017 | 03.11.2017 |  |  | Приводы | Низковольтные приводы переменного тока | Промышленные одиночные приводы | ACS800-01 |  | 75.000 | KG | 105.000 | CDM
ACS8000101203 1001 |  | Устр. авт. регулир. ACS800-01-0120-3+P901, IP21, лак. покр. плат | 1 | ST | 6544,00 | 6544,00 | FIDSTD | Заказ | 8 недель | Снятие с заменой | ACS88001206A3 1001 | 01.01.2017 | 03.11.2017 |  |  | Приводы | Низковольтные приводы переменного тока | Промышленные одиночные приводы | ACS800-01 |  | 75.000 | KG | 105.000 | CDM
ACS8000101203 1010 |  | Устр. авт. регулир. ACS800-01-0120-3+E210, IP21, ЕМС-фильтр | 1 | ST | 6584,00 | 6584,00 | FIDSTD | Заказ | 8 недель | Снятие с заменой | ACS88001206A3 1011 | 01.01.2017 | 03.11.2017 |  |  | Приводы | Низковольтные приводы переменного тока | Промышленные одиночные приводы | ACS800-01 |  | 75.000 | KG | 105.000 | CDM
ACS8000101203 1011 |  | Устр. авт. регулир. ACS800-01-0120-3+E210+P901, IP21, ЕМС-фильтр, лак. покр. плат | 1 | ST | 6802,00 | 6802,00 | FIDSTD | Заказ | 8 недель | Снятие с заменой | ACS88001206A3 1011 | 01.01.2017 | 03.11.2017 |  |  | Приводы | Низковольтные приводы переменного тока | Промышленные одиночные приводы | ACS800-01 |  | 75.000 | KG | 105.000 | CDM
ACS8000101203 1100 |  | Устр. авт. регулир. ACS800-01-0120-3+D150, IP21, чоппер | 1 | ST | 6730,00 | 6730,00 | FIDSTD | Заказ | 8 недель | Снятие с заменой | ACS88001206A3 1101 | 01.01.2017 | 03.11.2017 |  |  | Приводы | Низковольтные приводы переменного тока | Промышленные одиночные приводы | ACS800-01 |  | 75.000 | KG | 105.000 | CDM
ACS8000101203 1101 |  | Устр. авт. регулир. ACS800-01-0120-3+D150+P901, IP21, лак. покр. плат, чоппер | 1 | ST | 6946,00 | 6946,00 | FIDSTD | Заказ | 8 недель | Снятие с заменой | ACS88001206A3 1101 | 01.01.2017 | 03.11.2017 |  |  | Приводы | Низковольтные приводы переменного тока | Промышленные одиночные приводы | ACS800-01 |  | 75.000 | KG | 105.000 | CDM
ACS8000101203 1110 |  | Устр. авт. регулир. ACS800-01-0120-3+D150+E210, IP21, ЕМС-фильтр, чоппер | 1 | ST | 6987,00 | 6987,00 | FIDSTD | Заказ | 8 недель | Снятие с заменой | ACS88001206A3 1111 | 01.01.2017 | 03.11.2017 |  |  | Приводы | Низковольтные приводы переменного тока | Промышленные одиночные приводы | ACS800-01 |  | 75.000 | KG | 105.000 | CDM
ACS8000101203 1111 |  | Устр. авт. регулир. ACS800-01-0120-3+D150+E210+P901, IP21, ЕМС-фильтр, лак. покр. плат, чоппер | 1 | ST | 7205,00 | 7205,00 | FIDSTD | Заказ | 8 недель | Снятие с заменой | ACS88001206A3 1111 | 01.01.2017 | 03.11.2017 |  |  | Приводы | Низковольтные приводы переменного тока | Промышленные одиночные приводы | ACS800-01 |  | 75.000 | KG | 105.000 | CDM
ACS8000101203 2000 |  | Устр. авт. регулир. ACS800-01-0120-3+B056, IP55 | 1 | ST | 6785,00 | 6785,00 | FIDSTD | Заказ | 8 недель | Снятие с заменой | ACS88001206A3 2001 | 01.01.2017 | 03.11.2017 |  |  | Приводы | Низковольтные приводы переменного тока | Промышленные одиночные приводы | ACS800-01 |  | 75.000 | KG | 105.000 | CDM
ACS8000101203 2001 |  | Устр. авт. регулир. ACS800-01-0120-3+B056+P901, IP55, лак. покр. плат | 1 | ST | 7004,00 | 7004,00 | FIDSTD | Заказ | 8 недель | Снятие с заменой | ACS88001206A3 2001 | 01.01.2017 | 03.11.2017 |  |  | Приводы | Низковольтные приводы переменного тока | Промышленные одиночные приводы | ACS800-01 |  | 75.000 | KG | 105.000 | CDM
ACS8000101203 2010 |  | Устр. авт. регулир. ACS800-01-0120-3+B056+E210, IP55, ЕМС-фильтр | 1 | ST | 7043,00 | 7043,00 | FIDSTD | Заказ | 8 недель | Снятие с заменой | ACS88001206A3 2011 | 01.01.2017 | 03.11.2017 |  |  | Приводы | Низковольтные приводы переменного тока | Промышленные одиночные приводы | ACS800-01 |  | 75.000 | KG | 105.000 | CDM
ACS8000101203 2011 |  | Устр. авт. регулир. ACS800-01-0120-3+B056+E210+P901, IP55, ЕМС-фильтр, лак. покр. плат | 1 | ST | 7262,00 | 7262,00 | FIDSTD | Заказ | 8 недель | Снятие с заменой | ACS88001206A3 2011 | 01.01.2017 | 03.11.2017 |  |  | Приводы | Низковольтные приводы переменного тока | Промышленные одиночные приводы | ACS800-01 |  | 75.000 | KG | 105.000 | CDM
ACS8000101203 2100 |  | Устр. авт. регулир. ACS800-01-0120-3+B056+D150, IP55, чоппер | 1 | ST | 7188,00 | 7188,00 | FIDSTD | Заказ | 8 недель | Снятие с заменой | ACS88001206A3 2101 | 01.01.2017 | 03.11.2017 |  |  | Приводы | Низковольтные приводы переменного тока | Промышленные одиночные приводы | ACS800-01 |  | 75.000 | KG | 105.000 | CDM
ACS8000101203 2101 |  | Устр. авт. регулир. ACS800-01-0120-3+B056+D150+P901, IP55, лак. покр. плат, чоппер | 1 | ST | 7407,00 | 7407,00 | FIDSTD | Заказ | 8 недель | Снятие с заменой | ACS88001206A3 2101 | 01.01.2017 | 03.11.2017 |  |  | Приводы | Низковольтные приводы переменного тока | Промышленные одиночные приводы | ACS800-01 |  | 75.000 | KG | 105.000 | CDM
ACS8000101203 2110 |  | Устр. авт. регулир. ACS800-01-0120-3+B056+D150+E210, IP55, ЕМС-фильтр, чоппер | 1 | ST | 7448,00 | 7448,00 | FIDSTD | Заказ | 8 недель | Снятие с заменой | ACS88001206A3 2111 | 01.01.2017 | 03.11.2017 |  |  | Приводы | Низковольтные приводы переменного тока | Промышленные одиночные приводы | ACS800-01 |  | 75.000 | KG | 105.000 | CDM
ACS8000101203 2111 |  | Устр. авт. регулир. ACS800-01-0120-3+B056+D150+E210+P901, IP55, ЕМС-фильтр, лак. покр. плат, чоппер | 1 | ST | 7665,00 | 7665,00 | FIDSTD | Заказ | 8 недель | Снятие с заменой | ACS88001206A3 2111 | 01.01.2017 | 03.11.2017 |  |  | Приводы | Низковольтные приводы переменного тока | Промышленные одиночные приводы | ACS800-01 |  | 75.000 | KG | 105.000 | CDM
ACS8000101353 1000 |  | Устр. авт. регулир. ACS800-01-0135-3, IP21 | 1 | ST | 7204,00 | 7204,00 | FIDSTD | Заказ | 8 недель | Снятие с заменой |  | 01.01.2017 | 03.11.2017 |  |  | Приводы | Низковольтные приводы переменного тока | Промышленные одиночные приводы | ACS800-01 |  | 75.000 | KG | 105.000 | CDM
ACS8000101353 1001 |  | Устр. авт. регулир. ACS800-01-0135-3+P901, IP21, лак. покр. плат | 1 | ST | 7421,00 | 7421,00 | FIDSTD | Заказ | 8 недель | Снятие с заменой |  | 01.01.2017 | 03.11.2017 |  |  | Приводы | Низковольтные приводы переменного тока | Промышленные одиночные приводы | ACS800-01 |  | 75.000 | KG | 105.000 | CDM
ACS8000101353 1010 |  | Устр. авт. регулир. ACS800-01-0135-3+E210, IP21, ЕМС-фильтр | 1 | ST | 7462,00 | 7462,00 | FIDSTD | Заказ | 8 недель | Снятие с заменой |  | 01.01.2017 | 03.11.2017 |  |  | Приводы | Низковольтные приводы переменного тока | Промышленные одиночные приводы | ACS800-01 |  | 75.000 | KG | 105.000 | CDM
ACS8000101353 1011 |  | Устр. авт. регулир. ACS800-01-0135-3+E210+P901, IP21, ЕМС-фильтр, лак. покр. плат | 1 | ST | 7681,00 | 7681,00 | FIDSTD | Заказ | 8 недель | Снятие с заменой |  | 01.01.2017 | 03.11.2017 |  |  | Приводы | Низковольтные приводы переменного тока | Промышленные одиночные приводы | ACS800-01 |  | 75.000 | KG | 105.000 | CDM
ACS8000101353 1100 |  | Устр. авт. регулир. ACS800-01-0135-3+D150, IP21, чоппер | 1 | ST | 7779,00 | 7779,00 | FIDSTD | Заказ | 8 недель | Снятие с заменой |  | 01.01.2017 | 03.11.2017 |  |  | Приводы | Низковольтные приводы переменного тока | Промышленные одиночные приводы | ACS800-01 |  | 11.000 | KG | 16.000 | CDM
ACS8000101353 1101 |  | Устр. авт. регулир. ACS800-01-0135-3+D150+P901, IP21, лак. покр. плат, чоппер | 1 | ST | 7997,00 | 7997,00 | FIDSTD | Заказ | 8 недель | Снятие с заменой |  | 01.01.2017 | 03.11.2017 |  |  | Приводы | Низковольтные приводы переменного тока | Промышленные одиночные приводы | ACS800-01 |  | 11.000 | KG | 16.000 | CDM
ACS8000101353 1110 |  | Устр. авт. регулир. ACS800-01-0135-3+D150+E210, IP21, ЕМС-фильтр, чоппер | 1 | ST | 8038,00 | 8038,00 | FIDSTD | Заказ | 8 недель | Снятие с заменой |  | 01.01.2017 | 03.11.2017 |  |  | Приводы | Низковольтные приводы переменного тока | Промышленные одиночные приводы | ACS800-01 |  | 11.000 | KG | 16.000 | CDM
ACS8000101353 1111 |  | Устр. авт. регулир. ACS800-01-0135-3+D150+E210+P901, IP21, ЕМС-фильтр, лак. покр. плат, чоппер | 1 | ST | 8256,00 | 8256,00 | FIDSTD | Заказ | 8 недель | Снятие с заменой |  | 01.01.2017 | 03.11.2017 |  |  | Приводы | Низковольтные приводы переменного тока | Промышленные одиночные приводы | ACS800-01 |  | 75.000 | KG | 105.000 | CDM
ACS8000101353 2000 |  | Устр. авт. регулир. ACS800-01-0135-3+B056, IP55 | 1 | ST | 7745,00 | 7745,00 | FIDSTD | Заказ | 8 недель | Снятие с заменой |  | 01.01.2017 | 03.11.2017 |  |  | Приводы | Низковольтные приводы переменного тока | Промышленные одиночные приводы | ACS800-01 |  | 75.000 | KG | 105.000 | CDM
ACS8000101353 2001 |  | Устр. авт. регулир. ACS800-01-0135-3+B056+P901, IP55, лак. покр. плат | 1 | ST | 7962,00 | 7962,00 | FIDSTD | Заказ | 8 недель | Снятие с заменой |  | 01.01.2017 | 03.11.2017 |  |  | Приводы | Низковольтные приводы переменного тока | Промышленные одиночные приводы | ACS800-01 |  | 75.000 | KG | 105.000 | CDM
ACS8000101353 2010 |  | Устр. авт. регулир. ACS800-01-0135-3+B056+E210, IP55, ЕМС-фильтр | 1 | ST | 8002,00 | 8002,00 | FIDSTD | Заказ | 8 недель | Снятие с заменой |  | 01.01.2017 | 03.11.2017 |  |  | Приводы | Низковольтные приводы переменного тока | Промышленные одиночные приводы | ACS800-01 |  | 75.000 | KG | 105.000 | CDM
ACS8000101353 2011 |  | Устр. авт. регулир. ACS800-01-0135-3+B056+E210+P901, IP55, ЕМС-фильтр, лак. покр. плат | 1 | ST | 8221,00 | 8221,00 | FIDSTD | Заказ | 8 недель | Снятие с заменой |  | 01.01.2017 | 03.11.2017 |  |  | Приводы | Низковольтные приводы переменного тока | Промышленные одиночные приводы | ACS800-01 |  | 75.000 | KG | 105.000 | CDM
ACS8000101353 2100 |  | Устр. авт. регулир. ACS800-01-0135-3+B056+D150, IP55, чоппер | 1 | ST | 8319,00 | 8319,00 | FIDSTD | Заказ | 8 недель | Снятие с заменой |  | 01.01.2017 | 03.11.2017 |  |  | Приводы | Низковольтные приводы переменного тока | Промышленные одиночные приводы | ACS800-01 |  | 85.000 | KG | 162.000 | CDM
ACS8000101353 2101 |  | Устр. авт. регулир. ACS800-01-0135-3+B056+D150+P901, IP55, лак. покр. плат, чоппер | 1 | ST | 8538,00 | 8538,00 | FIDSTD | Заказ | 8 недель | Снятие с заменой |  | 01.01.2017 | 03.11.2017 |  |  | Приводы | Низковольтные приводы переменного тока | Промышленные одиночные приводы | ACS800-01 |  | 85.000 | KG | 162.000 | CDM
ACS8000101353 2110 |  | Устр. авт. регулир. ACS800-01-0135-3+B056+D150+E210, IP55, ЕМС-фильтр, чоппер | 1 | ST | 8578,00 | 8578,00 | FIDSTD | Заказ | 8 недель | Снятие с заменой |  | 01.01.2017 | 03.11.2017 |  |  | Приводы | Низковольтные приводы переменного тока | Промышленные одиночные приводы | ACS800-01 |  | 85.000 | KG | 162.000 | CDM
ACS8000101353 2111 |  | Устр. авт. регулир. ACS800-01-0135-3+B056+D150+E210+P901, IP55, ЕМС-фильтр, лак. покр. плат, чоппер | 1 | ST | 8796,00 | 8796,00 | FIDSTD | Заказ | 8 недель | Снятие с заменой |  | 01.01.2017 | 03.11.2017 |  |  | Приводы | Низковольтные приводы переменного тока | Промышленные одиночные приводы | ACS800-01 |  | 85.000 | KG | 162.000 | CDM
ACS8000101653 1000 |  | Устр. авт. регулир. ACS800-01-0165-3, IP21 | 1 | ST | 8889,00 | 8889,00 | FIDSTD | Заказ | 8 недель | Снятие с заменой | ACS88001246A3 1001 | 01.01.2017 | 03.11.2017 |  |  | Приводы | Низковольтные приводы переменного тока | Промышленные одиночные приводы | ACS800-01 |  | 75.000 | KG | 105.000 | CDM
ACS8000101653 1001 |  | Устр. авт. регулир. ACS800-01-0165-3+P901, IP21, лак. покр. плат | 1 | ST | 9107,00 | 9107,00 | FIDSTD | Заказ | 8 недель | Снятие с заменой | ACS88001246A3 1001 | 01.01.2017 | 03.11.2017 |  |  | Приводы | Низковольтные приводы переменного тока | Промышленные одиночные приводы | ACS800-01 |  | 75.000 | KG | 105.000 | CDM
ACS8000101653 1010 |  | Устр. авт. регулир. ACS800-01-0165-3+E210, IP21, ЕМС-фильтр | 1 | ST | 9147,00 | 9147,00 | FIDSTD | Заказ | 8 недель | Снятие с заменой | ACS88001246A3 1011 | 01.01.2017 | 03.11.2017 |  |  | Приводы | Низковольтные приводы переменного тока | Промышленные одиночные приводы | ACS800-01 |  | 75.000 | KG | 105.000 | CDM
ACS8000101653 1011 |  | Устр. авт. регулир. ACS800-01-0165-3+E210+P901, IP21, ЕМС-фильтр, лак. покр. плат | 1 | ST | 9366,00 | 9366,00 | FIDSTD | Заказ | 8 недель | Снятие с заменой | ACS88001246A3 1011 | 01.01.2017 | 03.11.2017 |  |  | Приводы | Низковольтные приводы переменного тока | Промышленные одиночные приводы | ACS800-01 |  | 75.000 | KG | 105.000 | CDM
ACS8000101653 1100 |  | Устр. авт. регулир. ACS800-01-0165-3+D150, IP21, чоппер | 1 | ST | 9464,00 | 9464,00 | FIDSTD | Заказ | 8 недель | Снятие с заменой | ACS88001246A3 1101 | 01.01.2017 | 03.11.2017 |  |  | Приводы | Низковольтные приводы переменного тока | Промышленные одиночные приводы | ACS800-01 |  | 75.000 | KG | 105.000 | CDM
ACS8000101653 1101 |  | Устр. авт. регулир. ACS800-01-0165-3+D150+P901, IP21, лак. покр. плат, чоппер | 1 | ST | 9682,00 | 9682,00 | FIDSTD | Заказ | 8 недель | Снятие с заменой | ACS88001246A3 1101 | 01.01.2017 | 03.11.2017 |  |  | Приводы | Низковольтные приводы переменного тока | Промышленные одиночные приводы | ACS800-01 |  | 75.000 | KG | 105.000 | CDM
ACS8000101653 1110 |  | Устр. авт. регулир. ACS800-01-0165-3+D150+E210, IP21, ЕМС-фильтр, чоппер | 1 | ST | 9722,00 | 9722,00 | FIDSTD | Заказ | 8 недель | Снятие с заменой | ACS88001293A3 1111 | 01.01.2017 | 03.11.2017 |  |  | Приводы | Низковольтные приводы переменного тока | Промышленные одиночные приводы | ACS800-01 |  | 75.000 | KG | 105.000 | CDM
ACS8000101653 1111 |  | Устр. авт. регулир. ACS800-01-0165-3+D150+E210+P901, IP21, ЕМС-фильтр, лак. покр. плат, чоппер | 1 | ST | 9939,00 | 9939,00 | FIDSTD | Заказ | 8 недель | Снятие с заменой | ACS88001293A3 1111 | 01.01.2017 | 03.11.2017 |  |  | Приводы | Низковольтные приводы переменного тока | Промышленные одиночные приводы | ACS800-01 |  | 75.000 | KG | 105.000 | CDM
ACS8000101653 2000 |  | Устр. авт. регулир. ACS800-01-0165-3+B056, IP55 | 1 | ST | 9429,00 | 9429,00 | FIDSTD | Заказ | 8 недель | Снятие с заменой | ACS88001293A3 2001 | 01.01.2017 | 03.11.2017 |  |  | Приводы | Низковольтные приводы переменного тока | Промышленные одиночные приводы | ACS800-01 |  | 85.000 | KG | 162.000 | CDM
ACS8000101653 2001 |  | Устр. авт. регулир. ACS800-01-0165-3+B056+P901, IP55, лак. покр. плат | 1 | ST | 9646,00 | 9646,00 | FIDSTD | Заказ | 8 недель | Снятие с заменой | ACS88001293A3 2001 | 01.01.2017 | 03.11.2017 |  |  | Приводы | Низковольтные приводы переменного тока | Промышленные одиночные приводы | ACS800-01 |  | 85.000 | KG | 162.000 | CDM
ACS8000101653 2010 |  | Устр. авт. регулир. ACS800-01-0165-3+B056+E210, IP55, ЕМС-фильтр | 1 | ST | 9687,00 | 9687,00 | FIDSTD | Заказ | 8 недель | Снятие с заменой | ACS88001293A3 2011 | 01.01.2017 | 03.11.2017 |  |  | Приводы | Низковольтные приводы переменного тока | Промышленные одиночные приводы | ACS800-01 |  | 85.000 | KG | 162.000 | CDM
ACS8000101653 2011 |  | Устр. авт. регулир. ACS800-01-0165-3+B056+E210+P901, IP55, ЕМС-фильтр, лак. покр. плат | 1 | ST | 9906,00 | 9906,00 | FIDSTD | Заказ | 8 недель | Снятие с заменой | ACS88001293A3 2011 | 01.01.2017 | 03.11.2017 |  |  | Приводы | Низковольтные приводы переменного тока | Промышленные одиночные приводы | ACS800-01 |  | 85.000 | KG | 162.000 | CDM
ACS8000101653 2100 |  | Устр. авт. регулир. ACS800-01-0165-3+B056+D150, IP55, чоппер | 1 | ST | 10003,00 | 10003,00 | FIDSTD | Заказ | 8 недель | Снятие с заменой |  | 01.01.2017 | 03.11.2017 |  |  | Приводы | Низковольтные приводы переменного тока | Промышленные одиночные приводы | ACS800-01 |  | 85.000 | KG | 162.000 | CDM
ACS8000101653 2101 |  | Устр. авт. регулир. ACS800-01-0165-3+B056+D150+P901, IP55, лак. покр. плат, чоппер | 1 | ST | 10222,00 | 10222,00 | FIDSTD | Заказ | 8 недель | Снятие с заменой |  | 01.01.2017 | 03.11.2017 |  |  | Приводы | Низковольтные приводы переменного тока | Промышленные одиночные приводы | ACS800-01 |  | 85.000 | KG | 162.000 | CDM
ACS8000101653 2110 |  | Устр. авт. регулир. ACS800-01-0165-3+B056+D150+E210, IP55, ЕМС-фильтр, чоппер | 1 | ST | 10263,00 | 10263,00 | FIDSTD | Заказ | 8 недель | Снятие с заменой |  | 01.01.2017 | 03.11.2017 |  |  | Приводы | Низковольтные приводы переменного тока | Промышленные одиночные приводы | ACS800-01 |  | 85.000 | KG | 162.000 | CDM
ACS8000101653 2111 |  | Устр. авт. регулир. ACS800-01-0165-3+B056+D150+E210+P901, IP55, ЕМС-фильтр, лак. покр. плат, чоппер | 1 | ST | 10480,00 | 10480,00 | FIDSTD | Заказ | 8 недель | Снятие с заменой |  | 01.01.2017 | 03.11.2017 |  |  | Приводы | Низковольтные приводы переменного тока | Промышленные одиночные приводы | ACS800-01 |  | 85.000 | KG | 162.000 | CDM
ACS8000102053 1000 |  | Устр. авт. регулир. ACS800-01-0205-3, IP21 | 1 | ST | 10602,00 | 10602,00 | FIDSTD | Заказ | 8 недель | Снятие с заменой | ACS88001293A3 1001 | 01.01.2017 | 03.11.2017 |  |  | Приводы | Низковольтные приводы переменного тока | Промышленные одиночные приводы | ACS800-01 |  | 75.000 | KG | 105.000 | CDM
ACS8000102053 1001 |  | Устр. авт. регулир. ACS800-01-0205-3+P901, IP21, лак. покр. плат | 1 | ST | 10820,00 | 10820,00 | FIDSTD | Заказ | 8 недель | Снятие с заменой | ACS88001293A3 1001 | 01.01.2017 | 03.11.2017 |  |  | Приводы | Низковольтные приводы переменного тока | Промышленные одиночные приводы | ACS800-01 |  | 75.000 | KG | 105.000 | CDM
ACS8000102053 1010 |  | Устр. авт. регулир. ACS800-01-0205-3+E210, IP21, ЕМС-фильтр | 1 | ST | 10861,00 | 10861,00 | FIDSTD | Заказ | 8 недель | Снятие с заменой | ACS88001293A3 1011 | 01.01.2017 | 03.11.2017 |  |  | Приводы | Низковольтные приводы переменного тока | Промышленные одиночные приводы | ACS800-01 |  | 75.000 | KG | 105.000 | CDM
ACS8000102053 1011 |  | Устр. авт. регулир. ACS800-01-0205-3+E210+P901, IP21, ЕМС-фильтр, лак. покр. плат | 1 | ST | 11079,00 | 11079,00 | FIDSTD | Заказ | 8 недель | Снятие с заменой | ACS88001293A3 1011 | 01.01.2017 | 03.11.2017 |  |  | Приводы | Низковольтные приводы переменного тока | Промышленные одиночные приводы | ACS800-01 |  | 75.000 | KG | 105.000 | CDM
ACS8000102053 1100 |  | Устр. авт. регулир. ACS800-01-0205-3+D150, IP21, чоппер | 1 | ST | 11212,00 | 11212,00 | FIDSTD | Заказ | 8 недель | Снятие с заменой | ACS88001293A3 1101 | 01.01.2017 | 03.11.2017 |  |  | Приводы | Низковольтные приводы переменного тока | Промышленные одиночные приводы | ACS800-01 |  | 75.000 | KG | 105.000 | CDM
ACS8000102053 1101 |  | Устр. авт. регулир. ACS800-01-0205-3+D150+P901, IP21, лак. покр. плат, чоппер | 1 | ST | 11431,00 | 11431,00 | FIDSTD | Заказ | 8 недель | Снятие с заменой | ACS88001293A3 1101 | 01.01.2017 | 03.11.2017 |  |  | Приводы | Низковольтные приводы переменного тока | Промышленные одиночные приводы | ACS800-01 |  | 75.000 | KG | 105.000 | CDM
ACS8000102053 1110 |  | Устр. авт. регулир. ACS800-01-0205-3+D150+E210, IP21, ЕМС-фильтр, чоппер | 1 | ST | 11471,00 | 11471,00 | FIDSTD | Заказ | 8 недель | Снятие с заменой | ACS88001293A3 1111 | 01.01.2017 | 03.11.2017 |  |  | Приводы | Низковольтные приводы переменного тока | Промышленные одиночные приводы | ACS800-01 |  | 75.000 | KG | 105.000 | CDM
ACS8000102053 1111 |  | Устр. авт. регулир. ACS800-01-0205-3+D150+E210+P901, IP21, ЕМС-фильтр, лак. покр. плат, чоппер | 1 | ST | 11689,00 | 11689,00 | FIDSTD | Заказ | 8 недель | Снятие с заменой | ACS88001293A3 1111 | 01.01.2017 | 03.11.2017 |  |  | Приводы | Низковольтные приводы переменного тока | Промышленные одиночные приводы | ACS800-01 |  | 75.000 | KG | 105.000 | CDM
ACS8000102053 2000 |  | Устр. авт. регулир. ACS800-01-0205-3+B056, IP55 | 1 | ST | 11143,00 | 11143,00 | FIDSTD | Заказ | 8 недель | Снятие с заменой | ACS88001293A3 2001 | 01.01.2017 | 03.11.2017 |  |  | Приводы | Низковольтные приводы переменного тока | Промышленные одиночные приводы | ACS800-01 |  | 85.000 | KG | 162.000 | CDM
ACS8000102053 2001 |  | Устр. авт. регулир. ACS800-01-0205-3+B056+P901, IP55, лак. покр. плат | 1 | ST | 11361,00 | 11361,00 | FIDSTD | Заказ | 8 недель | Снятие с заменой | ACS88001293A3 2001 | 01.01.2017 | 03.11.2017 |  |  | Приводы | Низковольтные приводы переменного тока | Промышленные одиночные приводы | ACS800-01 |  | 85.000 | KG | 162.000 | CDM
ACS8000102053 2010 |  | Устр. авт. регулир. ACS800-01-0205-3+B056+E210, IP55, ЕМС-фильтр | 1 | ST | 11402,00 | 11402,00 | FIDSTD | Заказ | 8 недель | Снятие с заменой | ACS88001293A3 2011 | 01.01.2017 | 03.11.2017 |  |  | Приводы | Низковольтные приводы переменного тока | Промышленные одиночные приводы | ACS800-01 |  | 85.000 | KG | 162.000 | CDM
ACS8000102053 2011 |  | Устр. авт. регулир. ACS800-01-0205-3+B056+E210+P901, IP55, ЕМС-фильтр, лак. покр. плат | 1 | ST | 11618,00 | 11618,00 | FIDSTD | Заказ | 8 недель | Снятие с заменой | ACS88001293A3 2011 | 01.01.2017 | 03.11.2017 |  |  | Приводы | Низковольтные приводы переменного тока | Промышленные одиночные приводы | ACS800-01 |  | 85.000 | KG | 162.000 | CDM
ACS8000102053 2100 |  | Устр. авт. регулир. ACS800-01-0205-3+B056+D150, IP55, чоппер | 1 | ST | 11753,00 | 11753,00 | FIDSTD | Заказ | 8 недель | Снятие с заменой |  | 01.01.2017 | 03.11.2017 |  |  | Приводы | Низковольтные приводы переменного тока | Промышленные одиночные приводы | ACS800-01 |  | 85.000 | KG | 162.000 | CDM
ACS8000102053 2101 |  | Устр. авт. регулир. ACS800-01-0205-3+B056+D150+P901, IP55, лак. покр. плат, чоппер | 1 | ST | 11970,00 | 11970,00 | FIDSTD | Заказ | 8 недель | Снятие с заменой |  | 01.01.2017 | 03.11.2017 |  |  | Приводы | Низковольтные приводы переменного тока | Промышленные одиночные приводы | ACS800-01 |  | 85.000 | KG | 162.000 | CDM
ACS8000102053 2110 |  | Устр. авт. регулир. ACS800-01-0205-3+B056+D150+E210, IP55, ЕМС-фильтр, чоппер | 1 | ST | 12011,00 | 12011,00 | FIDSTD | Заказ | 8 недель | Снятие с заменой |  | 01.01.2017 | 03.11.2017 |  |  | Приводы | Низковольтные приводы переменного тока | Промышленные одиночные приводы | ACS800-01 |  | 85.000 | KG | 162.000 | CDM
ACS8000102053 2111 |  | Устр. авт. регулир. ACS800-01-0205-3+B056+D150+E210+P901, IP55, ЕМС-фильтр, лак. покр. плат, чоппер | 1 | ST | 12228,00 | 12228,00 | FIDSTD | Заказ | 8 недель | Снятие с заменой |  | 01.01.2017 | 03.11.2017 |  |  | Приводы | Низковольтные приводы переменного тока | Промышленные одиночные приводы | ACS800-01 |  | 85.000 | KG | 162.000 | CDM
ACS8000203203 0007 |  | Устр. авт. регулир. ACS800-02-0320-3+D150+E210+K458+L502+L509+N651 | 1 | ST | 19001,00 | 19001,00 | FIDSTD | Заказ | 12 недель | Продажа остатков |  | 01.01.2017 | 25.04.2017 |  |  | Приводы | Низковольтные приводы переменного тока | Приводы для машиностроения | Приводы для машиностроения |  | 288.000 | KG | 574.000 | CDM
ACS8000403203 0012 |  | Устр.-во авт. регулирования ACS800-04 | 1 | ST | 17017,00 | 17017,00 | FIDSTD | Заказ | 8 недель | Продажа остатков |  | 01.01.2017 | 25.04.2017 |  |  | Приводы | Низковольтные приводы переменного тока | Приводы для машиностроения | Приводы для машиностроения |  | 550.000 | KG | 1252.000 | CDM
ACS85004010A5 1111 |  | Устройство авт. регул. ACS850-04-010A-5+E200+J414, 4 кВт, IP20, ЕМС-фильтр, лаковое покрытие плат, чоппер | 1 | ST | 618,00 | 618,00 | FIDSTD | Заказ | 8 недель | Продажа остатков |  | 01.01.2017 | 13.03.2018 |  |  | Приводы | Низковольтные приводы переменного тока | Промышленные одиночные приводы | Промышленные одиночные приводы |  | 7.000 | KG | 11.000 | CDM
ACS85004014A5 1111 |  | Устройство авт. регул. ACS850-04-014A-5+E200+J414, 5,5 кВт, IP20, ЕМС-фильтр, лаковое покрытие плат, чоппер | 1 | ST | 735,00 | 735,00 | FIDSTD | Заказ | 8 недель | Продажа остатков |  | 01.01.2017 | 13.03.2018 |  |  | Приводы | Низковольтные приводы переменного тока | Промышленные одиночные приводы | Промышленные одиночные приводы |  | 7.000 | KG | 11.000 | CDM
ACS85004018A5 1111 |  | Устройство авт. регул. ACS850-04-018A-5+E200+J414, 7,5 кВт, IP20, ЕМС-фильтр, лаковое покрытие плат, чоппер | 1 | ST | 851,00 | 851,00 | FIDSTD | Заказ | 8 недель | Продажа остатков |  | 01.01.2017 | 13.03.2018 |  |  | Приводы | Низковольтные приводы переменного тока | Промышленные одиночные приводы | Промышленные одиночные приводы |  | 7.000 | KG | 11.000 | CDM
ACS85004025A5 1111 |  | Устройство авт. регул. ACS850-04-025A-5+E200+J414, 11 кВт, IP20, ЕМС-фильтр, лаковое покрытие плат, чоппер | 1 | ST | 1048,00 | 1048,00 | FIDSTD | Заказ | 8 недель | Продажа остатков |  | 01.01.2017 | 13.03.2018 |  |  | Приводы | Низковольтные приводы переменного тока | Промышленные одиночные приводы | Промышленные одиночные приводы |  | 18.000 | KG | 30.000 | CDM
ACS85004030A5 1111 |  | Устройство авт. регул. ACS850-04-030A-5+E200+J414, 15 кВт, IP20, ЕМС-фильтр, лаковое покрытие плат, чоппер | 1 | ST | 1290,00 | 1290,00 | FIDSTD | Заказ | 8 недель | Продажа остатков |  | 01.01.2017 | 13.03.2018 |  |  | Приводы | Низковольтные приводы переменного тока | Промышленные одиночные приводы | Промышленные одиночные приводы |  | 18.000 | KG | 30.000 | CDM
ACS85004035A5 1111 |  | Устройство авт. регул. ACS850-04-035A-5+E200+J414, 18,5 кВт, IP20, ЕМС-фильтр, лаковое покрытие плат, чоппер | 1 | ST | 1460,00 | 1460,00 | FIDSTD | Заказ | 8 недель | Продажа остатков |  | 01.01.2017 | 13.03.2018 |  |  | Приводы | Низковольтные приводы переменного тока | Промышленные одиночные приводы | Промышленные одиночные приводы |  | 18.000 | KG | 30.000 | CDM
ACS8500403A05 1111 |  | Устройство авт. регул. ACS850-04-03A0-5+E200+J414, 1,1 кВт, IP20, ЕМС-фильтр, лаковое покрытие плат, чоппер | 1 | ST | 437,00 | 437,00 | FIDSTD | Заказ | 8 недель | Продажа остатков |  | 01.01.2017 | 13.03.2018 |  |  | Приводы | Низковольтные приводы переменного тока | Промышленные одиночные приводы | Промышленные одиночные приводы |  | 5.000 | KG | 8.000 | CDM
ACS8500403A65 1111 |  | Устройство авт. регул. ACS850-04-03A6-5+E200+J414, 1,5 кВт, IP20, ЕМС-фильтр, лаковое покрытие плат, чоппер | 1 | ST | 512,00 | 512,00 | FIDSTD | Заказ | 8 недель | Продажа остатков |  | 01.01.2017 | 13.03.2018 |  |  | Приводы | Низковольтные приводы переменного тока | Промышленные одиночные приводы | Промышленные одиночные приводы |  | 5.000 | KG | 8.000 | CDM
ACS85004044A5 1111 |  | Устройство авт. регул. ACS850-04-044A-5+E200+J414, 22 кВт, IP20, ЕМС-фильтр, лаковое покрытие плат, чоппер | 1 | ST | 1635,00 | 1635,00 | FIDSTD | Заказ | 8 недель | Продажа остатков |  | 01.01.2017 | 13.03.2018 |  |  | Приводы | Низковольтные приводы переменного тока | Промышленные одиночные приводы | Промышленные одиночные приводы |  | 18.000 | KG | 30.000 | CDM
ACS8500404A85 1111 |  | Устройство авт. регул. ACS850-04-04A8-5+E200+J414, 2,2 кВт, IP20, ЕМС-фильтр, лаковое покрытие плат, чоппер | 1 | ST | 536,00 | 536,00 | FIDSTD | Заказ | 8 недель | Продажа остатков |  | 01.01.2017 | 13.03.2018 |  |  | Приводы | Низковольтные приводы переменного тока | Промышленные одиночные приводы | Промышленные одиночные приводы |  | 5.000 | KG | 8.000 | CDM
ACS85004050A5 1111 |  | Устройство авт. регул. ACS850-04-050A-5+E200+J414, 22 кВт, IP20, ЕМС-фильтр, лаковое покрытие плат, чоппер | 1 | ST | 1746,00 | 1746,00 | FIDSTD | Заказ | 8 недель | Продажа остатков |  | 01.01.2017 | 13.03.2018 |  |  | Приводы | Низковольтные приводы переменного тока | Промышленные одиночные приводы | Промышленные одиночные приводы |  | 18.000 | KG | 30.000 | CDM
ACS85004061A5 1111 |  | Устройство авт. регул. ACS850-04-061A-5+E200+J414, 30 кВт, IP20, ЕМС-фильтр, лаковое покрытие плат, чоппер | 1 | ST | 2027,00 | 2027,00 | FIDSTD | Заказ | 8 недель | Продажа остатков |  | 01.01.2017 | 13.03.2018 |  |  | Приводы | Низковольтные приводы переменного тока | Промышленные одиночные приводы | Промышленные одиночные приводы |  | 25.000 | KG | 36.000 | CDM
ACS8500406A05 1111 |  | Устройство авт. регул. ACS850-04-06A0-5+E200+J414, 2,2 кВт, IP20, ЕМС-фильтр, лаковое покрытие плат, чоппер | 1 | ST | 546,00 | 546,00 | FIDSTD | Заказ | 8 недель | Продажа остатков |  | 01.01.2017 | 13.03.2018 |  |  | Приводы | Низковольтные приводы переменного тока | Промышленные одиночные приводы | Промышленные одиночные приводы |  | 5.000 | KG | 8.000 | CDM
ACS85004078A5 1111 |  | Устройство авт. регул. ACS850-04-078A-5+E200+J414, 37 кВт, IP20, ЕМС-фильтр, лаковое покрытие плат, чоппер | 1 | ST | 2440,00 | 2440,00 | FIDSTD | Заказ | 8 недель | Продажа остатков |  | 01.01.2017 | 13.03.2018 |  |  | Приводы | Низковольтные приводы переменного тока | Промышленные одиночные приводы | Промышленные одиночные приводы |  | 25.000 | KG | 36.000 | CDM
ACS8500408A05 1111 |  | Устройство авт. регул. ACS850-04-08A5-5+E200+J414, 3 кВт, IP20, ЕМС-фильтр, лаковое покрытие плат, чоппер | 1 | ST | 589,00 | 589,00 | FIDSTD | Заказ | 8 недель | Продажа остатков |  | 01.01.2017 | 13.03.2018 |  |  | Приводы | Низковольтные приводы переменного тока | Промышленные одиночные приводы | Промышленные одиночные приводы |  | 5.000 | KG | 8.000 | CDM
ACS85004094A5 1111 |  | Устройство авт. регул. ACS850-04-094A-5+E200+J414, 45 кВт, IP20, ЕМС-фильтр, лаковое покрытие плат, чоппер | 1 | ST | 3018,00 | 3018,00 | FIDSTD | Заказ | 8 недель | Продажа остатков |  | 01.01.2017 | 13.03.2018 |  |  | Приводы | Низковольтные приводы переменного тока | Промышленные одиночные приводы | Промышленные одиночные приводы |  | 25.000 | KG | 36.000 | CDM
ACS85004103A5 1011 |  | Устройство авт. регул. ACS850-04-103A-5+E210+J414, IP20, 55 кВт, ЕМС-фильтр, лаковое покрытие плат | 1 | ST | 3568,00 | 3568,00 | FIDSTD | Заказ | 7 недель | Продажа остатков |  | 01.01.2017 | 13.03.2018 |  |  | Приводы | Низковольтные приводы переменного тока | Промышленные одиночные приводы | Промышленные одиночные приводы |  | 38.000 | KG | 60.000 | CDM
ACS85004103A5 1101 |  | Устройство авт. регул. ACS850-04-103A-5+D150+J414, 55 кВт, IP20, лаковое покрытие плат, чоппер | 1 | ST | 3741,00 | 3741,00 | FIDSTD | Заказ | 7 недель | Продажа остатков |  | 01.01.2017 | 13.03.2018 |  |  | Приводы | Низковольтные приводы переменного тока | Промышленные одиночные приводы | Промышленные одиночные приводы |  | 38.000 | KG | 60.000 | CDM
ACS85004103A5 1111 |  | Устройство авт. регул. ACS850-04-103A-5+E210+D150+J414, 55 кВт, IP20, ЕМС-фильтр, лаковое покрытие плат, чоппер | 1 | ST | 3839,00 | 3839,00 | FIDSTD | Заказ | 7 недель | Продажа остатков |  | 01.01.2017 | 13.03.2018 |  |  | Приводы | Низковольтные приводы переменного тока | Промышленные одиночные приводы | Промышленные одиночные приводы |  | 38.000 | KG | 60.000 | CDM
ACS85004144A5 1011 |  | Устройство авт. регул. ACS850-04-144A-5+E210+J414, 75 кВт, IP20, ЕМС-фильтр, лаковое покрытие плат | 1 | ST | 3848,00 | 3848,00 | FIDSTD | Заказ | 7 недель | Продажа остатков |  | 01.01.2017 | 13.03.2018 |  |  | Приводы | Низковольтные приводы переменного тока | Промышленные одиночные приводы | Промышленные одиночные приводы |  | 38.000 | KG | 60.000 | CDM
ACS85004144A5 1101 |  | Устройство авт. регул. ACS850-04-144A-5+D150+J414, 75 кВт, IP20, лаковое покрытие плат, чоппер | 1 | ST | 4072,00 | 4072,00 | FIDSTD | Заказ | 7 недель | Продажа остатков |  | 01.01.2017 | 13.03.2018 |  |  | Приводы | Низковольтные приводы переменного тока | Промышленные одиночные приводы | Промышленные одиночные приводы |  | 38.000 | KG | 60.000 | CDM
ACS85004144A5 1111 |  | Устройство авт. регул. ACS850-04-144A-5+E210+D150+J414, 75 кВт, IP20, ЕМС-фильтр, лаковое покрытие плат, чоппер | 1 | ST | 4167,00 | 4167,00 | FIDSTD | Заказ | 7 недель | Продажа остатков |  | 01.01.2017 | 13.03.2018 |  |  | Приводы | Низковольтные приводы переменного тока | Промышленные одиночные приводы | Промышленные одиночные приводы |  | 38.000 | KG | 60.000 | CDM
ACS85004166A5 1011 |  | Устройство авт. регул. ACS850-04-166A-5+E210+J414, 90 кВт, IP20, ЕМС-фильтр, лаковое покрытие плат | 1 | ST | 5317,00 | 5317,00 | FIDSTD | Заказ | 7 недель |  |  | 01.01.2017 |  | изменился статус | Продажа остатков | Приводы | Низковольтные приводы переменного тока | Промышленные одиночные приводы | Промышленные одиночные приводы |  | 72.000 | KG | 100.000 | CDM
ACS85004166A5 1101 |  | Устройство авт. регул. ACS850-04-166A-5+D150+J414, 90 кВт, IP20, лаковое покрытие плат, чоппер | 1 | ST | 5461,00 | 5461,00 | FIDSTD | Заказ | 7 недель | Продажа остатков |  | 01.01.2017 | 13.03.2018 |  |  | Приводы | Низковольтные приводы переменного тока | Промышленные одиночные приводы | Промышленные одиночные приводы |  | 72.000 | KG | 100.000 | CDM
ACS85004166A5 1111 |  | Устройство авт. регул. ACS850-04-166A-5+E210+D150+J414, 90 кВт, IP20, ЕМС-фильтр, лаковое покрытие плат, чоппер | 1 | ST | 5718,00 | 5718,00 | FIDSTD | Заказ | 7 недель | Продажа остатков |  | 01.01.2017 | 13.03.2018 |  |  | Приводы | Низковольтные приводы переменного тока | Промышленные одиночные приводы | Промышленные одиночные приводы |  | 72.000 | KG | 100.000 | CDM
ACS85004202A5 0004 |  | ACS850-04-202A-5+E210+D150+J410+K454 | 1 | ST | 6185,00 | 6185,00 | FIDSTD | Заказ | 7 недель | Продажа остатков |  | 01.01.2017 | 13.03.2018 |  |  | Приводы | Низковольтные приводы переменного тока | Приводы для машиностроения | Приводы для машиностроения |  | 81.000 | KG | 120.000 | CDM
ACS85004202A5 1011 |  | Устройство авт. регул. ACS850-04-202A-5+E210+J414, 110 кВт, IP20, ЕМС-фильтр, лаковое покрытие плат | 1 | ST | 5604,00 | 5604,00 | FIDSTD | Заказ | 7 недель | Продажа остатков |  | 01.01.2017 | 13.03.2018 |  |  | Приводы | Низковольтные приводы переменного тока | Промышленные одиночные приводы | Промышленные одиночные приводы |  | 72.000 | KG | 100.000 | CDM
ACS85004202A5 1101 |  | Устройство авт. регул. ACS850-04-202A-5+D150+J414, 110 кВт, IP20, лаковое покрытие плат, чоппер | 1 | ST | 5733,00 | 5733,00 | FIDSTD | Заказ | 7 недель | Продажа остатков |  | 01.01.2017 | 13.03.2018 |  |  | Приводы | Низковольтные приводы переменного тока | Промышленные одиночные приводы | Промышленные одиночные приводы |  | 72.000 | KG | 100.000 | CDM
ACS85004202A5 1111 |  | Устройство авт. регул. ACS850-04-202A-5+E210+D150+J414, 110 кВт, IP20, ЕМС-фильтр, лаковое покрытие плат, чоппер | 1 | ST | 5963,00 | 5963,00 | FIDSTD | Заказ | 7 недель | Продажа остатков |  | 01.01.2017 | 13.03.2018 |  |  | Приводы | Низковольтные приводы переменного тока | Промышленные одиночные приводы | Промышленные одиночные приводы |  | 72.000 | KG | 100.000 | CDM
ACS85004225A5 1011 |  | Устройство авт. регул. ACS850-04-225A-5+E210+J414, 110 кВт, IP20, ЕМС-фильтр, лаковое покрытие плат | 1 | ST | 6115,00 | 6115,00 | FIDSTD | Заказ | 7 недель | Продажа остатков |  | 01.01.2017 | 13.03.2018 |  |  | Приводы | Низковольтные приводы переменного тока | Промышленные одиночные приводы | Промышленные одиночные приводы |  | 72.000 | KG | 100.000 | CDM
ACS85004225A5 1101 |  | Устройство авт. регул. ACS850-04-225A-5+D150+J414, 110 кВт, IP20, лаковое покрытие плат, чоппер | 1 | ST | 6397,00 | 6397,00 | FIDSTD | Заказ | 7 недель | Продажа остатков |  | 01.01.2017 | 13.03.2018 |  |  | Приводы | Низковольтные приводы переменного тока | Промышленные одиночные приводы | Промышленные одиночные приводы |  | 72.000 | KG | 100.000 | CDM
ACS85004225A5 1111 |  | Устройство авт. регул. ACS850-04-225A-5+E210+D150+J414, 110 кВт, IP20, ЕМС-фильтр, лаковое покрытие плат, чоппер | 1 | ST | 6627,00 | 6627,00 | FIDSTD | Заказ | 7 недель | Продажа остатков |  | 01.01.2017 | 13.03.2018 |  |  | Приводы | Низковольтные приводы переменного тока | Промышленные одиночные приводы | Промышленные одиночные приводы |  | 72.000 | KG | 100.000 | CDM
ACS85004260A5 1011 |  | Устройство авт. регул. ACS850-04-260A-5+E210+J414, 132 кВт, IP20, ЕМС-фильтр, лаковое покрытие плат | 1 | ST | 7500,00 | 7500,00 | FIDSTD | Заказ | 7 недель | Продажа остатков |  | 01.01.2017 | 13.03.2018 |  |  | Приводы | Низковольтные приводы переменного тока | Промышленные одиночные приводы | Промышленные одиночные приводы |  | 72.000 | KG | 100.000 | CDM
ACS85004260A5 1101 |  | Устройство авт. регул. ACS850-04-260A-5+D150+J414, 132 кВт, IP20, лаковое покрытие плат, чоппер | 1 | ST | 7781,00 | 7781,00 | FIDSTD | Заказ | 7 недель | Продажа остатков |  | 01.01.2017 | 13.03.2018 |  |  | Приводы | Низковольтные приводы переменного тока | Промышленные одиночные приводы | Промышленные одиночные приводы |  | 72.000 | KG | 100.000 | CDM
ACS85004260A5 1111 |  | Устройство авт. регул. ACS850-04-260A-5+E210+D150+J414, 132 кВт, IP20, ЕМС-фильтр, лаковое покрытие плат, чоппер | 1 | ST | 8011,00 | 8011,00 | FIDSTD | Заказ | 7 недель | Продажа остатков |  | 01.01.2017 | 13.03.2018 |  |  | Приводы | Низковольтные приводы переменного тока | Промышленные одиночные приводы | Промышленные одиночные приводы |  | 72.000 | KG | 100.000 | CDM
ACS85004290A5 1011 |  | Устройство авт. регул. ACS850-04-290A-5+E210+J414, 160 кВт, IP20, ЕМС-фильтр, лаковое покрытие плат | 1 | ST | 9008,00 | 9008,00 | FIDSTD | Заказ | 7 недель | Продажа остатков |  | 01.01.2017 | 13.03.2018 |  |  | Приводы | Низковольтные приводы переменного тока | Промышленные одиночные приводы | Промышленные одиночные приводы |  | 72.000 | KG | 100.000 | CDM
ACS85004290A5 1101 |  | Устройство авт. регул. ACS850-04-290A-5+D150+J414, 160 кВт,IP20, лаковое покрытие плат, чоппер | 1 | ST | 9320,00 | 9320,00 | FIDSTD | Заказ | 7 недель | Продажа остатков |  | 01.01.2017 | 13.03.2018 |  |  | Приводы | Низковольтные приводы переменного тока | Промышленные одиночные приводы | Промышленные одиночные приводы |  | 72.000 | KG | 100.000 | CDM
ACS85004290A5 1111 |  | Устройство авт. регул. ACS850-04-290A-5+E210+D150+J414, 160 кВт, IP20, ЕМС-фильтр, лаковое покрытие плат, чоппер | 1 | ST | 9550,00 | 9550,00 | FIDSTD | Заказ | 7 недель | Продажа остатков |  | 01.01.2017 | 13.03.2018 |  |  | Приводы | Низковольтные приводы переменного тока | Промышленные одиночные приводы | Промышленные одиночные приводы |  | 72.000 | KG | 100.000 | CDM
ACS85004387A5 1011 |  | Устройство авт. регул. ACS850-04-387A-5+J414, 200 кВт, IP00, ЕМС-фильтр, лаковое покрытие плат | 1 | ST | 10647,00 | 10647,00 | FIDSTD | Заказ | 7 недель | Продажа остатков |  | 01.01.2017 | 13.03.2018 |  |  | Приводы | Низковольтные приводы переменного тока | Промышленные одиночные приводы | Промышленные одиночные приводы |  | 170.000 | KG | 235.000 | CDM
ACS85004387A5 1111 |  | Устройство авт. регул. ACS850-04-387A-5+D150+J414, 200 кВт, IP00, ЕМС-фильтр, лаковое покрытие плат, чоппер | 1 | ST | 11900,00 | 11900,00 | FIDSTD | Заказ | 7 недель | Продажа остатков |  | 01.01.2017 | 13.03.2018 |  |  | Приводы | Низковольтные приводы переменного тока | Промышленные одиночные приводы | Промышленные одиночные приводы |  | 170.000 | KG | 235.000 | CDM
ACS85004430A5 1011 |  | Привод ACS850-04, IP20, ЕМС-фильтр, лаковое покрытие плат | 1 | ST | 0,00 | 0,00 | FIDSTD | Заказ | 7 недель | Продажа остатков |  | 01.01.2017 | 13.03.2018 |  |  | Приводы | Низковольтные приводы переменного тока | Промышленные одиночные приводы | Промышленные одиночные приводы |  | 215.000 | KG | 500.000 | CDM
ACS85004430A5 1101 |  | Привод ACS850-04, IP20, лаковое покрытие плат, чоппер | 1 | ST | 0,00 | 0,00 | FIDSTD | Заказ | 7 недель | Продажа остатков |  | 01.01.2017 | 13.03.2018 |  |  | Приводы | Низковольтные приводы переменного тока | Промышленные одиночные приводы | Промышленные одиночные приводы |  | 215.000 | KG | 500.000 | CDM
ACS85004430A5 1111 |  | Привод ACS850-04, IP00, ЕМС-фильтр, лаковое покрытие плат, чоппер | 1 | ST | 0,00 | 0,00 | FIDSTD | Заказ | 7 недель | Продажа остатков |  | 01.01.2017 | 13.03.2018 |  |  | Приводы | Низковольтные приводы переменного тока | Промышленные одиночные приводы | Промышленные одиночные приводы |  | 215.000 | KG | 500.000 | CDM
ACS85004500A5 1011 |  | Устройство авт. регул. ACS850-04-500A-5+J414, 250 кВт, IP00, ЕМС-фильтр, лаковое покрытие плат | 1 | ST | 12832,00 | 12832,00 | FIDSTD | Заказ | 7 недель | Продажа остатков |  | 01.01.2017 | 13.03.2018 |  |  | Приводы | Низковольтные приводы переменного тока | Промышленные одиночные приводы | Промышленные одиночные приводы |  | 170.000 | KG | 235.000 | CDM
ACS85004500A5 1111 |  | Устройство авт. регул. ACS850-04-500A-5+D150+J414, 250 кВт, IP00, ЕМС-фильтр, лаковое покрытие плат, чоппер | 1 | ST | 14036,00 | 14036,00 | FIDSTD | Заказ | 7 недель | Продажа остатков |  | 01.01.2017 | 13.03.2018 |  |  | Приводы | Низковольтные приводы переменного тока | Промышленные одиночные приводы | Промышленные одиночные приводы |  | 170.000 | KG | 235.000 | CDM
ACS85004521A5 1011 |  | Привод ACS850-04, IP00, ЕМС-фильтр, лаковое покрытие плат | 1 | ST | 0,00 | 0,00 | FIDSTD | Заказ | 7 недель | Продажа остатков |  | 01.01.2017 | 13.03.2018 |  |  | Приводы | Низковольтные приводы переменного тока | Промышленные одиночные приводы | Промышленные одиночные приводы |  | 215.000 | KG | 500.000 | CDM
ACS85004521A5 1101 |  | Привод ACS850-04, IP00, лаковое покрытие плат, чоппер | 1 | ST | 0,00 | 0,00 | FIDSTD | Заказ | 7 недель | Продажа остатков |  | 01.01.2017 | 13.03.2018 |  |  | Приводы | Низковольтные приводы переменного тока | Промышленные одиночные приводы | Промышленные одиночные приводы |  | 215.000 | KG | 500.000 | CDM
ACS85004521A5 1111 |  | Привод ACS850-04, IP00, ЕМС-фильтр, лаковое покрытие плат, чоппер | 1 | ST | 0,00 | 0,00 | FIDSTD | Заказ | 7 недель | Продажа остатков |  | 01.01.2017 | 13.03.2018 |  |  | Приводы | Низковольтные приводы переменного тока | Промышленные одиночные приводы | Промышленные одиночные приводы |  | 215.000 | KG | 500.000 | CDM
ACS85004580A5 1011 |  | Устройство авт. регул. ACS850-04-580A-5+J414, 315 кВт, IP00, ЕМС-фильтр, лаковое покрытие плат | 1 | ST | 15312,00 | 15312,00 | FIDSTD | Заказ | 7 недель | Продажа остатков |  | 01.01.2017 | 13.03.2018 |  |  | Приводы | Низковольтные приводы переменного тока | Промышленные одиночные приводы | Промышленные одиночные приводы |  | 170.000 | KG | 235.000 | CDM
ACS85004580A5 1111 |  | Устройство авт. регул. ACS850-04-580A-5+D150+J414, 315 кВт, IP00, ЕМС-фильтр, лаковое покрытие плат, чоппер | 1 | ST | 16516,00 | 16516,00 | FIDSTD | Заказ | 7 недель | Продажа остатков |  | 01.01.2017 | 13.03.2018 |  |  | Приводы | Низковольтные приводы переменного тока | Промышленные одиночные приводы | Промышленные одиночные приводы |  | 170.000 | KG | 235.000 | CDM
ACS85004602A5 1011 |  | Привод ACS850-04, IP00, ЕМС-фильтр, лаковое покрытие плат | 1 | ST | 0,00 | 0,00 | FIDSTD | Заказ | 7 недель | Продажа остатков |  | 01.01.2017 | 13.03.2018 |  |  | Приводы | Низковольтные приводы переменного тока | Промышленные одиночные приводы | Промышленные одиночные приводы |  | 215.000 | KG | 500.000 | CDM
ACS85004602A5 1101 |  | Привод ACS850-04, IP00, лаковое покрытие плат, чоппер | 1 | ST | 0,00 | 0,00 | FIDSTD | Заказ | 7 недель | Продажа остатков |  | 01.01.2017 | 13.03.2018 |  |  | Приводы | Низковольтные приводы переменного тока | Промышленные одиночные приводы | Промышленные одиночные приводы |  | 215.000 | KG | 500.000 | CDM
ACS85004602A5 1111 |  | Привод ACS850-04, IP00, ЕМС-фильтр, лаковое покрытие плат, чоппер | 1 | ST | 0,00 | 0,00 | FIDSTD | Заказ | 7 недель | Продажа остатков |  | 01.01.2017 | 13.03.2018 |  |  | Приводы | Низковольтные приводы переменного тока | Промышленные одиночные приводы | Промышленные одиночные приводы |  | 215.000 | KG | 500.000 | CDM
ACS85004650A5 1011 |  | Устройство авт. регул. ACS850-04-650A-5+J414, 355 кВт, IP00, ЕМС-фильтр, лаковое покрытие плат | 1 | ST | 17480,00 | 17480,00 | FIDSTD | Заказ | 7 недель | Продажа остатков |  | 01.01.2017 | 13.03.2018 |  |  | Приводы | Низковольтные приводы переменного тока | Промышленные одиночные приводы | Промышленные одиночные приводы |  | 170.000 | KG | 235.000 | CDM
ACS85004650A5 1111 |  | Устройство авт. регул. ACS850-04-650A-5+D150+J414, 355 кВт, IP00, ЕМС-фильтр, лаковое покрытие плат, чоппер | 1 | ST | 18700,00 | 18700,00 | FIDSTD | Заказ | 7 недель | Продажа остатков |  | 01.01.2017 | 13.03.2018 |  |  | Приводы | Низковольтные приводы переменного тока | Промышленные одиночные приводы | Промышленные одиночные приводы |  | 170.000 | KG | 235.000 | CDM
ACS85004693A5 1011 |  | Привод ACS850-04, IP00, ЕМС-фильтр, лаковое покрытие плат | 1 | ST | 0,00 | 0,00 | FIDSTD | Заказ | 7 недель | Продажа остатков |  | 01.01.2017 | 13.03.2018 |  |  | Приводы | Низковольтные приводы переменного тока | Промышленные одиночные приводы | Промышленные одиночные приводы |  | 215.000 | KG | 500.000 | CDM
ACS85004693A5 1101 |  | Привод ACS850-04, IP00, лаковое покрытие плат, чоппер | 1 | ST | 0,00 | 0,00 | FIDSTD | Заказ | 7 недель | Продажа остатков |  | 01.01.2017 | 13.03.2018 |  |  | Приводы | Низковольтные приводы переменного тока | Промышленные одиночные приводы | Промышленные одиночные приводы |  | 215.000 | KG | 500.000 | CDM
ACS85004693A5 1111 |  | Привод ACS850-04, IP00, ЕМС-фильтр, лаковое покрытие плат, чоппер | 1 | ST | 0,00 | 0,00 | FIDSTD | Заказ | 7 недель | Продажа остатков |  | 01.01.2017 | 13.03.2018 |  |  | Приводы | Низковольтные приводы переменного тока | Промышленные одиночные приводы | Промышленные одиночные приводы |  | 215.000 | KG | 500.000 | CDM
ACS85004710A5 1011 |  | Устройство авт. регул. ACS850-04-710A-5+J414, 400 кВт, IP00, ЕМС-фильтр, лаковое покрытие плат | 1 | ST | 20159,00 | 20159,00 | FIDSTD | Заказ | 7 недель | Продажа остатков |  | 01.01.2017 | 13.03.2018 |  |  | Приводы | Низковольтные приводы переменного тока | Промышленные одиночные приводы | Промышленные одиночные приводы |  | 240.000 | KG | 300.000 | CDM
ACS85004710A5 1111 |  | Устройство авт. регул. ACS850-04-710A-5+D150+J414, 400 кВт, IP00, ЕМС-фильтр, лаковое покрытие плат, чоппер | 1 | ST | 21348,00 | 21348,00 | FIDSTD | Заказ | 7 недель | Продажа остатков |  | 01.01.2017 | 13.03.2018 |  |  | Приводы | Низковольтные приводы переменного тока | Промышленные одиночные приводы | Промышленные одиночные приводы |  | 240.000 | KG | 300.000 | CDM
ACS85004720A5 1011 |  | Привод ACS850-04, IP00, ЕМС-фильтр, лаковое покрытие плат | 1 | ST | 0,00 | 0,00 | FIDSTD | Заказ | 7 недель | Продажа остатков |  | 01.01.2017 | 13.03.2018 |  |  | Приводы | Низковольтные приводы переменного тока | Промышленные одиночные приводы | Промышленные одиночные приводы |  | 215.000 | KG | 500.000 | CDM
ACS85004720A5 1101 |  | Привод ACS850-04, IP00, лаковое покрытие плат, чоппер | 1 | ST | 0,00 | 0,00 | FIDSTD | Заказ | 7 недель | Продажа остатков |  | 01.01.2017 | 13.03.2018 |  |  | Приводы | Низковольтные приводы переменного тока | Промышленные одиночные приводы | Промышленные одиночные приводы |  | 215.000 | KG | 500.000 | CDM
ACS85004720A5 1111 |  | Привод ACS850-04, IP00, ЕМС-фильтр, лаковое покрытие плат, чоппер | 1 | ST | 0,00 | 0,00 | FIDSTD | Заказ | 7 недель | Продажа остатков |  | 01.01.2017 | 13.03.2018 |  |  | Приводы | Низковольтные приводы переменного тока | Промышленные одиночные приводы | Промышленные одиночные приводы |  | 215.000 | KG | 500.000 | CDM
ACS85004807A5 1011 |  | Устройство авт. регул. ACS850-04-807A-5+J414, 450 кВт, IP00, ЕМС-фильтр, лаковое покрытие плат | 1 | ST | 22058,00 | 22058,00 | FIDSTD | Заказ | 7 недель | Продажа остатков |  | 01.01.2017 | 13.03.2018 |  |  | Приводы | Низковольтные приводы переменного тока | Промышленные одиночные приводы | Промышленные одиночные приводы |  | 240.000 | KG | 300.000 | CDM
ACS85004807A5 1111 |  | Устройство авт. регул. ACS850-04-807A-5+D150+J414, 450 кВт, IP00, ЕМС-фильтр, лаковое покрытие плат, чоппер | 1 | ST | 23217,00 | 23217,00 | FIDSTD | Заказ | 7 недель | Продажа остатков |  | 01.01.2017 | 13.03.2018 |  |  | Приводы | Низковольтные приводы переменного тока | Промышленные одиночные приводы | Промышленные одиночные приводы |  | 240.000 | KG | 300.000 | CDM
ACS85004875A5 1011 |  | Устройство авт. регул. ACS850-04-875A-5+J414, 500 кВт, IP00, ЕМС-фильтр, лаковое покрытие плат | 1 | ST | 23306,00 | 23306,00 | FIDSTD | Заказ | 7 недель | Продажа остатков |  | 01.01.2017 | 13.03.2018 |  |  | Приводы | Низковольтные приводы переменного тока | Промышленные одиночные приводы | Промышленные одиночные приводы |  | 240.000 | KG | 300.000 | CDM
ACS85004875A5 1111 |  | Устройство авт. регул. ACS850-04-875A-5+D150+J414, 500 кВт, IP00, ЕМС-фильтр, лаковое покрытие плат, чоппер | 1 | ST | 24465,00 | 24465,00 | FIDSTD | Заказ | 7 недель | Продажа остатков |  | 01.01.2017 | 13.03.2018 |  |  | Приводы | Низковольтные приводы переменного тока | Промышленные одиночные приводы | Промышленные одиночные приводы |  | 240.000 | KG | 300.000 | CDM
ACS88001017A3 1101 |  | Устр-во автомат. регулирования ACS880-01-017A-3, 7,5 кВт,380 В, 3 фазы,IP21, лаковое покрытие плат,с панелью управления | 1 | ST | 1068,00 | 1068,00 | FIDSTD | Заказ | 6 недель |  |  | 01.01.2017 |  |  |  | Приводы | Низковольтные приводы переменного тока | Промышленные одиночные приводы | Промышленные одиночные приводы |  | 10.000 | KG | 97.000 | CDM
ACS88001017A3 1111 |  | Устр-во автомат. регулирования ACS880-01-017A-3+E200, 7,5 кВт,380 В, 3 фазы,IP21,EMC-фильтр, лаковое покрытие плат, с панелью управл | 1 | ST | 1106,00 | 1106,00 | FIDSTD | Заказ | 6 недель |  |  | 01.01.2017 |  |  |  | Приводы | Низковольтные приводы переменного тока | Промышленные одиночные приводы | Промышленные одиночные приводы |  | 10.000 | KG | 97.000 | CDM
ACS88001017A3 2101 |  | Устр-во автомат. регулирования ACS880-01-017A-3+B056, 7,5 кВт,380 В, 3 фазы,IP55, лаковое покрытие плат,с панелью управления | 1 | ST | 1213,00 | 1213,00 | FIDSTD | Заказ | 6 недель |  |  | 01.01.2017 |  |  |  | Приводы | Низковольтные приводы переменного тока | Промышленные одиночные приводы | Промышленные одиночные приводы |  | 10.000 | KG | 122.000 | CDM
ACS88001017A3 2111 |  | Устр-во автомат. регулирования ACS880-01-017A-3+B056+E200, 7,5 кВт,380 В, 3 фазы,IP55,EMC-фильтр,лаковое покрытие плат, с панелью уп | 1 | ST | 1251,00 | 1251,00 | FIDSTD | Заказ | 6 недель |  |  | 01.01.2017 |  |  |  | Приводы | Низковольтные приводы переменного тока | Промышленные одиночные приводы | Промышленные одиночные приводы |  | 10.000 | KG | 122.000 | CDM
ACS88001025A3 1101 |  | Устр-во автомат. регулирования ACS880-01-025A-3, 11 кВт,380 В, 3 фазы,IP21, лаковое покрытие плат,с панелью управления | 1 | ST | 1239,00 | 1239,00 | FIDSTD | Заказ | 6 недель |  |  | 01.01.2017 |  |  |  | Приводы | Низковольтные приводы переменного тока | Промышленные одиночные приводы | Промышленные одиночные приводы |  | 10.000 | KG | 97.000 | CDM
ACS88001025A3 1111 |  | Устр-во автомат. регулирования ACS880-01-025A-3+E200, 11 кВт,380 В, 3 фазы,IP21,лаковое покрытие плат, EMC-фильтр с панелью управлен | 1 | ST | 1277,00 | 1277,00 | FIDSTD | Заказ | 6 недель |  |  | 01.01.2017 |  |  |  | Приводы | Низковольтные приводы переменного тока | Промышленные одиночные приводы | Промышленные одиночные приводы |  | 10.000 | KG | 97.000 | CDM
ACS88001025A3 2101 |  | Устр-во автомат. регулирования ACS880-01-025A-3+B056, 11 кВт,380 В, 3 фазы,IP55, лаковое покрытие плат,с панелью управления | 1 | ST | 1432,00 | 1432,00 | FIDSTD | Заказ | 6 недель |  |  | 01.01.2017 |  |  |  | Приводы | Низковольтные приводы переменного тока | Промышленные одиночные приводы | Промышленные одиночные приводы |  | 10.000 | KG | 122.000 | CDM
ACS88001025A3 2111 |  | Устр-во автомат. регулирования ACS880-01-025A-3+B056+E200, 11 кВт,380 В, 3 фазы,IP55,EMC-фильтр, лаковое покрытие плат,с панелью упр | 1 | ST | 1470,00 | 1470,00 | FIDSTD | Заказ | 6 недель |  |  | 01.01.2017 |  |  |  | Приводы | Низковольтные приводы переменного тока | Промышленные одиночные приводы | Промышленные одиночные приводы |  | 10.000 | KG | 122.000 | CDM
ACS8800102A43 1101 |  | Устр-во автомат. регулирования ACS880-01-02A4-3, 0,75 кВт,380 В, 3 фазы,IP21, лаковое покрытие плат, с панелью управления | 1 | ST | 626,00 | 626,00 | FIDSTD | Заказ | 6 недель |  |  | 01.01.2017 |  |  |  | Приводы | Низковольтные приводы переменного тока | Промышленные одиночные приводы | Промышленные одиночные приводы |  | 8.000 | KG | 92.000 | CDM
ACS8800102A43 1111 |  | Устр-во автомат. регулированияACS880-01-02A4-3+E200, 0,75 кВт,380 В, 3 фазы,IP21,EMC-фильтр, лаковое покрытие плат, с панелью управл | 1 | ST | 649,00 | 649,00 | FIDSTD | Заказ | 6 недель |  |  | 01.01.2017 |  |  |  | Приводы | Низковольтные приводы переменного тока | Промышленные одиночные приводы | Промышленные одиночные приводы |  | 8.000 | KG | 92.000 | CDM
ACS8800102A43 2101 |  | Устр. авт. регулир. ACS880-01-02A4-3+B056+P901, 0,75 кВт, IP55, лак. покр. плат, чоппер | 1 | ST | 747,00 | 747,00 | FIDSTD | Заказ | 6 недель |  |  | 01.01.2017 |  |  |  | Приводы | Низковольтные приводы переменного тока | Промышленные одиночные приводы | Промышленные одиночные приводы |  | 8.000 | KG | 117.000 | CDM
ACS8800102A43 2111 |  | Устр-во автомат. регулирования ACS880-01-02A4-3+B056+E200, 0,75 кВт,380 В, 3 фазы,IP55,EMC-фильтр,лаковое покрытие плат, с панелью у | 1 | ST | 770,00 | 770,00 | FIDSTD | Заказ | 6 недель |  |  | 01.01.2017 |  |  |  | Приводы | Низковольтные приводы переменного тока | Промышленные одиночные приводы | Промышленные одиночные приводы |  | 8.000 | KG | 117.000 | CDM
ACS88001032A3 1101 |  | Устр-во автомат. регулирования ACS880-01-032A-3, 15 кВт,380 В, 3 фазы,IP21, лаковое покрытие плат,с панелью управления | 1 | ST | 1450,00 | 1450,00 | FIDSTD | Заказ | 6 недель |  |  | 01.01.2017 |  |  |  | Приводы | Низковольтные приводы переменного тока | Промышленные одиночные приводы | Промышленные одиночные приводы |  | 12.000 | KG | 115.000 | CDM
ACS88001032A3 1111 |  | Устр-во автомат. регулирования ACS880-01-032A-3+E200, 15 кВт,380 В, 3 фазы,IP21,EMC-фильтр, лаковое покрытие плат, с панелью управле | 1 | ST | 1508,00 | 1508,00 | FIDSTD | Заказ | 6 недель |  |  | 01.01.2017 |  |  |  | Приводы | Низковольтные приводы переменного тока | Промышленные одиночные приводы | Промышленные одиночные приводы |  | 12.000 | KG | 115.000 | CDM
ACS88001032A3 2101 |  | Устр-во автомат. регулирования ACS880-01-032A-3+B056, 15 кВт,380 В, 3 фазы,IP55,лаковое покрытие плат, с панелью управления | 1 | ST | 1523,00 | 1523,00 | FIDSTD | Заказ | 6 недель |  |  | 28.09.2017 |  |  |  | Приводы | Низковольтные приводы переменного тока | Промышленные одиночные приводы | Промышленные одиночные приводы |  | 12.000 | KG | 146.000 | CDM
ACS88001032A3 2111 |  | Устр-во автомат. регулирования ACS880-01-032A-3+B056+E200, 15 кВт,380 В, 3 фазы,IP55,EMC-фильтр,лаковое покрытие плат, с панелью упр | 1 | ST | 1702,00 | 1702,00 | FIDSTD | Заказ | 6 недель |  |  | 01.01.2017 |  |  |  | Приводы | Низковольтные приводы переменного тока | Промышленные одиночные приводы | Промышленные одиночные приводы |  | 12.000 | KG | 146.000 | CDM
ACS88001038A3 1101 |  | Устр-во автомат. регулирования ACS880-01-038A-3, 18,5 кВт,380 В, 3 фазы,IP21, лаковое покрытие плат, с панелью управления | 1 | ST | 1663,00 | 1663,00 | FIDSTD | Заказ | 6 недель |  |  | 01.01.2017 |  |  |  | Приводы | Низковольтные приводы переменного тока | Промышленные одиночные приводы | Промышленные одиночные приводы |  | 12.000 | KG | 115.000 | CDM
ACS88001038A3 1111 |  | Устр-во автомат. регулирования ACS880-01-038A-3+E200, 18,5 кВт,380 В, 3 фазы,IP21,EMC-фильтр,лаковое покрытие плат, с панелью управл | 1 | ST | 1720,00 | 1720,00 | FIDSTD | Заказ | 6 недель |  |  | 01.01.2017 |  |  |  | Приводы | Низковольтные приводы переменного тока | Промышленные одиночные приводы | Промышленные одиночные приводы |  | 12.000 | KG | 115.000 | CDM
ACS88001038A3 2101 |  | Устр-во автомат. регулирования ACS880-01-038A-3+B056, 18,5 кВт,380 В, 3 фазы,IP55, лаковое покрытие плат, с панелью управления | 1 | ST | 1856,00 | 1856,00 | FIDSTD | Заказ | 6 недель |  |  | 01.01.2017 |  |  |  | Приводы | Низковольтные приводы переменного тока | Промышленные одиночные приводы | Промышленные одиночные приводы |  | 12.000 | KG | 146.000 | CDM
ACS88001038A3 2111 |  | Устр-во автомат. регулирования ACS880-01-038A-3+B056+E200, 18,5 кВт,380 В, 3 фазы,IP55,EMC-фильтр,лаковое покрытие плат, с панелью у | 1 | ST | 1913,00 | 1913,00 | FIDSTD | Заказ | 6 недель |  |  | 01.01.2017 |  |  |  | Приводы | Низковольтные приводы переменного тока | Промышленные одиночные приводы | Промышленные одиночные приводы |  | 12.000 | KG | 146.000 | CDM
ACS8800103A33 1101 |  | Устр-во автомат. регулирования ACS880-01-03A3-3, 1,1 кВт,380 В, 3 фазы,IP21, лаковое покрытие плат с панелью управления | 1 | ST | 659,00 | 659,00 | FIDSTD | Заказ | 6 недель |  |  | 01.01.2017 |  |  |  | Приводы | Низковольтные приводы переменного тока | Промышленные одиночные приводы | Промышленные одиночные приводы |  | 8.000 | KG | 92.000 | CDM
ACS8800103A33 1111 |  | Устр-во автомат. регулирования ACS880-01-03A4-3+E200, 1,1 кВт,380 В, 3 фазы,IP21,EMC-фильтр, лаковое покрытие плат, с панелью управл | 1 | ST | 682,00 | 682,00 | FIDSTD | Заказ | 6 недель |  |  | 01.01.2017 |  |  |  | Приводы | Низковольтные приводы переменного тока | Промышленные одиночные приводы | Промышленные одиночные приводы |  | 8.000 | KG | 92.000 | CDM
ACS8800103A33 2101 |  | Устр-во автомат. регулирования ACS880-01-03A3-3+B056, 1,1 кВт,380 В, 3 фазы,IP55, лаковое покрытие плат с панелью управления | 1 | ST | 780,00 | 780,00 | FIDSTD | Заказ | 6 недель |  |  | 01.01.2017 |  |  |  | Приводы | Низковольтные приводы переменного тока | Промышленные одиночные приводы | Промышленные одиночные приводы |  | 8.000 | KG | 117.000 | CDM
ACS8800103A33 2111 |  | Устр-во автомат. регулирования ACS880-01-03A4-3+B056+E200, 1,1 кВт,380 В, 3 фазы,IP55,EMC-фильтр, лаковое покрытие плат с панелью уп | 1 | ST | 803,00 | 803,00 | FIDSTD | Заказ | 6 недель |  |  | 01.01.2017 |  |  |  | Приводы | Низковольтные приводы переменного тока | Промышленные одиночные приводы | Промышленные одиночные приводы |  | 8.000 | KG | 117.000 | CDM
ACS88001045A3 1101 |  | Устр-во автомат. регулирования ACS880-01-045A-3, 22 кВт,380 В, 3 фазы,IP21, лаковое покрытие плат, с панелью управления | 1 | ST | 1942,00 | 1942,00 | FIDSTD | Заказ | 6 недель |  |  | 01.01.2017 |  |  |  | Приводы | Низковольтные приводы переменного тока | Промышленные одиночные приводы | Промышленные одиночные приводы |  | 23.000 | KG | 148.000 | CDM
ACS88001045A3 1111 |  | Устр-во автомат. регулирования ACS880-01-045A-3+E200, 22 кВт,380 В, 3 фазы,IP21,EMC-фильтр, лаковое покрытие плат, с панелью управле | 1 | ST | 2020,00 | 2020,00 | FIDSTD | Заказ | 6 недель |  |  | 01.01.2017 |  |  |  | Приводы | Низковольтные приводы переменного тока | Промышленные одиночные приводы | Промышленные одиночные приводы |  | 23.000 | KG | 148.000 | CDM
ACS88001045A3 2101 |  | Устр-во автомат. регулирования ACS880-01-045A-3+B056, 22 кВт,380 В, 3 фазы,IP55, лаковое покрытие плат, с панелью управления | 1 | ST | 2039,00 | 2039,00 | FIDSTD | Заказ | 6 недель |  |  | 28.09.2017 |  |  |  | Приводы | Низковольтные приводы переменного тока | Промышленные одиночные приводы | Промышленные одиночные приводы |  | 23.000 | KG | 171.000 | CDM
ACS88001045A3 2111 |  | Устр-во автомат. регулирования ACS880-01-045A-3+B056+E200, 22 кВт,380 В, 3 фазы,IP55,EMC-фильтр, лаковое покрытие плат,с панелью упр | 1 | ST | 2278,00 | 2278,00 | FIDSTD | Заказ | 6 недель |  |  | 01.01.2017 |  |  |  | Приводы | Низковольтные приводы переменного тока | Промышленные одиночные приводы | Промышленные одиночные приводы |  | 23.000 | KG | 171.000 | CDM
ACS8800104A03 1101 |  | Устр-во автомат. регулирования ACS880-01-04A0-3, 1,5 кВт,380 В, 3 фазы,IP21, лаковое покрытие плат, с панелью управления | 1 | ST | 679,00 | 679,00 | FIDSTD | Заказ | 6 недель |  |  | 01.01.2017 |  |  |  | Приводы | Низковольтные приводы переменного тока | Промышленные одиночные приводы | Промышленные одиночные приводы |  | 8.000 | KG | 92.000 | CDM
ACS8800104A03 1111 |  | Устр-во автомат. регулирования ACS880-01-04A0-3+E200, 1,5 кВт,380 В, 3 фазы,IP21,EMC-фильтр, лаковое покрытие плат с панелью управле | 1 | ST | 702,00 | 702,00 | FIDSTD | Заказ | 6 недель |  |  | 01.01.2017 |  |  |  | Приводы | Низковольтные приводы переменного тока | Промышленные одиночные приводы | Промышленные одиночные приводы |  | 8.000 | KG | 92.000 | CDM
ACS8800104A03 2101 |  | Устр-во автомат. регулирования ACS880-01-04A0-3+B056, 1,5 кВт,380 В, 3 фазы,IP55, лаковое покрытие плат, с панелью управления | 1 | ST | 824,00 | 824,00 | FIDSTD | Заказ | 6 недель |  |  | 01.01.2017 |  |  |  | Приводы | Низковольтные приводы переменного тока | Промышленные одиночные приводы | Промышленные одиночные приводы |  | 8.000 | KG | 117.000 | CDM
ACS8800104A03 2111 |  | Устр-во автомат. регулирования ACS880-01-04A0-3+B056+E200, 1,5 кВт,380 В, 3 фазы,IP55,EMC-фильтр, лаковое покрытие плат с панелью уп | 1 | ST | 847,00 | 847,00 | FIDSTD | Заказ | 6 недель |  |  | 01.01.2017 |  |  |  | Приводы | Низковольтные приводы переменного тока | Промышленные одиночные приводы | Промышленные одиночные приводы |  | 8.000 | KG | 117.000 | CDM
ACS8800105A63 1101 |  | Устр-во автомат. регулирования ACS880-01-05A6-3, 2,2 кВт,380 В, 3 фазы,IP21, лаковое покрытие плат с панелью управления | 1 | ST | 746,00 | 746,00 | FIDSTD | Заказ | 6 недель |  |  | 01.01.2017 |  |  |  | Приводы | Низковольтные приводы переменного тока | Промышленные одиночные приводы | Промышленные одиночные приводы |  | 8.000 | KG | 92.000 | CDM
ACS8800105A63 1111 |  | Устр-во автомат. регулирования ACS880-01-05A6-3+E200, 2,2 кВт,380 В, 3 фазы,IP21,лаковое покрытие плат EMC-фильтр, с панелью управле | 1 | ST | 769,00 | 769,00 | FIDSTD | Заказ | 6 недель |  |  | 01.01.2017 |  |  |  | Приводы | Низковольтные приводы переменного тока | Промышленные одиночные приводы | Промышленные одиночные приводы |  | 8.000 | KG | 92.000 | CDM
ACS8800105A63 2101 |  | Устр-во автомат. регулирования ACS880-01-05A6-3+B056, 2,2 кВт,380 В, 3 фазы,IP55, лаковое покрытие плат, с панелью управления | 1 | ST | 891,00 | 891,00 | FIDSTD | Заказ | 6 недель |  |  | 01.01.2017 |  |  |  | Приводы | Низковольтные приводы переменного тока | Промышленные одиночные приводы | Промышленные одиночные приводы |  | 8.000 | KG | 117.000 | CDM
ACS8800105A63 2111 |  | Устр-во автомат. регулирования ACS880-01-02A4-3+B056+E200, 2,2 кВт,380 В, 3 фазы,IP55,EMC-фильтр, лаковое покрытие плат, с панелью у | 1 | ST | 914,00 | 914,00 | FIDSTD | Заказ | 6 недель |  |  | 01.01.2017 |  |  |  | Приводы | Низковольтные приводы переменного тока | Промышленные одиночные приводы | Промышленные одиночные приводы |  | 8.000 | KG | 117.000 | CDM
ACS88001061A3 1101 |  | Устр-во автомат. регулирования ACS880-01-061A-3, 30 кВт,380 В, 3 фазы,IP21, лаковое покрытие плат, с панелью управления | 1 | ST | 2328,00 | 2328,00 | FIDSTD | Заказ | 6 недель |  |  | 01.01.2017 |  |  |  | Приводы | Низковольтные приводы переменного тока | Промышленные одиночные приводы | Промышленные одиночные приводы |  | 23.000 | KG | 148.000 | CDM
ACS88001061A3 1111 |  | Устр-во автомат. регулирования ACS880-01-061A-3+E200, 30 кВт,380 В, 3 фазы,IP21,EMC-фильтр,лаковое покрытие плат,с панелью управлени | 1 | ST | 2406,00 | 2406,00 | FIDSTD | Заказ | 6 недель |  |  | 01.01.2017 |  |  |  | Приводы | Низковольтные приводы переменного тока | Промышленные одиночные приводы | Промышленные одиночные приводы |  | 23.000 | KG | 148.000 | CDM
ACS88001061A3 2101 |  | Устр-во автомат. регулирования ACS880-01-061A-3+B056, 30 кВт,380 В, 3 фазы,IP55, лаковое покрытие плат,с панелью управления | 1 | ST | 2586,00 | 2586,00 | FIDSTD | Заказ | 6 недель |  |  | 01.01.2017 |  |  |  | Приводы | Низковольтные приводы переменного тока | Промышленные одиночные приводы | Промышленные одиночные приводы |  | 23.000 | KG | 171.000 | CDM
ACS88001061A3 2111 |  | Устр-во автомат. регулирования ACS880-01-061A-3+B056+E200, 30 кВт,380 В, 3 фазы,IP55,EMC-фильтр,лаковое покрытие плат, с панелью упр | 1 | ST | 2664,00 | 2664,00 | FIDSTD | Заказ | 6 недель |  |  | 01.01.2017 |  |  |  | Приводы | Низковольтные приводы переменного тока | Промышленные одиночные приводы | Промышленные одиночные приводы |  | 23.000 | KG | 171.000 | CDM
ACS88001072A3 1001 |  | Устр-во автомат. регулирования ACS880-01-072A-3, 37 кВт, 380 В, 3 фазы,IP21, лаковое покрытие плат, с панелью управления | 1 | ST | 2702,00 | 2702,00 | FIDSTD | Заказ | 6 недель |  |  | 01.01.2017 |  |  |  | Приводы | Низковольтные приводы переменного тока | Промышленные одиночные приводы | Промышленные одиночные приводы |  | 28.000 | KG | 178.000 | CDM
ACS88001072A3 1011 |  | Устр-во автомат. регулирования ACS880-01-072A-3+E200, 37 кВт,380 В, 3 фазы,IP21,EMC-фильтр,лаковое покрытие плат,с панелью | 1 | ST | 2808,00 | 2808,00 | FIDSTD | Заказ | 6 недель |  |  | 01.01.2017 |  |  |  | Приводы | Низковольтные приводы переменного тока | Промышленные одиночные приводы | Промышленные одиночные приводы |  | 28.000 | KG | 178.000 | CDM
ACS88001072A3 1101 |  | Устр-во автомат. регулирования ACS880-01-072A-3+D150, 37 кВт,380 В, 3 фазы,IP21,чоппер,лаковое покрытие плат,с панелью управления | 1 | ST | 2968,00 | 2968,00 | FIDSTD | Заказ | 6 недель |  |  | 01.01.2017 |  |  |  | Приводы | Низковольтные приводы переменного тока | Промышленные одиночные приводы | Промышленные одиночные приводы |  | 28.000 | KG | 178.000 | CDM
ACS88001072A3 1111 |  | Устр-во автомат. регулирования ACS880-01-072A-3+E200+D150, 37 кВт,380 В, 3 фазы,IP21,EMC-фильтр, чоппер,лаковое покрытие плат,с пане | 1 | ST | 3073,00 | 3073,00 | FIDSTD | Заказ | 6 недель |  |  | 01.01.2017 |  |  |  | Приводы | Низковольтные приводы переменного тока | Промышленные одиночные приводы | Промышленные одиночные приводы |  | 28.000 | KG | 178.000 | CDM
ACS88001072A3 2001 |  | Устр-во автомат. регулирования ACS880-01-072A-3+B056, 37 кВт,380 В, 3 фазы,IP55, лаковое покрытие плат,с панелью управления | 1 | ST | 3008,00 | 3008,00 | FIDSTD | Заказ | 6 недель |  |  | 01.01.2017 |  |  |  | Приводы | Низковольтные приводы переменного тока | Промышленные одиночные приводы | Промышленные одиночные приводы |  | 28.000 | KG | 204.000 | CDM
ACS88001072A3 2011 |  | Устр-во автомат. регулирования ACS880-01-072A-3+B056+E200, 37 кВт,380 В, 3 фазы,IP55, ЕМС-фильтр, лаковое покрытие плат,с панелью уп | 1 | ST | 2943,00 | 2943,00 | FIDSTD | Заказ | 6 недель |  |  | 28.09.2017 |  |  |  | Приводы | Низковольтные приводы переменного тока | Промышленные одиночные приводы | Промышленные одиночные приводы |  | 28.000 | KG | 204.000 | CDM
ACS88001072A3 2101 |  | Устр-во автомат. регулирования ACS880-01-072A-3+B056+D150, 37 кВт,380 В, 3 фазы,IP55, чоппер, лаковое покрытие плат,с панелью управл | 1 | ST | 3274,00 | 3274,00 | FIDSTD | Заказ | 6 недель |  |  | 01.01.2017 |  |  |  | Приводы | Низковольтные приводы переменного тока | Промышленные одиночные приводы | Промышленные одиночные приводы |  | 28.000 | KG | 204.000 | CDM
ACS88001072A3 2111 |  | Устр-во. автомат. регулирования ACS880-01-072A-3+B056+E200+D150, 37 кВт, IP55, лаковое покрытие плат, чоппер, ЕМС-фильтр, с панелью | 1 | ST | 3380,00 | 3380,00 | FIDSTD | Заказ | 6 недель |  |  | 01.01.2017 |  |  |  | Приводы | Низковольтные приводы переменного тока | Промышленные одиночные приводы | Промышленные одиночные приводы |  | 28.000 | KG | 204.000 | CDM
ACS8800107A23 1101 |  | Устр-во автомат. регулирования ACS880-01-07A2-3, 3,0 кВт,380 В, 3 фазы,IP21,лаковое покрытие плат, с панелью управления | 1 | ST | 797,00 | 797,00 | FIDSTD | Заказ | 6 недель |  |  | 01.01.2017 |  |  |  | Приводы | Низковольтные приводы переменного тока | Промышленные одиночные приводы | Промышленные одиночные приводы |  | 8.000 | KG | 92.000 | CDM
ACS8800107A23 1111 |  | Устр-во автомат. регулирования ACS880-01-07A2-3+E200, 3,0 кВт,380 В, 3 фазы,IP21,EMC-фильтр,лаковое покрытие плат, с панелью управле | 1 | ST | 820,00 | 820,00 | FIDSTD | Заказ | 6 недель |  |  | 01.01.2017 |  |  |  | Приводы | Низковольтные приводы переменного тока | Промышленные одиночные приводы | Промышленные одиночные приводы |  | 8.000 | KG | 92.000 | CDM
ACS8800107A23 2101 |  | Устр-во автомат. регулирования ACS880-01-07A2-3+B056, 3,0 кВт,380 В, 3 фазы,IP55, лаковое покрытие плат,с панелью управления | 1 | ST | 942,00 | 942,00 | FIDSTD | Заказ | 6 недель |  |  | 01.01.2017 |  |  |  | Приводы | Низковольтные приводы переменного тока | Промышленные одиночные приводы | Промышленные одиночные приводы |  | 8.000 | KG | 117.000 | CDM
ACS8800107A23 2111 |  | Устр-во автомат. регулирования ACS880-01-07A2-3+B056+E200, 1,5 кВт,380 В, 3 фазы,IP55,EMC-фильтр, лаковое покрытие плат,с панелью уп | 1 | ST | 965,00 | 965,00 | FIDSTD | Заказ | 6 недель |  |  | 01.01.2017 |  |  |  | Приводы | Низковольтные приводы переменного тока | Промышленные одиночные приводы | Промышленные одиночные приводы |  | 8.000 | KG | 117.000 | CDM
ACS88001084A7 2001 |  | Устр. автомат. регулирования ACS880-01-084A-7+B056, 75 кВт, 690 В, 3 фазы, IP55 | 1 | ST | 6254,00 | 6254,00 | ACS | Заказ | 6 недель |  |  | 01.01.2017 |  |  |  | Приводы | Низковольтные приводы переменного тока | Приводы для машиностроения | Приводы для машиностроения |  | 47.000 | KG | 76.700 | CDM
ACS88001087A3 1001 |  | Устр-во автомат. регулирования ACS880-01-087A-3, 45 кВт, 380 В, 3 фазы,IP21, лаковое покрытие плат, с панелью управления | 1 | ST | 3108,00 | 3108,00 | FIDSTD | Заказ | 8 недель |  |  | 11.07.2017 |  |  |  | Приводы | Низковольтные приводы переменного тока | Промышленные одиночные приводы | Промышленные одиночные приводы |  | 27.000 | KG | 0.500 | CDM
ACS88001087A3 1011 |  | Устр-во автомат. регулирования ACS880-01-087A-3+E200, 45 кВт,380 В, 3 фазы,IP21,лаковое покрытие плат,с панелью управления | 1 | ST | 3214,00 | 3214,00 | FIDSTD | Заказ | 6 недель |  |  | 01.01.2017 |  |  |  | Приводы | Низковольтные приводы переменного тока | Промышленные одиночные приводы | Промышленные одиночные приводы |  | 28.000 | KG | 178.000 | CDM
ACS88001087A3 1101 |  | Устр-во автомат. регулирования ACS880-01-087A-3+D150, 45 кВт,380 В, 3 фазы,IP21,чоппер,лаковое покрытие плат,с панелью управления | 1 | ST | 3374,00 | 3374,00 | FIDSTD | Заказ | 6 недель |  |  | 01.01.2017 |  |  |  | Приводы | Низковольтные приводы переменного тока | Промышленные одиночные приводы | Промышленные одиночные приводы |  | 28.000 | KG | 178.000 | CDM
ACS88001087A3 1111 |  | Устр-во автомат. регулирования ACS880-01-087A-3+E200+D150, 45 кВт,380 В, 3 фазы,IP21,EMC-фильтр, чоппер,лаковое покрытие плат,с пане | 1 | ST | 3480,00 | 3480,00 | FIDSTD | Заказ | 6 недель |  |  | 01.01.2017 |  |  |  | Приводы | Низковольтные приводы переменного тока | Промышленные одиночные приводы | Промышленные одиночные приводы |  | 28.000 | KG | 178.000 | CDM
ACS88001087A3 2001 |  | Устр-во автомат. регулирования ACS880-01-087A-3+B056, 45 кВт,380 В, 3 фазы,IP55, лаковое покрытие плат,с панелью управления | 1 | ST | 3414,00 | 3414,00 | FIDSTD | Заказ | 6 недель |  |  | 01.01.2017 |  |  |  | Приводы | Низковольтные приводы переменного тока | Промышленные одиночные приводы | Промышленные одиночные приводы |  | 28.000 | KG | 204.000 | CDM
ACS88001087A3 2011 |  | Устр-во автомат. регулирования ACS880-01-087A-3+B056+E200, 45 кВт,380 В, 3 фазы,IP55, ЕМС-фильтр, лаковое покрытие плат,с панелью уп | 1 | ST | 3369,00 | 3369,00 | FIDSTD | Заказ | 6 недель |  |  | 28.09.2017 |  |  |  | Приводы | Низковольтные приводы переменного тока | Промышленные одиночные приводы | Промышленные одиночные приводы |  | 28.000 | KG | 204.000 | CDM
ACS88001087A3 2101 |  | Устр-во автомат. регулирования ACS880-01-087A-3+B056+D150, 45 кВт,380 В, 3 фазы,IP55, чоппер, лаковое покрытие плат,с панелью управл | 1 | ST | 3680,00 | 3680,00 | FIDSTD | Заказ | 6 недель |  |  | 01.01.2017 |  |  |  | Приводы | Низковольтные приводы переменного тока | Промышленные одиночные приводы | Промышленные одиночные приводы |  | 28.000 | KG | 204.000 | CDM
ACS8800109A43 1101 |  | Устр-во автомат. регулирования ACS880-01-09A4-3, 4,0 кВт,380 В, 3 фазы,IP21,лаковое покрытие плат, с панелью управления | 1 | ST | 876,00 | 876,00 | FIDSTD | Заказ | 6 недель |  |  | 01.01.2017 |  |  |  | Приводы | Низковольтные приводы переменного тока | Промышленные одиночные приводы | Промышленные одиночные приводы |  | 8.000 | KG | 92.000 | CDM
ACS8800109A43 1111 |  | Устр-во автомат. регулирования ACS880-01-09A4-3+E200, 4,0 кВт,380 В, 3 фазы,IP21,EMC-фильтр,лаковое покрытие плат, с панелью управле | 1 | ST | 899,00 | 899,00 | FIDSTD | Заказ | 6 недель |  |  | 01.01.2017 |  |  |  | Приводы | Низковольтные приводы переменного тока | Промышленные одиночные приводы | Промышленные одиночные приводы |  | 8.000 | KG | 92.000 | CDM
ACS8800109A43 2101 |  | Устр-во автомат. регулирования ACS880-01-09A4-3+B056, 4,0 кВт,380 В, 3 фазы,IP55,лаковое покрытие плат, с панелью управления | 1 | ST | 1021,00 | 1021,00 | FIDSTD | Заказ | 6 недель |  |  | 01.01.2017 |  |  |  | Приводы | Низковольтные приводы переменного тока | Промышленные одиночные приводы | Промышленные одиночные приводы |  | 8.000 | KG | 117.000 | CDM
ACS8800109A43 2111 |  | Устр-во автомат. регулирования ACS880-01-09A4-3+B056+E200, 4,0 кВт,380 В, 3 фазы,IP55,EMC-фильтр,лаковое покрытие плат, с панелью у | 1 | ST | 1044,00 | 1044,00 | FIDSTD | Заказ | 6 недель |  |  | 01.01.2017 |  |  |  | Приводы | Низковольтные приводы переменного тока | Промышленные одиночные приводы | Промышленные одиночные приводы |  | 8.000 | KG | 117.000 | CDM
ACS88001105A3 1001 |  | Устр-во автомат. регулирования ACS880-01-105A-3, 55 кВт, 380 В, 3 фазы,IP21, лаковое покрытие плат, с панелью управления | 1 | ST | 3480,00 | 3480,00 | FIDSTD | Заказ | 8 недель |  |  | 11.07.2017 |  |  |  | Приводы | Низковольтные приводы переменного тока | Промышленные одиночные приводы | Промышленные одиночные приводы |  | 27.000 | KG | 0.500 | CDM
ACS88001105A3 1011 |  | Устр-во автомат. регулирования ACS880-01-105A-3+E200, 55 кВт,380 В, 3 фазы,IP21,лаковое покрытие плат,с панелью управления | 1 | ST | 3846,00 | 3846,00 | FIDSTD | Заказ | 6 недель |  |  | 01.01.2017 |  |  |  | Приводы | Низковольтные приводы переменного тока | Промышленные одиночные приводы | Промышленные одиночные приводы |  | 54.000 | KG | 233.000 | CDM
ACS88001105A3 1101 |  | Устр-во автомат. регулирования ACS880-01-105A-3+D150, 55 кВт,380 В, 3 фазы,IP21,чоппер,лаковое покрытие плат,с панелью управления | 1 | ST | 4001,00 | 4001,00 | FIDSTD | Заказ | 6 недель |  |  | 01.01.2017 |  |  |  | Приводы | Низковольтные приводы переменного тока | Промышленные одиночные приводы | Промышленные одиночные приводы |  | 54.000 | KG | 233.000 | CDM
ACS88001105A3 1111 |  | Устр-во автомат. регулирования ACS880-01-105A-3+E200+D150, 55 кВт,380 В, 3 фазы,IP21,EMC-фильтр, чоппер,лаковое покрытие плат,с пане | 1 | ST | 4184,00 | 4184,00 | FIDSTD | Заказ | 6 недель |  |  | 01.01.2017 |  |  |  | Приводы | Низковольтные приводы переменного тока | Промышленные одиночные приводы | Промышленные одиночные приводы |  | 54.000 | KG | 233.000 | CDM
ACS88001105A3 2001 |  | Устр-во автомат. регулирования ACS880-01-105A-3+B056, 55 кВт,380 В, 3 фазы,IP55, лаковое покрытие плат,с панелью управления | 1 | ST | 3654,00 | 3654,00 | FIDSTD | Заказ | 6 недель |  |  | 28.09.2017 |  |  |  | Приводы | Низковольтные приводы переменного тока | Промышленные одиночные приводы | Промышленные одиночные приводы |  | 54.000 | KG | 233.000 | CDM
ACS88001105A3 2011 |  | Устр-во автомат. регулирования ACS880-01-105A-3+B056+E200, 55 кВт,380 В, 3 фазы,IP55, ЕМС-фильтр, лаковое покрытие плат,с панелью уп | 1 | ST | 4169,00 | 4169,00 | FIDSTD | Заказ | 6 недель |  |  | 01.01.2017 |  |  |  | Приводы | Низковольтные приводы переменного тока | Промышленные одиночные приводы | Промышленные одиночные приводы |  | 54.000 | KG | 233.000 | CDM
ACS88001105A3 2101 |  | Устр-во автомат. регулирования ACS880-01-105A-3+B056+D150, 55 кВт,380 В, 3 фазы,IP55, чоппер, лаковое покрытие плат,с панелью управл | 1 | ST | 4324,00 | 4324,00 | FIDSTD | Заказ | 6 недель |  |  | 01.01.2017 |  |  |  | Приводы | Низковольтные приводы переменного тока | Промышленные одиночные приводы | Промышленные одиночные приводы |  | 54.000 | KG | 233.000 | CDM
ACS88001105A3 2111 |  | Устр-во. автомат. регулирования ACS880-01-105A-3+B056+E200+D150, 55 кВт, IP55, лаковое покрытие плат, чоппер, ЕМС-фильтр, с панелью | 1 | ST | 4507,00 | 4507,00 | FIDSTD | Заказ | 6 недель |  |  | 01.01.2017 |  |  |  | Приводы | Низковольтные приводы переменного тока | Промышленные одиночные приводы | Промышленные одиночные приводы |  | 54.000 | KG | 233.000 | CDM
ACS8800112A63 1101 |  | Устр-во автомат. регулирования ACS880-01-12A6-3, 5,5 кВт,380 В, 3 фазы,IP21, лаковое покрытие плат,с панелью управления | 1 | ST | 955,00 | 955,00 | FIDSTD | Заказ | 6 недель |  |  | 01.01.2017 |  |  |  | Приводы | Низковольтные приводы переменного тока | Промышленные одиночные приводы | Промышленные одиночные приводы |  | 8.000 | KG | 92.000 | CDM
ACS8800112A63 1111 |  | Устр-во автомат. регулирования ACS880-01-12A6-3+E200, 5,5 кВт,380 В, 3 фазы,IP21,EMC-фильтр, лаковое покрытие плат,с панелью управле | 1 | ST | 978,00 | 978,00 | FIDSTD | Заказ | 6 недель |  |  | 01.01.2017 |  |  |  | Приводы | Низковольтные приводы переменного тока | Промышленные одиночные приводы | Промышленные одиночные приводы |  | 8.000 | KG | 92.000 | CDM
ACS8800112A63 2101 |  | Устр-во автомат. регулирования ACS880-01-12A6-3+B056, 5,5 кВт,380 В, 3 фазы,IP55, лаковое покрытие плат,с панелью управления | 1 | ST | 1100,00 | 1100,00 | FIDSTD | Заказ | 6 недель |  |  | 01.01.2017 |  |  |  | Приводы | Низковольтные приводы переменного тока | Промышленные одиночные приводы | Промышленные одиночные приводы |  | 8.000 | KG | 117.000 | CDM
ACS8800112A63 2111 |  | Устр-во автомат. регулирования ACS880-01-12A6-3+B056+E200, 5,5 кВт,380 В, 3 фазы,IP55,EMC-фильтр, с панелью управления | 1 | ST | 1123,00 | 1123,00 | FIDSTD | Заказ | 6 недель |  |  | 01.01.2017 |  |  |  | Приводы | Низковольтные приводы переменного тока | Промышленные одиночные приводы | Промышленные одиночные приводы |  | 8.000 | KG | 117.000 | CDM
ACS88001145A3 1001 |  | Устр-во автомат. регулирования ACS880-01-145A-3, 75 кВт, 380 В, 3 фазы,IP21, лаковое покрытие плат, с панелью управления | 1 | ST | 4031,00 | 4031,00 | FIDSTD | Заказ | 6 недель |  |  | 01.01.2017 |  |  |  | Приводы | Низковольтные приводы переменного тока | Промышленные одиночные приводы | Промышленные одиночные приводы |  | 54.000 | KG | 233.000 | CDM
ACS88001145A3 1011 |  | Устр-во автомат. регулирования ACS880-01-145A-3+E200, 75 кВт,380 В, 3 фазы,IP21,лаковое покрытие плат,с панелью управления | 1 | ST | 4214,00 | 4214,00 | FIDSTD | Заказ | 6 недель |  |  | 01.01.2017 |  |  |  | Приводы | Низковольтные приводы переменного тока | Промышленные одиночные приводы | Промышленные одиночные приводы |  | 54.000 | KG | 233.000 | CDM
ACS88001145A3 1101 |  | Устр-во автомат. регулирования ACS880-01-145A-3+D150, 75 кВт,380 В, 3 фазы,IP21,чоппер,лаковое покрытие плат,с панелью управления | 1 | ST | 4370,00 | 4370,00 | FIDSTD | Заказ | 6 недель |  |  | 01.01.2017 |  |  |  | Приводы | Низковольтные приводы переменного тока | Промышленные одиночные приводы | Промышленные одиночные приводы |  | 54.000 | KG | 233.000 | CDM
ACS88001145A3 1111 |  | Устр-во автомат. регулирования ACS880-01-145A-3+E200+D150, 75 кВт,380 В, 3 фазы,IP21,EMC-фильтр, чоппер,лаковое покрытие плат,с пане | 1 | ST | 4552,00 | 4552,00 | FIDSTD | Заказ | 6 недель |  |  | 01.01.2017 |  |  |  | Приводы | Низковольтные приводы переменного тока | Промышленные одиночные приводы | Промышленные одиночные приводы |  | 54.000 | KG | 233.000 | CDM
ACS88001145A3 2001 |  | Устр-во автомат. регулирования ACS880-01-145A-3+B056, 75 кВт,380 В, 3 фазы,IP55, лаковое покрытие плат,с панелью управления | 1 | ST | 4337,00 | 4337,00 | FIDSTD | Заказ | 6 недель |  |  | 01.01.2017 |  |  |  | Приводы | Низковольтные приводы переменного тока | Промышленные одиночные приводы | Промышленные одиночные приводы |  | 54.000 | KG | 233.000 | CDM
ACS88001145A3 2011 |  | Устр-во автомат. регулирования ACS880-01-145A-3+B056+E200, 75 кВт,380 В, 3 фазы,IP55, ЕМС-фильтр, лаковое покрытие плат,с панелью уп | 1 | ST | 4520,00 | 4520,00 | FIDSTD | Заказ | 6 недель |  |  | 01.01.2017 |  |  |  | Приводы | Низковольтные приводы переменного тока | Промышленные одиночные приводы | Промышленные одиночные приводы |  | 54.000 | KG | 233.000 | CDM
ACS88001145A3 2101 |  | Устр-во автомат. регулирования ACS880-01-145A-3+B056+D150, 75 кВт,380 В, 3 фазы,IP55, чоппер, лаковое покрытие плат,с панелью управл | 1 | ST | 4675,00 | 4675,00 | FIDSTD | Заказ | 6 недель |  |  | 01.01.2017 |  |  |  | Приводы | Низковольтные приводы переменного тока | Промышленные одиночные приводы | Промышленные одиночные приводы |  | 54.000 | KG | 233.000 | CDM
ACS88001145A3 2111 |  | Устр-во. автомат. регулирования ACS880-01-145A-3+B056+E200+D150, 75 кВт, IP55, лаковое покрытие плат, чоппер, ЕМС-фильтр, с панелью | 1 | ST | 4858,00 | 4858,00 | FIDSTD | Заказ | 6 недель |  |  | 01.01.2017 |  |  |  | Приводы | Низковольтные приводы переменного тока | Промышленные одиночные приводы | Промышленные одиночные приводы |  | 54.000 | KG | 233.000 | CDM
ACS88001169A3 1001 |  | Устр-во автомат. регулирования ACS880-01-169A-3, 90 кВт, 380 В, 3 фазы,IP21, лаковое покрытие плат, с панелью управления | 1 | ST | 5542,00 | 5542,00 | FIDSTD | Заказ | 6 недель |  |  | 01.01.2017 |  |  |  | Приводы | Низковольтные приводы переменного тока | Промышленные одиночные приводы | Промышленные одиночные приводы |  | 66.000 | KG | 296.000 | CDM
ACS88001169A3 1011 |  | Устр-во автомат. регулирования ACS880-01-169A-3+E200, 90 кВт,380 В, 3 фазы,IP21лаковое покрытие плат,с панелью управления | 1 | ST | 5776,00 | 5776,00 | FIDSTD | Заказ | 6 недель |  |  | 01.01.2017 |  |  |  | Приводы | Низковольтные приводы переменного тока | Промышленные одиночные приводы | Промышленные одиночные приводы |  | 66.000 | KG | 296.000 | CDM
ACS88001169A3 1101 |  | Устр-во автомат. регулирования ACS880-01-169A-3+D150, 90 кВт,380 В, 3 фазы,IP21,чоппер,лаковое покрытие плат,с панелью управления | 1 | ST | 5945,00 | 5945,00 | FIDSTD | Заказ | 6 недель |  |  | 01.01.2017 |  |  |  | Приводы | Низковольтные приводы переменного тока | Промышленные одиночные приводы | Промышленные одиночные приводы |  | 66.000 | KG | 296.000 | CDM
ACS88001169A3 1111 |  | Устр-во автомат. регулирования ACS880-01-169A-3+E200+D150, 90 кВт,380 В, 3 фазы,IP21,EMC-фильтр, чоппер,лаковое покрытие плат,с пане | 1 | ST | 6179,00 | 6179,00 | FIDSTD | Заказ | 6 недель |  |  | 01.01.2017 |  |  |  | Приводы | Низковольтные приводы переменного тока | Промышленные одиночные приводы | Промышленные одиночные приводы |  | 66.000 | KG | 296.000 | CDM
ACS88001169A3 2001 |  | Устр-во автомат. регулирования ACS880-01-169A-3+B056, 90 кВт,380 В, 3 фазы,IP55, лаковое покрытие плат,с панелью управления | 1 | ST | 5873,00 | 5873,00 | FIDSTD | Заказ | 6 недель |  |  | 01.01.2017 |  |  |  | Приводы | Низковольтные приводы переменного тока | Промышленные одиночные приводы | Промышленные одиночные приводы |  | 66.000 | KG | 296.000 | CDM
ACS88001169A3 2011 |  | Устр-во автомат. регулирования ACS880-01-169A-3+B056+E200, 90 кВт,380 В, 3 фазы,IP55, ЕМС-фильтр, лаковое покрытие плат,с панелью уп | 1 | ST | 6107,00 | 6107,00 | FIDSTD | Заказ | 6 недель |  |  | 01.01.2017 |  |  |  | Приводы | Низковольтные приводы переменного тока | Промышленные одиночные приводы | Промышленные одиночные приводы |  | 66.000 | KG | 296.000 | CDM
ACS88001169A3 2101 |  | Устр-во автомат. регулирования ACS880-01-169A-3+B056+D150, 90 кВт,380 В, 3 фазы,IP55, чоппер, лаковое покрытие плат,с панелью управл | 1 | ST | 6276,00 | 6276,00 | FIDSTD | Заказ | 6 недель |  |  | 01.01.2017 |  |  |  | Приводы | Низковольтные приводы переменного тока | Промышленные одиночные приводы | Промышленные одиночные приводы |  | 66.000 | KG | 296.000 | CDM
ACS88001169A3 2111 |  | Устр-во. автомат. регулирования ACS880-01-169A-3+B056+E200+D150, 90 кВт, IP55, лаковое покрытие плат, чоппер, ЕМС-фильтр, с панелью | 1 | ST | 6510,00 | 6510,00 | FIDSTD | Заказ | 6 недель |  |  | 01.01.2017 |  |  |  | Приводы | Низковольтные приводы переменного тока | Промышленные одиночные приводы | Промышленные одиночные приводы |  | 66.000 | KG | 296.000 | CDM
ACS88001206A3 1001 |  | Устр-во автомат. регулирования ACS880-01-206A-3, 110 кВт, 380 В, 3 фазы,IP21, лаковое покрытие плат, с панелью управления | 1 | ST | 6345,00 | 6345,00 | FIDSTD | Заказ | 6 недель |  |  | 01.01.2017 |  |  |  | Приводы | Низковольтные приводы переменного тока | Промышленные одиночные приводы | Промышленные одиночные приводы |  | 66.000 | KG | 296.000 | CDM
ACS88001206A3 1011 |  | Устр-во автомат. регулирования ACS880-01-206A-3+E200, 110 кВт,380 В, 3 фазы,IP21,лаковое покрытие плат,с панелью управления | 1 | ST | 6579,00 | 6579,00 | FIDSTD | Заказ | 6 недель |  |  | 01.01.2017 |  |  |  | Приводы | Низковольтные приводы переменного тока | Промышленные одиночные приводы | Промышленные одиночные приводы |  | 66.000 | KG | 296.000 | CDM
ACS88001206A3 1101 |  | Устр-во автомат. регулирования ACS880-01-206A-3+D150, 110 кВт,380 В, 3 фазы,IP21,чоппер,лаковое покрытие плат,с панелью управления | 1 | ST | 6748,00 | 6748,00 | FIDSTD | Заказ | 6 недель |  |  | 01.01.2017 |  |  |  | Приводы | Низковольтные приводы переменного тока | Промышленные одиночные приводы | Промышленные одиночные приводы |  | 66.000 | KG | 296.000 | CDM
ACS88001206A3 1111 |  | Устр-во автомат. регулирования ACS880-01-206A-3+E200+D150, 110 кВт,380 В, 3 фазы,IP21,EMC-фильтр, чоппер,лаковое покрытие плат,с пан | 1 | ST | 6982,00 | 6982,00 | FIDSTD | Заказ | 6 недель |  |  | 01.01.2017 |  |  |  | Приводы | Низковольтные приводы переменного тока | Промышленные одиночные приводы | Промышленные одиночные приводы |  | 66.000 | KG | 296.000 | CDM
ACS88001206A3 2001 |  | Устр-во автомат. регулирования ACS880-01-206A-3+B056, 110 кВт,380 В, 3 фазы,IP55, лаковое покрытие плат,с панелью управления | 1 | ST | 6770,00 | 6770,00 | FIDSTD | Заказ | 6 недель |  |  | 01.01.2017 |  |  |  | Приводы | Низковольтные приводы переменного тока | Промышленные одиночные приводы | Промышленные одиночные приводы |  | 66.000 | KG | 296.000 | CDM
ACS88001206A3 2011 |  | Устр-во автомат. регулирования ACS880-01-206A-3+B056+E200, 110 кВт,380 В, 3 фазы,IP55, ЕМС-фильтр, лаковое покрытие плат,с панелью у | 1 | ST | 7004,00 | 7004,00 | FIDSTD | Заказ | 6 недель |  |  | 01.01.2017 |  |  |  | Приводы | Низковольтные приводы переменного тока | Промышленные одиночные приводы | Промышленные одиночные приводы |  | 66.000 | KG | 296.000 | CDM
ACS88001206A3 2101 |  | Устр-во автомат. регулирования ACS880-01-206A-3+B056+D150, 110 кВт,380 В, 3 фазы,IP55, чоппер, лаковое покрытие плат,с панелью управ | 1 | ST | 7173,00 | 7173,00 | FIDSTD | Заказ | 6 недель |  |  | 01.01.2017 |  |  |  | Приводы | Низковольтные приводы переменного тока | Промышленные одиночные приводы | Промышленные одиночные приводы |  | 66.000 | KG | 296.000 | CDM
ACS88001206A3 2111 |  | Устр-во. автомат. регулирования ACS880-01-206A-3+B056+E200+D150, 110 кВт, IP55, лаковое покрытие плат, чоппер, ЕМС-фильтр, с панелью | 1 | ST | 7407,00 | 7407,00 | FIDSTD | Заказ | 6 недель |  |  | 01.01.2017 |  |  |  | Приводы | Низковольтные приводы переменного тока | Промышленные одиночные приводы | Промышленные одиночные приводы |  | 66.000 | KG | 296.000 | CDM
ACS88001246A3 1001 |  | Устр-во автомат. регулирования ACS880-01-246A-3, 132 кВт, 380 В, 3 фазы,IP21, лаковое покрытие плат, с панелью управления | 1 | ST | 8161,00 | 8161,00 | FIDSTD | Заказ | 6 недель |  |  | 01.01.2017 |  |  |  | Приводы | Низковольтные приводы переменного тока | Промышленные одиночные приводы | Промышленные одиночные приводы |  | 84.000 | KG | 341.000 | CDM
ACS88001246A3 1011 |  | Устр-во автомат. регулирования ACS880-01-246A-3+E200, 132 кВт,380 В, 3 фазы,IP21,лаковое покрытие плат,с панелью управления | 1 | ST | 8493,00 | 8493,00 | FIDSTD | Заказ | 6 недель |  |  | 01.01.2017 |  |  |  | Приводы | Низковольтные приводы переменного тока | Промышленные одиночные приводы | Промышленные одиночные приводы |  | 84.000 | KG | 341.000 | CDM
ACS88001246A3 1101 |  | Устр-во автомат. регулирования ACS880-01-246A-3+D150, 132 кВт,380 В, 3 фазы,IP21,чоппер,лаковое покрытие плат,с панелью управления | 1 | ST | 8710,00 | 8710,00 | FIDSTD | Заказ | 6 недель |  |  | 01.01.2017 |  |  |  | Приводы | Низковольтные приводы переменного тока | Промышленные одиночные приводы | Промышленные одиночные приводы |  | 84.000 | KG | 341.000 | CDM
ACS88001246A3 1111 |  | Устр-во автомат. регулирования ACS880-01-246A-3+E200+D150, 132 кВт,380 В, 3 фазы,IP21,EMC-фильтр, чоппер,лаковое покрытие плат,с пан | 1 | ST | 9042,00 | 9042,00 | FIDSTD | Заказ | 6 недель |  |  | 01.01.2017 |  |  |  | Приводы | Низковольтные приводы переменного тока | Промышленные одиночные приводы | Промышленные одиночные приводы |  | 84.000 | KG | 341.000 | CDM
ACS88001293A3 1001 |  | Устр-во автомат. регулирования ACS880-01-293A-3, 160 кВт, 380 В, 3 фазы,IP21, лаковое покрытие плат, с панелью управления | 1 | ST | 9635,00 | 9635,00 | FIDSTD | Заказ | 6 недель |  |  | 01.01.2017 |  |  |  | Приводы | Низковольтные приводы переменного тока | Промышленные одиночные приводы | Промышленные одиночные приводы |  | 84.000 | KG | 341.000 | CDM
ACS88001293A3 1011 |  | Устр-во автомат. регулирования ACS880-01-293A-3+E200, 160 кВт,380 В, 3 фазы,IP21,лаковое покрытие плат,с панелью управления | 1 | ST | 9967,00 | 9967,00 | FIDSTD | Заказ | 6 недель |  |  | 01.01.2017 |  |  |  | Приводы | Низковольтные приводы переменного тока | Промышленные одиночные приводы | Промышленные одиночные приводы |  | 84.000 | KG | 341.000 | CDM
ACS88001293A3 1101 |  | Устр-во автомат. регулирования ACS880-01-293A-3+D150, 160 кВт,380 В, 3 фазы,IP21,чоппер,лаковое покрытие плат,с панелью управления | 1 | ST | 10184,00 | 10184,00 | FIDSTD | Заказ | 6 недель |  |  | 01.01.2017 |  |  |  | Приводы | Низковольтные приводы переменного тока | Промышленные одиночные приводы | Промышленные одиночные приводы |  | 84.000 | KG | 341.000 | CDM
ACS88001293A3 1111 |  | Устр-во автомат. регулирования ACS880-01-293A-3+E200+D150, 160 кВт,380 В, 3 фазы,IP21,EMC-фильтр, чоппер,лаковое покрытие плат,с пан | 1 | ST | 10516,00 | 10516,00 | FIDSTD | Заказ | 6 недель |  |  | 01.01.2017 |  |  |  | Приводы | Низковольтные приводы переменного тока | Промышленные одиночные приводы | Промышленные одиночные приводы |  | 84.000 | KG | 341.000 | CDM
ACS88001363A3 1001 |  | Устр-во автомат. регулирования ACS880-01-363A-3, 200 кВт, 380 В, 3 фазы,IP21, лаковое покрытие плат, с панелью управления | 1 | ST | 11909,00 | 11909,00 | FIDSTD | Заказ | 6 недель |  |  | 01.01.2017 |  |  |  | Приводы | Низковольтные приводы переменного тока | Промышленные одиночные приводы | Промышленные одиночные приводы |  | 118.000 | KG | 411.000 | CDM
ACS88001363A3 1011 |  | Устр-во автомат. регулирования ACS880-01-363A-3+E200, 200 кВт,380 В, 3 фазы,IP21,лаковое покрытие плат,с панелью управления | 1 | ST | 12432,00 | 12432,00 | FIDSTD | Заказ | 6 недель |  |  | 01.01.2017 |  |  |  | Приводы | Низковольтные приводы переменного тока | Промышленные одиночные приводы | Промышленные одиночные приводы |  | 118.000 | KG | 411.000 | CDM
ACS88001363A3 1101 |  | Устр-во автомат. регулирования ACS880-01-363A-3+D150, 200 кВт,380 В, 3 фазы,IP21,чоппер,лаковое покрытие плат,с панелью управления | 1 | ST | 12773,00 | 12773,00 | FIDSTD | Заказ | 6 недель |  |  | 01.01.2017 |  |  |  | Приводы | Низковольтные приводы переменного тока | Промышленные одиночные приводы | Промышленные одиночные приводы |  | 118.000 | KG | 411.000 | CDM
ACS88001363A3 1111 |  | Устр-во автомат. регулирования ACS880-01-363A-3+E200+D150, 200 кВт,380 В, 3 фазы,IP21,EMC-фильтр, чоппер,лаковое покрытие плат,с пан | 1 | ST | 13296,00 | 13296,00 | FIDSTD | Заказ | 6 недель |  |  | 01.01.2017 |  |  |  | Приводы | Низковольтные приводы переменного тока | Промышленные одиночные приводы | Промышленные одиночные приводы |  | 118.000 | KG | 411.000 | CDM
ACS88001430A3 1001 |  | Устр-во автомат. регулирования ACS880-01-430A-3, 250 кВт, 380 В, 3 фазы,IP21, лаковое покрытие плат, с панелью управления | 1 | ST | 14630,00 | 14630,00 | FIDSTD | Заказ | 6 недель |  |  | 01.01.2017 |  |  |  | Приводы | Низковольтные приводы переменного тока | Промышленные одиночные приводы | Промышленные одиночные приводы |  | 118.000 | KG | 411.000 | CDM
ACS88001430A3 1011 |  | Устр-во автомат. регулирования ACS880-01-430A-3+E200, 250 кВт,380 В, 3 фазы,IP21,лаковое покрытие плат,с панелью управления | 1 | ST | 15153,00 | 15153,00 | FIDSTD | Заказ | 6 недель |  |  | 01.01.2017 |  |  |  | Приводы | Низковольтные приводы переменного тока | Промышленные одиночные приводы | Промышленные одиночные приводы |  | 118.000 | KG | 411.000 | CDM
ACS88001430A3 1101 |  | Устр-во автомат. регулирования ACS880-01-430A-3+D150, 250 кВт,380 В, 3 фазы,IP21,чоппер,лаковое покрытие плат,с панелью управления | 1 | ST | 15494,00 | 15494,00 | FIDSTD | Заказ | 6 недель |  |  | 01.01.2017 |  |  |  | Приводы | Низковольтные приводы переменного тока | Промышленные одиночные приводы | Промышленные одиночные приводы |  | 118.000 | KG | 411.000 | CDM
ACS88001430A3 1111 |  | Устр-во автомат. регулирования ACS880-01-430A-3+E200+D150, 250 кВт,380 В, 3 фазы,IP21,EMC-фильтр, чоппер,лаковое покрытие плат,с пан | 1 | ST | 16017,00 | 16017,00 | FIDSTD | Заказ | 6 недель |  |  | 01.01.2017 |  |  |  | Приводы | Низковольтные приводы переменного тока | Промышленные одиночные приводы | Промышленные одиночные приводы |  | 118.000 | KG | 411.000 | CDM

## Низковольтное оборудование
Вернуться в меню
Код заказа | Артикул/тип | Описание материала в каталоге | Мин.заказ | Ед. изм. | Цена в RUB без НДС | Стоимость в RUB без НДС | Группа цен материалов | Склад/Заказ/Запас | Срок поставки | Статус | Код замены | Дата цены | Дата статуса | Последние изменения | Предыдущее значение | 1-й уровень иерархии продуктов | 2-й уровень иерархии продуктов | 3-й уровень иерархии продуктов | 4-й уровень иерархии продуктов | Код EAN | Вес брутто | ЕИ веса | Объем | ЕИ объема
00050 | 00050 | Коробка монтажная коническая 65мм | 1 | ST | 18,77 | 18,77 | TMG | Заказ | 4 недели |  |  | 06.04.2018 |  |  |  | Шкафная продукция | Корпуса монтажные | Коробки соединительные | GIA | 8000126000504 | 0.018 | KG | 0.052 | M3
00051 | 00051 | Коробка монтажная круглая 85мм | 1 | ST | 23,46 | 23,46 | TMG | Заказ | 4 недели |  |  | 06.04.2018 |  |  |  | Шкафная продукция | Корпуса монтажные | Коробки соединительные | GIA | 8000126000511 | 0.024 | KG | 0.052 | M3
00053 | 00053 | Коробка монтажная прямоуг. 108мм | 1 | ST | 80,29 | 80,29 | TMG | Заказ | 4 недели |  |  | 06.04.2018 |  |  |  | Шкафная продукция | Корпуса монтажные | Коробки соединительные | GIA | 8000126000535 | 0.029 | KG | 0.029 | M3
00054 | 00054 | Коробка монтажная для телефонной розетки | 1 | ST | 73,87 | 73,87 | TMG | Заказ | 4 недели |  |  | 06.04.2018 |  |  |  | Шкафная продукция | Корпуса монтажные | Коробки соединительные | GIA | 8000126000542 | 0.048 | KG | 0.039 | M3
00055 | 00055 | Крышка для коробки монт.кон. 65мм | 1 | ST | 84,25 | 84,25 | TMG | Заказ | 4 недели |  |  | 06.04.2018 |  |  |  | Шкафная продукция | Корпуса монтажные | Коробки соединительные | GIA | 8000126000559 | 0.024 | KG | 0.025 | M3
00056 | 00056 | Крышка для коробки монт.кругл. 85мм | 1 | ST | 90,49 | 90,49 | TMG | Заказ | 4 недели |  |  | 06.04.2018 |  |  |  | Шкафная продукция | Корпуса монтажные | Коробки соединительные | GIA | 8000126000566 | 0.028 | KG | 0.153 | M3
00059 | 00059 | Крышка для коробки прямоуг. 83,5мм | 1 | ST | 44,59 | 44,59 | TMG | Заказ | 4 недели |  |  | 06.04.2018 |  |  |  | Шкафная продукция | Корпуса монтажные | Коробки соединительные | GIA | 8000126000597 | 0.020 | KG | 0.024 | M3
00070 | 00070 | Коробка распаячная 92х92х45мм | 1 | ST | 95,69 | 95,69 | TMG | Заказ | 4 недели |  |  | 06.04.2018 |  |  |  | Шкафная продукция | Корпуса монтажные | Коробки соединительные | GIA | 8000126000702 | 0.085 | KG | 0.052 | M3
00071 | 00071 | Коробка распаячная 120х100х50мм | 1 | ST | 116,28 | 116,28 | TMG | Заказ | 4 недели |  |  | 06.04.2018 |  |  |  | Шкафная продукция | Корпуса монтажные | Коробки соединительные | GIA | 8000126000719 | 0.115 | KG | 0.052 | M3
00072 | 00072 | Коробка распаячная 120х100х70мм | 1 | ST | 147,61 | 147,61 | TMG | Заказ | 4 недели |  |  | 06.04.2018 |  |  |  | Шкафная продукция | Корпуса монтажные | Коробки соединительные | GIA | 8000126000726 | 0.140 | KG | 0.052 | M3
00073 | 00073 | Коробка распаячная 152х100х70мм | 1 | ST | 159,19 | 159,19 | TMG | Заказ | 4 недели |  |  | 06.04.2018 |  |  |  | Шкафная продукция | Корпуса монтажные | Коробки соединительные | GIA | 8000126000733 | 0.161 | KG | 0.297 | M3
00074 | 00074 | Коробка распаячная 160х130х70мм | 1 | ST | 194,26 | 194,26 | TMG | Заказ | 4 недели |  |  | 06.04.2018 |  |  |  | Шкафная продукция | Корпуса монтажные | Коробки соединительные | GIA | 8000126000740 | 0.201 | KG | 0.297 | M3
00075 | 00075 | Коробка распаячная 196х152х70мм | 1 | ST | 264,34 | 264,34 | TMG | Заказ | 4 недели |  |  | 06.04.2018 |  |  |  | Шкафная продукция | Корпуса монтажные | Коробки соединительные | GIA | 8000126000757 | 0.326 | KG | 0.297 | M3
00076 | 00076 | Коробка распаячная 294х152х70мм | 1 | ST | 343,64 | 343,64 | TMG | Заказ | 4 недели |  |  | 06.04.2018 |  |  |  | Шкафная продукция | Корпуса монтажные | Коробки соединительные | GIA | 8000126000764 | 0.473 | KG | 0.299 | M3
00077 | 00077 | Коробка распаячная 294х152х70мм | 1 | ST | 569,22 | 569,22 | TMG | Заказ | 4 недели |  |  | 06.04.2018 |  |  |  | Шкафная продукция | Корпуса монтажные | Коробки соединительные | GIA | 8000126000771 | 0.954 | KG | 0.297 | M3
00078 | 00078 | Коробка распаячная 480х160х70мм | 1 | ST | 738,40 | 738,40 | TMG | Заказ | 4 недели |  |  | 06.04.2018 |  |  |  | Шкафная продукция | Корпуса монтажные | Коробки соединительные | GIA | 8000126000788 | 0.900 | KG | 0.297 | M3
00090 | 00090 | Перегородка для распаячных коробок | 100 | ST | 18,79 | 1879,00 | TMG | Заказ | 5 недель |  |  | 06.04.2018 |  |  |  | Шкафная продукция | Корпуса монтажные | Коробки соединительные | GIA | 8000126000900 | 0.016 | KG | 0.145 | M3
00091 | 00091 | Крышка для коробки 92х92х45мм | 20 | ST | 43,53 | 870,60 | TMG | Заказ | 4 недели |  |  | 06.04.2018 |  |  |  | Шкафная продукция | Корпуса монтажные | Коробки соединительные | GIA | 8000126000917 | 0.033 | KG | 0.145 | M3
00092 | 00092 | Крышка для кор. 120х100х50 и 152х100х70 | 20 | ST | 46,65 | 933,00 | TMG | Заказ | 5 недель |  |  | 06.04.2018 |  |  |  | Шкафная продукция | Корпуса монтажные | Коробки соединительные | GIA | 8000126000924 | 0.042 | KG | 0.154 | M3
00093 | 00093 | Крышка для 152х100х70мм | 10 | ST | 67,62 | 676,20 | TMG | Заказ | 5 недель |  |  | 06.04.2018 |  |  |  | Шкафная продукция | Корпуса монтажные | Коробки соединительные | GIA | 8000126000931 | 0.051 | KG | 0.145 | M3
00094 | 00094 | Крышка для 160х130х70мм | 10 | ST | 87,22 | 872,20 | TMG | Заказ | 4 недели |  |  | 06.04.2018 |  |  |  | Шкафная продукция | Корпуса монтажные | Коробки соединительные | GIA | 8000126000948 | 0.068 | KG | 0.145 | M3
00095 | 00095 | Крышка для 196х152х70мм | 10 | ST | 118,07 | 1180,70 | TMG | Заказ | 4 недели |  |  | 06.04.2018 |  |  |  | Шкафная продукция | Корпуса монтажные | Коробки соединительные | GIA | 8000126000955 | 0.131 | KG | 0.145 | M3
00096 | 00096 | Крышка для 294х152х70мм | 10 | ST | 156,84 | 1568,40 | TMG | Заказ | 4 недели |  |  | 06.04.2018 |  |  |  | Шкафная продукция | Корпуса монтажные | Коробки соединительные | GIA | 8000126000962 | 0.176 | KG | 0.154 | M3
00097 | 00097 | Крышка для 392х152х70мм | 10 | ST | 244,96 | 2449,60 | TMG | Заказ | 5 недель |  |  | 06.04.2018 |  |  |  | Шкафная продукция | Корпуса монтажные | Коробки соединительные | GIA | 8000126000979 | 0.281 | KG | 0.223 | M3
00098 | 00098 | Крышка для 480х160х70мм | 10 | ST | 333,07 | 3330,70 | TMG | Заказ | 4 недели |  |  | 06.04.2018 |  |  |  | Шкафная продукция | Корпуса монтажные | Коробки соединительные | GIA | 8000126000986 | 0.391 | KG | 0.223 | M3
00800 | LUC 00 800 | Коробка распаячная герметичная IP44 60х35мм DхВ | 1 | ST | 154,79 | 154,79 | LUC | Заказ | 4 недели |  |  | 23.05.2018 |  |  |  | Шкафная продукция | Корпуса монтажные | Коробки соединительные | GIA | 8000126008005 | 49.170 | G | 350.000 | CCM
00802 | LUC 00 802 | Коробка распаячная герметичная IP44 80х40мм DхВ | 1 | ST | 177,19 | 177,19 | LUC | Заказ | 4 недели |  |  | 23.05.2018 |  |  |  | Шкафная продукция | Корпуса монтажные | Коробки соединительные | GIA | 8000126008029 | 68.060 | G | 437.500 | CCM
00808 | LUC 00 808 | Коробка распаячная герметичная IP44 65х65х32мм ШхВхГ | 1 | ST | 177,19 | 177,19 | LUC | C | 3 недели |  |  | 23.05.2018 |  |  |  | Шкафная продукция | Корпуса монтажные | Коробки соединительные | GIA | 8000126008081 | 64.880 | G | 375.000 | CCM
00810 | LUC 00 810 | Коробка распаячная герметичная IP44 80х80х40мм ШхВхГ | 1 | ST | 215,89 | 215,89 | LUC | C | 3 недели |  |  | 23.05.2018 |  |  |  | Шкафная продукция | Корпуса монтажные | Коробки соединительные | GIA | 8000126008104 | 90.500 | G | 630.000 | CCM
00816 | LUC 00 816 | Коробка распаячная герметичная с вводами IP55 100х100х50мм ШхВхГ | 1 | ST | 399,19 | 399,19 | LUC | C | 3 недели |  |  | 23.05.2018 |  |  |  | Шкафная продукция | Корпуса монтажные | Коробки соединительные | GIA | 8000126008166 | 215.740 | G | 1166.667 | CCM
00820 | LUC 00 820 | Коробка распаячная герметичная с вводами IP55 105х70х50мм ШхВхГ | 1 | ST | 352,34 | 352,34 | LUC | Заказ | 4 недели |  |  | 23.05.2018 |  |  |  | Шкафная продукция | Корпуса монтажные | Коробки соединительные | GIA | 8000126008203 | 175.000 | G | 900.000 | CCM
00821 | LUC 00 821 | Коробка распаячная герметичная с вводами IP55 100х100х80мм ШхВхГ | 1 | ST | 464,36 | 464,36 | LUC | C | 4 недели |  |  | 23.05.2018 |  |  |  | Шкафная продукция | Корпуса монтажные | Коробки соединительные | GIA | 8000126008210 | 287.500 | G | 1575.000 | CCM
00822 | LUC 00 822 | Коробка распаячная герметичная с вводами IP55 153х110х66мм ШхВхГ | 1 | ST | 633,41 | 633,41 | LUC | C | 3 недели |  |  | 23.05.2018 |  |  |  | Шкафная продукция | Корпуса монтажные | Коробки соединительные | GIA | 8000126008227 | 367.190 | G | 1968.750 | CCM
00846 | LUC 00 846 | Коробка распаячная герметичная IP65 100х100х50мм ШхВхГ | 1 | ST | 380,87 | 380,87 | LUC | E | 4 недели |  |  | 23.05.2018 |  |  |  | Шкафная продукция | Корпуса монтажные | Коробки соединительные | GIA | 8000126008463 | 182.500 | G | 1050.000 | CCM
00850 | LUC 00 850 | Коробка распаячная герметичная IP65 105х70х50мм ШхВхГ | 1 | ST | 321,79 | 321,79 | LUC | Заказ | 4 недели |  |  | 23.05.2018 |  |  |  | Шкафная продукция | Корпуса монтажные | Коробки соединительные | GIA | 8000126008500 | 141.500 | G | 630.000 | CCM
00851 | LUC 00 851 | Коробка распаячная герметичная IP65 100х100х80мм ШхВхГ | 1 | ST | 403,26 | 403,26 | LUC | C | 4 недели |  |  | 23.05.2018 |  |  |  | Шкафная продукция | Корпуса монтажные | Коробки соединительные | GIA | 8000126008517 | 255.000 | G | 1575.000 | CCM
00852 | LUC 00 852 | Коробка распаячная герметичная IP65 153х110х66мм ШхВхГ | 1 | ST | 515,29 | 515,29 | LUC | C | 4 недели |  |  | 23.05.2018 |  |  |  | Шкафная продукция | Корпуса монтажные | Коробки соединительные | GIA | 8000126008524 | 322.060 | G | 1852.941 | CCM
00872 | LUC 00 872 | Коробка распаячная герметичная IP65 153х110х66мм ШхВхГ прозр.крышка | 1 | ST | 674,14 | 674,14 | LUC | Заказ | 4 недели |  |  | 23.05.2018 |  |  |  | Шкафная продукция | Корпуса монтажные | Коробки соединительные | GIA | 8000126008722 | 301.480 | G | 1852.941 | CCM
00900 | LUC 00 900 | Плата монтажная для коробок 160х135мм ШхВ | 1 | ST | 418,32 | 418,32 | LUC | Заказ | 4 недели |  |  | 23.05.2018 |  |  |  | Шкафная продукция | Корпуса монтажные | Коробки соединительные | GIA | 8000126009002 | 205.000 | G | 100.000 | CCM
00902 | LUC 00 902 | Плата монтажная для коробок 270х170мм ШхВ | 1 | ST | 625,78 | 625,78 | LUC | Заказ | 4 недели |  |  | 23.05.2018 |  |  |  | Шкафная продукция | Корпуса монтажные | Коробки соединительные | GIA | 8000126009026 | 340.000 | G | 200.000 | CCM
00904 | LUC 00 904 | Плата монтажная для коробок 310х240мм ШхВ | 1 | ST | 1031,89 | 1031,89 | LUC | Заказ | 4 недели |  |  | 23.05.2018 |  |  |  | Шкафная продукция | Корпуса монтажные | Коробки соединительные | GIA | 8000126009040 | 770.000 | G | 600.000 | CCM
00908 | 00908 | Сальник мембранный IP55 для трубы д.20мм | 100 | ST | 8,91 | 891,00 | TMG | Заказ | 4 недели |  |  | 06.04.2018 |  |  |  | Cable Distribution Cabinets | Cable Distribution Cabinets Accessories | Cable Distribution Cabinets Accessories |  | 8000126009088 | 0.004 | KG | 0.145 | M3
00910 | 00910 | Сальник мембранный IP55 для трубы д.25мм | 100 | ST | 11,15 | 1115,00 | TMG | Заказ | 4 недели |  |  | 06.04.2018 |  |  |  | Cable Distribution Cabinets | Cable Distribution Cabinets Accessories | Cable Distribution Cabinets Accessories |  | 8000126009101 | 0.007 | KG | 0.150 | M3
00912 | 00912 | Сальник мембранный IP55 для трубы д.32мм | 50 | ST | 19,67 | 983,50 | TMG | Заказ | 4 недели |  |  | 06.04.2018 |  |  |  | Cable Distribution Cabinets | Cable Distribution Cabinets Accessories | Cable Distribution Cabinets Accessories |  | 8000126009125 | 0.015 | KG | 0.146 | M3
00931 | LUC 00 931 | Сальник резьбовой PG9 для кабеля диам.6.5-8.5мм | 100 | ST | 59,06 | 5906,00 | LUC | Заказ | 4 недели |  |  | 23.05.2018 |  |  |  | Шкафная продукция | Аксессуары для шкафов | Аксессуары для шкафов |  | 8000126009316 | 7.670 | G | 41.667 | CCM
00932 | LUC 00 932 | Сальник резьбовой PG11 для кабеля диам.8-10мм | 100 | ST | 61,09 | 6109,00 | LUC | Заказ | 4 недели |  |  | 23.05.2018 |  |  |  | Шкафная продукция | Аксессуары для шкафов | Аксессуары для шкафов |  | 8000126009323 | 10.080 | G | 41.667 | CCM
00933 | LUC 00 933 | Сальник резьбовой PG13.5 для кабеля диам.8-11мм | 50 | ST | 65,17 | 3258,50 | LUC | Заказ | 4 недели |  |  | 23.05.2018 |  |  |  | Шкафная продукция | Аксессуары для шкафов | Аксессуары для шкафов |  | 8000126009330 | 11.580 | G | 41.667 | CCM
00934 | LUC 00 934 | Сальник резьбовой PG16 для кабеля диам.11-14мм | 50 | ST | 79,43 | 3971,50 | LUC | Заказ | 4 недели |  |  | 23.05.2018 |  |  |  | Шкафная продукция | Аксессуары для шкафов | Аксессуары для шкафов |  | 8000126009347 | 16.670 | G | 83.333 | CCM
00935 | LUC 00 935 | Сальник резьбовой PG21 для кабеля диам.14.5-18мм | 50 | ST | 116,10 | 5805,00 | LUC | Заказ | 3 недели |  |  | 23.05.2018 |  |  |  | Шкафная продукция | Аксессуары для шкафов | Аксессуары для шкафов |  | 8000126009354 | 23.000 | G | 83.333 | CCM
00936 | LUC 00 936 | Сальник резьбовой PG29 для кабеля диам.19-26мм | 25 | ST | 183,30 | 4582,50 | LUC | Заказ | 4 недели |  |  | 23.05.2018 |  |  |  | Шкафная продукция | Аксессуары для шкафов | Аксессуары для шкафов |  | 8000126009361 | 38.670 | G | 166.667 | CCM
00937 | LUC 00 937 | Сальник резьбовой PG36 для кабеля диам.30-34мм | 25 | ST | 297,35 | 7433,75 | LUC | Заказ | 4 недели |  |  | 23.05.2018 |  |  |  | Шкафная продукция | Аксессуары для шкафов | Аксессуары для шкафов |  | 8000126009378 | 62.000 | G | 333.333 | CCM
00938 | LUC 00 938 | Сальник резьбовой PG42 для кабеля диам.30-38мм | 15 | ST | 364,56 | 5468,40 | LUC | Заказ | 4 недели |  |  | 23.05.2018 |  |  |  | Шкафная продукция | Аксессуары для шкафов | Аксессуары для шкафов |  | 8000126009385 | 80.830 | G | 416.667 | CCM
00941 | LUC 00 941 | Гайка для сальника 00931 | 100 | ST | 12,21 | 1221,00 | LUC | Заказ | 4 недели |  |  | 23.05.2018 |  |  |  | Шкафная продукция | Аксессуары для шкафов | Аксессуары для шкафов |  | 8000126009415 | 1.700 | G | 8.333 | CCM
00942 | LUC 00 942 | Гайка для сальника 00932 | 100 | ST | 12,21 | 1221,00 | LUC | Заказ | 4 недели |  |  | 23.05.2018 |  |  |  | Шкафная продукция | Аксессуары для шкафов | Аксессуары для шкафов |  | 8000126009422 | 2.070 | G | 8.333 | CCM
00943 | LUC 00 943 | Гайка для сальника 00933 | 50 | ST | 16,29 | 814,50 | LUC | Заказ | 4 недели |  |  | 23.05.2018 |  |  |  | Шкафная продукция | Аксессуары для шкафов | Аксессуары для шкафов |  | 8000126009439 | 2.870 | G | 16.667 | CCM
00944 | LUC 00 944 | Гайка для сальника 00934 | 50 | ST | 16,29 | 814,50 | LUC | E | 4 недели |  |  | 23.05.2018 |  |  |  | Шкафная продукция | Аксессуары для шкафов | Аксессуары для шкафов |  | 8000126009446 | 3.470 | G | 16.667 | CCM
00945 | LUC 00 945 | Гайка для сальника 00935 | 50 | ST | 24,44 | 1222,00 | LUC | Заказ | 3 недели |  |  | 23.05.2018 |  |  |  | Шкафная продукция | Аксессуары для шкафов | Аксессуары для шкафов |  | 8000126009453 | 4.230 | G | 16.667 | CCM
00946 | LUC 00 946 | Гайка для сальника 00936 | 50 | ST | 42,77 | 2138,50 | LUC | Заказ | 4 недели |  |  | 23.05.2018 |  |  |  | Шкафная продукция | Аксессуары для шкафов | Аксессуары для шкафов |  | 8000126009460 | 8.420 | G | 41.667 | CCM
00947 | LUC 00 947 | Гайка для сальника 00937 | 25 | ST | 79,43 | 1985,75 | LUC | Заказ | 4 недели |  |  | 23.05.2018 |  |  |  | Шкафная продукция | Аксессуары для шкафов | Аксессуары для шкафов |  | 8000126009477 | 13.670 | G | 83.333 | CCM
00948 | LUC 00 948 | Гайка для сальника 00938 | 25 | ST | 122,21 | 3055,25 | LUC | Заказ | 4 недели |  |  | 23.05.2018 |  |  |  | Шкафная продукция | Аксессуары для шкафов | Аксессуары для шкафов |  | 8000126009484 | 15.500 | G | 83.333 | CCM
00951 | LUC 00 951 | Сальник резьбовой M12 IP68 для кабеля диам.3.5-7мм | 100 | ST | 75,36 | 7536,00 | LUC | Заказ | 4 недели |  |  | 23.05.2018 |  |  |  | Шкафная продукция | Аксессуары для шкафов | Аксессуары для шкафов |  | 8000126205701 | 5.000 | G | 20.833 | CCM
00952 | LUC 00 952 | Сальник резьбовой M16 IP68 для кабеля диам.5.5-10мм | 100 | ST | 87,57 | 8757,00 | LUC | C | 4 недели |  |  | 23.05.2018 |  |  |  | Шкафная продукция | Аксессуары для шкафов | Аксессуары для шкафов |  | 8000126205732 | 8.000 | G | 50.000 | CCM
00953 | LUC 00 953 | Сальник резьбовой M20 IP68 для кабеля диам.7-13мм | 100 | ST | 118,13 | 11813,00 | LUC | Заказ | 4 недели |  |  | 23.05.2018 |  |  |  | Шкафная продукция | Аксессуары для шкафов | Аксессуары для шкафов |  | 8000126205763 | 13.000 | G | 62.500 | CCM
00954 | LUC 00 954 | Сальник резьбовой M25 IP68 для кабеля диам.10-17мм | 50 | ST | 191,46 | 9573,00 | LUC | C | 4 недели |  |  | 23.05.2018 |  |  |  | Шкафная продукция | Аксессуары для шкафов | Аксессуары для шкафов |  | 8000126205794 | 26.000 | G | 125.000 | CCM
00955 | LUC 00 955 | Сальник резьбовой M32 IP68 для кабеля диам.12-21мм | 25 | ST | 331,99 | 8299,75 | LUC | C | 4 недели |  |  | 23.05.2018 |  |  |  | Шкафная продукция | Аксессуары для шкафов | Аксессуары для шкафов |  | 8000126205824 | 36.000 | G | 166.667 | CCM
00956 | LUC 00 956 | Сальник резьбовой M40 IP68 для кабеля диам.19-28мм | 25 | ST | 716,91 | 17922,75 | LUC | C | 4 недели |  |  | 23.05.2018 |  |  |  | Шкафная продукция | Аксессуары для шкафов | Аксессуары для шкафов |  | 8000126205855 | 50.000 | G | 178.000 | CCM
00957 | LUC 00 957 | Сальник резьбовой M50 IP68 для кабеля диам.27-35мм | 15 | ST | 1745,43 | 26181,45 | LUC | Заказ | 4 недели |  |  | 23.05.2018 |  |  |  | Шкафная продукция | Аксессуары для шкафов | Аксессуары для шкафов |  | 8000126205886 | 85.000 | G | 196.000 | CCM
00958 | LUC 00 958 | Сальник резьбовой M63 IP68 для кабеля диам.34-45мм | 10 | ST | 2277,00 | 22770,00 | LUC | E | 4 недели |  |  | 23.05.2018 |  |  |  | Шкафная продукция | Аксессуары для шкафов | Аксессуары для шкафов |  | 8000126205916 | 120.000 | G | 252.000 | CCM
00961 | LUC 00 961 | Гайка для сальника 00951 | 100 | ST | 20,37 | 2037,00 | LUC | Заказ | 4 недели |  |  | 23.05.2018 |  |  |  | Шкафная продукция | Аксессуары для шкафов | Аксессуары для шкафов |  | 8000126205947 | 2.000 | G | 4.167 | CCM
00962 | LUC 00 962 | Гайка для сальника 00952 | 100 | ST | 24,44 | 2444,00 | LUC | C | 4 недели |  |  | 23.05.2018 |  |  |  | Шкафная продукция | Аксессуары для шкафов | Аксессуары для шкафов |  | 8000126205978 | 3.000 | G | 8.333 | CCM
00963 | LUC 00 963 | Гайка для сальника 00963 | 50 | ST | 30,56 | 1528,00 | LUC | Заказ | 4 недели |  |  | 23.05.2018 |  |  |  | Шкафная продукция | Аксессуары для шкафов | Аксессуары для шкафов |  | 8000126206005 | 4.000 | G | 16.667 | CCM
00964 | LUC 00 964 | Гайка для сальника 00954 | 50 | ST | 46,85 | 2342,50 | LUC | C | 4 недели |  |  | 23.05.2018 |  |  |  | Шкафная продукция | Аксессуары для шкафов | Аксессуары для шкафов |  | 8000126206036 | 5.000 | G | 16.667 | CCM
00965 | LUC 00 965 | Гайка для сальника 00955 | 50 | ST | 75,36 | 3768,00 | LUC | Заказ | 4 недели |  |  | 23.05.2018 |  |  |  | Шкафная продукция | Аксессуары для шкафов | Аксессуары для шкафов |  | 8000126206067 | 8.000 | G | 41.667 | CCM
00966 | LUC 00 966 | Гайка для сальника 00956 | 25 | ST | 177,19 | 4429,75 | LUC | C | 4 недели |  |  | 23.05.2018 |  |  |  | Шкафная продукция | Аксессуары для шкафов | Аксессуары для шкафов |  | 8000126206098 | 10.000 | G | 60.000 | CCM
00967 | LUC 00 967 | Гайка для сальника 00957 | 25 | ST | 242,37 | 6059,25 | LUC | Заказ | 4 недели |  |  | 23.05.2018 |  |  |  | Шкафная продукция | Аксессуары для шкафов | Аксессуары для шкафов |  | 8000126206128 | 12.000 | G | 83.333 | CCM
00968 | LUC 00 968 | Гайка для сальника 00958 | 20 | ST | 262,74 | 5254,80 | LUC | E | 4 недели |  |  | 23.05.2018 |  |  |  | Шкафная продукция | Аксессуары для шкафов | Аксессуары для шкафов |  | 8000126206159 | 15.000 | G | 100.000 | CCM
0225-0-0078 | 210 | Модуль телефонной розетки 6 полюсов RJ 11/12, категория 3 (AMP-No. 216000-2) | 10 | ST | 401,63 | 4016,30 | BJE | Заказ | 4 недели |  |  | 01.02.2018 |  |  |  | Электроустановочные изделия | Механизмы устройств скрытой установки | Механизмы коммуникационных систем | Механизмы коммуникационных систем | 4011395534809 | 0.006 | KG | 11.000 | CCM
0225-0-0086 | 211 | Модуль телефонной розетки 8 полюсов RJ 11/12, категория 3 (AMP-No. 216005-4) | 1 | ST | 515,73 | 515,73 | BJE | Заказ | 4 недели |  |  | 01.02.2018 |  |  |  | Электроустановочные изделия | Механизмы устройств скрытой установки | Механизмы коммуникационных систем | Механизмы коммуникационных систем | 4011395535806 | 0.008 | KG | 11.000 | CCM
0225-0-0153 | 0211/11 | Модуль/разъём телекоммуникационный, категория 5е, 8-полюсной, неэкранированный | 10 | ST | 397,07 | 3970,70 | BJE | B | 3 недели |  |  | 01.02.2018 |  |  |  | Электроустановочные изделия | Механизмы устройств скрытой установки | Механизмы коммуникационных систем | Механизмы коммуникационных систем | 4011395159422 | 0.020 | KG | 0.010 | CDM
0225-0-0154 | 209 | Модуль/разъём телекоммуникационный, категория 6, 8-полюсной, неэкранированный | 10 | ST | 442,44 | 4424,40 | BJE | Заказ | 6 недель |  |  | 01.02.2018 |  |  |  | Электроустановочные изделия | Механизмы устройств скрытой установки | Механизмы коммуникационных систем | Механизмы коммуникационных систем | 4011395159439 | 0.010 | KG | 0.010 | CDM
0230-0-0201 | 0239 | Сопротивление оконечное, 75 Ом | 1 | ST | 360,93 | 360,93 | BJE | Заказ | 4 недели |  |  | 01.02.2018 |  |  |  | Электроустановочные изделия | Механизмы устройств скрытой установки | Механизмы коммуникационных систем | Механизмы коммуникационных систем | 4011395619001 | 0.010 | KG | 31.250 | CCM
0230-0-0235 | 0214 | Механизм 2-постовой телефонной розетки 2х8 полюсов, параллельно, RJ 11/12; RJ 45; ISDN, категория 3 | 1 | ST | 892,26 | 892,26 | BJE | Заказ | 4 недели |  |  | 01.02.2018 |  |  |  | Электроустановочные изделия | Механизмы устройств скрытой установки | Механизмы коммуникационных систем | Механизмы коммуникационных систем | 4011395796405 | 0.051 | KG | 196.880 | CCM
0230-0-0243 | 0215 | Механизм 2-постовой телефонной розетки 8/8 полюсов, раздельно, RJ 11/12; RJ 45; ISDN, категория 3 | 1 | ST | 927,27 | 927,27 | BJE | C | 4 недели |  |  | 01.02.2018 |  |  |  | Электроустановочные изделия | Механизмы устройств скрытой установки | Механизмы коммуникационных систем | Механизмы коммуникационных систем | 4011395796306 | 0.042 | KG | 196.880 | CCM
0230-0-0268 | 0231-101 | Механизм TV-R розетки, проходная | 10 | ST | 2147,91 | 21479,10 | BJE | E | 4 недели |  |  | 01.02.2018 |  |  |  | Электроустановочные изделия | Механизмы устройств скрытой установки | Механизмы коммуникационных систем | Механизмы коммуникационных систем | 4011395809105 | 0.104 | KG | 171.500 | CCM
0230-0-0378 | 0213-507 | Механизм 1-постовой телефонной розетки 8 полюсов RJ 11/12; RJ 45; ISDN, категория 3 | 10 | ST | 638,96 | 6389,60 | BJE | B | 3 недели |  |  | 01.02.2018 |  |  |  | Электроустановочные изделия | Системы передачи данных | Системы передачи данных |  | 4011395040911 | 0.036 | KG | 196.880 | CCM
0230-0-0380 | 0230-101-507 | Механизм TV-R розетки, тупиковая | 1 | ST | 1455,90 | 1455,90 | BJE | B | 3 недели |  |  | 01.02.2018 |  |  |  | Электроустановочные изделия | Системы передачи данных | Системы передачи данных |  | 4011395041024 | 0.102 | KG | 171.500 | CCM
0230-0-0395 | 0219/12 | Адаптер монтажный для скрытой установки на 2 модуля 0219 | 1 | ST | 475,04 | 475,04 | BJE | Заказ | 4 недели |  |  | 01.02.2018 |  |  |  | Электроустановочные изделия | Системы передачи данных | Основание для коннекторов системы коммуникации | Основание для коннекторов системы коммуникации | 4011395117125 | 0.043 | KG | 74.480 | CCM
0230-0-0396 | 0219/13 | Адаптер монтажный для установки в кабель-каналы на 2 модуля 0219 | 1 | ST | 505,32 | 505,32 | BJE | Заказ | 4 недели |  |  | 01.02.2018 |  |  |  | Электроустановочные изделия | Системы передачи данных | Основание для коннекторов системы коммуникации | Основание для коннекторов системы коммуникации | 4011395117132 | 0.028 | KG | 54.040 | CCM
0230-0-0397 | 0220-507 | Механизм 1-постовой компьютерной/телефонной розетки UAE, 8 полюсов, RJ45, категория 5е, неэкранированная, до 100 МГц | 1 | ST | 0,00 | 0,00 | BJE | Заказ | 4 недели | Снятие с заменой | 0230-0-0469 | 02.03.2016 | 01.08.2016 |  |  | Электроустановочные изделия | Системы передачи данных | Системы передачи данных |  | 4011395118313 | 0.035 | KG | 1.640 | CCM
0230-0-0398 | 0220/12-507 | Механизм 2-постовой компьютерной/телефонной розетки UAE, 8/8 полюсов, раздельно, RJ45, категория 5е, неэкранированная, до 100 МГц | 1 | ST | 0,00 | 0,00 | BJE | Заказ | 4 недели | Снятие с заменой | 0230-0-0470 | 02.03.2016 | 01.08.2016 |  |  | Электроустановочные изделия | Системы передачи данных | Системы передачи данных |  | 4011395118320 | 0.035 | KG | 1.640 | CCM
0230-0-0399 | 0221-507 | Механизм 1-постовой компьютерной/телефонной розетки UAE, 8 полюсов, RJ45, категория 6е, неэкранированная, до 250 МГц | 1 | ST | 2014,26 | 2014,26 | BJE | C | 4 недели |  |  | 01.02.2018 |  |  |  | Электроустановочные изделия | Системы передачи данных | Системы передачи данных |  | 4011395118337 | 0.035 | KG | 1.640 | CCM
0230-0-0400 | 0221/12-507 | Механизм 2-постовой компьютерной/телефонной розетки UAE, 8/8 полюсов, раздельно, RJ45, категория 6е, неэкранированная, до 250 МГц | 1 | ST | 2216,86 | 2216,86 | BJE | Заказ | 4 недели |  |  | 01.02.2018 |  |  |  | Электроустановочные изделия | Системы передачи данных | Системы передачи данных |  | 4011395118344 | 0.035 | KG | 1.640 | CCM
0230-0-0401 | 0222-507 | Адаптер компенсатора натяжения для 0220хх и 0221хх | 1 | ST | 367,93 | 367,93 | BJE | Заказ | 4 недели |  |  | 01.02.2018 |  |  |  | Электроустановочные изделия | Системы передачи данных | Основание для коннекторов системы коммуникации | Основание для коннекторов системы коммуникации | 4011395118351 | 0.035 | KG | 1.945 | CCM
0230-0-0402 | 0248/02-101 | Розетка для громкоговор.,4-р.,сл.к. | 1 | ST | 1886,19 | 1886,19 | BJE | C | 4 недели |  |  | 01.02.2018 |  |  |  | Электроустановочные изделия | Механизмы устройств скрытой установки | Механизмы коммуникационных систем | Механизмы коммуникационных систем | 4011395136782 | 0.070 | KG | 0.090 | CDM
0230-0-0403 | 0248/04-101 | Розетка для громкоговор.,4-р.,ал.бел. | 1 | ST | 0,00 | 0,00 | BJE | Заказ | 4 недели | Снятие с заменой | 0230-0-0464 | 01.06.2015 | 03.08.2016 |  |  | Электроустановочные изделия | Механизмы устройств скрытой установки | Механизмы коммуникационных систем | Механизмы коммуникационных систем | 4011395136799 | 0.070 | KG | 0.090 | CDM
0230-0-0404 | 0248/05-101 | Розетка для громкоговор.,4-р.,чёрный | 1 | ST | 1886,19 | 1886,19 | BJE | C | 4 недели |  |  | 01.02.2018 |  |  |  | Электроустановочные изделия | Механизмы устройств скрытой установки | Механизмы коммуникационных систем | Механизмы коммуникационных систем | 4011395136805 | 0.070 | KG | 0.090 | CDM
0230-0-0406 | 0216-101-507 | Механизм 1-постовой компьютерной розетки 8 полюсов RJ45; UAE, категория 5e, экранированная, до 100 МГц | 1 | ST | 0,00 | 0,00 | BJE | Заказ | 6 недель | Снятие с заменой | 0230-0-0466 | 02.03.2016 | 01.08.2016 |  |  | Электроустановочные изделия | Механизмы устройств скрытой установки | Механизмы коммуникационных систем | Механизмы коммуникационных систем | 4011395163825 | 0.154 | KG | 0.170 | CDM
0230-0-0408 | 0217-101-507 | Механизм 2-постовой компьютерной розетки 8/8 полюсов, раздельно, RJ45; UAE, категория 5e, экранированная, до 100 МГц | 1 | ST | 0,00 | 0,00 | BJE | Заказ | 6 недель | Снятие с заменой | 0230-0-0468 | 02.03.2016 | 01.08.2016 |  |  | Электроустановочные изделия | Механизмы устройств скрытой установки | Механизмы коммуникационных систем | Механизмы коммуникационных систем | 4011395163849 | 0.160 | KG | 0.170 | CDM
0230-0-0410 | 0218/11-101-507 | Механизм 1-постовой компьютерной/телефонной розетки UAE, 8 полюсов, RJ45, категория 6е, экранированная, для 10-Gigabit/PoE+ Ethernet, до 500 МГц | 1 | ST | 2065,51 | 2065,51 | BJE | C | 6 недель |  |  | 01.02.2018 |  |  |  | Электроустановочные изделия | Механизмы устройств скрытой установки | Механизмы коммуникационных систем | Механизмы коммуникационных систем | 4011395163863 | 0.154 | KG | 0.170 | CDM
0230-0-0412 | 0218/12-101-507 | Механизм 2-постовой компьютерной/телефонной розетки UAE, 8/8 полюсов, раздельно, RJ45, категория 6е, экранированная, для 10-Gigabit/PoE+ Ethernet, до 500 МГц | 1 | ST | 1996,74 | 1996,74 | BJE | C | 5 недель |  |  | 01.02.2018 |  |  |  | Электроустановочные изделия | Механизмы устройств скрытой установки | Механизмы коммуникационных систем | Механизмы коммуникационных систем | 4011395163887 | 0.160 | KG | 0.170 | CDM
0230-0-0414 | 0219-101-507 | Модуль/разъём универсальный, 8 полюсов, RJ45, категория 6а ISO, экранированный, до 500 МГц | 10 | ST | 940,17 | 9401,70 | BJE | Заказ | 6 недель |  |  | 01.02.2018 |  |  |  | Электроустановочные изделия | Механизмы устройств скрытой установки | Механизмы коммуникационных систем | Механизмы коммуникационных систем | 4011395163917 | 0.030 | KG | 0.020 | CDM
0230-0-0418 | 0261/11-500 | Механизм USB-розетки/разъёма, USB-type A, USB2.0, 5 полюсов, цвет слоновая кость | 1 | ST | 6597,02 | 6597,02 | BJE | Заказ | 6 недель |  |  | 01.02.2018 |  |  |  | Электроустановочные изделия | Механизмы устройств скрытой установки | Механизмы коммуникационных систем | Механизмы коммуникационных систем | 4011395167533 | 0.090 | KG | 0.140 | CDM
0230-0-0419 | 0261/12-500 | Механизм USB-розетки/разъёма, USB-type A, USB2.0, 5 полюсов, цвет альпийский белый | 1 | ST | 6597,02 | 6597,02 | BJE | Заказ | 6 недель |  |  | 01.02.2018 |  |  |  | Электроустановочные изделия | Механизмы устройств скрытой установки | Механизмы коммуникационных систем | Механизмы коммуникационных систем | 4011395167540 | 0.090 | KG | 0.140 | CDM
0230-0-0420 | 0261/13-500 | Механизм USB-розетки/разъёма, USB-type A, USB2.0, 5 полюсов, цвет серый | 1 | ST | 6597,02 | 6597,02 | BJE | Заказ | 6 недель |  |  | 01.02.2018 |  |  |  | Электроустановочные изделия | Механизмы устройств скрытой установки | Механизмы коммуникационных систем | Механизмы коммуникационных систем | 4011395167557 | 0.090 | KG | 0.140 | CDM
0230-0-0424 | 0261/21-500 | Механизм VGA-розетки/разъёма, D-type, Full HD, 15 полюсов, цвет слоновая кость | 1 | ST | 6597,02 | 6597,02 | BJE | Заказ | 6 недель |  |  | 01.02.2018 |  |  |  | Электроустановочные изделия | Механизмы устройств скрытой установки | Механизмы коммуникационных систем | Механизмы коммуникационных систем | 4011395167595 | 0.090 | KG | 0.140 | CDM
0230-0-0425 | 0261/22-500 | Механизм VGA-розетки/разъёма, D-type, Full HD, 15 полюсов, цвет альпийский белый | 1 | ST | 6597,02 | 6597,02 | BJE | Заказ | 6 недель |  |  | 01.02.2018 |  |  |  | Электроустановочные изделия | Механизмы устройств скрытой установки | Механизмы коммуникационных систем | Механизмы коммуникационных систем | 4011395167601 | 0.090 | KG | 0.140 | CDM
0230-0-0426 | 0261/23-500 | Механизм VGA-розетки/разъёма, D-type, Full HD, 15 полюсов, цвет серый | 1 | ST | 6597,02 | 6597,02 | BJE | Заказ | 6 недель |  |  | 01.02.2018 |  |  |  | Электроустановочные изделия | Механизмы устройств скрытой установки | Механизмы коммуникационных систем | Механизмы коммуникационных систем | 4011395167618 | 0.090 | KG | 0.140 | CDM
0230-0-0430 | 0261/31-500 | Механизм HDMI-розетки/разъёма, HDMI-type A, Full HD, 20 полюсов, цвет слоновая кость | 1 | ST | 11424,30 | 11424,30 | BJE | Заказ | 6 недель |  |  | 01.02.2018 |  |  |  | Электроустановочные изделия | Механизмы устройств скрытой установки | Механизмы коммуникационных систем | Механизмы коммуникационных систем | 4011395167656 | 0.090 | KG | 0.140 | CDM
0230-0-0431 | 0261/32-500 | Механизм HDMI-розетки/разъёма, HDMI-type A, Full HD, 20 полюсов, цвет альпийский белый | 1 | ST | 11424,30 | 11424,30 | BJE | Заказ | 6 недель |  |  | 01.02.2018 |  |  |  | Электроустановочные изделия | Механизмы устройств скрытой установки | Механизмы коммуникационных систем | Механизмы коммуникационных систем | 4011395167663 | 0.090 | KG | 0.140 | CDM
0230-0-0432 | 0261/33-500 | Механизм HDMI-розетки/разъёма, HDMI-type A, Full HD, 20 полюсов, цвет серый | 1 | ST | 11424,30 | 11424,30 | BJE | Заказ | 6 недель |  |  | 01.02.2018 |  |  |  | Электроустановочные изделия | Механизмы устройств скрытой установки | Механизмы коммуникационных систем | Механизмы коммуникационных систем | 4011395167670 | 0.090 | KG | 0.140 | CDM
0230-0-0436 | 0262/11-500 | Адаптор/суппорт для ТВ-разъёмов тип F, BNC-F, цвет слоновая кость | 1 | ST | 796,39 | 796,39 | BJE | Заказ | 6 недель |  |  | 01.02.2018 |  |  |  | Электроустановочные изделия | Механизмы устройств скрытой установки | Механизмы коммуникационных систем | Механизмы коммуникационных систем | 4011395167717 | 0.028 | KG | 0.090 | CDM
0230-0-0437 | 0262/12-500 | Адаптор/суппорт для ТВ-разъёмов тип F, BNC-F, цвет альпийский белый | 1 | ST | 842,96 | 842,96 | BJE | Заказ | 6 недель |  |  | 01.02.2018 |  |  |  | Электроустановочные изделия | Механизмы устройств скрытой установки | Механизмы коммуникационных систем | Механизмы коммуникационных систем | 4011395167724 | 0.028 | KG | 0.090 | CDM
0230-0-0438 | 0262/13-500 | Адаптор/суппорт для ТВ-разъёмов тип F, BNC-F, цвет серый | 1 | ST | 842,96 | 842,96 | BJE | Заказ | 6 недель |  |  | 01.02.2018 |  |  |  | Электроустановочные изделия | Механизмы устройств скрытой установки | Механизмы коммуникационных систем | Механизмы коммуникационных систем | 4011395167731 | 0.028 | KG | 0.090 | CDM
0230-0-0440 | 0262-500 | Разъём телевизионный, BNC-F, F-type | 10 | ST | 409,85 | 4098,50 | BJE | Заказ | 6 недель |  |  | 01.02.2018 |  |  |  | Электроустановочные изделия | Механизмы устройств скрытой установки | Механизмы коммуникационных систем | Механизмы коммуникационных систем | 4011395167755 | 0.010 | KG | 0.002 | CDM
0230-0-0444 | 0263/11-500 | Адаптор/суппорт для RCA-разъёмов (колокольчик/тюльпан), цвет слоновая кость | 1 | ST | 842,96 | 842,96 | BJE | Заказ | 6 недель |  |  | 01.02.2018 |  |  |  | Электроустановочные изделия | Механизмы устройств скрытой установки | Механизмы коммуникационных систем | Механизмы коммуникационных систем | 4011395167793 | 0.027 | KG | 0.090 | CDM
0230-0-0445 | 0263/12-500 | Адаптор/суппорт для RCA-разъёмов (колокольчик/тюльпан), цвет альпийский белый | 1 | ST | 842,96 | 842,96 | BJE | Заказ | 6 недель |  |  | 01.02.2018 |  |  |  | Электроустановочные изделия | Механизмы устройств скрытой установки | Механизмы коммуникационных систем | Механизмы коммуникационных систем | 4011395167809 | 0.027 | KG | 0.090 | CDM
0230-0-0446 | 0263/13-500 | Адаптор/суппорт для RCA-разъёмов (колокольчик/тюльпан), цвет серый | 1 | ST | 842,96 | 842,96 | BJE | Заказ | 6 недель |  |  | 01.02.2018 |  |  |  | Электроустановочные изделия | Механизмы устройств скрытой установки | Механизмы коммуникационных систем | Механизмы коммуникационных систем | 4011395167816 | 0.028 | KG | 0.090 | CDM
0230-0-0451 | 0263/04-500 | Разъём RCA/CINCH (колокольчик/тюльпан), диапазон от 20 Гц до 20 кГц, цвет белый | 10 | ST | 565,86 | 5658,60 | BJE | Заказ | 6 недель |  |  | 01.02.2018 |  |  |  | Электроустановочные изделия | Механизмы устройств скрытой установки | Механизмы коммуникационных систем | Механизмы коммуникационных систем | 4011395167861 | 0.010 | KG | 0.002 | CDM
0230-0-0452 | 0263/05-500 | Разъём RCA/CINCH (колокольчик/тюльпан), диапазон от 20 Гц до 20 кГц, цвет чёрный | 10 | ST | 565,86 | 5658,60 | BJE | Заказ | 6 недель |  |  | 01.02.2018 |  |  |  | Электроустановочные изделия | Механизмы устройств скрытой установки | Механизмы коммуникационных систем | Механизмы коммуникационных систем | 4011395167878 | 0.010 | KG | 0.002 | CDM
0230-0-0453 | 0263/06-500 | Разъём RCA/CINCH (колокольчик/тюльпан), диапазон от 20 Гц до 20 кГц, цвет красный | 10 | ST | 565,86 | 5658,60 | BJE | Заказ | 6 недель |  |  | 01.02.2018 |  |  |  | Электроустановочные изделия | Механизмы устройств скрытой установки | Механизмы коммуникационных систем | Механизмы коммуникационных систем | 4011395167885 | 0.010 | KG | 0.002 | CDM
0230-0-0454 | 0263/07-500 | Разъём RCA/CINCH (колокольчик/тюльпан), диапазон от 20 Гц до 20 кГц, цвет жёлтый | 10 | ST | 565,86 | 5658,60 | BJE | Заказ | 6 недель |  |  | 01.02.2018 |  |  |  | Электроустановочные изделия | Механизмы устройств скрытой установки | Механизмы коммуникационных систем | Механизмы коммуникационных систем | 4011395167892 | 0.010 | KG | 0.002 | CDM
0230-0-0458 | 0264/11-500 | Адаптор/суппорт для TRS-разъёмов, mini-jack 3.5 мм, аудио, цвет слоновая кость | 1 | ST | 842,96 | 842,96 | BJE | Заказ | 6 недель |  |  | 01.02.2018 |  |  |  | Электроустановочные изделия | Механизмы устройств скрытой установки | Механизмы коммуникационных систем | Механизмы коммуникационных систем | 4011395167939 | 0.028 | KG | 0.090 | CDM
0230-0-0459 | 0264/12-500 | Адаптор/суппорт для TRS-разъёмов, mini-jack 3.5 мм, аудио, цвет альпийский белый | 1 | ST | 842,96 | 842,96 | BJE | Заказ | 6 недель |  |  | 01.02.2018 |  |  |  | Электроустановочные изделия | Механизмы устройств скрытой установки | Механизмы коммуникационных систем | Механизмы коммуникационных систем | 4011395167946 | 0.027 | KG | 0.090 | CDM
0230-0-0460 | 0264/13-500 | Адаптор/суппорт для TRS-разъёмов, mini-jack 3.5 мм, аудио, цвет серый | 1 | ST | 842,96 | 842,96 | BJE | Заказ | 6 недель |  |  | 01.02.2018 |  |  |  | Электроустановочные изделия | Механизмы устройств скрытой установки | Механизмы коммуникационных систем | Механизмы коммуникационных систем | 4011395167953 | 0.028 | KG | 0.090 | CDM
0230-0-0462 | 0264-500 | Разъём TRS, mini-jack 3.5 мм, аудио, хромированный | 10 | ST | 770,78 | 7707,80 | BJE | Заказ | 6 недель |  |  | 01.02.2018 |  |  |  | Электроустановочные изделия | Механизмы устройств скрытой установки | Механизмы коммуникационных систем | Механизмы коммуникационных систем | 4011395167977 | 0.020 | KG | 0.002 | CDM
0230-0-0463 | 0232-101-500 | Механизм TV-R-SAT розетки, тупиковая | 1 | ST | 4036,83 | 4036,83 | BJE | B | 3 недели |  |  | 01.02.2018 |  |  |  | Электроустановочные изделия | Механизмы устройств скрытой установки | Механизмы коммуникационных систем | Механизмы коммуникационных систем | 4011395176146 | 0.100 | KG | 208.000 | CCM
0230-0-0464 | 0248/04-101-500 | Розетка для громкоговор.,4-р.,ал.бел. | 1 | ST | 1886,19 | 1886,19 | BJE | C | 4 недели |  |  | 01.02.2018 |  |  |  | Электроустановочные изделия | Системы передачи данных | Основание для коннекторов системы коммуникации | Основание для коннекторов системы коммуникации | 4011395176214 | 0.070 | KG | 299.000 | CCM
0230-0-0466 | 0216-102-507 | Механизм 1-постовой компьютерной розетки 8 полюсов RJ45; UAE, категория 6e, экранированная, до 250 МГц | 1 | ST | 1341,81 | 1341,81 | BJE | A | 1 неделя |  |  | 01.02.2018 |  |  |  | Электроустановочные изделия | Системы передачи данных | Системы передачи данных |  | 4011395213360 | 0.156 | KG | 434.000 | CDM
0230-0-0468 | 0217-102-507 | Механизм 2-постовой компьютерной розетки 8/8 полюсов, раздельно, RJ45; UAE, категория 6e, экранированная, до 250 МГц | 1 | ST | 1846,12 | 1846,12 | BJE | B | 3 недели |  |  | 01.02.2018 |  |  |  | Электроустановочные изделия | Системы передачи данных | Системы передачи данных |  | 4011395213384 | 0.160 | KG | 434.000 | CDM
0230-0-0469 | 0220-507-101 | Механизм 1-постовой компьютерной/телефонной розетки UAE, 8 полюсов, RJ45, категория 6е, неэкранированная, до 250 МГц | 1 | ST | 1293,89 | 1293,89 | BJE | B | 3 недели |  |  | 01.02.2018 |  |  |  | Электроустановочные изделия | Системы передачи данных | Системы передачи данных |  | 4011395213391 | 0.035 | KG | 416.000 | CDM
0230-0-0470 | 0220/12-507-101 | Механизм 2-постовой компьютерной/телефонной розетки UAE, 8/8 полюсов, раздельно, RJ45, категория 6е, неэкранированная, до 250 МГц | 1 | ST | 1401,14 | 1401,14 | BJE | C | 4 недели |  |  | 01.02.2018 |  |  |  | Электроустановочные изделия | Системы передачи данных | Системы передачи данных |  | 4011395213513 | 0.035 | KG | 403.000 | CDM
0239-0-0012 | 0239-0-0012 | Корпус розеточного блока EVE, цвет черный | 1 | ST | 11295,96 | 11295,96 | BJE | Заказ | 6 недель |  |  | 01.02.2018 |  |  |  | Электроустановочные изделия | FI-SCHUKOMAT Busch-Duro 2000® WS | Розетки | Busch-Cepex® | 4011395000908 | 0.082 | KG | 9688.900 | CCM
0239-0-0061 | 0239-0-0061 | Накладка перфорированная 45мм, цвет желтый | 1 | ST | 355,48 | 355,48 | BJE | Заказ | 6 недель |  |  | 01.02.2018 |  |  |  | Электроустановочные изделия | FI-SCHUKOMAT Busch-Duro 2000® WS | Розетки | Busch-Cepex® | 4011395001301 | 0.030 | KG | 71.760 | CCM
0299-0-0032 | 0299-0-0032 | Штекер для выравнивания потенциалов | 1 | ST | 1921,14 | 1921,14 | BJE | Заказ | 4 недели |  |  | 01.02.2018 |  |  |  | Электроустановочные изделия | Системы передачи данных | Системы передачи данных | Системы передачи данных | 4011395002803 | 0.034 | KG | 0.672 | CCM
0470-0-0013 | 0520 PZ-VS | Замок для индивидального ключа с 3-мя ключами | 1 | ST | 3034,22 | 3034,22 | BJE | Заказ | 4 недели |  |  | 01.02.2018 |  |  |  | Электроустановочные изделия | spring® | Аксессуары для выключателей скрытой установки | Аксессуары для выключателей скрытой установки | 4011395668207 | 0.156 | KG | 20.250 | CCM
0470-0-0021 | 0521 PZ-GS | Замок для универсального ключа с 3-мя ключами | 1 | ST | 3653,64 | 3653,64 | BJE | Заказ | 4 недели |  |  | 01.02.2018 |  |  |  | Электроустановочные изделия | spring® | Аксессуары для выключателей скрытой установки | Аксессуары для выключателей скрытой установки | 4011395668306 | 0.148 | KG | 75.240 | CCM
0471-0-0037 | 0471-0-0037 | Разъём для розеток выравнивания потенциалов, для установки в центральную плату, D=19 мм | 1 | ST | 2573,14 | 2573,14 | BJE | Заказ | 4 недели |  |  | 01.02.2018 |  |  |  | Электроустановочные изделия | Системы передачи данных | Системы передачи данных | Системы передачи данных | 4011395003008 | 0.032 | KG | 0.700 | CCM
0471-0-0045 | 0440 | Коробка монтаж D=60,глубина 42мм, расстояние между крепежными винтами 60мм, чёрная | 1 | ST | 100,12 | 100,12 | BJE | Заказ | 4 недели |  |  | 01.02.2018 |  |  |  | Электроустановочные изделия | Электроустановочные изделия |  |  | 4011395833902 | 0.050 | KG | 405.000 | CCM
05019 | 05019 | Кабель-канал перфорир. 15х17мм 8/12 | 46 | M | 91,46 | 4207,16 | TMD | Заказ | 4 недели |  |  | 06.04.2018 |  |  |  | Cable Distribution Cabinets | Cable Distribution Cabinets Accessories | Cable Distribution Cabinets Accessories |  | 8000126050196 | 0.108 | KG | 0.005 | M3
05033 | 05033 | Кабель-канал перфорир. 25х30мм 8/12 | 58 | M | 165,48 | 9597,84 | TMD | Заказ | 4 недели |  |  | 06.04.2018 |  |  |  | Cable Distribution Cabinets | Cable Distribution Cabinets Accessories | Cable Distribution Cabinets Accessories |  | 8000126050332 | 0.301 | KG | 0.010 | M3
05035 | 05035 | Кабель-канал перфорир. 40х30мм 8/12 | 38 | M | 213,24 | 8103,12 | TMD | Заказ | 4 недели |  |  | 06.04.2018 |  |  |  | Кабеленесущие системы | Кабель-каналы пластиковые | Кабель-каналы перфорированные | Кабель-каналы перфорированные | 8000126050356 | 0.378 | KG | 0.058 | M3
05037 | 05037 | Кабель-канал перфорир. 60х30мм 8/12 | 52 | M | 273,15 | 14203,80 | TMD | Заказ | 4 недели |  |  | 06.04.2018 |  |  |  | Cable Distribution Cabinets | Cable Distribution Cabinets Accessories | Cable Distribution Cabinets Accessories |  | 8000126050370 | 0.457 | KG | 0.030 | M3
05043 | 05043 | Кабель-канал перфорир. 25х40мм 8/12 | 48 | M | 179,08 | 8595,84 | TMD | E | 4 недели |  |  | 06.04.2018 |  |  |  | Cable Distribution Cabinets | Cable Distribution Cabinets Accessories | Cable Distribution Cabinets Accessories |  | 8000126050431 | 0.212 | KG | 0.010 | M3
05045 | 05045 | Кабель-канал перфорир. 40х40мм 8/12 | 30 | M | 215,00 | 6450,00 | TMD | Заказ | 4 недели |  |  | 06.04.2018 |  |  |  | Cable Distribution Cabinets | Cable Distribution Cabinets Accessories | Cable Distribution Cabinets Accessories |  | 8000126050455 | 0.400 | KG | 0.017 | M3
05047 | 05047 | Кабель-канал перфорир. 60х40мм 8/12 | 40 | M | 296,06 | 11842,40 | TMD | Заказ | 4 недели |  |  | 06.04.2018 |  |  |  | Cable Distribution Cabinets | Cable Distribution Cabinets Accessories | Cable Distribution Cabinets Accessories |  | 8000126050479 | 0.516 | KG | 0.030 | M3
05049 | 05049 | Кабель-канал перфорир. 80х40мм 8/12 | 32 | M | 430,00 | 13760,00 | TMD | Заказ | 4 недели |  |  | 06.04.2018 |  |  |  | Cable Distribution Cabinets | Cable Distribution Cabinets Accessories | Cable Distribution Cabinets Accessories |  | 8000126050493 | 0.689 | KG | 0.018 | M3
05051 | 05051 | Кабель-канал перфорир. 100х40мм 8/12 | 24 | M | 475,82 | 11419,68 | TMD | Заказ | 4 недели |  |  | 06.04.2018 |  |  |  | Cable Distribution Cabinets | Cable Distribution Cabinets Accessories | Cable Distribution Cabinets Accessories |  | 8000126050516 | 0.897 | KG | 0.018 | M3
05053 | 05053 | Кабель-канал перфорир. 120х40мм 8/12 | 20 | M | 599,18 | 11983,60 | TMD | Заказ | 4 недели |  |  | 06.04.2018 |  |  |  | Cable Distribution Cabinets | Cable Distribution Cabinets Accessories | Cable Distribution Cabinets Accessories |  | 8000126050530 | 1.015 | KG | 0.018 | M3
05063 | 05063 | Кабель-канал перфорир. 25х60мм 8/12 | 34 | M | 236,15 | 8029,10 | TMD | C | 4 недели |  |  | 06.04.2018 |  |  |  | Cable Distribution Cabinets | Cable Distribution Cabinets Accessories | Cable Distribution Cabinets Accessories |  | 8000126050639 | 0.432 | KG | 0.010 | M3
05065 | 05065 | Кабель-канал перфорир. 40х60мм 8/12 | 22 | M | 294,30 | 6474,60 | TMD | C | 4 недели |  |  | 06.04.2018 |  |  |  | Cable Distribution Cabinets | Cable Distribution Cabinets Accessories | Cable Distribution Cabinets Accessories |  | 8000126050653 | 0.572 | KG | 0.017 | M3
05067 | 05067 | Кабель-канал перфорир. 60х60мм 8/12 | 32 | M | 368,32 | 11786,24 | TMD | C | 4 недели |  |  | 06.04.2018 |  |  |  | Cable Distribution Cabinets | Cable Distribution Cabinets Accessories | Cable Distribution Cabinets Accessories |  | 8000126050677 | 0.667 | KG | 0.030 | M3
05069 | 05069 | Кабель-канал перфорир. 80х60мм 8/12 | 24 | M | 447,62 | 10742,88 | TMD | Заказ | 4 недели |  |  | 06.04.2018 |  |  |  | Cable Distribution Cabinets | Cable Distribution Cabinets Accessories | Cable Distribution Cabinets Accessories |  | 8000126050691 | 0.808 | KG | 0.030 | M3
05071 | 05071 | Кабель-канал перфорир. 100х60мм 8/12 | 20 | M | 553,36 | 11067,20 | TMD | Заказ | 4 недели |  |  | 06.04.2018 |  |  |  | Cable Distribution Cabinets | Cable Distribution Cabinets Accessories | Cable Distribution Cabinets Accessories |  | 8000126050714 | 0.960 | KG | 0.018 | M3
05073 | 05073 | Кабель-канал перфорир. 120х60мм 8/12 | 14 | M | 669,67 | 9375,38 | TMD | Заказ | 4 недели |  |  | 06.04.2018 |  |  |  | Cable Distribution Cabinets | Cable Distribution Cabinets Accessories | Cable Distribution Cabinets Accessories |  | 8000126050738 | 1.153 | KG | 0.030 | M3
05083 | 05083 | Кабель-канал перфорир. 25х80мм 8/12 | 28 | M | 294,30 | 8240,40 | TMD | Заказ | 4 недели |  |  | 06.04.2018 |  |  |  | Cable Distribution Cabinets | Cable Distribution Cabinets Accessories | Cable Distribution Cabinets Accessories |  | 8000126050837 | 0.528 | KG | 0.011 | M3
05085 | 05085 | Кабель-канал перфорир. 40х80мм 8/12 | 36 | M | 331,31 | 11927,16 | TMD | E | 4 недели |  |  | 06.04.2018 |  |  |  | Cable Distribution Cabinets | Cable Distribution Cabinets Accessories | Cable Distribution Cabinets Accessories |  | 8000126050851 | 0.469 | KG | 0.030 | M3
05087 | 05087 | Кабель-канал перфорир. 60х80мм 8/12 | 24 | M | 447,62 | 10742,88 | TMD | Заказ | 4 недели |  |  | 06.04.2018 |  |  |  | Cable Distribution Cabinets | Cable Distribution Cabinets Accessories | Cable Distribution Cabinets Accessories |  | 8000126050875 | 0.722 | KG | 0.020 | M3
05089 | 05089 | Кабель-канал перфорир. 80х80мм 8/12 | 16 | M | 509,30 | 8148,80 | TMD | Заказ | 4 недели |  |  | 06.04.2018 |  |  |  | Cable Distribution Cabinets | Cable Distribution Cabinets Accessories | Cable Distribution Cabinets Accessories |  | 8000126050899 | 0.868 | KG | 0.018 | M3
05091 | 05091 | Кабель-канал перфорир. 100х80мм 8/12 | 16 | M | 618,56 | 9896,96 | TMD | Заказ | 4 недели |  |  | 06.04.2018 |  |  |  | Cable Distribution Cabinets | Cable Distribution Cabinets Accessories | Cable Distribution Cabinets Accessories |  | 8000126050912 | 1.018 | KG | 0.018 | M3
05093 | 05093 | Кабель-канал перфорир. 120х80мм 8/12 | 12 | M | 785,98 | 9431,76 | TMD | Заказ | 4 недели |  |  | 06.04.2018 |  |  |  | Cable Distribution Cabinets | Cable Distribution Cabinets Accessories | Cable Distribution Cabinets Accessories |  | 8000126050936 | 1.262 | KG | 0.030 | M3
05094 | 05094 | Кабель-канал перфорир. 25х100мм 8/12 | 20 | M | 400,04 | 8000,80 | TMD | Заказ | 4 недели |  |  | 06.04.2018 |  |  |  | Cable Distribution Cabinets | Cable Distribution Cabinets Accessories | Cable Distribution Cabinets Accessories |  | 8000126050943 | 0.620 | KG | 0.010 | M3
05095 | 05095 | Кабель-канал перфорир. 40х100мм 8/12 | 28 | M | 447,62 | 12533,36 | TMD | Заказ | 4 недели |  |  | 06.04.2018 |  |  |  | Cable Distribution Cabinets | Cable Distribution Cabinets Accessories | Cable Distribution Cabinets Accessories |  | 8000126050950 | 1.200 | KG | 0.020 | M3
05096 | 05096 | Кабель-канал перфорир. 60х100мм 8/12 | 20 | M | 539,26 | 10785,20 | TMD | Заказ | 4 недели |  |  | 06.04.2018 |  |  |  | Cable Distribution Cabinets | Cable Distribution Cabinets Accessories | Cable Distribution Cabinets Accessories |  | 8000126050967 | 1.200 | KG | 0.030 | M3
05097 | 05097 | Кабель-канал перфорир. 80х100мм 8/12 | 14 | M | 664,38 | 9301,32 | TMD | Заказ | 4 недели |  |  | 06.04.2018 |  |  |  | Cable Distribution Cabinets | Cable Distribution Cabinets Accessories | Cable Distribution Cabinets Accessories |  | 8000126050974 | 1.200 | KG | 0.030 | M3
05098 | 05098 | Кабель-канал перфорир. 100х100мм 8/12 | 8 | M | 784,22 | 6273,76 | TMD | Заказ | 4 недели |  |  | 06.04.2018 |  |  |  | Cable Distribution Cabinets | Cable Distribution Cabinets Accessories | Cable Distribution Cabinets Accessories |  | 8000126050981 | 1.200 | KG | 0.018 | M3
05099 | 05099 | Кабель-канал перфорир. 150х100мм 8/12 | 8 | M | 1043,27 | 8346,16 | TMD | Заказ | 4 недели |  |  | 06.04.2018 |  |  |  | Cable Distribution Cabinets | Cable Distribution Cabinets Accessories | Cable Distribution Cabinets Accessories |  | 8000126050998 | 1.500 | KG | 0.030 | M3
05119 | 05119 | Кабель-канал перфорир. 15х17мм 4/6 | 46 | M | 91,46 | 4207,16 | TMD | Заказ | 4 недели |  |  | 06.04.2018 |  |  |  | Cable Distribution Cabinets | Cable Distribution Cabinets Accessories | Cable Distribution Cabinets Accessories |  | 8000126051193 | 0.108 | KG | 0.005 | M3
05133 | 05133 | Кабель-канал перфорир. 25х30мм 4/6 | 58 | M | 178,77 | 10368,66 | TMD | Заказ | 4 недели |  |  | 06.04.2018 |  |  |  | Cable Distribution Cabinets | Cable Distribution Cabinets Accessories | Cable Distribution Cabinets Accessories |  | 8000126051339 | 0.287 | KG | 0.010 | M3
05135 | 05135 | Кабель-канал перфорир. 40х30мм 4/6 | 38 | M | 213,24 | 8103,12 | TMD | Заказ | 4 недели |  |  | 06.04.2018 |  |  |  | Cable Distribution Cabinets | Cable Distribution Cabinets Accessories | Cable Distribution Cabinets Accessories |  | 8000126051353 | 0.690 | KG | 0.010 | M3
05137 | 05137 | Кабель-канал перфорир. 60х30мм 4/6 | 52 | M | 273,15 | 14203,80 | TMD | Заказ | 4 недели |  |  | 06.04.2018 |  |  |  | Cable Distribution Cabinets | Cable Distribution Cabinets Accessories | Cable Distribution Cabinets Accessories |  | 8000126051377 | 0.450 | KG | 0.018 | M3
05143 | 05143 | Кабель-канал перфорир. 25х40мм 4/6 | 48 | M | 193,15 | 9271,20 | TMD | B | 3 недели |  |  | 06.04.2018 |  |  |  | Cable Distribution Cabinets | Cable Distribution Cabinets Accessories | Cable Distribution Cabinets Accessories |  | 8000126051438 | 0.327 | KG | 0.010 | M3
05145 | 05145 | Кабель-канал перфорир. 40х40мм 4/6 | 30 | M | 230,86 | 6925,80 | TMD | C | 3 недели |  |  | 06.04.2018 |  |  |  | Cable Distribution Cabinets | Cable Distribution Cabinets Accessories | Cable Distribution Cabinets Accessories |  | 8000126051452 | 0.400 | KG | 0.010 | M3
05147 | 05147 | Кабель-канал перфорир. 60х40мм 4/6 | 40 | M | 318,97 | 12758,80 | TMD | E | 4 недели |  |  | 06.04.2018 |  |  |  | Cable Distribution Cabinets | Cable Distribution Cabinets Accessories | Cable Distribution Cabinets Accessories |  | 8000126051476 | 0.472 | KG | 0.018 | M3
05149 | 05149 | Кабель-канал перфорир. 80х40мм 4/6 | 32 | M | 430,00 | 13760,00 | TMD | Заказ | 4 недели |  |  | 06.04.2018 |  |  |  | Cable Distribution Cabinets | Cable Distribution Cabinets Accessories | Cable Distribution Cabinets Accessories |  | 8000126051490 | 0.640 | KG | 0.018 | M3
05151 | 05151 | Кабель-канал перфорир. 100х40мм 4/6 | 24 | M | 475,82 | 11419,68 | TMD | Заказ | 4 недели |  |  | 06.04.2018 |  |  |  | Cable Distribution Cabinets | Cable Distribution Cabinets Accessories | Cable Distribution Cabinets Accessories |  | 8000126051513 | 0.883 | KG | 0.018 | M3
05153 | 05153 | Кабель-канал перфорир. 120х40мм 4/6 | 20 | M | 599,18 | 11983,60 | TMD | Заказ | 4 недели |  |  | 06.04.2018 |  |  |  | Cable Distribution Cabinets | Cable Distribution Cabinets Accessories | Cable Distribution Cabinets Accessories |  | 8000126051537 | 0.972 | KG | 0.018 | M3
05163 | 05163 | Кабель-канал перфорир. 25х60мм 4/6 | 34 | M | 259,06 | 8808,04 | TMD | C | 3 недели |  |  | 06.04.2018 |  |  |  | Cable Distribution Cabinets | Cable Distribution Cabinets Accessories | Cable Distribution Cabinets Accessories |  | 8000126051636 | 0.422 | KG | 0.010 | M3
05165 | 05165 | Кабель-канал перфорир. 40х60мм 4/6 | 22 | M | 317,21 | 6978,62 | TMD | B | 3 недели |  |  | 06.04.2018 |  |  |  | Cable Distribution Cabinets | Cable Distribution Cabinets Accessories | Cable Distribution Cabinets Accessories |  | 8000126051650 | 0.486 | KG | 0.010 | M3
05167 | 05167 | Кабель-канал перфорир. 60х60мм 4/6 | 32 | M | 400,04 | 12801,28 | TMD | C | 3 недели |  |  | 06.04.2018 |  |  |  | Cable Distribution Cabinets | Cable Distribution Cabinets Accessories | Cable Distribution Cabinets Accessories |  | 8000126051674 | 0.631 | KG | 0.018 | M3
05169 | 05169 | Кабель-канал перфорир. 80х60мм 4/6 | 24 | M | 482,87 | 11588,88 | TMD | Заказ | 4 недели |  |  | 06.04.2018 |  |  |  | Cable Distribution Cabinets | Cable Distribution Cabinets Accessories | Cable Distribution Cabinets Accessories |  | 8000126051698 | 0.833 | KG | 0.018 | M3
05171 | 05171 | Кабель-канал перфорир. 100х60мм 4/6 | 20 | M | 553,36 | 11067,20 | TMD | Заказ | 4 недели |  |  | 06.04.2018 |  |  |  | Cable Distribution Cabinets | Cable Distribution Cabinets Accessories | Cable Distribution Cabinets Accessories |  | 8000126051711 | 0.935 | KG | 0.018 | M3
05173 | 05173 | Кабель-канал перфорир. 120х60мм 4/6 | 14 | M | 669,67 | 9375,38 | TMD | Заказ | 4 недели |  |  | 06.04.2018 |  |  |  | Cable Distribution Cabinets | Cable Distribution Cabinets Accessories | Cable Distribution Cabinets Accessories |  | 8000126051735 | 1.214 | KG | 0.018 | M3
05183 | 05183 | Кабель-канал перфорир. 25х80мм 4/6 | 28 | M | 294,30 | 8240,40 | TMD | Заказ | 4 недели |  |  | 06.04.2018 |  |  |  | Cable Distribution Cabinets | Cable Distribution Cabinets Accessories | Cable Distribution Cabinets Accessories |  | 8000126051834 | 0.505 | KG | 0.010 | M3
05185 | 05185 | Кабель-канал перфорир. 40х80мм 4/6 | 36 | M | 355,98 | 12815,28 | TMD | C | 4 недели |  |  | 06.04.2018 |  |  |  | Cable Distribution Cabinets | Cable Distribution Cabinets Accessories | Cable Distribution Cabinets Accessories |  | 8000126051858 | 0.727 | KG | 0.018 | M3
05187 | 05187 | Кабель-канал перфорир. 60х80мм 4/6 | 24 | M | 447,62 | 10742,88 | TMD | C | 4 недели |  |  | 06.04.2018 |  |  |  | Cable Distribution Cabinets | Cable Distribution Cabinets Accessories | Cable Distribution Cabinets Accessories |  | 8000126051872 | 0.693 | KG | 0.018 | M3
05189 | 05189 | Кабель-канал перфорир. 80х80мм 4/6 | 16 | M | 555,12 | 8881,92 | TMD | E | 4 недели |  |  | 06.04.2018 |  |  |  | Cable Distribution Cabinets | Cable Distribution Cabinets Accessories | Cable Distribution Cabinets Accessories |  | 8000126051896 | 0.843 | KG | 0.018 | M3
05191 | 05191 | Кабель-канал перфорир. 100х80мм 4/6 | 16 | M | 618,56 | 9896,96 | TMD | Заказ | 4 недели |  |  | 06.04.2018 |  |  |  | Cable Distribution Cabinets | Cable Distribution Cabinets Accessories | Cable Distribution Cabinets Accessories |  | 8000126051919 | 1.043 | KG | 0.018 | M3
05193 | 05193 | Кабель-канал перфорир. 120х80мм 4/6 | 12 | M | 785,98 | 9431,76 | TMD | Заказ | 4 недели |  |  | 06.04.2018 |  |  |  | Cable Distribution Cabinets | Cable Distribution Cabinets Accessories | Cable Distribution Cabinets Accessories |  | 8000126051933 | 1.245 | KG | 0.018 | M3
05194 | 05194 | Кабель-канал перфорир. 25х100мм 4/6 | 20 | M | 400,04 | 8000,80 | TMD | Заказ | 4 недели |  |  | 06.04.2018 |  |  |  | Cable Distribution Cabinets | Cable Distribution Cabinets Accessories | Cable Distribution Cabinets Accessories |  | 8000126051940 | 0.610 | KG | 0.010 | M3
05195 | 05195 | Кабель-канал перфорир. 40х100мм 4/6 | 28 | M | 447,62 | 12533,36 | TMD | Заказ | 4 недели |  |  | 06.04.2018 |  |  |  | Cable Distribution Cabinets | Cable Distribution Cabinets Accessories | Cable Distribution Cabinets Accessories |  | 8000126051957 | 1.200 | KG | 0.018 | M3
05196 | 05196 | Кабель-канал перфорир. 60х100мм 4/6 | 20 | M | 539,26 | 10785,20 | TMD | Заказ | 4 недели |  |  | 06.04.2018 |  |  |  | Cable Distribution Cabinets | Cable Distribution Cabinets Accessories | Cable Distribution Cabinets Accessories |  | 8000126051964 | 0.900 | KG | 0.018 | M3
05197 | 05197 | Кабель-канал перфорир. 80х100мм 4/6 | 14 | M | 664,38 | 9301,32 | TMD | Заказ | 4 недели |  |  | 06.04.2018 |  |  |  | Cable Distribution Cabinets | Cable Distribution Cabinets Accessories | Cable Distribution Cabinets Accessories |  | 8000126051971 | 1.040 | KG | 0.018 | M3
05198 | 05198 | Кабель-канал перфорир. 100х100мм 4/6 | 8 | M | 784,22 | 6273,76 | TMD | Заказ | 4 недели |  |  | 06.04.2018 |  |  |  | Cable Distribution Cabinets | Cable Distribution Cabinets Accessories | Cable Distribution Cabinets Accessories |  | 8000126051988 | 1.100 | KG | 0.018 | M3
05199 | 05199 | Кабель-канал перфорир. 150х100мм 4/6 | 8 | M | 1043,27 | 8346,16 | TMD | Заказ | 4 недели |  |  | 06.04.2018 |  |  |  | Cable Distribution Cabinets | Cable Distribution Cabinets Accessories | Cable Distribution Cabinets Accessories |  | 8000126051995 | 1.812 | KG | 0.018 | M3
05210 | 05210 | Адаптер для перф.каналов на DIN-рейку | 100 | ST | 28,50 | 2850,00 | TMD | Заказ | 4 недели |  |  | 06.04.2018 |  |  |  | Cable Distribution Cabinets | Cable Distribution Cabinets Accessories | Cable Distribution Cabinets Accessories |  | 8000126052107 | 0.011 | KG | 0.025 | M3
05214 | 05214 | Заклепка пластиковая D.4 | 100 | ST | 9,45 | 945,00 | TMD | Заказ | 11 недель |  |  | 06.04.2018 |  |  |  | Cable Distribution Cabinets | Cable Distribution Cabinets Accessories | Cable Distribution Cabinets Accessories |  | 8000126052145 | 0.001 | KG | 0.025 | M3
05216 | 05216 | Заклепка пластиковая D.6 | 100 | ST | 11,20 | 1120,00 | TMD | Заказ | 4 недели |  |  | 06.04.2018 |  |  |  | Cable Distribution Cabinets | Cable Distribution Cabinets Accessories | Cable Distribution Cabinets Accessories |  | 8000126052169 | 0.001 | KG | 0.025 | M3
05224 | 05224 | Фиксатор проводов для перф.кан. Ш=40мм | 100 | ST | 31,60 | 3160,00 | TMD | Заказ | 4 недели |  |  | 06.04.2018 |  |  |  | Cable Distribution Cabinets | Cable Distribution Cabinets Accessories | Cable Distribution Cabinets Accessories |  | 8000126052244 | 0.002 | KG | 0.145 | M3
05226 | 05226 | Фиксатор проводов для перф.кан. Ш= 60мм | 100 | ST | 38,68 | 3868,00 | TMD | Заказ | 4 недели |  |  | 06.04.2018 |  |  |  | Cable Distribution Cabinets | Cable Distribution Cabinets Accessories | Cable Distribution Cabinets Accessories |  | 8000126052268 | 0.003 | KG | 0.145 | M3
05228 | 05228 | Фиксатор проводов для перф.кан. Ш= 80мм | 100 | ST | 45,75 | 4575,00 | TMD | Заказ | 4 недели |  |  | 06.04.2018 |  |  |  | Cable Distribution Cabinets | Cable Distribution Cabinets Accessories | Cable Distribution Cabinets Accessories |  | 8000126052282 | 0.004 | KG | 0.025 | M3
05230 | 05230 | Фиксатор проводов для перф.кан. Ш=100мм | 100 | ST | 63,35 | 6335,00 | TMD | Заказ | 9 недель |  |  | 06.04.2018 |  |  |  | Cable Distribution Cabinets | Cable Distribution Cabinets Accessories | Cable Distribution Cabinets Accessories |  | 8000126052305 | 0.006 | KG | 0.146 | M3
05240 | 05240 | Держатель этикетки для перф.каналов | 100 | ST | 73,66 | 7366,00 | TMD | Заказ | 4 недели |  |  | 06.04.2018 |  |  |  | Cable Distribution Cabinets | Cable Distribution Cabinets Accessories | Cable Distribution Cabinets Accessories |  | 8000126052404 | 0.003 | KG | 0.145 | M3
05250 | 05250 | Адаптер на DIN для перф.кан. Ш=25мм | 20 | ST | 48,82 | 976,40 | TMD | Заказ | 4 недели |  |  | 06.04.2018 |  |  |  | Cable Distribution Cabinets | Cable Distribution Cabinets Accessories | Cable Distribution Cabinets Accessories |  | 8000126052503 | 0.015 | KG | 0.025 | M3
05252 | 05252 | Адаптер на DIN для перф.кан. Ш=40мм | 20 | ST | 49,78 | 995,60 | TMD | Заказ | 4 недели |  |  | 06.04.2018 |  |  |  | Cable Distribution Cabinets | Cable Distribution Cabinets Accessories | Cable Distribution Cabinets Accessories |  | 8000126052527 | 0.012 | KG | 0.145 | M3
05254 | 05254 | Адаптер на DIN для перф.кан. Ш=60мм | 20 | ST | 50,81 | 1016,20 | TMD | Заказ | 4 недели |  |  | 06.04.2018 |  |  |  | Cable Distribution Cabinets | Cable Distribution Cabinets Accessories | Cable Distribution Cabinets Accessories |  | 8000126052541 | 0.016 | KG | 0.143 | M3
05256 | 05256 | Адаптер на DIN для перф.кан. Ш=80мм | 20 | ST | 52,75 | 1055,00 | TMD | Заказ | 4 недели |  |  | 06.04.2018 |  |  |  | Cable Distribution Cabinets | Cable Distribution Cabinets Accessories | Cable Distribution Cabinets Accessories |  | 8000126052565 | 0.022 | KG | 0.025 | M3
05258 | 05258 | Адаптер на DIN для перф.кан. Ш=100мм | 20 | ST | 53,71 | 1074,20 | TMD | Заказ | 4 недели |  |  | 06.04.2018 |  |  |  | Cable Distribution Cabinets | Cable Distribution Cabinets Accessories | Cable Distribution Cabinets Accessories |  | 8000126052589 | 0.032 | KG | 0.025 | M3
05260 | 05260 | Адаптер на DIN для перф.кан. Ш=120мм | 20 | ST | 54,65 | 1093,00 | TMD | Заказ | 4 недели |  |  | 06.04.2018 |  |  |  | Cable Distribution Cabinets | Cable Distribution Cabinets Accessories | Cable Distribution Cabinets Accessories |  | 8000126052602 | 0.032 | KG | 0.025 | M3
05262 | 05262 | Адаптер на DIN для перф.кан. Ш=150мм | 20 | ST | 57,63 | 1152,60 | TMD | Заказ | 4 недели |  |  | 06.04.2018 |  |  |  | Cable Distribution Cabinets | Cable Distribution Cabinets Accessories | Cable Distribution Cabinets Accessories |  | 8000126052626 | 0.032 | KG | 0.025 | M3
05266 | 05266 | Инструмент для установки заклепок | 1 | ST | 6408,33 | 6408,33 | TMD | Заказ | 4 недели |  |  | 06.04.2018 |  |  |  | Cable Distribution Cabinets | Cable Distribution Cabinets Accessories | Cable Distribution Cabinets Accessories |  | 8000126052664 | 0.179 | KG | 0.004 | M3
05270 | 05270 | Адаптер на плату для перф.кан. Ш=25мм | 20 | ST | 29,27 | 585,40 | TMD | Заказ | 4 недели |  |  | 06.04.2018 |  |  |  | Cable Distribution Cabinets | Cable Distribution Cabinets Accessories | Cable Distribution Cabinets Accessories |  | 8000126052701 | 0.015 | KG | 0.141 | M3
05272 | 05272 | Адаптер на плату для перф.кан. Ш=40мм | 20 | ST | 30,33 | 606,60 | TMD | Заказ | 4 недели |  |  | 06.04.2018 |  |  |  | Cable Distribution Cabinets | Cable Distribution Cabinets Accessories | Cable Distribution Cabinets Accessories |  | 8000126052725 | 0.012 | KG | 0.145 | M3
05274 | 05274 | Адаптер на плату для перф.кан. Ш=60мм | 20 | ST | 31,26 | 625,20 | TMD | Заказ | 4 недели |  |  | 06.04.2018 |  |  |  | Cable Distribution Cabinets | Cable Distribution Cabinets Accessories | Cable Distribution Cabinets Accessories |  | 8000126052749 | 0.016 | KG | 0.141 | M3
05276 | 05276 | Адаптер на плату для перф.кан. Ш=80мм | 20 | ST | 33,22 | 664,40 | TMD | Заказ | 4 недели |  |  | 06.04.2018 |  |  |  | Cable Distribution Cabinets | Cable Distribution Cabinets Accessories | Cable Distribution Cabinets Accessories |  | 8000126052763 | 0.022 | KG | 0.145 | M3
05278 | 05278 | Адаптер на плату для перф.кан. Ш=100мм | 20 | ST | 34,24 | 684,80 | TMD | Заказ | 4 недели |  |  | 06.04.2018 |  |  |  | Cable Distribution Cabinets | Cable Distribution Cabinets Accessories | Cable Distribution Cabinets Accessories |  | 8000126052787 | 0.032 | KG | 0.141 | M3
05280 | 05280 | Адаптер на плату для перф.кан. Ш=120мм | 20 | ST | 35,19 | 703,80 | TMD | Заказ | 4 недели |  |  | 06.04.2018 |  |  |  | Cable Distribution Cabinets | Cable Distribution Cabinets Accessories | Cable Distribution Cabinets Accessories |  | 8000126052800 | 0.032 | KG | 0.145 | M3
05282 | 05282 | Адаптер на плату для перф.кан. Ш=150мм | 20 | ST | 38,07 | 761,40 | TMD | Заказ | 4 недели |  |  | 06.04.2018 |  |  |  | Cable Distribution Cabinets | Cable Distribution Cabinets Accessories | Cable Distribution Cabinets Accessories |  | 8000126052824 | 0.032 | KG | 0.035 | M3
05300 | 05300 | Крышка для перф.каналов Ш=15мм серая | 200 | M | 38,77 | 7754,00 | TMD | Заказ | 4 недели |  |  | 06.04.2018 |  |  |  | Cable Distribution Cabinets | Cable Distribution Cabinets Accessories | Cable Distribution Cabinets Accessories |  | 8000126189216 | 0.032 | KG | 0.005 | M3
05302 | 05302 | Крышка для перф.каналов Ш=25мм серая | 60 | M | 89,88 | 5392,80 | TMD | Заказ | 4 недели |  |  | 06.04.2018 |  |  |  | Cable Distribution Cabinets | Cable Distribution Cabinets Accessories | Cable Distribution Cabinets Accessories |  | 8000126053029 | 0.111 | KG | 0.026 | M3
05304 | 05304 | Крышка для перф.каналов Ш=40мм серая | 40 | M | 103,97 | 4158,80 | TMD | Заказ | 4 недели |  |  | 06.04.2018 |  |  |  | Cable Distribution Cabinets | Cable Distribution Cabinets Accessories | Cable Distribution Cabinets Accessories |  | 8000126053043 | 0.130 | KG | 0.027 | M3
05306 | 05306 | Крышка для перф.каналов Ш=60мм серая | 24 | M | 162,13 | 3891,12 | TMD | Заказ | 4 недели |  |  | 06.04.2018 |  |  |  | Cable Distribution Cabinets | Cable Distribution Cabinets Accessories | Cable Distribution Cabinets Accessories |  | 8000126053067 | 0.237 | KG | 0.005 | M3
05308 | 05308 | Крышка для перф.каналов Ш=80мм серая | 16 | M | 244,96 | 3919,36 | TMD | Заказ | 4 недели |  |  | 06.04.2018 |  |  |  | Cable Distribution Cabinets | Cable Distribution Cabinets Accessories | Cable Distribution Cabinets Accessories |  | 8000126053081 | 0.325 | KG | 0.007 | M3
05310 | 05310 | Крышка для перф.каналов Ш=100мм серая | 48 | M | 280,20 | 13449,60 | TMD | Заказ | 4 недели |  |  | 06.04.2018 |  |  |  | Cable Distribution Cabinets | Cable Distribution Cabinets Accessories | Cable Distribution Cabinets Accessories |  | 8000126053104 | 0.354 | KG | 0.010 | M3
05312 | 05312 | Крышка для перф.каналов Ш=120мм серая | 36 | M | 408,85 | 14718,60 | TMD | Заказ | 4 недели |  |  | 06.04.2018 |  |  |  | Cable Distribution Cabinets | Cable Distribution Cabinets Accessories | Cable Distribution Cabinets Accessories |  | 8000126053128 | 0.416 | KG | 0.014 | M3
05314 | 05314 | Крышка для перф.каналов Ш=150мм серая | 28 | M | 541,02 | 15148,56 | TMD | Заказ | 4 недели |  |  | 06.04.2018 |  |  |  | Cable Distribution Cabinets | Cable Distribution Cabinets Accessories | Cable Distribution Cabinets Accessories |  | 8000126053142 | 0.582 | KG | 0.056 | M3
05330 | 05330 | Кабель-канал 50х50мм с выдавл.отверст. | 36 | M | 648,52 | 23346,72 | TMD | Заказ | 4 недели |  |  | 06.04.2018 |  |  |  | Cable Distribution Cabinets | Cable Distribution Cabinets Accessories | Cable Distribution Cabinets Accessories |  | 8000126053302 | 0.660 | KG | 0.017 | M3
05331 | 05331 | Кабель-канал 100х60 с выдавл.отверстиями | 18 | M | 1032,70 | 18588,60 | TMD | Заказ | 4 недели |  |  | 06.04.2018 |  |  |  | Cable Distribution Cabinets | Cable Distribution Cabinets Accessories | Cable Distribution Cabinets Accessories |  | 8000126053319 | 1.077 | KG | 0.096 | M3
05400 | 05400 | Каб-канал гибкий 12,5x12,5мм длина 500мм | 112 | ST | 301,35 | 33751,20 | TMD | Заказ | 4 недели |  |  | 06.04.2018 |  |  |  | Cable Distribution Cabinets | Cable Distribution Cabinets Accessories | Cable Distribution Cabinets Accessories |  | 8000126054002 | 0.010 | KG | 0.027 | M3
05402 | 05402 | Каб-канал гибкий 16x16мм длина 500мм | 84 | ST | 333,07 | 27977,88 | TMD | Заказ | 4 недели |  |  | 06.04.2018 |  |  |  | Cable Distribution Cabinets | Cable Distribution Cabinets Accessories | Cable Distribution Cabinets Accessories |  | 8000126054026 | 0.014 | KG | 0.005 | M3
05405 | 05405 | Каб-канал гибкий 20x20мм длина 500мм | 112 | ST | 403,56 | 45198,72 | TMD | Заказ | 4 недели |  |  | 06.04.2018 |  |  |  | Cable Distribution Cabinets | Cable Distribution Cabinets Accessories | Cable Distribution Cabinets Accessories |  | 8000126054057 | 0.024 | KG | 0.058 | M3
05410 | 05410 | Каб-канал гибкий 25x25мм длина 500мм | 70 | ST | 452,91 | 31703,70 | TMD | Заказ | 4 недели |  |  | 06.04.2018 |  |  |  | Cable Distribution Cabinets | Cable Distribution Cabinets Accessories | Cable Distribution Cabinets Accessories |  | 8000126054101 | 0.032 | KG | 0.059 | M3
05415 | 05415 | Каб-канал гибкий 30x30мм длина 500мм | 50 | ST | 539,26 | 26963,00 | TMD | Заказ | 4 недели |  |  | 06.04.2018 |  |  |  | Cable Distribution Cabinets | Cable Distribution Cabinets Accessories | Cable Distribution Cabinets Accessories |  | 8000126054156 | 0.044 | KG | 0.057 | M3
05420 | 05420 | Каб-канал гибкий 40x40мм длина 500мм | 50 | ST | 690,81 | 34540,50 | TMD | Заказ | 4 недели |  |  | 06.04.2018 |  |  |  | Cable Distribution Cabinets | Cable Distribution Cabinets Accessories | Cable Distribution Cabinets Accessories |  | 8000126054200 | 0.066 | KG | 0.017 | M3
05425 | 05425 | Каб-канал гибкий 50x50мм длина 500мм | 32 | ST | 824,75 | 26392,00 | TMD | Заказ | 4 недели |  |  | 06.04.2018 |  |  |  | Cable Distribution Cabinets | Cable Distribution Cabinets Accessories | Cable Distribution Cabinets Accessories |  | 8000126054255 | 0.100 | KG | 0.095 | M3
05760 | 05760 | Зажим для пл.кабеля 6х3.5 серый(200 шт) | 1 | PAK | 710,20 | 710,20 | TMG | Заказ | 4 недели |  |  | 06.04.2018 |  |  |  | Cable Distribution Cabinets | Cable Distribution Cabinets Accessories | Cable Distribution Cabinets Accessories |  | 8000126057607 | 0.160 | KG | 0.025 | M3
05761 | 05761 | Зажим для пл.кабеля 8х3.5 серый(200 шт) | 1 | PAK | 722,54 | 722,54 | TMG | Заказ | 4 недели |  |  | 06.04.2018 |  |  |  | Cable Distribution Cabinets | Cable Distribution Cabinets Accessories | Cable Distribution Cabinets Accessories |  | 8000126057614 | 0.180 | KG | 0.025 | M3
05762 | 05762 | Зажим для пл.кабеля 11х5 серый(100 шт) | 1 | PAK | 401,80 | 401,80 | TMG | Заказ | 5 недель |  |  | 06.04.2018 |  |  |  | Cable Distribution Cabinets | Cable Distribution Cabinets Accessories | Cable Distribution Cabinets Accessories |  | 8000126057621 | 0.001 | KG | 0.025 | M3
05763 | 05763 | Зажим для пл.кабеля 6х3.5 белый(200 шт) | 1 | PAK | 710,20 | 710,20 | TMG | Заказ | 4 недели |  |  | 06.04.2018 |  |  |  | Cable Distribution Cabinets | Cable Distribution Cabinets Accessories | Cable Distribution Cabinets Accessories |  | 8000126057638 | 0.160 | KG | 0.145 | M3
05764 | 05764 | Зажим для пл.кабеля 8х3.5 белый(200 шт) | 1 | PAK | 722,54 | 722,54 | TMG | Заказ | 4 недели |  |  | 06.04.2018 |  |  |  | Cable Distribution Cabinets | Cable Distribution Cabinets Accessories | Cable Distribution Cabinets Accessories |  | 8000126057645 | 0.170 | KG | 0.145 | M3
05765 | 05765 | Зажим для пл.кабеля 11х5 белый(100 шт) | 1 | PAK | 401,80 | 401,80 | TMG | Заказ | 5 недель |  |  | 06.04.2018 |  |  |  | Cable Distribution Cabinets | Cable Distribution Cabinets Accessories | Cable Distribution Cabinets Accessories |  | 8000126057652 | 0.001 | KG | 0.145 | M3
05770 | 05770 | Зажим для кругл.кабеля 4мм серый(200шт) | 1 | PAK | 703,15 | 703,15 | TMG | Заказ | 4 недели |  |  | 06.04.2018 |  |  |  | Cable Distribution Cabinets | Cable Distribution Cabinets Accessories | Cable Distribution Cabinets Accessories |  | 8000126057706 | 0.150 | KG | 0.145 | M3
05771 | 05771 | Зажим для кругл.кабеля 5мм серый(200шт) | 1 | PAK | 710,20 | 710,20 | TMG | Заказ | 4 недели |  |  | 06.04.2018 |  |  |  | Cable Distribution Cabinets | Cable Distribution Cabinets Accessories | Cable Distribution Cabinets Accessories |  | 8000126057713 | 0.170 | KG | 0.145 | M3
05772 | 05772 | Зажим для кругл.кабеля 6мм серый(200шт) | 1 | PAK | 722,54 | 722,54 | TMG | Заказ | 4 недели |  |  | 06.04.2018 |  |  |  | Cable Distribution Cabinets | Cable Distribution Cabinets Accessories | Cable Distribution Cabinets Accessories |  | 8000126057720 | 0.180 | KG | 0.025 | M3
05773 | 05773 | Зажим для кругл.кабеля 7мм серый(100шт) | 1 | PAK | 363,03 | 363,03 | TMG | Заказ | 4 недели |  |  | 06.04.2018 |  |  |  | Cable Distribution Cabinets | Cable Distribution Cabinets Accessories | Cable Distribution Cabinets Accessories |  | 8000126057737 | 0.001 | KG | 0.025 | M3
05774 | 05774 | Зажим для кругл.кабеля 8мм серый(100шт) | 1 | PAK | 428,23 | 428,23 | TMG | Заказ | 4 недели |  |  | 06.04.2018 |  |  |  | Cable Distribution Cabinets | Cable Distribution Cabinets Accessories | Cable Distribution Cabinets Accessories |  | 8000126057744 | 0.001 | KG | 0.025 | M3
05775 | 05775 | Зажим для кругл.кабеля 9мм серый(100шт) | 1 | PAK | 444,09 | 444,09 | TMG | Заказ | 4 недели |  |  | 06.04.2018 |  |  |  | Cable Distribution Cabinets | Cable Distribution Cabinets Accessories | Cable Distribution Cabinets Accessories |  | 8000126057751 | 0.001 | KG | 0.025 | M3
05776 | 05776 | Зажим для кругл.кабеля 10мм серый(100шт) | 1 | PAK | 474,05 | 474,05 | TMG | Заказ | 4 недели |  |  | 06.04.2018 |  |  |  | Cable Distribution Cabinets | Cable Distribution Cabinets Accessories | Cable Distribution Cabinets Accessories |  | 8000126057768 | 0.001 | KG | 0.025 | M3
05777 | 05777 | Зажим для кругл.кабеля 12мм серый(100шт) | 1 | PAK | 555,12 | 555,12 | TMG | Заказ | 4 недели |  |  | 06.04.2018 |  |  |  | Cable Distribution Cabinets | Cable Distribution Cabinets Accessories | Cable Distribution Cabinets Accessories |  | 8000126057775 | 0.002 | KG | 0.025 | M3
05778 | 05778 | Зажим для кругл.кабеля 13мм серый(100шт) | 1 | PAK | 671,43 | 671,43 | TMG | Заказ | 4 недели |  |  | 06.04.2018 |  |  |  | Cable Distribution Cabinets | Cable Distribution Cabinets Accessories | Cable Distribution Cabinets Accessories |  | 8000126057782 | 0.002 | KG | 0.025 | M3
05779 | 05779 | Зажим для кругл.кабеля 14мм серый(100шт) | 1 | PAK | 678,48 | 678,48 | TMG | Заказ | 4 недели |  |  | 06.04.2018 |  |  |  | Cable Distribution Cabinets | Cable Distribution Cabinets Accessories | Cable Distribution Cabinets Accessories |  | 8000126057799 | 0.002 | KG | 0.025 | M3
05780 | 05780 | Зажим для кругл.кабеля 16мм серый(50шт) | 1 | PAK | 394,75 | 394,75 | TMG | Заказ | 4 недели |  |  | 06.04.2018 |  |  |  | Cable Distribution Cabinets | Cable Distribution Cabinets Accessories | Cable Distribution Cabinets Accessories |  | 8000126057805 | 0.003 | KG | 0.025 | M3
05781 | 05781 | Зажим для кругл.кабеля 19-20мм сер(25шт) | 1 | PAK | 290,78 | 290,78 | TMG | Заказ | 4 недели |  |  | 06.04.2018 |  |  |  | Cable Distribution Cabinets | Cable Distribution Cabinets Accessories | Cable Distribution Cabinets Accessories |  | 8000126057812 | 0.005 | KG | 0.025 | M3
05782 | 05782 | Зажим для кругл.кабеля 22мм серый(25шт) | 1 | PAK | 290,78 | 290,78 | TMG | Заказ | 4 недели |  |  | 06.04.2018 |  |  |  | Cable Distribution Cabinets | Cable Distribution Cabinets Accessories | Cable Distribution Cabinets Accessories |  | 8000126057829 | 0.005 | KG | 0.025 | M3
05783 | 05783 | Зажим для кругл.кабеля 25-26мм сер(25шт) | 1 | PAK | 414,14 | 414,14 | TMG | Заказ | 4 недели |  |  | 06.04.2018 |  |  |  | Cable Distribution Cabinets | Cable Distribution Cabinets Accessories | Cable Distribution Cabinets Accessories |  | 8000126057836 | 0.011 | KG | 0.025 | M3
05784 | 05784 | Зажим для кругл.кабеля 32мм серый(25шт) | 1 | PAK | 474,05 | 474,05 | TMG | Заказ | 4 недели |  |  | 06.04.2018 |  |  |  | Cable Distribution Cabinets | Cable Distribution Cabinets Accessories | Cable Distribution Cabinets Accessories |  | 8000126057843 | 0.013 | KG | 0.025 | M3
05788 | 05788 | Зажим для кругл.кабеля 4мм белый(200шт) | 1 | PAK | 703,15 | 703,15 | TMG | Заказ | 4 недели |  |  | 06.04.2018 |  |  |  | Cable Distribution Cabinets | Cable Distribution Cabinets Accessories | Cable Distribution Cabinets Accessories |  | 8000126057881 | 0.150 | KG | 0.025 | M3
05789 | 05789 | Зажим для кругл.кабеля 5мм белый(200шт) | 1 | PAK | 710,20 | 710,20 | TMG | Заказ | 4 недели |  |  | 06.04.2018 |  |  |  | Cable Distribution Cabinets | Cable Distribution Cabinets Accessories | Cable Distribution Cabinets Accessories |  | 8000126057898 | 0.170 | KG | 0.025 | M3
05790 | 05790 | Зажим для кругл.кабеля 6мм белый(200шт) | 1 | PAK | 722,54 | 722,54 | TMG | Заказ | 4 недели |  |  | 06.04.2018 |  |  |  | Cable Distribution Cabinets | Cable Distribution Cabinets Accessories | Cable Distribution Cabinets Accessories |  | 8000126057904 | 0.180 | KG | 0.027 | M3
05791 | 05791 | Зажим для кругл.кабеля 7мм белый(100шт) | 1 | PAK | 363,03 | 363,03 | TMG | Заказ | 4 недели |  |  | 06.04.2018 |  |  |  | Cable Distribution Cabinets | Cable Distribution Cabinets Accessories | Cable Distribution Cabinets Accessories |  | 8000126057911 | 0.001 | KG | 0.025 | M3
05792 | 05792 | Зажим для кругл.кабеля 8мм белый(100шт) | 1 | PAK | 428,23 | 428,23 | TMG | Заказ | 4 недели |  |  | 06.04.2018 |  |  |  | Cable Distribution Cabinets | Cable Distribution Cabinets Accessories | Cable Distribution Cabinets Accessories |  | 8000126057928 | 0.001 | KG | 0.025 | M3
05793 | 05793 | Зажим для кругл.кабеля 9мм белый(100шт) | 1 | PAK | 444,09 | 444,09 | TMG | Заказ | 4 недели |  |  | 06.04.2018 |  |  |  | Cable Distribution Cabinets | Cable Distribution Cabinets Accessories | Cable Distribution Cabinets Accessories |  | 8000126057935 | 0.001 | KG | 0.025 | M3
05794 | 05794 | Зажим для кругл.кабеля 10мм белый(100шт) | 1 | PAK | 474,05 | 474,05 | TMG | Заказ | 4 недели |  |  | 06.04.2018 |  |  |  | Cable Distribution Cabinets | Cable Distribution Cabinets Accessories | Cable Distribution Cabinets Accessories |  | 8000126057942 | 0.002 | KG | 0.027 | M3
05795 | 05795 | Зажим для кругл.кабеля 12мм белый(100шт) | 1 | PAK | 555,12 | 555,12 | TMG | Заказ | 4 недели |  |  | 06.04.2018 |  |  |  | Cable Distribution Cabinets | Cable Distribution Cabinets Accessories | Cable Distribution Cabinets Accessories |  | 8000126057959 | 0.002 | KG | 0.025 | M3
05796 | 05796 | Зажим для кругл.кабеля 13мм белый(100шт) | 1 | PAK | 671,43 | 671,43 | TMG | Заказ | 5 недель |  |  | 06.04.2018 |  |  |  | Cable Distribution Cabinets | Cable Distribution Cabinets Accessories | Cable Distribution Cabinets Accessories |  | 8000126057966 | 0.002 | KG | 0.025 | M3
05920 | 05920 | Ножницы для к/к | 12 | ST | 9220,07 | 110640,84 | TMD | Заказ | 4 недели | Временно недоступно |  | 06.04.2018 | 29.05.2012 |  |  | Кабеленесущие системы | Кабель-каналы пластиковые | Мини кабель-каналы самоклеящиеся и комплектные |  | 8000126059205 | 0.450 | KG | 0.025 | M3
05920 | 05920 | Ножницы для к/к | 12 | ST | 9220,07 | 110640,84 | TMD | Заказ | 4 недели | Временно недоступно |  | 06.04.2018 | 29.05.2012 |  |  | Кабеленесущие системы | Кабель-каналы пластиковые | Мини кабель-каналы самоклеящиеся и комплектные |  | 8000126059205 | 0.450 | KG | 0.025 | M3
05930 | LUC 05 930 | Самоклеющаяся лента Ш=6мм (рулон 50м) | 1 | ST | 2009,80 | 2009,80 | TMD | Заказ | 4 недели |  |  | 03.03.2017 |  |  |  | Кабеленесущие системы | Кабель-каналы пластиковые | Мини кабель-каналы самоклеящиеся и комплектные |  | 8000126059304 | 108.330 | G | 416.667 | CCM
05932 | 05932 | Лента самоклеющаяся Ш=9мм (рулон 50м) | 1 | ST | 2560,59 | 2560,59 | TMD | Заказ | 4 недели |  |  | 06.04.2018 |  |  |  | Кабеленесущие системы | Кабель-каналы пластиковые | Мини кабель-каналы самоклеящиеся и комплектные |  | 8000126059328 | 0.154 | KG | 0.025 | M3
05932 | 05932 | Лента самоклеющаяся Ш=9мм (рулон 50м) | 1 | ST | 2560,59 | 2560,59 | TMD | Заказ | 4 недели |  |  | 06.04.2018 |  |  |  | Кабеленесущие системы | Кабель-каналы пластиковые | Мини кабель-каналы самоклеящиеся и комплектные |  | 8000126059328 | 0.154 | KG | 0.025 | M3
1/000AF300 |  | Шкаф настенный огнестойкий 30 мин. | 1 | ST | 79101,51 | 79101,51 | STJ | Заказ | 8 недель |  |  | 23.05.2018 |  |  |  | Шкафная продукция | Шкафы - специальное назначение | Шкафы - огнестойкие | Шкафы - огнестойкие | 4011617423607 | 103.000 | KG | 76.070 | CDM
1/000AF301 |  | Шкаф настенный огнестойкий 90 мин. | 1 | ST | 146768,55 | 146768,55 | STJ | Заказ | 8 недель |  |  | 23.05.2018 |  |  |  | Шкафная продукция | Шкафы - специальное назначение | Шкафы - огнестойкие | Шкафы - огнестойкие | 4011617423775 | 105.000 | KG | 76.070 | CDM
1/00A |  | Корпус электрошкафа 500х300х215 | 1 | ST | 10129,62 | 10129,62 | STJ | Заказ | 5 недель |  |  | 23.05.2018 |  |  |  | Шкафная продукция | Главные распределительные щиты | Z | Z | 4011617360612 | 7.488 | KG | 41.000 | CDM
1/00AF300 |  | Шкаф настенный огнестойкий 30 мин. | 1 | ST | 87910,26 | 87910,26 | STJ | Заказ | 8 недель |  |  | 23.05.2018 |  |  |  | Шкафная продукция | Шкафы - специальное назначение | Шкафы - огнестойкие | Шкафы - огнестойкие | 4011617423614 | 113.000 | KG | 100.660 | CDM
1/00AF301 |  | Шкаф настенный огнестойкий 90 мин. | 1 | ST | 186305,99 | 186305,99 | STJ | Заказ | 8 недель |  |  | 23.05.2018 |  |  |  | Шкафная продукция | Шкафы - специальное назначение | Шкафы - огнестойкие | Шкафы - огнестойкие | 4011617423782 | 115.000 | KG | 100.660 | CDM
1/00B | STJ1/00 B | Корпус электрошкафа 500х300х215 | 1 | ST | 10536,88 | 10536,88 | STJ | B | 3 недели |  |  | 23.05.2018 |  |  |  | Шкафная продукция | Шкафы - распределительные системы | Напольные | Аксессуары для шкафов напольный | 4011617363606 | 7.488 | KG | 0.041 | M3
1/0A |  | Корпус электрошкафа 650х300х215 | 1 | ST | 10686,74 | 10686,74 | STJ | Заказ | 5 недель |  |  | 23.05.2018 |  |  |  | Шкафная продукция | Главные распределительные щиты | Z | Z | 4011617360018 | 8.944 | KG | 57.000 | CDM
1/0AF300 |  | Шкаф настенный огнестойкий 30 мин. | 1 | ST | 122519,06 | 122519,06 | STJ | Заказ | 8 недель |  |  | 23.05.2018 |  |  |  | Шкафная продукция | Шкафы - специальное назначение | Шкафы - огнестойкие | Шкафы - огнестойкие | 4011617423638 | 122.000 | KG | 125.250 | CDM
1/0AF301 |  | Шкаф настенный огнестойкий 90 мин. | 1 | ST | 210481,93 | 210481,93 | STJ | Заказ | 8 недель |  |  | 23.05.2018 |  |  |  | Шкафная продукция | Шкафы - специальное назначение | Шкафы - огнестойкие | Шкафы - огнестойкие | 4011617423805 | 125.000 | KG | 125.250 | CDM
1/0B | STJ1/0 B | Корпус электрошкафа 650х300х215 | 1 | ST | 11114,12 | 11114,12 | STJ | B | 3 недели |  |  | 23.05.2018 |  |  |  | Шкафная продукция | Шкафы - распределительные системы | Напольные | Аксессуары для шкафов напольный | 4011617363705 | 8.944 | KG | 0.057 | M3
1/0EF11 |  | Рама промеж. для огнест. одноств. двери | 1 | ST | 36845,15 | 36845,15 | STJ | Заказ | 8 недель |  |  | 23.05.2018 |  |  |  | Шкафная продукция | Шкафы - специальное назначение | Шкафы - огнестойкие | Шкафы - огнестойкие | 4011617410744 | 70.000 | KG | 11.320 | CDM
1/0MF300 |  | Оболочка шкафа огнестойкая 30 мин. | 1 | ST | 118609,80 | 118609,80 | STJ | Заказ | 8 недель |  |  | 23.05.2018 |  |  |  | Шкафная продукция | Шкафы - специальное назначение | Шкафы - огнестойкие | Шкафы - огнестойкие | 4011617424208 | 147.000 | KG | 170.050 | CDM
1/0MF301 |  | Оболочка шкафа огнестойкая 90 мин. | 1 | ST | 125073,44 | 125073,44 | STJ | Заказ | 8 недель |  |  | 23.05.2018 |  |  |  | Шкафная продукция | Шкафы - специальное назначение | Шкафы - огнестойкие | Шкафы - огнестойкие | 4011617424246 | 151.000 | KG | 170.050 | CDM
1/0UF2020 |  | Шкаф скрытого монтажа 30 мин. | 1 | ST | 108266,71 | 108266,71 | STJ | Заказ | 6 недель |  |  | 23.05.2018 |  |  |  | Шкафная продукция | Шкафы - специальное назначение | Шкафы - огнестойкие | Шкафы - огнестойкие | 4011617400080 | 103.000 | KG | 46.420 | CDM
1/0UF2021 |  | Шкаф скрытого монтажа 90 мин. | 1 | ST | 152163,17 | 152163,17 | STJ | Заказ | 6 недель |  |  | 23.05.2018 |  |  |  | Шкафная продукция | Шкафы - специальное назначение | Шкафы - огнестойкие | Шкафы - огнестойкие | 4011617400523 | 111.000 | KG | 46.420 | CDM
1/0UF2120 |  | Шкаф скрытого монтажа 30 мин. | 1 | ST | 108788,52 | 108788,52 | STJ | Заказ | 6 недель |  |  | 23.05.2018 |  |  |  | Шкафная продукция | Шкафы - специальное назначение | Шкафы - огнестойкие | Шкафы - огнестойкие | 4011617400097 | 103.000 | KG | 46.420 | CDM
1/0UF2121 |  | Шкаф скрытого монтажа 90 мин. | 1 | ST | 152522,76 | 152522,76 | STJ | Заказ | 6 недель |  |  | 23.05.2018 |  |  |  | Шкафная продукция | Шкафы - специальное назначение | Шкафы - огнестойкие | Шкафы - огнестойкие | 4011617400530 | 111.000 | KG | 46.420 | CDM
1/0VF10 |  | Дверь огнестойкая 30мин. одностворчатая | 1 | ST | 106980,29 | 106980,29 | STJ | Заказ | 8 недель |  |  | 23.05.2018 |  |  |  | Шкафная продукция | Шкафы - специальное назначение | Шкафы - огнестойкие | Шкафы - огнестойкие | 4011617410485 | 87.000 | KG | 26.250 | CDM
1/0VF11 |  | Дверь огнестойкая 90мин. одностворчатая | 1 | ST | 120274,41 | 120274,41 | STJ | Заказ | 8 недель |  |  | 23.05.2018 |  |  |  | Шкафная продукция | Шкафы - специальное назначение | Шкафы - огнестойкие | Шкафы - огнестойкие | 4011617410614 | 102.000 | KG | 26.250 | CDM
1/1AF300 |  | Шкаф настенный огнестойкий 30 мин. | 1 | ST | 132385,04 | 132385,04 | STJ | Заказ | 8 недель |  |  | 23.05.2018 |  |  |  | Шкафная продукция | Шкафы - специальное назначение | Шкафы - огнестойкие | Шкафы - огнестойкие | 4011617423652 | 132.000 | KG | 149.840 | CDM
1/1AF301 |  | Шкаф настенный огнестойкий 90 мин. | 1 | ST | 230903,06 | 230903,06 | STJ | Заказ | 8 недель |  |  | 23.05.2018 |  |  |  | Шкафная продукция | Шкафы - специальное назначение | Шкафы - огнестойкие | Шкафы - огнестойкие | 4011617423829 | 135.000 | KG | 149.840 | CDM
1/1B | STJ1/1 B | Корпус электрошкафа 800х300х215 | 1 | ST | 12730,71 | 12730,71 | STJ | C | 3 недели |  |  | 23.05.2018 |  |  |  | Шкафная продукция | Шкафы - распределительные системы | Напольные | Аксессуары для шкафов напольный | 4011617363804 | 10.608 | KG | 0.069 | M3
1/1MF300 |  | Оболочка шкафа огнестойкая 30 мин. | 1 | ST | 133947,08 | 133947,08 | STJ | Заказ | 8 недель |  |  | 23.05.2018 |  |  |  | Шкафная продукция | Шкафы - специальное назначение | Шкафы - огнестойкие | Шкафы - огнестойкие | 4011617424215 | 159.000 | KG | 200.820 | CDM
1/1MF301 |  | Оболочка шкафа огнестойкая 90 мин. | 1 | ST | 146214,11 | 146214,11 | STJ | Заказ | 8 недель |  |  | 23.05.2018 |  |  |  | Шкафная продукция | Шкафы - специальное назначение | Шкафы - огнестойкие | Шкафы - огнестойкие | 4011617424253 | 163.000 | KG | 200.820 | CDM
1/1U | STJ1/1 U | Корпус электрошкафа 815х315х200 | 1 | ST | 19017,36 | 19017,36 | STJ | Заказ | 6 недель |  |  | 23.05.2018 |  |  |  | Шкафная продукция | Шкафы - распределительные системы | Напольные | RY | 4011617362111 | 13.520 | KG | 0.071 | M3
1/2AF300 |  | Шкаф настенный огнестойкий 30 мин. | 1 | ST | 146122,49 | 146122,49 | STJ | Заказ | 8 недель |  |  | 23.05.2018 |  |  |  | Шкафная продукция | Шкафы - специальное назначение | Шкафы - огнестойкие | Шкафы - огнестойкие | 4011617423676 | 141.000 | KG | 174.440 | CDM
1/2AF301 |  | Шкаф настенный огнестойкий 90 мин. | 1 | ST | 250618,82 | 250618,82 | STJ | Заказ | 8 недель |  |  | 23.05.2018 |  |  |  | Шкафная продукция | Шкафы - специальное назначение | Шкафы - огнестойкие | Шкафы - огнестойкие | 4011617423843 | 145.000 | KG | 174.440 | CDM
1/2B | STJ1/2 B | Корпус электрошкафа 950х300х215 | 1 | ST | 16115,65 | 16115,65 | STJ | E | 4 недели |  |  | 23.05.2018 |  |  |  | Шкафная продукция | Шкафы - распределительные системы | Напольные | Аксессуары для шкафов напольный | 4011617363903 | 12.064 | KG | 0.083 | M3
1/2U | STJ1/2 U | Корпус электрошкафа 965х315х200 | 1 | ST | 19469,77 | 19469,77 | STJ | Заказ | 6 недель |  |  | 23.05.2018 |  |  |  | Шкафная продукция | Шкафы - распределительные системы | Напольные | RY | 4011617362210 | 15.600 | KG | 0.080 | M3
1/2UF2020 |  | Шкаф скрытого монтажа 30 мин. | 1 | ST | 115433,80 | 115433,80 | STJ | Заказ | 6 недель |  |  | 23.05.2018 |  |  |  | Шкафная продукция | Шкафы - специальное назначение | Шкафы - огнестойкие | Шкафы - огнестойкие | 4011617400288 | 117.000 | KG | 66.830 | CDM
1/2UF2021 |  | Шкаф скрытого монтажа 90 мин. | 1 | ST | 160566,97 | 160566,97 | STJ | Заказ | 6 недель |  |  | 23.05.2018 |  |  |  | Шкафная продукция | Шкафы - специальное назначение | Шкафы - огнестойкие | Шкафы - огнестойкие | 4011617400769 | 129.000 | KG | 66.830 | CDM
1/2UF2120 |  | Шкаф скрытого монтажа 30 мин. | 1 | ST | 118074,95 | 118074,95 | STJ | Заказ | 6 недель |  |  | 23.05.2018 |  |  |  | Шкафная продукция | Шкафы - специальное назначение | Шкафы - огнестойкие | Шкафы - огнестойкие | 4011617400295 | 117.000 | KG | 66.830 | CDM
1/2UF2121 |  | Шкаф скрытого монтажа 90 мин. | 1 | ST | 163735,16 | 163735,16 | STJ | Заказ | 6 недель |  |  | 23.05.2018 |  |  |  | Шкафная продукция | Шкафы - специальное назначение | Шкафы - огнестойкие | Шкафы - огнестойкие | 4011617400776 | 129.000 | KG | 66.830 | CDM
1/3B | STJ1/3 B | Корпус электрошкафа 1100х300х215 | 1 | ST | 15655,53 | 15655,53 | STJ | E | 6 недель |  |  | 23.05.2018 |  |  |  | Шкафная продукция | Шкафы - распределительные системы | Напольные | Аксессуары для шкафов напольный | 4011617364009 | 13.520 | KG | 0.119 | M3
1/3MF300 |  | Оболочка шкафа огнестойкая 30 мин. | 1 | ST | 150936,33 | 150936,33 | STJ | Заказ | 8 недель |  |  | 23.05.2018 |  |  |  | Шкафная продукция | Шкафы - специальное назначение | Шкафы - огнестойкие | Шкафы - огнестойкие | 4011617424239 | 183.000 | KG | 262.360 | CDM
1/3MF301 |  | Оболочка шкафа огнестойкая 90 мин. | 1 | ST | 177276,24 | 177276,24 | STJ | Заказ | 8 недель |  |  | 23.05.2018 |  |  |  | Шкафная продукция | Шкафы - специальное назначение | Шкафы - огнестойкие | Шкафы - огнестойкие | 4011617424277 | 187.000 | KG | 262.360 | CDM
1/3U | STJ1/3 U | Корпус электрошкафа 1115х315х200 | 1 | ST | 23047,15 | 23047,15 | STJ | Заказ | 5 недель |  |  | 23.05.2018 |  |  |  | Шкафная продукция | Шкафы - распределительные системы | Напольные | RY | 4011617362319 | 17.680 | KG | 0.095 | M3
1/4AF300 |  | Шкаф настенный огнестойкий 30 мин. | 1 | ST | 179575,60 | 179575,60 | STJ | Заказ | 8 недель |  |  | 23.05.2018 |  |  |  | Шкафная продукция | Шкафы - специальное назначение | Шкафы - огнестойкие | Шкафы - огнестойкие | 4011617423706 | 160.000 | KG | 223.620 | CDM
1/4B | STJ1/4 B | Корпус электрошкафа 1100х300х215 | 1 | ST | 15599,66 | 15599,66 | STJ | Заказ | 4 недели |  |  | 23.05.2018 |  |  |  | Шкафная продукция | Шкафы - распределительные системы | Напольные | Аксессуары для шкафов напольный | 4011617364108 | 15.184 | KG | 0.106 | M3
1/4U | STJ1/4 U | Корпус электрошкафа 1265х315х200 | 1 | ST | 22588,99 | 22588,99 | STJ | Заказ | 5 недель |  |  | 23.05.2018 |  |  |  | Шкафная продукция | Шкафы - распределительные системы | Напольные | RY | 4011617362418 | 28.288 | KG | 0.182 | M3
1/5B | STJ1/5 B | Корпус электрошкафа 1400х300х215 | 1 | ST | 16409,25 | 16409,25 | STJ | Заказ | 5 недель |  |  | 23.05.2018 |  |  |  | Шкафная продукция | Шкафы - распределительные системы | Напольные | Аксессуары для шкафов напольный | 4011617364207 | 16.432 | KG | 0.117 | M3
1/5U |  | Корпус электрошкафа 1415x315x200 | 1 | ST | 47681,72 | 47681,72 | STJ | Заказ | 5 недель |  |  | 23.05.2018 |  |  |  | Шкафная продукция | Шкафы - распределительные системы | Напольные | RY | 4011617362517 | 21.220 | KG | 0.119 | M3
1/8H | STJ1/8 H | Корпус электрошкафа 1850х300х225 | 1 | ST | 30839,90 | 30839,90 | STJ | Заказ | 5 недель | Продажи прекращены |  | 17.10.2016 | 12.01.2018 |  |  | Шкафная продукция | Шкафы - распределительные системы | Напольные | G | 4011617343219 | 28.990 | KG | 0.174 | M3
1/8R3 | STJ1/8R3 | Корпус электрошкафа 1913x356x325 | 1 | ST | 0,00 | 0,00 | STJ P | Заказ | 5 недель | Продажи прекращены |  |  | 12.12.2011 |  |  | Шкафная продукция | Главные распределительные щиты | R | R | 4011617456018 | 77.170 | KG | 0.230 | M3
1/8SF300 |  | Шкаф напольный огнестойкий 30 мин. | 1 | ST | 343791,04 | 343791,04 | STJ | Заказ | 8 недель |  |  | 23.05.2018 |  |  |  | Шкафная продукция | Шкафы - специальное назначение | Шкафы - огнестойкие | Шкафы - огнестойкие | 4011617423928 | 203.000 | KG | 338.380 | CDM
1/8SF301 |  | Шкаф напольный огнестойкий 90 мин. | 1 | ST | 480423,15 | 480423,15 | STJ | Заказ | 8 недель |  |  | 23.05.2018 |  |  |  | Шкафная продукция | Шкафы - специальное назначение | Шкафы - огнестойкие | Шкафы - огнестойкие | 4011617424062 | 209.000 | KG | 338.380 | CDM
1/8SF310 |  | Шкаф напольный огнестойкий 30 мин. | 1 | ST | 343791,04 | 343791,04 | STJ | Заказ | 8 недель |  |  | 23.05.2018 |  |  |  | Шкафная продукция | Шкафы - специальное назначение | Шкафы - огнестойкие | Шкафы - огнестойкие | 4011617423935 | 203.000 | KG | 338.380 | CDM
1/8SF311 |  | Шкаф напольный огнестойкий 90 мин. | 1 | ST | 480423,15 | 480423,15 | STJ | Заказ | 8 недель |  |  | 23.05.2018 |  |  |  | Шкафная продукция | Шкафы - специальное назначение | Шкафы - огнестойкие | Шкафы - огнестойкие | 4011617424079 | 209.000 | KG | 338.380 | CDM
10.1 | 10.1 | Предохранитель, 10 А | 1 | ST | 44,00 | 44,00 | NIE | Заказ | 6 недель |  |  | 01.02.2018 |  |  |  | Электроустановочные изделия | spring® | Аксессуары для выключателей скрытой установки | Аксессуары для выключателей скрытой установки | 8427238000701 | 0.002 | KG | 0.007 | CDM
1011-0-0816 | 2000/3 US | Механизм 1-клавишного, 3-полюсного выключателя, 16А 400В | 1 | ST | 2154,46 | 2154,46 | BJE | Заказ | 4 недели |  |  | 01.02.2018 |  |  |  | Электроустановочные изделия | Механизмы устройств скрытой установки | Механизмы выключателей/возвратно-нажимных выключателей | Механизмы выключателей/возвратно-нажимных выключателей | 4011395780404 | 0.089 | KG | 196.000 | CCM
1011-0-0928 | 2000/6/6US-101-500 | Механизм 2-клавишного переключателя, 10А 250В | 1 | ST | 1339,19 | 1339,19 | BJE | A | 1 неделя |  |  | 01.02.2018 |  |  |  | Электроустановочные изделия | spring® | spring® |  | 4011395102527 | 0.064 | KG | 196.000 | CCM
1012-0-0954 | 2000/6/2 US | Механизм 1-клавишного, 2-полюсного переключателя, 10А 250В | 1 | ST | 1850,56 | 1850,56 | BJE | Заказ | 4 недели |  |  | 01.02.2018 |  |  |  | Электроустановочные изделия | Механизмы устройств скрытой установки | Механизмы выключателей/возвратно-нажимных выключателей | Механизмы выключателей/возвратно-нажимных выключателей | 4011395007006 | 0.086 | KG | 196.000 | CCM
1012-0-1127 | 2000/6 USGL | Механизм 1-клавишного, 1-полюсного переключателя с лампой подсветки, 10А 250В | 1 | ST | 0,00 | 0,00 | BJE | Заказ | 4 недели | Снятие с заменой | 1012-0-2194 |  | 28.02.2014 |  |  | Электроустановочные изделия | Механизмы устройств скрытой установки | Механизмы выключателей/возвратно-нажимных выключателей | Механизмы выключателей/возвратно-нажимных выключателей | 4011395007600 | 0.063 | KG | 196.000 | CCM
1012-0-1135 | 2000/5 USGL | Механизм 2-клавишного выключателя с лампой подсветки, 10А 250В | 1 | ST | 1360,15 | 1360,15 | BJE | Заказ | 4 недели |  |  | 01.02.2018 |  |  |  | Электроустановочные изделия | Механизмы устройств скрытой установки | Механизмы выключателей/возвратно-нажимных выключателей | Механизмы выключателей/возвратно-нажимных выключателей | 4011395007709 | 0.070 | KG | 196.000 | CCM
1012-0-1309 | 2000/4 US | Механизм 1-клавишного, 1-полюсного выключателя жалюзи, с фиксацией, 10А 250В | 1 | ST | 0,00 | 0,00 | BJE | Заказ | 4 недели | Снятие с заменой | 1012-0-2197 |  | 28.02.2014 |  |  | Электроустановочные изделия | Механизмы устройств скрытой установки | Механизмы систем управления жалюзи | Механизмы систем управления жалюзи | 4011395008706 | 0.069 | KG | 196.000 | CCM
1012-0-1630 | 2001/7 U | Механизм 1-клавишного проходного переключателя 10А 250В, серия impuls | 1 | ST | 1571,74 | 1571,74 | BJE | B | 3 недели |  |  | 01.02.2018 |  |  |  | Электроустановочные изделия | Механизмы устройств скрытой установки | Механизмы выключателей/возвратно-нажимных выключателей | Механизмы выключателей/возвратно-нажимных выключателей | 4011395585900 | 0.078 | KG | 196.000 | CCM
1012-0-1671 | 2001/6/6 U | Механизм 2-клавишного переключателя 10А 250В, серия impuls | 1 | ST | 1898,78 | 1898,78 | BJE | B | 3 недели |  |  | 01.02.2018 |  |  |  | Электроустановочные изделия | Механизмы устройств скрытой установки | Механизмы выключателей/возвратно-нажимных выключателей | Механизмы выключателей/возвратно-нажимных выключателей | 4011395603901 | 0.075 | KG | 196.000 | CCM
1012-0-1713 | 2025 U | Механизм 1-полюсного карточного выключателя с N-клеммой, 10А 250В | 1 | ST | 907,47 | 907,47 | BJE | Заказ | 4 недели |  |  | 01.02.2018 |  |  |  | Электроустановочные изделия | Механизмы устройств скрытой установки | Механизмы выключателей/возвратно-нажимных выключателей | Механизмы выключателей/возвратно-нажимных выключателей | 4011395656808 | 0.064 | KG | 196.000 | CCM
1012-0-2042 | 2000/2 US-101 | Механизм 1-клавишного, 2-полюсного выключателя, 16А 250В | 1 | ST | 0,00 | 0,00 | BJE | Заказ | 4 недели | Снятие с заменой | 1012-0-2193 | 01.06.2015 | 03.08.2016 |  |  | Электроустановочные изделия | Механизмы устройств скрытой установки | Механизмы выключателей/возвратно-нажимных выключателей | Механизмы выключателей/возвратно-нажимных выключателей | 4011395780206 | 0.064 | KG | 196.000 | CCM
1012-0-2108 | 2000/5 US-507 | Механизм 2-клавишного выключателя, 10А 250В | 10 | ST | 593,11 | 5931,10 | BJE | B | 3 недели |  |  | 01.02.2018 |  |  |  | Электроустановочные изделия | spring® | spring® |  | 4011395040935 | 0.058 | KG | 196.000 | CCM
1012-0-2109 | 2001/6 U-507 | Механизм 1-клавишного, 1-полюсного переключателя 10А 250В, серия impuls | 10 | ST | 783,81 | 7838,10 | BJE | B | 3 недели |  |  | 01.02.2018 |  |  |  | Электроустановочные изделия | Механизмы устройств скрытой установки | Механизмы выключателей/возвратно-нажимных выключателей | Механизмы выключателей/возвратно-нажимных выключателей | 4011395040942 | 0.070 | KG | 196.000 | CCM
1012-0-2110 | 2000/6 US-507 | Механизм 1-клавишного, 1-полюсного переключателя, 10А 250В | 1 | ST | 412,87 | 412,87 | BJE | B | 3 недели |  |  | 01.02.2018 |  |  |  | Электроустановочные изделия | spring® | spring® |  | 4011395040959 | 0.061 | KG | 196.000 | CCM
1012-0-2111 | 2001/5 U-507 | Механизм 2-клавишного выключателя 10А 250В, серия impuls | 10 | ST | 1177,82 | 11778,20 | BJE | B | 3 недели |  |  | 01.02.2018 |  |  |  | Электроустановочные изделия | Механизмы устройств скрытой установки | Механизмы выключателей/возвратно-нажимных выключателей | Механизмы выключателей/возвратно-нажимных выключателей | 4011395040966 | 0.077 | KG | 196.000 | CCM
1012-0-2130 | 2000/7 US-507 | Механизм 1-клавишного проходного переключателя, 10А 250В | 1 | ST | 1029,02 | 1029,02 | BJE | B | 3 недели |  |  | 01.02.2018 |  |  |  | Электроустановочные изделия | spring® | spring® |  | 4011395075487 | 0.068 | KG | 196.000 | CCM
1012-0-2131 | 2000/1 US-507 | Механизм 1-клавишного, 1-полюсного выключателя, 10А 250В | 1 | ST | 449,78 | 449,78 | BJE | A | 1 неделя |  |  | 01.02.2018 |  |  |  | Электроустановочные изделия | Механизмы устройств скрытой установки | Механизмы выключателей/возвратно-нажимных выключателей | Механизмы выключателей/возвратно-нажимных выключателей | 4011395075494 | 0.055 | KG | 196.000 | CCM
1012-0-2139 | 2006/1 UC-94-507 | Выключатель с клавишей, 1 полюс, альпийский белый | 10 | ST | 227,20 | 2272,00 | BJB | A | 1 неделя |  |  | 23.05.2018 |  |  |  | Электроустановочные изделия | spring® | Выключатели скрытой установки | Выключатели скрытой установки | 4011395090619 | 0.074 | KG | 196.000 | CCM
1012-0-2140 | 2006/4 UC-94-507 | Выключатель жалюзи с накладкой, 1 полюс, с фиксацией, альпийский белый | 10 | ST | 1353,66 | 13536,60 | BJB | E | 4 недели |  |  | 23.05.2018 |  |  |  | Электроустановочные изделия | spring® | Выключатели скрытой установки | Выключатели скрытой установки | 4011395090633 | 0.084 | KG | 196.000 | CCM
1012-0-2141 | 2006/5 UC-94-507 | Выключатель с клавишей, 2-клавишный выключатель, альпийский белы й | 10 | ST | 375,49 | 3754,90 | BJB | A | 1 неделя |  |  | 23.05.2018 |  |  |  | Электроустановочные изделия | spring® | Выключатели скрытой установки | Выключатели скрытой установки | 4011395090640 | 0.077 | KG | 196.000 | CCM
1012-0-2142 | 2006/6 UC-94-507 | Выключатель с клавишей, переключатель, альпийский белый | 10 | ST | 298,96 | 2989,60 | BJB | A | 1 неделя |  |  | 23.05.2018 |  |  |  | Электроустановочные изделия | spring® | Выключатели скрытой установки | Выключатели скрытой установки | 4011395090657 | 0.084 | KG | 196.000 | CCM
1012-0-2143 | 2006/6 UCK-94-507 | Выключатель с клавишей, переключатель с N-клеммой, альпийский бе лый | 10 | ST | 631,40 | 6314,00 | BJB | D | 4 недели |  |  | 23.05.2018 |  |  |  | Электроустановочные изделия | spring® | Выключатели скрытой установки | Выключатели скрытой установки | 4011395090664 | 0.084 | KG | 196.000 | CCM
1012-0-2144 | 2006/6/6 UC-94-507 | Выключатель с клавишей, 2-клавишный переключатель, альпийский бе лый | 10 | ST | 1037,97 | 10379,70 | BJB | B | 3 недели |  |  | 23.05.2018 |  |  |  | Электроустановочные изделия | spring® | Выключатели скрытой установки | Выключатели скрытой установки | 4011395090688 | 0.090 | KG | 196.000 | CCM
1012-0-2145 | 2006/7 UC-94-507 | Выключатель с клавишей, проходной выключатель, альпийский белый | 10 | ST | 798,81 | 7988,10 | BJB | B | 3 недели |  |  | 23.05.2018 |  |  |  | Электроустановочные изделия | spring® | Выключатели скрытой установки | Выключатели скрытой установки | 4011395090695 | 0.084 | KG | 196.000 | CCM
1012-0-2146 | 2006/1 UC-92-507 | Выключатель с клавишей, 1 полюс, слоновая кость | 10 | ST | 227,20 | 2272,00 | BJB | A | 1 неделя |  |  | 23.05.2018 |  |  |  | Электроустановочные изделия | spring® | Выключатели скрытой установки | Выключатели скрытой установки | 4011395091081 | 0.074 | KG | 196.000 | CCM
1012-0-2147 | 2006/4 UC-92-507 | Выключатель жалюзи с накладкой, 1 полюс, с фиксацией, слоновая к ость | 10 | ST | 1353,66 | 13536,60 | BJB | E | 4 недели |  |  | 23.05.2018 |  |  |  | Электроустановочные изделия | spring® | Выключатели скрытой установки | Выключатели скрытой установки | 4011395091098 | 0.087 | KG | 196.000 | CCM
1012-0-2148 | 2006/5 UC-92-507 | Выключатель с клавишей, 2-клавишный выключатель, слоновая кость | 10 | ST | 375,49 | 3754,90 | BJB | A | 1 неделя |  |  | 23.05.2018 |  |  |  | Электроустановочные изделия | spring® | Выключатели скрытой установки | Выключатели скрытой установки | 4011395090985 | 0.077 | KG | 196.000 | CCM
1012-0-2149 | 2006/6 UC-92-507 | Выключатель с клавишей, переключатель, слоновая кость | 10 | ST | 298,96 | 2989,60 | BJB | A | 1 неделя |  |  | 23.05.2018 |  |  |  | Электроустановочные изделия | spring® | Выключатели скрытой установки | Выключатели скрытой установки | 4011395090992 | 0.084 | KG | 196.000 | CCM
1012-0-2150 | 2006/6 UCK-92-507 | Выключатель с клавишей, переключатель с N-клеммой, слоновая кост ь | 10 | ST | 631,40 | 6314,00 | BJB | C | 4 недели |  |  | 23.05.2018 |  |  |  | Электроустановочные изделия | spring® | Выключатели скрытой установки | Выключатели скрытой установки | 4011395091111 | 0.084 | KG | 196.000 | CCM
1012-0-2151 | 2006/6/6 UC-92-507 | Выключатель с клавишей, 2-клавишный переключатель, слоновая кост ь | 10 | ST | 1037,97 | 10379,70 | BJB | B | 3 недели |  |  | 23.05.2018 |  |  |  | Электроустановочные изделия | spring® | Выключатели скрытой установки | Выключатели скрытой установки | 4011395091128 | 0.090 | KG | 196.000 | CCM
1012-0-2152 | 2006/7 UC-92-507 | Выключатель с клавишей, проходной выключатель, слоновая кость | 10 | ST | 798,81 | 7988,10 | BJB | B | 3 недели |  |  | 23.05.2018 |  |  |  | Электроустановочные изделия | spring® | Выключатели скрытой установки | Выключатели скрытой установки | 4011395091135 | 0.084 | KG | 196.000 | CCM
1012-0-2153 | 2006/1 UCGL-94-507 | Выключатель с клавишей, 1-клавишный, с подсветкой, Basic 55, альпийский белый | 10 | ST | 540,51 | 5405,10 | BJB | B | 4 недели |  |  | 23.05.2018 |  |  |  | Электроустановочные изделия | spring® | Выключатели скрытой установки | Выключатели скрытой установки | 4011395120743 | 0.090 | KG | 196.000 | CCM
1012-0-2154 | 2006/5 UCGL-94-507 | Выключатель с клавишей, 2-клавишный, с подсветкой, Basic 55, альпийский белый | 10 | ST | 858,61 | 8586,10 | BJB | C | 4 недели |  |  | 23.05.2018 |  |  |  | Электроустановочные изделия | spring® | Выключатели скрытой установки | Выключатели скрытой установки | 4011395120750 | 0.095 | KG | 196.000 | CCM
1012-0-2155 | 106/3/1 UC-94-507 | Выключатель с клавишей, 3-клавишный, 16A, Basic 55, альпийский белый | 10 | ST | 1901,36 | 19013,60 | BJB | B | 4 недели |  |  | 23.05.2018 |  |  |  | Электроустановочные изделия | spring® | Выключатели скрытой установки | Выключатели скрытой установки | 4011395120767 | 0.095 | KG | 257.091 | CCM
1012-0-2156 | 2006/1 UCGL-92-507 | Выключатель с клавишей, 1-клавишный, с подсветкой, Basic 55, слоновая кость | 10 | ST | 540,51 | 5405,10 | BJB | B | 3 недели |  |  | 23.05.2018 |  |  |  | Электроустановочные изделия | spring® | Выключатели скрытой установки | Выключатели скрытой установки | 4011395120842 | 0.090 | KG | 196.000 | CCM
1012-0-2157 | 2006/5 UCGL-92-507 | Выключатель с клавишей, 2-клавишный, с подсветкой, Basic 55, слоновая кость | 10 | ST | 858,61 | 8586,10 | BJB | B | 4 недели |  |  | 23.05.2018 |  |  |  | Электроустановочные изделия | spring® | Выключатели скрытой установки | Выключатели скрытой установки | 4011395120859 | 0.095 | KG | 196.000 | CCM
1012-0-2158 | 106/3/1 UC-92-507 | Выключатель с клавишей, 3-клавишный, 16 A, Basic 55, слоновая кость | 10 | ST | 1901,36 | 19013,60 | BJB | B | 4 недели |  |  | 23.05.2018 |  |  |  | Электроустановочные изделия | spring® | Выключатели скрытой установки | Выключатели скрытой установки | 4011395122310 | 0.095 | KG | 257.091 | CCM
1012-0-2160 | 2002/6 UJ-64 | Переключатель 1-клавишный, 1-полюсный, в сборе, серия Decento, цвет альпийский белый | 1 | ST | 9647,55 | 9647,55 | BJE | Заказ | 4 недели |  |  | 01.02.2018 |  |  |  | Электроустановочные изделия | spring® | Выключатели скрытой установки | Decento | 4011395158531 | 0.170 | KG | 0.600 | CDM
1012-0-2161 | 2002/5 UJ-64 | Выключатель 2-клавишный, 1-полюсный, в сборе, серия Decento, цвет альпийский белый | 1 | ST | 10266,96 | 10266,96 | BJE | Заказ | 4 недели |  |  | 01.02.2018 |  |  |  | Электроустановочные изделия | spring® | Выключатели скрытой установки | Decento | 4011395158548 | 0.170 | KG | 0.600 | CDM
1012-0-2162 | 2002/7 UJ-64 | Переключатель 1-клавишный, проходной/перекрёстный, в сборе, серия Decento, цвет альпийский белый | 1 | ST | 12295,21 | 12295,21 | BJE | Заказ | 4 недели |  |  | 01.02.2018 |  |  |  | Электроустановочные изделия | spring® | Выключатели скрытой установки | Decento | 4011395158555 | 0.170 | KG | 0.600 | CDM
1012-0-2163 | 106/3/1 UC-93- | Механизм 3-клавишного, 1-полюсного выключателя, с клавишей, 16 А / 250 В, серия Basic 55, цвет шампань | 1 | ST | 3123,45 | 3123,45 | BJB | D | 5 недель |  |  | 23.05.2018 |  |  |  | Электроустановочные изделия | spring® | Выключатели скрытой установки | Basic 55 | 4011395159446 | 0.095 | KG | 0.200 | CDM
1012-0-2164 | 2006/1 UC-93-5 | Механизм 1-клавишного, 1-полюсного выключателя с клавишей, серия Basic 55, цвет шампань | 1 | ST | 779,66 | 779,66 | BJB | B | 3 недели |  |  | 23.05.2018 |  |  |  | Электроустановочные изделия | spring® | Выключатели скрытой установки | Basic 55 | 4011395159453 | 0.070 | KG | 0.200 | CDM
1012-0-2165 | 2006/1 UCGL-93 | Механизм 1-клавишного, 1-полюсного выключателя с клавишей, с линзой подсветки, с неоновой лампой, серия Basic 55, цвет шампань | 1 | ST | 1219,73 | 1219,73 | BJB | D | 5 недель |  |  | 23.05.2018 |  |  |  | Электроустановочные изделия | spring® | Выключатели скрытой установки | Basic 55 | 4011395159460 | 0.090 | KG | 0.200 | CDM
1012-0-2166 | 2006/4 UC-93-5 | Механизм 2-клавишного, 1-полюсного выключателя жалюзи с фиксацией с клавишей, серия Basic 55, цвет шампань | 1 | ST | 2164,42 | 2164,42 | BJB | Заказ | 6 недель |  |  | 23.05.2018 |  |  |  | Электроустановочные изделия | spring® | Выключатели скрытой установки | Basic 55 | 4011395159477 | 0.084 | KG | 0.200 | CDM
1012-0-2167 | 2006/5 UC-93-5 | Механизм 2-клавишного, 1-полюсного выключателя с клавишей, серия Basic 55, цвет шампань | 1 | ST | 870,55 | 870,55 | BJB | B | 3 недели |  |  | 23.05.2018 |  |  |  | Электроустановочные изделия | spring® | Выключатели скрытой установки | Basic 55 | 4011395159484 | 0.080 | KG | 0.200 | CDM
1012-0-2168 | 2006/5 UCGL-93 | Механизм 2-клавишного, 1-полюсного выключателя с клавишей, с линзой подсветки, с неоновой лампой, серия Basic 55, цвет шампань | 1 | ST | 1726,75 | 1726,75 | BJB | D | 5 недель |  |  | 23.05.2018 |  |  |  | Электроустановочные изделия | spring® | Выключатели скрытой установки | Basic 55 | 4011395159491 | 0.100 | KG | 0.200 | CDM
1012-0-2169 | 2006/6 UC-93-5 | Механизм 1-клавишного, 1-полюсного переключателя с клавишей, серия Basic 55, цвет шампань | 1 | ST | 794,02 | 794,02 | BJB | B | 5 недель |  |  | 23.05.2018 |  |  |  | Электроустановочные изделия | spring® | Выключатели скрытой установки | Basic 55 | 4011395159514 | 0.084 | KG | 0.200 | CDM
1012-0-2170 | 2006/6 UCK-93- | Механизм 1-клавишного, 1-полюсного переключателя, с клавишей, с линзой подсветки, с неоновой лампой, с N-клеммой, серия Basic 55, цвет шампань | 1 | ST | 1081,03 | 1081,03 | BJB | Заказ | 6 недель |  |  | 23.05.2018 |  |  |  | Электроустановочные изделия | spring® | Выключатели скрытой установки | Basic 55 | 4011395159521 | 0.084 | KG | 0.200 | CDM
1012-0-2171 | 2006/6/6 UC-93 | Механизм 2-клавишного, 1-полюсного переключателя с клавишей, серия Basic 55, цвет шампань | 1 | ST | 1600,00 | 1600,00 | BJB | D | 5 недель |  |  | 23.05.2018 |  |  |  | Электроустановочные изделия | spring® | Выключатели скрытой установки | Basic 55 | 4011395159538 | 0.084 | KG | 0.200 | CDM
1012-0-2172 | 2006/7 UC-93-5 | Механизм 1-клавишного, 1-полюсного проходного (перекрёстного, схема 7) переключателя с клавишей, серия Basic 55, цвет шампань | 1 | ST | 1578,48 | 1578,48 | BJB | C | 5 недель |  |  | 23.05.2018 |  |  |  | Электроустановочные изделия | spring® | Выключатели скрытой установки | Basic 55 | 4011395159545 | 0.084 | KG | 0.200 | CDM
1012-0-2173 | 106/3/1 UC-95- | Механизм 3-клавишного, 1-полюсного выключателя, с клавишей, 16 А / 250 В, серия Basic 55, цвет château-black | 1 | ST | 2654,71 | 2654,71 | BJB | D | 5 недель |  |  | 23.05.2018 |  |  |  | Электроустановочные изделия | spring® | Выключатели скрытой установки | Basic 55 | 4011395159569 | 0.095 | KG | 0.200 | CDM
1012-0-2174 | 2006/1 UC-95-5 | Механизм 1-клавишного, 1-полюсного выключателя с клавишей, серия Basic 55, цвет château-black | 1 | ST | 330,05 | 330,05 | BJB | B | 3 недели |  |  | 23.05.2018 |  |  |  | Электроустановочные изделия | spring® | Выключатели скрытой установки | Basic 55 | 4011395159576 | 0.070 | KG | 0.200 | CDM
1012-0-2175 | 2006/1 UCGL-95 | Механизм 1-клавишного, 1-полюсного выключателя с клавишей, с линзой подсветки, с неоновой лампой, серия Basic 55, цвет château-black | 1 | ST | 750,97 | 750,97 | BJB | D | 5 недель |  |  | 23.05.2018 |  |  |  | Электроустановочные изделия | spring® | Выключатели скрытой установки | Basic 55 | 4011395159583 | 0.090 | KG | 0.200 | CDM
1012-0-2176 | 2006/4 UC-95-5 | Механизм 2-клавишного, 1-полюсного выключателя жалюзи с фиксацией с клавишей, серия Basic 55, цвет château-black | 1 | ST | 1695,65 | 1695,65 | BJB | Заказ | 6 недель |  |  | 23.05.2018 |  |  |  | Электроустановочные изделия | spring® | Выключатели скрытой установки | Basic 55 | 4011395159590 | 0.084 | KG | 0.200 | CDM
1012-0-2177 | 2006/5 UC-95-5 | Механизм 2-клавишного, 1-полюсного выключателя с клавишей, серия Basic 55, цвет château-black | 1 | ST | 545,29 | 545,29 | BJB | B | 3 недели |  |  | 23.05.2018 |  |  |  | Электроустановочные изделия | spring® | Выключатели скрытой установки | Basic 55 | 4011395159613 | 0.080 | KG | 0.200 | CDM
1012-0-2178 | 2006/5 UCGL-95 | Механизм 2-клавишного, 1-полюсного выключателя с клавишей, с линзой подсветки, с неоновой лампой, серия Basic 55, цвет château-black | 1 | ST | 1257,98 | 1257,98 | BJB | D | 6 недель |  |  | 23.05.2018 |  |  |  | Электроустановочные изделия | spring® | Выключатели скрытой установки | Basic 55 | 4011395159620 | 0.100 | KG | 0.200 | CDM
1012-0-2179 | 2006/6 UC-95-5 | Механизм 1-клавишного, 1-полюсного переключателя с клавишей, серия Basic 55, цвет château-black | 1 | ST | 428,11 | 428,11 | BJB | B | 5 недель |  |  | 23.05.2018 |  |  |  | Электроустановочные изделия | spring® | Выключатели скрытой установки | Basic 55 | 4011395159637 | 0.084 | KG | 0.200 | CDM
1012-0-2180 | 2006/6 UCK-95- | Механизм 1-клавишного, 1-полюсного переключателя, с клавишей, с линзой подсветки, с неоновой лампой, с N-клеммой, серия Basic 55, цвет château-black | 1 | ST | 825,10 | 825,10 | BJB | Заказ | 6 недель |  |  | 23.05.2018 |  |  |  | Электроустановочные изделия | spring® | Выключатели скрытой установки | Basic 55 | 4011395159644 | 0.084 | KG | 0.200 | CDM
1012-0-2181 | 2006/6/6 UC-95 | Механизм 2-клавишного, 1-полюсного переключателя с клавишей, серия Basic 55, цвет château-black | 1 | ST | 1494,78 | 1494,78 | BJB | C | 5 недель |  |  | 23.05.2018 |  |  |  | Электроустановочные изделия | spring® | Выключатели скрытой установки | Basic 55 | 4011395159651 | 0.090 | KG | 0.200 | CDM
1012-0-2182 | 2006/7 UC-95-5 | Механизм 1-клавишного, 1-полюсного проходного (перекрёстного, схема 7) переключателя с клавишей, серия Basic 55, цвет château-black | 1 | ST | 1112,12 | 1112,12 | BJB | D | 5 недель |  |  | 23.05.2018 |  |  |  | Электроустановочные изделия | spring® | Выключатели скрытой установки | Basic 55 | 4011395159668 | 0.084 | KG | 0.200 | CDM
1012-0-2183 | 106/3/1 UC-96- | Механизм 3-клавишного, 1-полюсного выключателя, с клавишей, 16 А / 250 В, серия Basic 55, цвет chalet-white | 1 | ST | 2654,71 | 2654,71 | BJB | C | 5 недель |  |  | 23.05.2018 |  |  |  | Электроустановочные изделия | spring® | Выключатели скрытой установки | Basic 55 | 4011395159682 | 0.095 | KG | 0.200 | CDM
1012-0-2184 | 2006/1 UC-96-5 | Механизм 1-клавишного, 1-полюсного выключателя с клавишей, серия Basic 55, цвет chalet-white | 1 | ST | 330,05 | 330,05 | BJB | B | 3 недели |  |  | 23.05.2018 |  |  |  | Электроустановочные изделия | spring® | Выключатели скрытой установки | Basic 55 | 4011395159699 | 0.070 | KG | 0.200 | CDM
1012-0-2185 | 2006/1 UCGL-96 | Механизм 1-клавишного, 1-полюсного выключателя с клавишей, с линзой подсветки, с неоновой лампой, серия Basic 55, цвет chalet-white | 1 | ST | 750,97 | 750,97 | BJB | C | 5 недель |  |  | 23.05.2018 |  |  |  | Электроустановочные изделия | spring® | Выключатели скрытой установки | Basic 55 | 4011395159712 | 0.090 | KG | 0.200 | CDM
1012-0-2186 | 2006/4 UC-96-5 | Механизм 2-клавишного, 1-полюсного выключателя жалюзи с фиксацией с клавишей, серия Basic 55, цвет chalet-white | 1 | ST | 1695,65 | 1695,65 | BJB | Заказ | 6 недель |  |  | 23.05.2018 |  |  |  | Электроустановочные изделия | spring® | Выключатели скрытой установки | Basic 55 | 4011395159729 | 0.084 | KG | 0.200 | CDM
1012-0-2187 | 2006/5 UC-96-5 | Механизм 2-клавишного, 1-полюсного выключателя с клавишей, серия Basic 55, цвет chalet-white | 1 | ST | 545,29 | 545,29 | BJB | B | 3 недели |  |  | 23.05.2018 |  |  |  | Электроустановочные изделия | spring® | Выключатели скрытой установки | Basic 55 | 4011395159736 | 0.080 | KG | 0.200 | CDM
1012-0-2188 | 2006/5 UCGL-96 | Механизм 2-клавишного, 1-полюсного выключателя с клавишей, с линзой подсветки, с неоновой лампой, серия Basic 55, цвет chalet-white | 1 | ST | 1257,98 | 1257,98 | BJB | D | 5 недель |  |  | 23.05.2018 |  |  |  | Электроустановочные изделия | spring® | Выключатели скрытой установки | Basic 55 | 4011395159743 | 0.100 | KG | 0.200 | CDM
1012-0-2189 | 2006/6 UC-96-5 | Механизм 1-клавишного, 1-полюсного переключателя с клавишей, серия Basic 55, цвет chalet-white | 1 | ST | 428,11 | 428,11 | BJB | B | 3 недели |  |  | 23.05.2018 |  |  |  | Электроустановочные изделия | spring® | Выключатели скрытой установки | Basic 55 | 4011395159750 | 0.084 | KG | 0.200 | CDM
1012-0-2190 | 2006/6 UCK-96- | Механизм 1-клавишного, 1-полюсного переключателя, с клавишей, с линзой подсветки, с неоновой лампой, с N-клеммой, серия Basic 55, цвет chalet-white | 1 | ST | 825,10 | 825,10 | BJB | Заказ | 6 недель |  |  | 23.05.2018 |  |  |  | Электроустановочные изделия | spring® | Выключатели скрытой установки | Basic 55 | 4011395159767 | 0.084 | KG | 0.200 | CDM
1012-0-2191 | 2006/6/6 UC-96 | Механизм 2-клавишного, 1-полюсного переключателя с клавишей, серия Basic 55, цвет chalet-white | 1 | ST | 1494,78 | 1494,78 | BJB | B | 3 недели |  |  | 23.05.2018 |  |  |  | Электроустановочные изделия | spring® | Выключатели скрытой установки | Basic 55 | 4011395159774 | 0.090 | KG | 0.200 | CDM
1012-0-2192 | 2006/7 UC-96-5 | Механизм 1-клавишного, 1-полюсного проходного (перекрёстного, схема 7) переключателя с клавишей, серия Basic 55, цвет chalet-white | 1 | ST | 1112,12 | 1112,12 | BJB | C | 5 недель |  |  | 23.05.2018 |  |  |  | Электроустановочные изделия | spring® | Выключатели скрытой установки | Basic 55 | 4011395159781 | 0.084 | KG | 0.200 | CDM
1012-0-2193 | 2000/2 US-101-500 | Механизм 1-клавишного, 2-полюсного выключателя, 16А 250В | 1 | ST | 1454,48 | 1454,48 | BJE | Заказ | 4 недели |  |  | 01.02.2018 |  |  |  | Электроустановочные изделия | Механизмы устройств скрытой установки | Механизмы выключателей/возвратно-нажимных выключателей | Механизмы выключателей/возвратно-нажимных выключателей | 4011395175194 | 0.060 | KG | 299.000 | CCM
1012-0-2194 | 2000/6 USGL-500 | Механизм 1-клавишного, 1-полюсного переключателя с лампой подсветки, 10А 250В | 1 | ST | 974,53 | 974,53 | BJE | Заказ | 4 недели |  |  | 01.02.2018 |  |  |  | Электроустановочные изделия | Механизмы устройств скрытой установки | Механизмы выключателей/возвратно-нажимных выключателей | Механизмы выключателей/возвратно-нажимных выключателей | 4011395175217 | 0.060 | KG | 299.000 | CCM
1012-0-2197 | 2000/4 US-500 | Механизм 1-клавишного, 1-полюсного выключателя жалюзи, с фиксацией, 10А 250В | 1 | ST | 1607,47 | 1607,47 | BJE | C | 4 недели |  |  | 01.02.2018 |  |  |  | Электроустановочные изделия | Механизмы устройств скрытой установки | Механизмы систем управления жалюзи | Механизмы систем управления жалюзи | 4011395175521 | 0.070 | KG | 299.000 | CCM
1020-0-0089 | 1020/2 UCK-94-507 | Выключатель с клавишей, 2-полюсный, 20 А, Basic 55, альпийский белый | 10 | ST | 2494,46 | 24944,60 | BJB | Заказ | 4 недели |  |  | 23.05.2018 |  |  |  | Электроустановочные изделия | Механизмы устройств скрытой установки | Механизмы терморегуляторов | Механизмы терморегуляторов | 4011395120811 | 0.101 | KG | 126.750 | CCM
1020-0-0090 | 1020/2 UCK-92-507 | Выключатель с клавишей, 2-полюсный, 20 А, Basic 55, слоновая кость | 10 | ST | 2382,06 | 23820,60 | BJB | Заказ | 4 недели |  |  | 23.05.2018 |  |  |  | Электроустановочные изделия | Механизмы устройств скрытой установки | Механизмы терморегуляторов | Механизмы терморегуляторов | 4011395120897 | 0.101 | KG | 126.750 | CCM
1020-0-0091 | 1020/2 UCK-93- | Механизм 1-клавишного, 2-полюсного выключателя, с клавишей, с линзой, с неоновой лампой, с маркировкой I/O, 20 А / 250 В, серия Basi 55, цвет шампань | 1 | ST | 3585,05 | 3585,05 | BJB | Заказ | 6 недель |  |  | 23.05.2018 |  |  |  | Электроустановочные изделия | spring® | Выключатели скрытой установки | Basic 55 | 4011395159798 | 0.100 | KG | 0.200 | CDM
1020-0-0092 | 1020/2 UCK-95- | Механизм 1-клавишного, 2-полюсного выключателя, с клавишей, с линзой, с неоновой лампой, с маркировкой I/O, 20 А / 250 В, серия Basi 55, цвет château-black | 1 | ST | 3118,70 | 3118,70 | BJB | Заказ | 6 недель |  |  | 23.05.2018 |  |  |  | Электроустановочные изделия | spring® | Выключатели скрытой установки | Basic 55 | 4011395159811 | 0.100 | KG | 0.200 | CDM
1020-0-0093 | 1020/2 UCK-96- | Механизм 1-клавишного, 2-полюсного выключателя, с клавишей, с линзой, с неоновой лампой, с маркировкой I/O, 20 А / 250 В, серия Basi 55, цвет chalet-white | 1 | ST | 3118,70 | 3118,70 | BJB | Заказ | 6 недель |  |  | 23.05.2018 |  |  |  | Электроустановочные изделия | spring® | Выключатели скрытой установки | Basic 55 | 4011395159828 | 0.100 | KG | 0.200 | CDM
1022-0-0615 | 2001/6 UKGL-101 | Механизм 1-клавишного контрольного переключателя с лампой, 10А 250В с лампой, серия impuls | 1 | ST | 1680,81 | 1680,81 | BJE | Заказ | 4 недели |  |  | 01.02.2018 |  |  |  | Электроустановочные изделия | Механизмы устройств скрытой установки | Механизмы выключателей/возвратно-нажимных выключателей | Механизмы выключателей/возвратно-нажимных выключателей | 4011395644805 | 0.074 | KG | 196.000 | CCM
1022-0-0623 | 2001/2 UKGL-101 | Механизм 1-клавишного, 2-полюсного контрольного выключателя с лампой, серия impuls | 1 | ST | 2188,00 | 2188,00 | BJE | Заказ | 4 недели |  |  | 01.02.2018 |  |  |  | Электроустановочные изделия | Механизмы устройств скрытой установки | Механизмы выключателей/возвратно-нажимных выключателей | Механизмы выключателей/возвратно-нажимных выключателей | 4011395644904 | 0.076 | KG | 196.000 | CCM
1022-0-0656 | 2000/2 UK | Механизм 1-клавишного, 2-полюсного контрольного выключателя с лампой, 10А 250В | 1 | ST | 2097,87 | 2097,87 | BJE | Заказ | 4 недели |  |  | 01.02.2018 |  |  |  | Электроустановочные изделия | Механизмы устройств скрытой установки | Механизмы выключателей/возвратно-нажимных выключателей | Механизмы выключателей/возвратно-нажимных выключателей | 4011395780503 | 0.066 | KG | 196.000 | CCM
1022-0-0659 | 2000/6 USK-500 | Механизм 1-клавишного контрольного переключателя с лампой, с N-клеммой, 10А 250В | 1 | ST | 1479,61 | 1479,61 | BJE | Заказ | 4 недели |  |  | 01.02.2018 |  |  |  | Электроустановочные изделия | Механизмы устройств скрытой установки | Механизмы выключателей/возвратно-нажимных выключателей | Механизмы выключателей/возвратно-нажимных выключателей | 4011395175248 | 0.070 | KG | 299.000 | CCM
1032-0-0483 | 1094 U | Механизм комнатного терморегулятора (термостата) с нормально-закрытым контактом, 10А/250 В | 1 | ST | 0,00 | 0,00 | BJE | Заказ | 4 недели | Снятие с заменой | 1032-0-0512 |  | 06.06.2014 |  |  | Электроустановочные изделия | Механизмы устройств скрытой установки | Механизмы терморегуляторов | Механизмы терморегуляторов | 4011395044117 | 0.120 | KG | 416.210 | CCM
1032-0-0484 | 1095 U | Механизм комнатного терморегулятора (термостата) с нормально-закрытым контактом, к.л., с переключателем экономичного режима, 10А/250 В | 1 | ST | 0,00 | 0,00 | BJE | Заказ | 4 недели | Снятие с заменой | 1032-0-0514 |  | 05.02.2015 |  |  | Электроустановочные изделия | Механизмы устройств скрытой установки | Механизмы терморегуляторов | Механизмы терморегуляторов | 4011395044124 | 0.120 | KG | 416.210 | CCM
1032-0-0485 | 1096 U | Механизм комнатного терморегулятора (термостата) с нормально-закрытым контактом, 1А/24 В | 1 | ST | 7003,41 | 7003,41 | BJE | Заказ | 4 недели |  |  | 01.02.2018 |  |  |  | Электроустановочные изделия | Механизмы устройств скрытой установки | Механизмы терморегуляторов | Механизмы терморегуляторов | 4011395044131 | 0.100 | KG | 416.210 | CCM
1032-0-0486 | 1097 U | Механизм комнатного терморегулятора (термостата) с перекидным контактом, 5А/250 В | 1 | ST | 0,00 | 0,00 | BJE | Заказ | 4 недели | Снятие с заменой | 1032-0-0513 |  | 28.02.2014 |  |  | Электроустановочные изделия | Механизмы устройств скрытой установки | Механизмы терморегуляторов | Механизмы терморегуляторов | 4011395044148 | 0.102 | KG | 416.210 | CCM
1032-0-0487 | 1094 UTA | Механизм комнатного терморегулятора 1094 UTA, с НОК,10А 250В | 1 | ST | 9068,60 | 9068,60 | BJE | Заказ | 4 недели |  |  | 01.02.2018 |  |  |  | Электроустановочные изделия | Механизмы устройств скрытой установки | Механизмы терморегуляторов | Механизмы терморегуляторов | 4011395078617 | 0.120 | KG | 0.410 | CDM
1032-0-0488 | 1095 UTA | Механизм комнатного терморегулятора 1095 UTA, с НОК,10А 250В, с переключателем для экономического режима | 1 | ST | 10170,81 | 10170,81 | BJE | Заказ | 4 недели |  |  | 01.02.2018 |  |  |  | Электроустановочные изделия | Механизмы устройств скрытой установки | Механизмы терморегуляторов | Механизмы терморегуляторов | 4011395078624 | 0.120 | KG | 0.410 | CDM
1032-0-0489 | 1096 UTA | Механизм комн.термост.с НЗК,1А/24 В | 1 | ST | 11266,15 | 11266,15 | BJE | Заказ | 4 недели |  |  | 01.02.2018 |  |  |  | Электроустановочные изделия | Механизмы устройств скрытой установки | Механизмы терморегуляторов | Механизмы терморегуляторов | 4011395078631 | 0.120 | KG | 0.416 | CDM
1032-0-0490 | 1097 UTA | Механизм комнатного терморегулятора 1097 UTA, с перекидным контактом,5А 250В | 1 | ST | 9705,28 | 9705,28 | BJE | Заказ | 4 недели |  |  | 01.02.2018 |  |  |  | Электроустановочные изделия | Механизмы устройств скрытой установки | Механизмы терморегуляторов | Механизмы терморегуляторов | 4011395078648 | 0.120 | KG | 0.410 | CDM
1032-0-0498 | 1095 UF-507 | Механизм терморегулятора (термостата) для тёплых полов, 16А/250 В | 1 | ST | 9500,03 | 9500,03 | BJE | A | 1 неделя |  |  | 01.02.2018 |  |  |  | Электроустановочные изделия | Механизмы устройств скрытой установки | Механизмы терморегуляторов | Механизмы терморегуляторов | 4011395106921 | 0.287 | KG | 839.810 | CCM
1032-0-0508 | 1098 U-101 | Механизм комнатного терморегулятора (термостата) с таймером, 16А/250 В | 1 | ST | 18289,67 | 18289,67 | BJE | Заказ | 4 недели |  |  | 01.02.2018 |  |  |  | Электроустановочные изделия | Механизмы устройств скрытой установки | Механизмы терморегуляторов | Механизмы терморегуляторов | 4011395146644 | 0.122 | KG | 0.416 | CDM
1032-0-0509 | 1098 UF-101 | Механизм терморегулятора (термостата) для тёплых полов, с таймером, 16А/250 В | 1 | ST | 20137,41 | 20137,41 | BJE | C | 4 недели |  |  | 01.02.2018 |  |  |  | Электроустановочные изделия | Механизмы устройств скрытой установки | Механизмы терморегуляторов | Механизмы терморегуляторов | 4011395146668 | 0.122 | KG | 0.840 | CDM
1032-0-0512 | 1094 U-500 | Механизм комнатного терморегулятора (термостата) с нормально-закрытым контактом, 10А/250 В | 1 | ST | 6040,41 | 6040,41 | BJE | Заказ | 4 недели |  |  | 01.02.2018 |  |  |  | Электроустановочные изделия | Механизмы устройств скрытой установки | Механизмы терморегуляторов | Механизмы терморегуляторов | 4011395176207 | 0.120 | KG | 416.210 | CCM
1032-0-0513 | 1097 U-500 | Механизм комнатного терморегулятора (термостата) с перекидным контактом, 5А/250 В | 1 | ST | 6042,70 | 6042,70 | BJE | Заказ | 4 недели |  |  | 01.02.2018 |  |  |  | Электроустановочные изделия | Механизмы устройств скрытой установки | Механизмы терморегуляторов | Механизмы терморегуляторов | 4011395176221 | 0.100 | KG | 416.210 | CCM
1032-0-0514 | 1095 U-500 | Механизм комнатного терморегулятора (термостата) с нормально-закрытым контактом, к.л., с переключателем экономичного режима, 10А/250 В | 1 | ST | 5883,45 | 5883,45 | BJE | C | 4 недели |  |  | 01.02.2018 |  |  |  | Электроустановочные изделия | Механизмы устройств скрытой установки | Механизмы терморегуляторов | Механизмы терморегуляторов | 4011395176252 | 0.120 | KG | 416.200 | CCM
1042-0-0621 | 2601/6 AP | Переключатель 1-клавишный, для открытого монтажа, серия Busch-Duro 2000 AP, цвет слоновая кость | 1 | ST | 1236,50 | 1236,50 | BJE | Заказ | 4 недели |  |  | 01.02.2018 |  |  |  | Электроустановочные изделия | Выключатели для поверхностного монтажа | Выключатели для поверхностного монтажа | Выключатели для поверхностного монтажа | 4011395015605 | 0.074 | KG | 196.000 | CCM
1042-0-0639 | 2601/5 AP | Выключатель 2-клавишный, для открытого монтажа, IP44, серия Busch-Duro 2000 AP, цвет слоновая кость | 1 | ST | 1754,84 | 1754,84 | BJE | Заказ | 4 недели |  |  | 01.02.2018 |  |  |  | Электроустановочные изделия | Выключатели для поверхностного монтажа | Выключатели для поверхностного монтажа | Выключатели для поверхностного монтажа | 4011395015704 | 0.088 | KG | 196.000 | CCM
1042-0-0647 | 2601/7 AP | Переключатель 1-клавишный, проходной, для открытого монтажа, IP44, серия Busch-Duro 2000 AP, цвет слоновая кость | 1 | ST | 2231,79 | 2231,79 | BJE | Заказ | 4 недели |  |  | 01.02.2018 |  |  |  | Электроустановочные изделия | Выключатели для поверхностного монтажа | Выключатели для поверхностного монтажа | Выключатели для поверхностного монтажа | 4011395015803 | 0.086 | KG | 196.000 | CCM
1042-0-0654 | 2601/2 AP | Выключатель 1-клавишный, 2-полюсный для открытого монтажа, серия Busch-Duro 2000 AP, цвет слоновая кость | 1 | ST | 2231,79 | 2231,79 | BJE | Заказ | 4 недели |  |  | 01.02.2018 |  |  |  | Электроустановочные изделия | Выключатели для поверхностного монтажа | Выключатели для поверхностного монтажа | Выключатели для поверхностного монтажа | 4011395015902 | 0.086 | KG | 196.000 | CCM
1042-0-0662 | 2601/6 APGL | Переключатель 1-клавишный, с подсветкой, для открытого монтажа, серия Busch-Duro 2000 AP, цвет слоновая кость | 1 | ST | 1953,38 | 1953,38 | BJE | Заказ | 4 недели |  |  | 01.02.2018 |  |  |  | Электроустановочные изделия | Выключатели для поверхностного монтажа | Выключатели для поверхностного монтажа | Выключатели для поверхностного монтажа | 4011395016008 | 0.084 | KG | 196.000 | CCM
1042-0-0670 | 2601/5 APGL | Выключатель 2-клавишный, с подсветкой, для открытого монтажа, IP44, серия Busch-Duro 2000 AP, цвет слоновая кость | 1 | ST | 2441,72 | 2441,72 | BJE | Заказ | 4 недели |  |  | 01.02.2018 |  |  |  | Электроустановочные изделия | Выключатели для поверхностного монтажа | Выключатели для поверхностного монтажа | Выключатели для поверхностного монтажа | 4011395016107 | 0.086 | KG | 196.000 | CCM
1042-0-0688 | 2601/4 AP | Выключатель жалюзи, с фиксацией, для открытого монтажа, серия Busch-Duro 2000 AP, цвет слоновая кость | 1 | ST | 2603,75 | 2603,75 | BJE | Заказ | 4 недели |  |  | 01.02.2018 |  |  |  | Электроустановочные изделия | Выключатели для поверхностного монтажа | Выключатели для поверхностного монтажа | Выключатели для поверхностного монтажа | 4011395016206 | 0.086 | KG | 196.000 | CCM
1042-0-0993 | 2601/6 NAP | Переключатель 1-клавишный, с полем для надписи, для открытого монтажа, серия Busch-Duro 2000 AP, цвет слоновая кость | 1 | ST | 1615,65 | 1615,65 | BJE | Заказ | 4 недели |  |  | 01.02.2018 |  |  |  | Электроустановочные изделия | Выключатели для поверхностного монтажа | Выключатели для поверхностного монтажа | Выключатели для поверхностного монтажа | 4011395607404 | 0.084 | KG | 196.000 | CCM
1043-0-0124 | 1071 U | Механизм часового выключателя 2-полюсный, нормально-закрытый контакт, 120 мин., 16А / 250 В | 1 | ST | 7249,05 | 7249,05 | BJE | Заказ | 4 недели |  |  | 01.02.2018 |  |  |  | Электроустановочные изделия | Механизмы устройств скрытой установки | Механизмы таймеров | Механизмы таймеров | 4011395019504 | 0.130 | KG | 457.230 | CCM
1052-0-0117 | 2601/6 SKAP | Переключатель 1-клавишный, контрольный с красной линзой, лампой, для открытого монтажа, серия Busch-Duro 2000 AP, цвет слоновая кост | 1 | ST | 2651,66 | 2651,66 | BJE | Заказ | 4 недели |  |  | 01.02.2018 |  |  |  | Электроустановочные изделия | Выключатели для поверхностного монтажа | Выключатели для поверхностного монтажа | Выключатели для поверхностного монтажа | 4011395019702 | 0.084 | KG | 196.000 | CCM
1052-0-0133 | 2601/2 SKAP | Выключатель 1-клавишный, 2-полюсный, контрольный с красной линзой, лампой, для открытого монтажа, серия Busch-Duro 2000 AP, цвет слоновая кость | 1 | ST | 3628,36 | 3628,36 | BJE | Заказ | 4 недели |  |  | 01.02.2018 |  |  |  | Электроустановочные изделия | Выключатели для поверхностного монтажа | Выключатели для поверхностного монтажа | Выключатели для поверхностного монтажа | 4011395019900 | 0.086 | KG | 196.000 | CCM
1061.01 | 1061.01 | Механизм 1-клавишного выключателя, 1-полюсного, 16А/250В без дополнительных клемм | 10 | ST | 422,17 | 4221,70 | ABJ | Заказ | 5 недель | Временно недоступно |  | 01.02.2018 | 09.03.2016 |  |  | Электроустановочные изделия | spring® | Выключатели скрытой установки | Выключатели скрытой установки | 6418677328596 | 0.055 | KG | 0.287 | CDM
1061.21 | 1061.21 | Механизм 1-клавишного выключателя, 1-полюсного, 16А/250В 2 дополнительные клеммы | 10 | ST | 746,55 | 7465,50 | ABJ | Заказ | 5 недель | Снятие с заменой | 1066.21 | 01.02.2018 | 10.01.2017 |  |  | Электроустановочные изделия | spring® | Выключатели скрытой установки | Выключатели скрытой установки | 6418677328602 | 0.058 | KG | 0.287 | CDM
1061U | 1061U | Выключатель 1-клавишный, 1-полюсный, 16А/230В (схама 1), серия Jussi, белый | 10 | ST | 505,50 | 5055,00 | ABJ | Заказ | 4 недели |  |  | 01.02.2018 |  |  |  | Электроустановочные изделия | spring® | Аксессуары для выключателей скрытой установки | Аксессуары для выключателей скрытой установки | 6410021060114 | 0.070 | KG | 0.287 | CDM
1061UC-81 | 1061UC-81 | Выключатель Impressivo, антрацит | 1 | ST | 937,84 | 937,84 | ABJ | Заказ | 3 недели |  |  | 01.02.2018 |  |  |  | Электроустановочные изделия | spring® | Выключатели скрытой установки | Выключатели скрытой установки | 6438199001104 | 0.081 | KG | 0.287 | CDM
1061UC-83 | 1061UC-83 | Выключатель Impressivo, алюминий | 1 | ST | 1158,80 | 1158,80 | ABJ | Заказ | 3 недели |  |  | 01.02.2018 |  |  |  | Электроустановочные изделия | spring® | Выключатели скрытой установки | Выключатели скрытой установки | 6438199001111 | 0.081 | KG | 0.287 | CDM
1061UC-84 | 1061UC-84 | Выключатель Impressivo, белый | 1 | ST | 881,38 | 881,38 | ABJ | Заказ | 3 недели |  |  | 01.02.2018 |  |  |  | Электроустановочные изделия | spring® | Выключатели скрытой установки | Выключатели скрытой установки | 6438199001128 | 0.081 | KG | 0.287 | CDM
1062.21 | 1062.21 | Механизм 1-клавишного выключателя, 2-полюсного, 16А/250В 2 дополнительные клеммы | 10 | ST | 1109,05 | 11090,50 | ABJ | Заказ | 5 недель |  |  | 01.02.2018 |  |  |  | Электроустановочные изделия | FI-SCHUKOMAT Busch-Duro 2000® WS | Розетки | Розетки | 6418677328633 | 0.061 | KG | 0.287 | CDM
10621.00 | 10621.00 | Механизм двухклавишного выключателя, 2+1 полюса, без доп.клемм | 1 | ST | 1207,58 | 1207,58 | ABJ | Заказ | 3 недели |  |  | 01.02.2018 |  |  |  | Электроустановочные изделия | Электроустановочные изделия |  |  | 6418677328732 | 0.080 | KG | 0.287 | CDM
10621UC-84 | 10621UC-84 | Выключатель 2-полюсный, 2-клавишный, Impressivo, белый | 1 | ST | 1680,56 | 1680,56 | ABJ | Заказ | 3 недели |  |  | 01.02.2018 |  |  |  | Электроустановочные изделия | spring® | Выключатели скрытой установки | Выключатели скрытой установки | 6438199001159 | 0.081 | KG | 0.287 | CDM
1062A-81 | 1062A-81 | Выключатель двухполюсный, накладного монтажа, Impressivo, антрацит | 1 | ST | 2062,91 | 2062,91 | ABJ | Заказ | 3 недели |  |  | 01.02.2018 |  |  |  | Электроустановочные изделия | Выключатели для поверхностного монтажа | Выключатели для поверхностного монтажа | Выключатели для поверхностного монтажа | 6438199003481 | 0.095 | KG | 0.240 | CDM
1062A-83 | 1062A-83 | Выключатель двухполюсный, накладного монтажа, Impressivo, алюминий | 1 | ST | 2651,66 | 2651,66 | ABJ | Заказ | 3 недели |  |  | 01.02.2018 |  |  |  | Электроустановочные изделия | Выключатели для поверхностного монтажа | Выключатели для поверхностного монтажа | Выключатели для поверхностного монтажа | 6438199003498 | 0.095 | KG | 0.240 | CDM
1062A-84 | 1062A-84 | Выключатель двухполюсный, накладного монтажа, Impressivo, белый | 1 | ST | 1727,46 | 1727,46 | ABJ | Заказ | 3 недели |  |  | 01.02.2018 |  |  |  | Электроустановочные изделия | Выключатели для поверхностного монтажа | Выключатели для поверхностного монтажа | Выключатели для поверхностного монтажа | 6438199003474 | 0.095 | KG | 0.240 | CDM
1062AK4 | 1062AK4 | Выключатель 2-пол.Jussi бел.контр.наруж | 10 | ST | 1572,29 | 15722,90 | ABJ | Заказ | 4 недели |  |  | 01.02.2018 |  |  |  | Электроустановочные изделия | FI-SCHUKOMAT Busch-Duro 2000® WS | Розетки | Розетки | 6418677307409 | 0.100 | KG | 0.420 | CDM
1062SW | 1062SW | Выключатель 1-клавишный, 2-полюсный, 16А/230В (схама 2), серия Jussi, белый, поверхностный монтаж, IP44 | 10 | ST | 1768,54 | 17685,40 | ABJ | Заказ | 5 недель |  |  | 01.02.2018 |  |  |  | Электроустановочные изделия | spring® | Выключатели скрытой установки | Выключатели скрытой установки | 6418677334535 | 0.112 | KG | 0.522 | CDM
1062U | 1062U | Выключатель 1-клавишный, 2-полюсный, 16А/230В (схама 2), серия Jussi, белый | 10 | ST | 1008,66 | 10086,60 | ABJ | Заказ | 5 недель |  |  | 01.02.2018 |  |  |  | Электроустановочные изделия | spring® | Выключатели скрытой установки | Выключатели скрытой установки | 6410021060121 | 0.074 | KG | 0.287 | CDM
1062UC-84 | 1062UC-84 | Выключатель 2-полюсный Impressivo, белый | 1 | ST | 1617,07 | 1617,07 | ABJ | Заказ | 3 недели |  |  | 01.02.2018 |  |  |  | Электроустановочные изделия | spring® | Выключатели скрытой установки | Выключатели скрытой установки | 6438199001180 | 0.081 | KG | 0.287 | CDM
1062UK | 1062UK | Выключатель 1-клавишный, 2-полюсный, с лампой контрольной подсветки, 10А/250В, серия Jussi, белый | 10 | ST | 2250,04 | 22500,40 | ABJ | Заказ | 5 недель |  |  | 01.02.2018 |  |  |  | Электроустановочные изделия | spring® | Выключатели скрытой установки | Выключатели скрытой установки | 6410021060145 | 0.073 | KG | 0.287 | CDM
1063.00 | 1063.00 | Механизм 1-клавишного выключателя, 3-полюсного, 10А/400В | 10 | ST | 960,72 | 9607,20 | ABJ | Заказ | 5 недель |  |  | 01.02.2018 |  |  |  | Электроустановочные изделия | spring® | Выключатели скрытой установки | Выключатели скрытой установки | 6418677328640 | 0.062 | KG | 0.287 | CDM
10631.00 | 10631.00 | Механизм 3-клавишного выключателя, 1-полюсного, 16А/250В | 10 | ST | 1182,07 | 11820,70 | ABJ | Заказ | 5 недель |  |  | 01.02.2018 |  |  |  | Электроустановочные изделия | spring® | Выключатели скрытой установки | Выключатели скрытой установки | 6418677328794 | 0.061 | KG | 0.287 | CDM
10631A-81 | 10631A-81 | Выключатель трехклавишный, накладного монтажа, Impressivo, антрацит | 1 | ST | 2361,85 | 2361,85 | ABJ | Заказ | 3 недели |  |  | 01.02.2018 |  |  |  | Электроустановочные изделия | Выключатели для поверхностного монтажа | Выключатели для поверхностного монтажа | Выключатели для поверхностного монтажа | 6438199003573 | 0.100 | KG | 0.240 | CDM
10631A-83 | 10631A-83 | Выключатель трехклавишный, накладного монтажа, Impressivo, алюминий | 1 | ST | 3486,88 | 3486,88 | ABJ | Заказ | 3 недели |  |  | 01.02.2018 |  |  |  | Электроустановочные изделия | Выключатели для поверхностного монтажа | Выключатели для поверхностного монтажа | Выключатели для поверхностного монтажа | 6438199003580 | 0.100 | KG | 0.240 | CDM
10631A-84 | 10631A-84 | Выключатель трехклавишный, накладного монтажа, Impressivo, белый | 1 | ST | 2206,68 | 2206,68 | ABJ | Заказ | 3 недели |  |  | 01.02.2018 |  |  |  | Электроустановочные изделия | Выключатели для поверхностного монтажа | Выключатели для поверхностного монтажа | Выключатели для поверхностного монтажа | 6438199003566 | 0.100 | KG | 0.240 | CDM
10631U | 10631U | Выключатель 3-клавишный, 1-полюсный, 16А/230В, серия Jussi, белый | 10 | ST | 1188,91 | 11889,10 | ABJ | Заказ | 5 недель |  |  | 01.02.2018 |  |  |  | Электроустановочные изделия | spring® | Выключатели скрытой установки | Выключатели скрытой установки | 6410021060190 | 0.075 | KG | 0.287 | CDM
10631UC-84 | 10631UC-84 | Выключатель 3-клавишный Impressivo, белый | 1 | ST | 1680,56 | 1680,56 | ABJ | Заказ | 3 недели |  |  | 01.02.2018 |  |  |  | Электроустановочные изделия | spring® | Выключатели скрытой установки | Выключатели скрытой установки | 6438199001210 | 0.081 | KG | 0.287 | CDM
10631А4 | 10631А4 | Выключатель 3х клавишный Jussi нар.монт. | 1 | ST | 1476,71 | 1476,71 | ABJ | Заказ | 3 недели |  |  | 01.02.2018 |  |  |  | Электроустановочные изделия | FI-SCHUKOMAT Busch-Duro 2000® WS | Розетки | Розетки | 6418677307447 | 100.000 | KG | 0.500 | CDM
1065.00 | 1065.00 | Механизм 2-клавишного выключателя, 1-полюсного, 16А/250В (схема 5) | 10 | ST | 762,93 | 7629,30 | ABJ | Заказ | 5 недель | Снятие с заменой | 1065.20 | 01.02.2018 | 06.09.2017 |  |  | Электроустановочные изделия | spring® | Выключатели скрытой установки | Выключатели скрытой установки | 6418677328749 | 0.058 | KG | 0.287 | CDM
1065.20 | 1065.20 | Механизм 2-клавишного выключателя, 1-полюсного, 16А/250В, (схема 5) 2 дополнительные клеммы | 10 | ST | 899,10 | 8991,00 | ABJ | Заказ | 5 недель |  |  | 01.02.2018 |  |  |  | Электроустановочные изделия | spring® | Выключатели скрытой установки | Выключатели скрытой установки | 6418677328756 | 0.061 | KG | 0.287 | CDM
1065A4 | 1065A4 | Выключатель 2-клавишный, 1-полюсный, 16А/230В (схема 5), серия Jussi, белый, поверхностный монтаж | 1 | ST | 830,64 | 830,64 | ABJ | Заказ | 4 недели |  |  | 01.02.2018 |  |  |  | Электроустановочные изделия | spring® | Выключатели скрытой установки | Выключатели скрытой установки | 6418677307461 | 0.085 | KG | 0.522 | CDM
1065A-81 | 1065A-81 | Выключатель двухклавишный, накладного монтажа, Impressivo, 2 доп.клеммы, антрацит | 1 | ST | 1923,72 | 1923,72 | ABJ | Заказ | 3 недели |  |  | 01.02.2018 |  |  |  | Электроустановочные изделия | Выключатели для поверхностного монтажа | Выключатели для поверхностного монтажа | Выключатели для поверхностного монтажа | 6438199003207 | 0.095 | KG | 0.240 | CDM
1065A-83 | 1065A-83 | Выключатель двухклавишный, накладного монтажа, Impressivo, 2 доп.клеммы, алюминий | 1 | ST | 2704,15 | 2704,15 | ABJ | Заказ | 3 недели |  |  | 01.02.2018 |  |  |  | Электроустановочные изделия | Выключатели для поверхностного монтажа | Выключатели для поверхностного монтажа | Выключатели для поверхностного монтажа | 6438199003214 | 0.095 | KG | 0.240 | CDM
1065A-84 | 1065A-84 | Выключатель двухклавишный, накладного монтажа, Impressivo, 2 доп.клеммы, белый | 1 | ST | 1554,03 | 1554,03 | ABJ | Заказ | 3 недели |  |  | 01.02.2018 |  |  |  | Электроустановочные изделия | Выключатели для поверхностного монтажа | Выключатели для поверхностного монтажа | Выключатели для поверхностного монтажа | 6438199003191 | 0.095 | KG | 0.240 | CDM
1065SW | 1065SW | Выключатель 2-клавишный, 1-полюсный, 16А/230В (схема 2), серия Jussi, белый, поверхностный монтаж, IP44 | 1 | ST | 1348,66 | 1348,66 | ABJ | Заказ | 4 недели |  |  | 01.02.2018 |  |  |  | Электроустановочные изделия | spring® | Выключатели скрытой установки | Выключатели скрытой установки | 6418677334542 | 2.200 | KG | 0.522 | CDM
1065U | 1065U | Выключатель 2-клавишный, 1-полюсный, 16А/230В (схама 5), серия Jussi, белый | 10 | ST | 702,85 | 7028,50 | ABJ | Заказ | 4 недели |  |  | 01.02.2018 |  |  |  | Электроустановочные изделия | spring® | Выключатели скрытой установки | Выключатели скрытой установки | 6410021060152 | 0.080 | KG | 0.287 | CDM
1065U.1 | 1065U.1 | Выключатель 2-клавишный, 1-полюсный, 16А/230В (схама 5) X1, серия Jussi, белый | 10 | ST | 924,20 | 9242,00 | ABJ | Заказ | 5 недель |  |  | 01.02.2018 |  |  |  | Электроустановочные изделия | spring® | Выключатели скрытой установки | Выключатели скрытой установки | 6410021060657 | 0.075 | KG | 0.287 | CDM
1065UC-84 | 1065UC-84 | Выключатель 2-клавишный Impressivo, белый | 1 | ST | 1104,73 | 1104,73 | ABJ | Заказ | 3 недели |  |  | 01.02.2018 |  |  |  | Электроустановочные изделия | spring® | Выключатели скрытой установки | Выключатели скрытой установки | 6438199001241 | 0.081 | KG | 0.287 | CDM
1065UW-84 | 1065UW-84 | Выключатель 2-клавишный, 1-полюсный, 16А/230В (схема 5), серия Impressivo, белый, IP44 | 10 | ST | 1090,79 | 10907,90 | ABJ | Заказ | 5 недель |  |  | 01.02.2018 |  |  |  | Электроустановочные изделия | spring® | Выключатели скрытой установки | Выключатели скрытой установки | 6438199000039 | 0.205 | KG | 0.289 | CDM
1066.01 | 1066.01 | Механизм 1-клавишного переключателя, 16А/250В (схема 6), без дополнительных клемм | 10 | ST | 515,73 | 5157,30 | ABJ | Заказ | 5 недель |  |  | 01.02.2018 |  |  |  | Электроустановочные изделия | spring® | Выключатели скрытой установки | Выключатели скрытой установки | 6418677328619 | 0.056 | KG | 0.287 | CDM
1066.21 | 1066.21 | Механизм 1-клавишного переключателя, 16А/250В, (схема 6), 2 дополнительные клеммы | 10 | ST | 885,41 | 8854,10 | ABJ | Заказ | 5 недель |  |  | 01.02.2018 |  |  |  | Электроустановочные изделия | spring® | Выключатели скрытой установки | Выключатели скрытой установки | 6418677328626 | 0.059 | KG | 0.287 | CDM
10662.00 | 10662.00 | Механизм 1-клавишного 2-полюсного переключателя, 16А/250В, (схема 6/6), 2 дополнительные клеммы | 10 | ST | 1070,25 | 10702,50 | ABJ | Заказ | 5 недель |  |  | 01.02.2018 |  |  |  | Электроустановочные изделия | spring® | Выключатели скрытой установки | Выключатели скрытой установки | 6418677328657 | 0.062 | KG | 0.287 | CDM
10666.00 | 10666.00 | Механизм 2-клавишного переключателя, 16А/250В, (схема 6+6) | 10 | ST | 1070,25 | 10702,50 | ABJ | Заказ | 5 недель |  |  | 01.02.2018 |  |  |  | Электроустановочные изделия | spring® | Выключатели скрытой установки | Выключатели скрытой установки | 6418677328763 | 0.063 | KG | 0.287 | CDM
10666A-81 | 10666A-81 | Переключатель двухклавишный, накладного монтажа, Impressivo, антрацит | 1 | ST | 1843,84 | 1843,84 | ABJ | Заказ | 3 недели |  |  | 01.02.2018 |  |  |  | Электроустановочные изделия | Выключатели для поверхностного монтажа | Выключатели для поверхностного монтажа | Выключатели для поверхностного монтажа | 6438199003511 | 0.095 | KG | 0.240 | CDM
10666A-83 | 10666A-83 | Переключатель двухклавишный, накладного монтажа, Impressivo, алюминий | 1 | ST | 2927,78 | 2927,78 | ABJ | Заказ | 3 недели |  |  | 01.02.2018 |  |  |  | Электроустановочные изделия | Выключатели для поверхностного монтажа | Выключатели для поверхностного монтажа | Выключатели для поверхностного монтажа | 6438199003528 | 0.095 | KG | 0.240 | CDM
10666A-84 | 10666A-84 | Переключатель двухклавишный, накладного монтажа, Impressivo, белый | 1 | ST | 1770,82 | 1770,82 | ABJ | Заказ | 3 недели |  |  | 01.02.2018 |  |  |  | Электроустановочные изделия | Выключатели для поверхностного монтажа | Выключатели для поверхностного монтажа | Выключатели для поверхностного монтажа | 6438199003504 | 0.095 | KG | 0.240 | CDM
10666U | 10666U | Переключатель 2-клавишный, 16А/250В, (схема 6+6), серия Jussi, белый | 10 | ST | 1355,50 | 13555,00 | ABJ | Заказ | 5 недель |  |  | 01.02.2018 |  |  |  | Электроустановочные изделия | spring® | Выключатели скрытой установки | Выключатели скрытой установки | 6410021060183 | 0.078 | KG | 0.287 | CDM
10666UC-84 | 10666UC-84 | Переключатель 2-клавишный Impressivo, белый | 1 | ST | 1494,85 | 1494,85 | ABJ | Заказ | 3 недели |  |  | 01.02.2018 |  |  |  | Электроустановочные изделия | spring® | Выключатели скрытой установки | Выключатели скрытой установки | 6438199001272 | 0.081 | KG | 0.287 | CDM
1066A4 | 1066A4 | Переключатель 1-клавишный, 16А/250В, (схема 6+6), с контрольной подсветкой, поверхностный монтаж | 1 | ST | 673,19 | 673,19 | ABJ | Заказ | 4 недели |  |  | 01.02.2018 |  |  |  | Электроустановочные изделия | spring® | Выключатели скрытой установки | Выключатели скрытой установки | 6418677307515 | 0.085 | KG | 0.522 | CDM
1066A-81 | 1066A-81 | Переключатель накладного монтажа, Impressivo, антрацит | 1 | ST | 1528,93 | 1528,93 | ABJ | Заказ | 3 недели |  |  | 01.02.2018 |  |  |  | Электроустановочные изделия | Выключатели для поверхностного монтажа | Выключатели для поверхностного монтажа | Выключатели для поверхностного монтажа | 6438199003238 | 0.095 | KG | 0.240 | CDM
1066A-83 | 1066A-83 | Переключатель накладного монтажа, Impressivo, алюминий | 1 | ST | 2229,50 | 2229,50 | ABJ | Заказ | 3 недели |  |  | 01.02.2018 |  |  |  | Электроустановочные изделия | Выключатели для поверхностного монтажа | Выключатели для поверхностного монтажа | Выключатели для поверхностного монтажа | 6438199003245 | 0.095 | KG | 0.240 | CDM
1066A-84 | 1066A-84 | Переключатель накладного монтажа, Impressivo, белый | 1 | ST | 1423,96 | 1423,96 | ABJ | Заказ | 3 недели |  |  | 01.02.2018 |  |  |  | Электроустановочные изделия | Выключатели для поверхностного монтажа | Выключатели для поверхностного монтажа | Выключатели для поверхностного монтажа | 6438199003221 | 0.095 | KG | 0.240 | CDM
1066SW | 1066SW | Переключатель 1-клавишный, 16А/250В, (схема 6+6), серия Jussi, белый, 2 дополнительные клеммы, с контрольной подсветкой, поверхностный монтаж, IP44 | 1 | ST | 1097,63 | 1097,63 | ABJ | D | 4 недели |  |  | 01.02.2018 |  |  |  | Электроустановочные изделия | spring® | Выключатели скрытой установки | Выключатели скрытой установки | 6418677334559 | 1.070 | KG | 0.522 | CDM
1066U | 1066U | Переключатель 1-клавишный, 16А/250 В (схема 6), серия Jussi, белый | 10 | ST | 659,96 | 6599,60 | ABJ | D | 4 недели |  |  | 01.02.2018 |  |  |  | Электроустановочные изделия | spring® | Выключатели скрытой установки | Выключатели скрытой установки | 6410021060169 | 0.070 | KG | 0.287 | CDM
1066UC-84 | 1066UC-84 | Переключатель Impressivo, белый | 1 | ST | 883,76 | 883,76 | ABJ | Заказ | 3 недели |  |  | 01.02.2018 |  |  |  | Электроустановочные изделия | spring® | Выключатели скрытой установки | Выключатели скрытой установки | 6438199001302 | 0.081 | KG | 0.287 | CDM
1066UK | 1066UK | Переключатель 1-клавишный, 16А/250В, (схема 6+6), серия Jussi, белый, с контрольной подсветкой | 10 | ST | 2017,27 | 20172,70 | ABJ | Заказ | 5 недель |  |  | 01.02.2018 |  |  |  | Электроустановочные изделия | spring® | Выключатели скрытой установки | Выключатели скрытой установки | 6410021060138 | 0.072 | KG | 0.287 | CDM
1066UW-84 | 1066UW-84 | Переключатель 1-клавишный, 16А/250В, (схема 6+6), серия Impressivo, белый, IP44 | 10 | ST | 1268,78 | 12687,80 | ABJ | Заказ | 5 недель |  |  | 01.02.2018 |  |  |  | Электроустановочные изделия | spring® | Выключатели скрытой установки | Выключатели скрытой установки | 6438199000022 | 0.206 | KG | 0.289 | CDM
1067.21 | 1067.21 | Механизм 1-клавишного переключателя кросс, 16А/250В, (схема 7) 2 дополнительные клеммы | 10 | ST | 1129,58 | 11295,80 | ABJ | Заказ | 5 недель |  |  | 01.02.2018 |  |  |  | Электроустановочные изделия | spring® | Выключатели скрытой установки | Выключатели скрытой установки | 6418677328664 | 0.061 | KG | 0.287 | CDM
1067A4 | 1067A4 | Переключатель 1-клавишный кросс, 16А/250 В (схема 7), серия Jussi, белый, поверхностный монтаж | 10 | ST | 1330,40 | 13304,00 | ABJ | Заказ | 5 недель |  |  | 01.02.2018 |  |  |  | Электроустановочные изделия | spring® | Выключатели скрытой установки | Выключатели скрытой установки | 6418677307539 | 0.084 | KG | 0.522 | CDM
1067A-81 | 1067A-81 | Переключатель перекрестный, накладного монтажа, Impressivo, 2 доп.клеммы, антрацит | 1 | ST | 2046,94 | 2046,94 | ABJ | Заказ | 3 недели |  |  | 01.02.2018 |  |  |  | Электроустановочные изделия | Выключатели для поверхностного монтажа | Выключатели для поверхностного монтажа | Выключатели для поверхностного монтажа | 6438199003542 | 0.095 | KG | 0.240 | CDM
1067A-83 | 1067A-83 | Переключатель перекрестный, накладного монтажа, Impressivo, 2 доп.клеммы, белый | 1 | ST | 2642,54 | 2642,54 | ABJ | Заказ | 3 недели |  |  | 01.02.2018 |  |  |  | Электроустановочные изделия | Выключатели для поверхностного монтажа | Выключатели для поверхностного монтажа | Выключатели для поверхностного монтажа | 6438199003559 | 0.095 | KG | 0.240 | CDM
1067A-84 | 1067A-84 | Переключатель перекрестный, накладного монтажа, Impressivo, 2 доп.клеммы, белый | 1 | ST | 1777,66 | 1777,66 | ABJ | Заказ | 3 недели |  |  | 01.02.2018 |  |  |  | Электроустановочные изделия | Выключатели для поверхностного монтажа | Выключатели для поверхностного монтажа | Выключатели для поверхностного монтажа | 6438199003535 | 0.095 | KG | 0.240 | CDM
1067SW | 1067SW | Переключатель 1-клавишный кросс, 16А/250 В (схема 7), 2 дополнительные клеммы, серия Jussi, белый, поверхностный монтаж, IP44 | 10 | ST | 2243,19 | 22431,90 | ABJ | Заказ | 5 недель |  |  | 01.02.2018 |  |  |  | Электроустановочные изделия | spring® | Выключатели скрытой установки | Выключатели скрытой установки | 6418677334566 | 0.112 | KG | 0.522 | CDM
1067U | 1067U | Переключатель 1-клавишный кросс, 16А/250 В (схема 7) | 10 | ST | 1008,66 | 10086,60 | ABJ | Заказ | 5 недель |  |  | 01.02.2018 |  |  |  | Электроустановочные изделия | spring® | Выключатели скрытой установки | Выключатели скрытой установки | 6410021060176 | 0.074 | KG | 0.287 | CDM
1067UC-84 | 1067UC-84 | Переключатель перекрестный Impressivo, белый | 1 | ST | 1360,95 | 1360,95 | ABJ | Заказ | 3 недели |  |  | 01.02.2018 |  |  |  | Электроустановочные изделия | spring® | Выключатели скрытой установки | Выключатели скрытой установки | 6438199001333 | 0.081 | KG | 0.287 | CDM
1084-0-0797 | 2601/6 WDI | Переключатель 1-клавишный, IP66, для открытого монтажа, для работы в агрессивных средах, серия Busch-Duro 2000 WD | 1 | ST | 3243,79 | 3243,79 | BJE | D | 4 недели |  |  | 01.02.2018 |  |  |  | Электроустановочные изделия | Влагозащищенные выключатели | Влагозащищённые выключатели IP66 | Busch-Duro 2000® WD | 4011395026502 | 0.180 | KG | 196.000 | CCM
1084-0-0805 | 2601/7 WDI | Переключатель 1-клавишный, проходной, IP66, для открытого монтажа, для работы в агрессивных средах, серия Busch-Duro 2000 WD | 1 | ST | 4098,45 | 4098,45 | BJE | Заказ | 4 недели |  |  | 01.02.2018 |  |  |  | Электроустановочные изделия | Влагозащищенные выключатели | Влагозащищённые выключатели IP66 | Busch-Duro 2000® WD | 4011395026601 | 0.170 | KG | 196.000 | CCM
1084-0-0821 | 2601/2 WDI | Переключатель 1-клавишный, 2-полюсный, IP66, для открытого монтажа, для работы в агрессивных средах, серия Busch-Duro 2000 WDI | 1 | ST | 4098,45 | 4098,45 | BJE | Заказ | 4 недели |  |  | 01.02.2018 |  |  |  | Электроустановочные изделия | Влагозащищенные выключатели | Влагозащищённые выключатели IP66 | Busch-Duro 2000® WD | 4011395026809 | 0.170 | KG | 0.020 | CDM
1084-0-0839 | 2601/5 WDI | Выключатель 2-клавишный, для открытого монтажа, IP66, для работы в агрессивных средах, серия Busch-Duro 2000 WD | 1 | ST | 4162,34 | 4162,34 | BJE | Заказ | 4 недели |  |  | 01.02.2018 |  |  |  | Электроустановочные изделия | Влагозащищенные выключатели | Влагозащищённые выключатели IP66 | Busch-Duro 2000® WD | 4011395026908 | 0.170 | KG | 196.000 | CCM
1085-0-1603 | 2601/6 W-53 | Переключатель 1-клавишный, IP44, для открытого монтажа, серия ocean, цвет серый/сине-зелёный | 1 | ST | 0,00 | 0,00 | BJE | Заказ | 4 недели | Снятие с заменой | 1085-0-1637 |  | 05.02.2015 |  |  | Электроустановочные изделия | Влагозащищенные выключатели | Влагозащищённые выключатели IP44 | Luxury inserts | 4011395992470 | 0.138 | KG | 196.000 | CCM
1085-0-1604 | 2601/7 W-53 | Переключатель 1-клавишный, проходной, IP44, для открытого монтажа, серия ocean, цвет серый/сине-зелёный | 1 | ST | 2370,56 | 2370,56 | BJE | Заказ | 4 недели |  |  | 01.02.2018 |  |  |  | Электроустановочные изделия | Влагозащищенные выключатели | Влагозащищённые выключатели IP44 | Luxury inserts | 4011395992494 | 0.142 | KG | 196.000 | CCM
1085-0-1605 | 2601/2 W-53 | Выключатель 1-клавишный, 2-полюсный, IP44, для открытого монтажа, серия ocean, цвет серый/сине-зелёный | 1 | ST | 2370,56 | 2370,56 | BJE | Заказ | 4 недели |  |  | 01.02.2018 |  |  |  | Электроустановочные изделия | Влагозащищенные выключатели | Влагозащищённые выключатели IP44 | Luxury inserts | 4011395992517 | 0.140 | KG | 196.000 | CCM
1085-0-1606 | 2601/5 W-53 | Выключатель 2-клавишный, для открытого монтажа, IP44, серия ocean, цвет серый/сине-зелёный | 1 | ST | 0,00 | 0,00 | BJE | Заказ | 4 недели | Снятие с заменой | 1085-0-1633 |  | 05.02.2015 |  |  | Электроустановочные изделия | Влагозащищенные выключатели | Влагозащищённые выключатели IP44 | Luxury inserts | 4011395992531 | 0.140 | KG | 196.000 | CCM
1085-0-1607 | 2601/6 SKW-53 | Переключатель 1-клавишный, контрольный, IP44, для открытого монтажа, серия ocean, цвет серый/сине-зелёный | 1 | ST | 0,00 | 0,00 | BJE | Заказ | 4 недели | Снятие с заменой | 1085-0-1636 |  | 28.02.2014 |  |  | Электроустановочные изделия | Влагозащищенные выключатели | Влагозащищённые выключатели IP44 | Luxury inserts | 4011395992555 | 0.140 | KG | 196.000 | CCM
1085-0-1609 | 2601/6 SKWNH-53 | Переключатель 1-клавишный, контрольный, с красной линзой, с маркировкой Heizung-Notschalter, IP44, для открытого монтажа, серия ocean, цвет серый/сине-зелёный | 1 | ST | 2969,02 | 2969,02 | BJE | Заказ | 6 недель |  |  | 01.02.2018 |  |  |  | Электроустановочные изделия | Выключатели для поверхностного монтажа | Выключатели для поверхностного монтажа | Выключатели для поверхностного монтажа | 4011395992579 | 0.141 | KG | 0.340 | CDM
1085-0-1611 | 2601/6 WN-53 | Переключатель 1-клавишный, с полем для надписи, IP44, для открытого монтажа, серия ocean, цвет серый/сине-зелёный | 1 | ST | 0,00 | 0,00 | BJE | Заказ | 4 недели | Снятие с заменой | 1085-0-1635 | 01.06.2015 | 03.08.2016 |  |  | Электроустановочные изделия | Влагозащищенные выключатели | Влагозащищённые выключатели IP44 | Luxury inserts | 4011395992623 | 0.138 | KG | 196.000 | CCM
1085-0-1612 | 2601/4 W-53 | Выключатель жалюзи, с фиксацией, для открытого монтажа, IP44, серия ocean, цвет серый/сине-зелёный | 1 | ST | 3749,11 | 3749,11 | BJE | Заказ | 4 недели |  |  | 01.02.2018 |  |  |  | Электроустановочные изделия | Влагозащищенные выключатели | Влагозащищённые выключатели IP44 | Luxury inserts | 4011395992647 | 0.144 | KG | 196.000 | CCM
1085-0-1613 | 2601/6 WGL-53 | Переключатель 1-клавишный, с подсветкой, IP44, для открытого монтажа, серия ocean, цвет серый/сине-зелёный | 1 | ST | 2128,38 | 2128,38 | BJE | Заказ | 4 недели |  |  | 01.02.2018 |  |  |  | Электроустановочные изделия | Влагозащищенные выключатели | Влагозащищённые выключатели IP44 | Luxury inserts | 4011395992661 | 0.138 | KG | 196.000 | CCM
1085-0-1620 | 2601/7 W-54 | Переключатель 1-клавишный, проходной, IP44, для открытого монтажа, серия ocean, цвет альпийский белый | 1 | ST | 2491,93 | 2491,93 | BJE | Заказ | 4 недели |  |  | 01.02.2018 |  |  |  | Электроустановочные изделия | Влагозащищенные выключатели | Влагозащищённые выключатели IP44 | Luxury inserts | 4011395079430 | 0.142 | KG | 196.000 | CCM
1085-0-1621 | 2601/5 W-54 | Выключатель 2-клавишный, для открытого монтажа, IP44, серия ocean, цвет альпийский белый | 1 | ST | 2510,27 | 2510,27 | BJE | Заказ | 4 недели |  |  | 01.02.2018 |  |  |  | Электроустановочные изделия | Влагозащищенные выключатели | Влагозащищённые выключатели IP44 | Luxury inserts | 4011395079447 | 0.140 | KG | 196.000 | CCM
1085-0-1622 | 2601/6 SKW-54 | Переключатель 1-клавишный, контрольный, IP44, для открытого монтажа, серия ocean, цвет альпийский белый | 1 | ST | 2826,97 | 2826,97 | BJE | Заказ | 4 недели |  |  | 01.02.2018 |  |  |  | Электроустановочные изделия | Влагозащищенные выключатели | Влагозащищённые выключатели IP44 | Luxury inserts | 4011395079454 | 0.140 | KG | 196.000 | CCM
1085-0-1624 | 2601/6 WN-54 | Переключатель 1-клавишный, с полем для надписи, IP44, для открытого монтажа, серия ocean, цвет альпийский белый | 1 | ST | 1791,35 | 1791,35 | BJE | Заказ | 4 недели |  |  | 01.02.2018 |  |  |  | Электроустановочные изделия | Влагозащищенные выключатели | Влагозащищённые выключатели IP44 | Luxury inserts | 4011395079478 | 0.138 | KG | 196.000 | CCM
1085-0-1625 | 2601/4 W-54 | Выключатель жалюзи, с фиксацией, для открытого монтажа, IP44, серия ocean, цвет альпийский белый | 1 | ST | 3781,71 | 3781,71 | BJE | Заказ | 4 недели |  |  | 01.02.2018 |  |  |  | Электроустановочные изделия | Влагозащищенные выключатели | Влагозащищённые выключатели IP44 | Luxury inserts | 4011395079485 | 0.144 | KG | 196.000 | CCM
1085-0-1626 | 2601/6 WGL-54 | Переключатель 1-клавишный, с подсветкой, IP44, для открытого монтажа, серия ocean, цвет альпийский белый | 1 | ST | 2224,93 | 2224,93 | BJE | Заказ | 4 недели |  |  | 01.02.2018 |  |  |  | Электроустановочные изделия | Влагозащищенные выключатели | Влагозащищённые выключатели IP44 | Luxury inserts | 4011395079492 | 0.140 | KG | 196.000 | CCM
1085-0-1627 | 2601/2 W-54 | Выключатель 1-клавишный, 2-полюсный, IP44, для открытого монтажа, серия ocean, цвет альпийский белый | 1 | ST | 2491,93 | 2491,93 | BJE | Заказ | 4 недели |  |  | 01.02.2018 |  |  |  | Электроустановочные изделия | Влагозащищенные выключатели | Влагозащищённые выключатели IP44 | Luxury inserts | 4011395083680 | 0.140 | KG | 196.000 | CCM
1085-0-1628 | 2601/6 W-54 | Переключатель 1-клавишный, IP44, для открытого монтажа, серия ocean, цвет альпийский белый | 1 | ST | 0,00 | 0,00 | BJE | Заказ | 4 недели | Снятие с заменой | 1085-0-1632 |  | 05.02.2015 |  |  | Электроустановочные изделия | Влагозащищенные выключатели | Влагозащищённые выключатели IP44 | Luxury inserts | 4011395083710 | 0.138 | KG | 196.000 | CCM
1085-0-1632 | 2601/6 W-54-500 | Переключатель 1-клавишный, IP44, для открытого монтажа, серия ocean, цвет альпийский белый | 1 | ST | 1483,32 | 1483,32 | BJE | D | 4 недели |  |  | 01.02.2018 |  |  |  | Электроустановочные изделия | Влагозащищенные выключатели | Влагозащищённые выключатели IP44 | Luxury inserts | 4011395175088 | 0.140 | KG | 672.340 | CCM
1085-0-1633 | 2601/5 W-53-500 | Выключатель 2-клавишный, для открытого монтажа, IP44, серия ocean, цвет серый/сине-зелёный | 1 | ST | 2447,41 | 2447,41 | BJE | Заказ | 4 недели |  |  | 01.02.2018 |  |  |  | Электроустановочные изделия | Влагозащищенные выключатели | Влагозащищённые выключатели IP44 | Luxury inserts | 4011395175095 | 0.140 | KG | 672.340 | CCM
1085-0-1635 | 2601/6 WN-53-500 | Переключатель 1-клавишный, с полем для надписи, IP44, для открытого монтажа, серия ocean, цвет серый/сине-зелёный | 1 | ST | 1704,57 | 1704,57 | BJE | Заказ | 4 недели |  |  | 01.02.2018 |  |  |  | Электроустановочные изделия | Влагозащищенные выключатели | Влагозащищённые выключатели IP44 | Luxury inserts | 4011395175125 | 0.140 | KG | 672.340 | CCM
1085-0-1636 | 2601/6 SKW-53-500 | Переключатель 1-клавишный, контрольный, IP44, для открытого монтажа, серия ocean, цвет серый/сине-зелёный | 1 | ST | 2757,10 | 2757,10 | BJE | Заказ | 4 недели |  |  | 01.02.2018 |  |  |  | Электроустановочные изделия | Влагозащищенные выключатели | Влагозащищённые выключатели IP44 | Luxury inserts | 4011395175132 | 0.140 | KG | 672.340 | CCM
1085-0-1637 | 2601/6 W-53-500 | Переключатель 1-клавишный, IP44, для открытого монтажа, серия ocean, цвет серый/сине-зелёный | 1 | ST | 1441,43 | 1441,43 | BJE | D | 4 недели |  |  | 01.02.2018 |  |  |  | Электроустановочные изделия | Влагозащищенные выключатели | Влагозащищённые выключатели IP44 | Luxury inserts | 4011395175255 | 0.140 | KG | 672.340 | CCM
1101-0-0534 | 2712 U | Механизм выключателя жалюзи 2-полюсной, с поворотной ручкой, с фиксацией, 10А 250В | 1 | ST | 2568,49 | 2568,49 | BJE | Заказ | 4 недели |  |  | 01.02.2018 |  |  |  | Электроустановочные изделия | Механизмы устройств скрытой установки | Механизмы систем управления жалюзи | Механизмы систем управления жалюзи | 4011395040805 | 0.082 | KG | 201.640 | CCM
1101-0-0542 | 2713 U | Механизм выключателя жалюзи 1P+N+E, с поворотной ручкой, с фиксацией, 10А 250В | 1 | ST | 1879,20 | 1879,20 | BJE | Заказ | 4 недели |  |  | 01.02.2018 |  |  |  | Электроустановочные изделия | Механизмы устройств скрытой установки | Механизмы систем управления жалюзи | Механизмы систем управления жалюзи | 4011395040904 | 0.078 | KG | 201.640 | CCM
1101-0-0559 | 2722 U | Механизм выключателя жалюзи 2-полюсной, с поворотной ручкой, без фиксации, 10А 250В | 1 | ST | 2568,49 | 2568,49 | BJE | Заказ | 4 недели |  |  | 01.02.2018 |  |  |  | Электроустановочные изделия | Механизмы устройств скрытой установки | Механизмы систем управления жалюзи | Механизмы систем управления жалюзи | 4011395041000 | 0.082 | KG | 201.640 | CCM
1101-0-0567 | 2723 U | Механизм выключателя жалюзи 1P+N+E, с поворотной ручкой, без фиксации, 10А 250В | 1 | ST | 1879,20 | 1879,20 | BJE | Заказ | 4 недели |  |  | 01.02.2018 |  |  |  | Электроустановочные изделия | Механизмы устройств скрытой установки | Механизмы систем управления жалюзи | Механизмы систем управления жалюзи | 4011395041109 | 0.080 | KG | 201.640 | CCM
1101-0-0872 | 2712 USL-101 | Механизм выключателя жалюзи 2-полюсной, для замка, с фиксацией, 10А 250В | 1 | ST | 6105,69 | 6105,69 | BJE | Заказ | 4 недели |  |  | 01.02.2018 |  |  |  | Электроустановочные изделия | Механизмы устройств скрытой установки | Механизмы систем управления жалюзи | Механизмы систем управления жалюзи | 4011395860908 | 0.078 | KG | 201.640 | CCM
1101-0-0880 | 2713 USL-101 | Механизм выключателя жалюзи 1P+N+E, для замка, с фиксацией, 10А 250В | 1 | ST | 5220,80 | 5220,80 | BJE | Заказ | 4 недели |  |  | 01.02.2018 |  |  |  | Электроустановочные изделия | Механизмы устройств скрытой установки | Механизмы систем управления жалюзи | Механизмы систем управления жалюзи | 4011395861004 | 0.074 | KG | 201.640 | CCM
1101-0-0898 | 2722 USL-101 | Механизм выключателя жалюзи 2-полюсной, для замка, без фиксации, 10А 250В | 1 | ST | 6105,69 | 6105,69 | BJE | Заказ | 4 недели |  |  | 01.02.2018 |  |  |  | Электроустановочные изделия | Механизмы устройств скрытой установки | Механизмы систем управления жалюзи | Механизмы систем управления жалюзи | 4011395861103 | 0.078 | KG | 201.640 | CCM
1101-0-0906 | 2723 USL-101 | Механизм выключателя жалюзи 1P+N+E, для замка, без фиксации, 10А 250В | 1 | ST | 5220,80 | 5220,80 | BJE | Заказ | 4 недели |  |  | 01.02.2018 |  |  |  | Электроустановочные изделия | Механизмы устройств скрытой установки | Механизмы систем управления жалюзи | Механизмы систем управления жалюзи | 4011395861301 | 0.074 | KG | 201.640 | CCM
1101-0-0914 | 2733 USL-101 | Механизм выключателя жалюзи 1-полюсной, для замка, с фиксацией, 10А 250В | 1 | ST | 5220,80 | 5220,80 | BJE | Заказ | 4 недели |  |  | 01.02.2018 |  |  |  | Электроустановочные изделия | Механизмы устройств скрытой установки | Механизмы выключателей/возвратно-нажимных выключателей | Механизмы выключателей/возвратно-нажимных выключателей | 4011395861400 | 0.068 | KG | 201.640 | CCM
1101-0-0916 | 2712 SLW-53 | Выключатель жалюзи с ключом (для замка) 2-полюсный, IP44, серия ocean, цвет серый/сине-зелёный | 1 | ST | 11352,11 | 11352,11 | BJE | Заказ | 4 недели |  |  | 01.02.2018 |  |  |  | Электроустановочные изделия | Влагозащищенные выключатели | Влагозащищённые выключатели IP44 | Luxury inserts | 4011395992685 | 0.198 | KG | 337.810 | CCM
1101-0-0917 | 2733 SLW-53 | Выключатель жалюзи с ключом (для замка) 1-полюсный, IP44, серия ocean, цвет серый/сине-зелёный | 1 | ST | 10336,82 | 10336,82 | BJE | Заказ | 4 недели |  |  | 01.02.2018 |  |  |  | Электроустановочные изделия | Влагозащищенные выключатели | Влагозащищённые выключатели IP44 | Luxury inserts | 4011395992708 | 0.188 | KG | 337.810 | CCM
1101-0-0918 | 2710 U | Механизм переключателя 1-полюсного на 3 положения (без нулевого положения), 16А 250В | 1 | ST | 6056,79 | 6056,79 | BJE | Заказ | 4 недели |  |  | 01.02.2018 |  |  |  | Электроустановочные изделия | Механизмы устройств скрытой установки | Механизмы выключателей/возвратно-нажимных выключателей | Механизмы выключателей/возвратно-нажимных выключателей | 4011395990162 | 0.115 | KG | 633.600 | CCM
1101-0-0919 | 2710/1 U | Механизм переключателя 1-полюсного на 3 положения (с нулевым положением), 16А 250В | 1 | ST | 6056,79 | 6056,79 | BJE | Заказ | 4 недели |  |  | 01.02.2018 |  |  |  | Электроустановочные изделия | Механизмы устройств скрытой установки | Механизмы выключателей/возвратно-нажимных выключателей | Механизмы выключателей/возвратно-нажимных выключателей | 4011395008898 | 0.115 | KG | 1.350 | CDM
1101-0-0920 | 2713 UCDR-94-507 | Выключатель жалюзи с накладкой, 1P+N+E, альпийский белый | 1 | ST | 2506,43 | 2506,43 | BJB | Заказ | 4 недели |  |  | 23.05.2018 |  |  |  | Электроустановочные изделия | Управление жалюзи | Управление жалюзи скрытой установки | Управление жалюзи скрытой установки | 4011395091067 | 0.102 | KG | 201.640 | CCM
1101-0-0921 | 2723 UCDR-94-507 | Выключатель жалюзи без фиксации с накладкой, 1P+N+E, альпийский белый | 1 | ST | 2506,43 | 2506,43 | BJB | Заказ | 4 недели |  |  | 23.05.2018 |  |  |  | Электроустановочные изделия | Управление жалюзи | Управление жалюзи скрытой установки | Управление жалюзи скрытой установки | 4011395091074 | 0.102 | KG | 201.640 | CCM
1101-0-0922 | 2713 UCDR-92-507 | Выключатель жалюзи с накладкой, 1P+N+E, слоновая кость | 1 | ST | 2506,43 | 2506,43 | BJB | Заказ | 4 недели |  |  | 23.05.2018 |  |  |  | Электроустановочные изделия | Управление жалюзи | Управление жалюзи скрытой установки | Управление жалюзи скрытой установки | 4011395091470 | 0.102 | KG | 201.640 | CCM
1101-0-0923 | 2723 UCDR-92-507 | Выключатель жалюзи без фиксации с накладкой, 1P+N+E, слоновая ко сть | 1 | ST | 2506,43 | 2506,43 | BJB | Заказ | 4 недели |  |  | 23.05.2018 |  |  |  | Электроустановочные изделия | Управление жалюзи | Управление жалюзи скрытой установки | Управление жалюзи скрытой установки | 4011395091463 | 0.102 | KG | 201.640 | CCM
1101-0-0925 | 2733 SLW-54 | Выключатель жалюзи с ключом (для замка) 1-полюсный, IP44, серия ocean, цвет альпийский белый | 1 | ST | 10404,36 | 10404,36 | BJE | Заказ | 4 недели |  |  | 01.02.2018 |  |  |  | Электроустановочные изделия | Влагозащищенные выключатели | Влагозащищённые выключатели IP44 | Luxury inserts | 4011395094624 | 0.188 | KG | 337.810 | CCM
1101-0-0926 | 2713 UCDR-93-5 | Механизм выключателя жалюзи повортоный, с накладкой, с ручкой, с фиксацией, 1P+N+E, серия Basic 55, цвет шампань | 1 | ST | 3599,40 | 3599,40 | BJB | Заказ | 6 недель |  |  | 23.05.2018 |  |  |  | Электроустановочные изделия | Управление жалюзи | Управление жалюзи скрытой установки | Basic 55 | 4011395159835 | 0.100 | KG | 0.200 | CDM
1101-0-0927 | 2723 UCDR-93-5 | Механизм выключателя жалюзи повортоный, с накладкой, с ручкой, без фиксации, 1P+N+E, серия Basic 55, цвет шампань | 1 | ST | 3599,40 | 3599,40 | BJB | Заказ | 6 недель |  |  | 23.05.2018 |  |  |  | Электроустановочные изделия | Управление жалюзи | Управление жалюзи скрытой установки | Basic 55 | 4011395159842 | 0.100 | KG | 0.200 | CDM
1101-0-0928 | 2713 UCDR-95-5 | Механизм выключателя жалюзи повортоный, с накладкой, с ручкой, с фиксацией, 1P+N+E, серия Basic 55, цвет château-black | 1 | ST | 3135,44 | 3135,44 | BJB | Заказ | 6 недель |  |  | 23.05.2018 |  |  |  | Электроустановочные изделия | Управление жалюзи | Управление жалюзи скрытой установки | Basic 55 | 4011395159859 | 0.100 | KG | 0.200 | CDM
1101-0-0929 | 2723 UCDR-95-5 | Механизм выключателя жалюзи повортоный, с накладкой, с ручкой, без фиксации, 1P+N+E, серия Basic 55, цвет château-black | 1 | ST | 3135,44 | 3135,44 | BJB | Заказ | 6 недель |  |  | 23.05.2018 |  |  |  | Электроустановочные изделия | Управление жалюзи | Управление жалюзи скрытой установки | Basic 55 | 4011395159866 | 0.100 | KG | 0.200 | CDM
1101-0-0930 | 2713 UCDR-96-5 | Механизм выключателя жалюзи повортоный, с накладкой, с ручкой, с фиксацией, 1P+N+E, серия Basic 55, цвет chalet-white | 1 | ST | 3135,44 | 3135,44 | BJB | Заказ | 6 недель |  |  | 23.05.2018 |  |  |  | Электроустановочные изделия | Управление жалюзи | Управление жалюзи скрытой установки | Basic 55 | 4011395159873 | 0.100 | KG | 0.200 | CDM
1101-0-0931 | 2723 UCDR-96-5 | Механизм выключателя жалюзи повортоный, с накладкой, с ручкой, без фиксации, 1P+N+E, серия Basic 55, цвет chalet-white | 1 | ST | 3135,44 | 3135,44 | BJB | Заказ | 6 недель |  |  | 23.05.2018 |  |  |  | Электроустановочные изделия | Управление жалюзи | Управление жалюзи скрытой установки | Basic 55 | 4011395159880 | 0.100 | KG | 0.200 | CDM
11611101055 |  | Вентилятор фильтрующий 230В AC, 25 m³/h | 1 | ST | 5237,14 | 5237,14 | PFA | Заказ | 5 недель |  |  | 14.06.2017 |  |  |  | Шкафная продукция | Главные распределительные щиты | Главные распределительные щиты |  |  | 0.600 | KG | 1.862 | CDM
11611151055 |  | Вентилятор фильтрующий 115В AC, 25 m³/h | 1 | ST | 5212,67 | 5212,67 | PFA | Заказ | 5 недель |  |  | 14.06.2017 |  |  |  | Шкафная продукция | Главные распределительные щиты | Главные распределительные щиты |  |  | 0.600 | KG | 1.862 | CDM
11611701055 |  | Вентилятор фильтрующий 48В DC, 25 m³/h | 1 | ST | 8066,03 | 8066,03 | PFA | Заказ | 5 недель |  |  | 14.06.2017 |  |  |  | Шкафная продукция | Главные распределительные щиты | Главные распределительные щиты |  |  | 0.300 | KG | 1.862 | CDM
11611801055 |  | Вентилятор фильтрующий 24В DC, 25 m³/h | 1 | ST | 5124,54 | 5124,54 | PFA | Заказ | 5 недель |  |  | 14.06.2017 |  |  |  | Шкафная продукция | Главные распределительные щиты | Главные распределительные щиты |  |  | 0.300 | KG | 1.862 | CDM
11611851055 |  | Вентилятор фильтрующий 12В DC, 25 m³/h | 1 | ST | 5340,01 | 5340,01 | PFA | Заказ | 5 недель |  |  | 14.06.2017 |  |  |  | Шкафная продукция | Главные распределительные щиты | Главные распределительные щиты |  |  | 0.300 | KG | 1.862 | CDM
11622101055 |  | Вентилятор фильтрующий 230В AC, 61 m³/h | 1 | ST | 7815,82 | 7815,82 | PFA | Заказ | 5 недель |  |  | 14.06.2017 |  |  |  | Шкафная продукция | Главные распределительные щиты | Главные распределительные щиты |  |  | 0.760 | KG | 2.042 | CDM
11622151055 |  | Вентилятор фильтрующий 115В AC, 61 m³/h | 1 | ST | 7603,71 | 7603,71 | PFA | Заказ | 5 недель |  |  | 14.06.2017 |  |  |  | Шкафная продукция | Главные распределительные щиты | Главные распределительные щиты |  |  | 0.760 | KG | 2.042 | CDM
11622701055 |  | Вентилятор фильтрующий 48В DC, 61 m³/h | 1 | ST | 9662,14 | 9662,14 | PFA | Заказ | 5 недель |  |  | 14.06.2017 |  |  |  | Шкафная продукция | Главные распределительные щиты | Главные распределительные щиты |  |  | 0.500 | KG | 2.042 | CDM
11622801055 |  | Вентилятор фильтрующий 24В DC, 61 m³/h | 1 | ST | 9010,45 | 9010,45 | PFA | Заказ | 5 недель |  |  | 14.06.2017 |  |  |  | Шкафная продукция | Главные распределительные щиты | Главные распределительные щиты |  |  | 0.500 | KG | 2.042 | CDM
11622851055 |  | Вентилятор фильтрующий 12В DC, 61 m³/h | 1 | ST | 9012,18 | 9012,18 | PFA | Заказ | 5 недель |  |  | 14.06.2017 |  |  |  | Шкафная продукция | Главные распределительные щиты | Главные распределительные щиты |  |  | 0.500 | KG | 2.042 | CDM
11632101055 |  | Вентилятор фильтрующий 230В AC, 110 m³/h | 1 | ST | 8685,07 | 8685,07 | PFA | Заказ | 5 недель |  |  | 14.06.2017 |  |  |  | Шкафная продукция | Главные распределительные щиты | Главные распределительные щиты |  |  | 1.020 | KG | 4.851 | CDM
11632151055 |  | Вентилятор фильтрующий 115В AC, 110 m³/h | 1 | ST | 8493,82 | 8493,82 | PFA | Заказ | 5 недель |  |  | 14.06.2017 |  |  |  | Шкафная продукция | Главные распределительные щиты | Главные распределительные щиты |  |  | 1.020 | KG | 4.851 | CDM
11632701055 |  | Вентилятор фильтрующий 48В DC, 110 m³/h | 1 | ST | 11798,04 | 11798,04 | PFA | Заказ | 5 недель |  |  | 14.06.2017 |  |  |  | Шкафная продукция | Главные распределительные щиты | Главные распределительные щиты |  |  | 0.760 | KG | 4.851 | CDM
11632801055 |  | Вентилятор фильтрующий 24В DC, 110 m³/h | 1 | ST | 11329,00 | 11329,00 | PFA | Заказ | 5 недель |  |  | 14.06.2017 |  |  |  | Шкафная продукция | Главные распределительные щиты | Главные распределительные щиты |  |  | 0.760 | KG | 4.851 | CDM
11632851055 |  | Вентилятор фильтрующий 12В DC, 110 m³/h | 1 | ST | 11329,40 | 11329,40 | PFA | Заказ | 5 недель |  |  | 14.06.2017 |  |  |  | Шкафная продукция | Главные распределительные щиты | Главные распределительные щиты |  |  | 0.760 | KG | 4.851 | CDM
1164-0-0136 | 2711 UCDRL-212 | Механизм переключателя 1-полюсного на 2 положения, с центральной платой, серия Busch-Duro 2000 SI, цвет слоновая кость | 1 | ST | 5097,38 | 5097,38 | BJE | Заказ | 4 недели |  |  | 01.02.2018 |  |  |  | Электроустановочные изделия | spring® | Выключатели скрытой установки | Arco | 4011395042106 | 0.098 | KG | 201.640 | CCM
1164-0-0144 | 2711 UCDRL-214 | Механизм переключателя 1-полюсного на 2 положения, с центральной платой, серия Reflex SI, цвет альпийский белый | 1 | ST | 5097,38 | 5097,38 | BJE | Заказ | 4 недели |  |  | 01.02.2018 |  |  |  | Электроустановочные изделия | spring® | Выключатели скрытой установки | Reflex SI | 4011395042205 | 0.092 | KG | 201.640 | CCM
11642101055 |  | Вентилятор фильтрующий 230В AC, 156m³/h | 1 | ST | 8968,91 | 8968,91 | PFA | Заказ | 5 недель |  |  | 14.06.2017 |  |  |  | Шкафная продукция | Главные распределительные щиты | Главные распределительные щиты |  |  | 1.360 | KG | 11.705 | CDM
11642151055 |  | Вентилятор фильтрующий 115В AC, 156m³/h | 1 | ST | 8931,06 | 8931,06 | PFA | Заказ | 5 недель |  |  | 14.06.2017 |  |  |  | Шкафная продукция | Главные распределительные щиты | Главные распределительные щиты |  |  | 1.360 | KG | 11.705 | CDM
11642701055 |  | Вентилятор фильтрующий 48В DC, 156 m³/h | 1 | ST | 12955,37 | 12955,37 | PFA | Заказ | 5 недель |  |  | 14.06.2017 |  |  |  | Шкафная продукция | Главные распределительные щиты | Главные распределительные щиты |  |  | 1.100 | KG | 11.705 | CDM
11642801055 |  | Вентилятор фильтрующий 24В DC, 156 m³/h | 1 | ST | 12249,16 | 12249,16 | PFA | Заказ | 5 недель |  |  | 14.06.2017 |  |  |  | Шкафная продукция | Главные распределительные щиты | Главные распределительные щиты |  |  | 1.100 | KG | 11.705 | CDM
11642851055 |  | Вентилятор фильтрующий 12В DC, 156 m³/h | 1 | ST | 13672,56 | 13672,56 | PFA | Заказ | 5 недель |  |  | 14.06.2017 |  |  |  | Шкафная продукция | Главные распределительные щиты | Главные распределительные щиты |  |  | 1.100 | KG | 11.705 | CDM
11665102055 |  | Вентилятор фильтрующий 230В AC, 480 m³/h | 1 | ST | 14385,15 | 14385,15 | PFA | Заказ | 5 недель |  |  | 14.06.2017 |  |  |  | Шкафная продукция | Главные распределительные щиты | Главные распределительные щиты |  |  | 3.300 | KG | 23.958 | CDM
11665152055 |  | Вентилятор фильтрующий 115В AC, 480 m³/h | 1 | ST | 15495,49 | 15495,49 | PFA | Заказ | 5 недель |  |  | 14.06.2017 |  |  |  | Шкафная продукция | Главные распределительные щиты | Главные распределительные щиты |  |  | 3.300 | KG | 23.958 | CDM
11666022055 |  | Вентилятор фильтрующий 400В AC, 640 m³/h | 1 | ST | 21808,65 | 21808,65 | PFA | Заказ | 5 недель |  |  | 14.06.2017 |  |  |  | Шкафная продукция | Главные распределительные щиты | Главные распределительные щиты |  |  | 3.300 | KG | 23.958 | CDM
11666102055 |  | Вентилятор фильтрующий 230В AC, 640 m³/h | 1 | ST | 15756,54 | 15756,54 | PFA | Заказ | 5 недель |  |  | 14.06.2017 |  |  |  | Шкафная продукция | Главные распределительные щиты | Главные распределительные щиты |  |  | 3.300 | KG | 23.958 | CDM
11666152055 |  | Вентилятор фильтрующий 115В AC, 640 m³/h | 1 | ST | 16943,55 | 16943,55 | PFA | Заказ | 5 недель |  |  | 14.06.2017 |  |  |  | Шкафная продукция | Главные распределительные щиты | Главные распределительные щиты |  |  | 3.300 | KG | 23.958 | CDM
11667022055 |  | Вентилятор фильтрующий 400В AC, 845 m³/h | 1 | ST | 31258,39 | 31258,39 | PFA | Заказ | 5 недель |  |  | 14.06.2017 |  |  |  | Шкафная продукция | Главные распределительные щиты | Главные распределительные щиты |  |  | 3.800 | KG | 23.958 | CDM
11667102055 |  | Вентилятор фильтрующий 230В AC, 845 m³/h | 1 | ST | 23514,10 | 23514,10 | PFA | Заказ | 5 недель |  |  | 14.06.2017 |  |  |  | Шкафная продукция | Главные распределительные щиты | Главные распределительные щиты |  |  | 3.800 | KG | 23.958 | CDM
11667152055 |  | Вентилятор фильтрующий 115В AC, 845 m³/h | 1 | ST | 24990,31 | 24990,31 | PFA | Заказ | 5 недель |  |  | 14.06.2017 |  |  |  | Шкафная продукция | Главные распределительные щиты | Главные распределительные щиты |  |  | 3.800 | KG | 23.958 | CDM
11681100055 |  | Вент.кожух+вент-р 230V AC,IP33,582 m³/h | 1 | ST | 26537,06 | 26537,06 | PFA | Заказ | 5 недель |  |  | 14.06.2017 |  |  |  | Шкафная продукция | Главные распределительные щиты | Главные распределительные щиты |  |  | 7.140 | KG | 58.320 | CDM
11681102055 |  | Вент.кожух+вент-р 230V AC,IP54,500 m³/h | 1 | ST | 25587,68 | 25587,68 | PFA | Заказ | 5 недель |  |  | 14.06.2017 |  |  |  | Шкафная продукция | Главные распределительные щиты | Главные распределительные щиты |  |  | 7.140 | KG | 58.320 | CDM
11681150055 |  | Вент.кожух+вент-р 115V AC,IP33,582 m³/h | 1 | ST | 26815,55 | 26815,55 | PFA | Заказ | 5 недель |  |  | 14.06.2017 |  |  |  | Шкафная продукция | Главные распределительные щиты | Главные распределительные щиты |  |  | 7.140 | KG | 58.320 | CDM
11681152055 |  | Вент.кожух+вент-р 115V AC,IP54,500 m³/h | 1 | ST | 25911,52 | 25911,52 | PFA | Заказ | 5 недель |  |  | 14.06.2017 |  |  |  | Шкафная продукция | Главные распределительные щиты | Главные распределительные щиты |  |  | 7.140 | KG | 58.320 | CDM
11685100055 |  | Вент.кожух+вент-р 230V AC,IP33,268 m³/h | 1 | ST | 19013,35 | 19013,35 | PFA | Заказ | 5 недель |  |  | 14.06.2017 |  |  |  | Шкафная продукция | Главные распределительные щиты | Главные распределительные щиты |  |  | 6.300 | KG | 41.736 | CDM
11685101055 |  | Вент.кожух+вент-р 230V AC,IP54,242 m³/h | 1 | ST | 19783,13 | 19783,13 | PFA | Заказ | 5 недель |  |  | 14.06.2017 |  |  |  | Шкафная продукция | Главные распределительные щиты | Главные распределительные щиты |  |  | 6.300 | KG | 41.736 | CDM
11685150055 |  | Вент.кожух+вент-р 115V AC,IP33,268 m³/h | 1 | ST | 20770,47 | 20770,47 | PFA | Заказ | 5 недель |  |  | 14.06.2017 |  |  |  | Шкафная продукция | Главные распределительные щиты | Главные распределительные щиты |  |  | 6.300 | KG | 41.736 | CDM
11685151055 |  | Вент.кожух+вент-р 115V AC,IP54,242 m³/h | 1 | ST | 21137,89 | 21137,89 | PFA | Заказ | 5 недель |  |  | 14.06.2017 |  |  |  | Шкафная продукция | Главные распределительные щиты | Главные распределительные щиты |  |  | 6.300 | KG | 41.736 | CDM
11687100055 |  | Вент.кожух+вент-р 230V AC,IP33,427 m³/h | 1 | ST | 26117,76 | 26117,76 | PFA | Заказ | 5 недель |  |  | 14.06.2017 |  |  |  | Шкафная продукция | Главные распределительные щиты | Главные распределительные щиты |  |  | 6.940 | KG | 58.320 | CDM
11687102055 |  | Вент.кожух+вент-р 230V AC,IP54,370 m³/h | 1 | ST | 24022,96 | 24022,96 | PFA | Заказ | 5 недель |  |  | 14.06.2017 |  |  |  | Шкафная продукция | Главные распределительные щиты | Главные распределительные щиты |  |  | 6.940 | KG | 58.320 | CDM
11687150055 |  | Вент.кожух+вент-р 115V AC,IP33,427 m³/h | 1 | ST | 26259,25 | 26259,25 | PFA | Заказ | 5 недель |  |  | 14.06.2017 |  |  |  | Шкафная продукция | Главные распределительные щиты | Главные распределительные щиты |  |  | 6.940 | KG | 58.320 | CDM
11687152055 |  | Вент.кожух+вент-р 115V AC,IP54,370 m³/h | 1 | ST | 25509,23 | 25509,23 | PFA | Заказ | 5 недель |  |  | 14.06.2017 |  |  |  | Шкафная продукция | Главные распределительные щиты | Главные распределительные щиты |  |  | 6.940 | KG | 58.320 | CDM
11710001055 |  | Решетка вент. с фильтром,109 х 109 мм | 1 | ST | 1347,34 | 1347,34 | PFA | Заказ | 5 недель |  |  | 14.06.2017 |  |  |  | Шкафная продукция | Главные распределительные щиты | Главные распределительные щиты |  |  | 0.060 | KG | 0.273 | CDM
11720001055 |  | Решетка вент. с фильтром,145 х 145 мм | 1 | ST | 1944,85 | 1944,85 | PFA | Заказ | 5 недель |  |  | 14.06.2017 |  |  |  | Шкафная продукция | Главные распределительные щиты | Главные распределительные щиты |  |  | 0.180 | KG | 0.814 | CDM
11730001055 |  | Решетка вент. с фильтром,202 х 202 мм | 1 | ST | 2179,19 | 2179,19 | PFA | Заказ | 5 недель |  |  | 14.06.2017 |  |  |  | Шкафная продукция | Главные распределительные щиты | Главные распределительные щиты |  |  | 0.360 | KG | 2.542 | CDM
11740001055 |  | Решетка вент. с фильтром,252 х 252 мм | 1 | ST | 2507,22 | 2507,22 | PFA | Заказ | 5 недель |  |  | 14.06.2017 |  |  |  | Шкафная продукция | Главные распределительные щиты | Главные распределительные щиты |  |  | 0.560 | KG | 3.251 | CDM
11760002055 |  | Решетка вент. с фильтром, 320 х 320 мм | 1 | ST | 2987,58 | 2987,58 | PFA | Заказ | 5 недель |  |  | 14.06.2017 |  |  |  | Шкафная продукция | Главные распределительные щиты | Главные распределительные щиты |  |  | 0.880 | KG | 5.445 | CDM
11786000055 |  | Кожух для естественной вентиляции IP33 | 1 | ST | 10536,66 | 10536,66 | PFA | Заказ | 5 недель |  |  | 14.06.2017 |  |  |  | Шкафная продукция | Главные распределительные щиты | Главные распределительные щиты |  |  | 6.300 | KG | 33.856 | CDM
11786001055 |  | Кожух для естественной вентиляции IP55 | 1 | ST | 10862,36 | 10862,36 | PFA | Заказ | 5 недель |  |  | 14.06.2017 |  |  |  | Шкафная продукция | Главные распределительные щиты | Главные распределительные щиты |  |  | 6.300 | KG | 33.856 | CDM
12026 | LUC 12 026 | EUROPA бокс в нишу 8М непрозр.дверь серый | 1 | ST | 0,00 | 0,00 | LUC | Заказ | 4 недели | Снятие с заменой | 1SL2040A00 | 17.10.2016 | 16.03.2017 |  |  | Шкафная продукция | Шкафы - сектор гражданского строительства | Шкафы пустые - сектор гражданского строительства | GCETC | 8000126120264 | 642.860 | G | 6000.000 | CCM
12027 | LUC 12 027 | EUROPA бокс в нишу 12М непрозр.дверь серый | 1 | ST | 0,00 | 0,00 | LUC | Заказ | 3 недели | Снятие с заменой | 1SL2041A00 | 17.10.2016 | 16.03.2017 |  |  | Шкафная продукция | Шкафы - сектор гражданского строительства | Шкафы пустые - сектор гражданского строительства | GCETC | 8000126120271 | 835.000 | G | 8400.000 | CCM
12030 | LUC 12 030 | EUROPA бокс в нишу 24М непрозр.дверь серый | 1 | ST | 0,00 | 0,00 | LUC | Заказ | 3 недели | Снятие с заменой | 1SL2045A00 | 17.10.2016 | 16.03.2017 |  |  | Шкафная продукция | Шкафы - сектор гражданского строительства | Шкафы пустые - сектор гражданского строительства | GCETC | 8000126120301 | 1800.000 | G | 16800.000 | CCM
12031 | LUC 12 031 | EUROPA бокс в нишу 36М непрозр.дверь серый | 1 | ST | 0,00 | 0,00 | LUC | Заказ | 4 недели | Снятие с заменой | 1SL2048A00 | 17.10.2016 | 16.03.2017 |  |  | Шкафная продукция | Шкафы - сектор гражданского строительства | Шкафы пустые - сектор гражданского строительства | GCETC | 8000126120318 | 2600.000 | G | 28000.000 | CCM
12035 | LUC 12 035 | EUROPA бокс в нишу 54М непрозр.дверь серый | 1 | ST | 0,00 | 0,00 | LUC | Заказ | 4 недели | Снятие с заменой | 1SL2052A00 | 17.10.2016 | 16.03.2017 |  |  | Шкафная продукция | Шкафы - сектор гражданского строительства | Шкафы пустые - сектор гражданского строительства | GCETC | 8000126120356 | 4300.000 | G | 28000.000 | CCM
12037 | LUC 12 037 | ESTETICA бокс в нишу 4М прозр.дверь серый | 1 | ST | 0,00 | 0,00 | LUC | E | 4 недели | Продажи прекращены |  | 12.05.2015 | 20.12.2016 |  |  | Шкафная продукция | Шкафы - сектор гражданского строительства | Шкафы пустые - сектор гражданского строительства | GCEPC | 8000126120370 | 379.170 | G | 3500.000 | CCM
12038 | LUC 12 038 | ESTETICA бокс в нишу 8М прозр.дверь серый | 1 | ST | 0,00 | 0,00 | LUC | E | 3 недели | Снятие с заменой | 1SLM004100A1202 | 12.05.2015 | 16.03.2017 |  |  | Шкафная продукция | Шкафы - сектор гражданского строительства | Шкафы пустые - сектор гражданского строительства | GCEPC | 8000126120387 | 650.000 | G | 6000.000 | CCM
12042 | LUC 12 042 | ESTETICA бокс в нишу 12М прозр.дверь серый | 1 | ST | 0,00 | 0,00 | LUC | E | 3 недели | Снятие с заменой | 1SLM004100A1203 | 12.05.2015 | 16.03.2017 |  |  | Шкафная продукция | Шкафы - сектор гражданского строительства | Шкафы пустые - сектор гражданского строительства | GCEPC | 8000126120424 | 850.000 | G | 8400.000 | CCM
12043 | LUC 12 043 | ESTETICA бокс в нишу 18М прозр.дверь серый | 1 | ST | 0,00 | 0,00 | LUC | Заказ | 3 недели | Снятие с заменой | 1SLM004100A1204 | 12.05.2015 | 16.03.2017 |  |  | Шкафная продукция | Шкафы - сектор гражданского строительства | Шкафы пустые - сектор гражданского строительства | GCEPC | 8000126120431 | 1076.670 | G | 10500.000 | CCM
12044 | LUC 12 044 | ESTETICA бокс в нишу 24М прозр.дверь серый | 1 | ST | 0,00 | 0,00 | LUC | E | 3 недели | Снятие с заменой | 1SLM004100A1205 | 12.05.2015 | 16.03.2017 |  |  | Шкафная продукция | Шкафы - сектор гражданского строительства | Шкафы пустые - сектор гражданского строительства | GCEPC | 8000126120448 | 1760.000 | G | 16800.000 | CCM
12046 | LUC 12 046 | ESTETICA бокс в нишу 36М прозр.дверь серый | 1 | ST | 0,00 | 0,00 | LUC | Заказ | 3 недели | Снятие с заменой | 1SLM004100A1207 | 12.05.2015 | 16.03.2017 |  |  | Шкафная продукция | Шкафы - сектор гражданского строительства | Шкафы пустые - сектор гражданского строительства | GCEPC | 8000126120462 | 2550.000 | G | 28000.000 | CCM
12051 | LUC 12 051 | Дверь для бокса ESTETICA 4M прозр. | 1 | ST | 206,49 | 206,49 | LUC | Заказ | 4 недели | Продажа остатков |  | 12.05.2015 | 03.04.2015 |  |  | Шкафная продукция | Аксессуары для шкафов | Аксессуары для шкафов |  | 8000126120516 | 55.000 | G | 312.500 | CCM
12053 | LUC 12 053 | Дверь для бокса ESTETICA 8M прозр. | 1 | ST | 302,04 | 302,04 | LUC | Заказ | 4 недели | Продажа остатков |  | 12.05.2015 | 03.04.2015 |  |  | Шкафная продукция | Аксессуары для шкафов | Аксессуары для шкафов |  | 8000126120530 | 87.000 | G | 500.000 | CCM
12055 | LUC 12 055 | Дверь для бокса ESTETICA 12M/24М/36М прозр. | 1 | ST | 383,71 | 383,71 | LUC | Заказ | 4 недели | Продажа остатков |  | 12.05.2015 | 03.04.2015 |  |  | Шкафная продукция | Аксессуары для шкафов | Аксессуары для шкафов |  | 8000126120554 | 110.000 | G | 500.000 | CCM
12058 | LUC 12 058 | EUROPA бокс в нишу 8М прозр.дверь серый | 1 | ST | 0,00 | 0,00 | LUC | Заказ | 3 недели | Снятие с заменой | 1SL2057A00 | 17.10.2016 | 16.03.2017 |  |  | Шкафная продукция | Шкафы - сектор гражданского строительства | Шкафы пустые - сектор гражданского строительства | GCETC | 8000126120585 | 612.500 | G | 6000.000 | CCM
12060 | LUC 12 060 | Дверь для бокса ESTETICA 18M прозр. | 1 | ST | 698,08 | 698,08 | LUC | Заказ | 4 недели | Продажа остатков |  | 12.05.2015 | 03.04.2015 |  |  | Шкафная продукция | Аксессуары для шкафов | Аксессуары для шкафов |  | 8000126120608 | 130.000 | G | 580.000 | CCM
12062 | LUC 12 062 | EUROPA бокс в нишу 12М прозр.дверь серый | 1 | ST | 0,00 | 0,00 | LUC | E | 3 недели | Снятие с заменой | 1SL2061A00 | 17.10.2016 | 16.03.2017 |  |  | Шкафная продукция | Шкафы - сектор гражданского строительства | Шкафы пустые - сектор гражданского строительства | GCETC | 8000126120622 | 840.000 | G | 8400.000 | CCM
12064 | LUC 12 064 | EUROPA бокс в нишу 24М прозр.дверь серый | 1 | ST | 0,00 | 0,00 | LUC | Заказ | 3 недели | Снятие с заменой | 1SL2063A00 | 17.10.2016 | 16.03.2017 |  |  | Шкафная продукция | Шкафы - сектор гражданского строительства | Шкафы пустые - сектор гражданского строительства | GCETC | 8000126120646 | 1780.000 | G | 16800.000 | CCM
12066 | LUC 12 066 | EUROPA бокс в нишу 36М прозр.дверь серый | 1 | ST | 0,00 | 0,00 | LUC | Заказ | 3 недели | Снятие с заменой | 1SL2065A00 | 17.10.2016 | 16.03.2017 |  |  | Шкафная продукция | Шкафы - сектор гражданского строительства | Шкафы пустые - сектор гражданского строительства | GCETC | 8000126120660 | 2583.000 | G | 28000.000 | CCM
12068 | LUC 12 068 | EUROPA бокс в нишу 54М прозр.дверь серый | 1 | ST | 0,00 | 0,00 | LUC | Заказ | 4 недели | Снятие с заменой | 1SL2067A00 | 17.10.2016 | 16.03.2017 |  |  | Шкафная продукция | Шкафы - сектор гражданского строительства | Шкафы пустые - сектор гражданского строительства | GCETC | 8000126120684 | 4300.000 | G | 28000.000 | CCM
12070 | LUC 12 070 | Дверь для бокса EUROPA 8M серый | 1 | ST | 0,00 | 0,00 | LUC | Заказ | 4 недели | Продажи прекращены |  | 17.10.2016 | 17.05.2018 | изменился статус | Продажа остатков | Шкафная продукция | Аксессуары для шкафов | Аксессуары для шкафов |  | 8000126120707 | 78.000 | G | 500.000 | CCM
12071 | LUC 12 071 | Дверь для бокса EUROPA 12M серый | 1 | ST | 0,00 | 0,00 | LUC | Заказ | 4 недели | Продажи прекращены |  | 17.10.2016 | 17.05.2018 | изменился статус | Продажа остатков | Шкафная продукция | Аксессуары для шкафов | Аксессуары для шкафов |  | 8000126120714 | 87.000 | G | 500.000 | CCM
12072 | LUC 12 072 | Дверь для бокса EUROPA 24M серый | 1 | ST | 0,00 | 0,00 | LUC | Заказ | 4 недели | Продажи прекращены |  | 17.10.2016 | 17.05.2018 | изменился статус | Продажа остатков | Шкафная продукция | Аксессуары для шкафов | Аксессуары для шкафов |  | 8000126120721 | 256.000 | G | 1000.000 | CCM
12073 | LUC 12 073 | Дверь для бокса EUROPA 36M серый | 1 | ST | 0,00 | 0,00 | LUC | Заказ | 4 недели | Продажи прекращены |  | 17.10.2016 | 17.05.2018 | изменился статус | Продажа остатков | Шкафная продукция | Аксессуары для шкафов | Аксессуары для шкафов |  | 8000126120738 | 460.000 | G | 1400.000 | CCM
12074 | LUC 12 074 | Дверь для бокса EUROPA 8M прозр. | 1 | ST | 0,00 | 0,00 | LUC | Заказ | 4 недели | Продажи прекращены |  | 17.10.2016 | 17.05.2018 | изменился статус | Продажа остатков | Шкафная продукция | Аксессуары для шкафов | Аксессуары для шкафов |  | 8000126120745 | 80.000 | G | 500.000 | CCM
12075 | LUC 12 075 | Дверь для бокса EUROPA 12M прозр. | 1 | ST | 0,00 | 0,00 | LUC | Заказ | 4 недели | Продажи прекращены |  | 17.10.2016 | 17.05.2018 | изменился статус | Продажа остатков | Шкафная продукция | Аксессуары для шкафов | Аксессуары для шкафов |  | 8000126120752 | 98.000 | G | 500.000 | CCM
12076 | LUC 12 076 | Дверь для бокса EUROPA 24M прозр. | 1 | ST | 0,00 | 0,00 | LUC | Заказ | 4 недели | Продажи прекращены |  | 17.10.2016 | 17.05.2018 | изменился статус | Продажа остатков | Шкафная продукция | Аксессуары для шкафов | Аксессуары для шкафов |  | 8000126120769 | 276.000 | G | 1000.000 | CCM
12077 | LUC 12 077 | Дверь для бокса EUROPA 36M прозр. | 1 | ST | 0,00 | 0,00 | LUC | Заказ | 4 недели | Продажи прекращены |  | 17.10.2016 | 17.05.2018 | изменился статус | Продажа остатков | Шкафная продукция | Аксессуары для шкафов | Аксессуары для шкафов |  | 8000126120776 | 492.500 | G | 1450.000 | CCM
12087 | LUC 12 087 | Дверь для бокса EUROPA 54M серый | 1 | ST | 0,00 | 0,00 | LUC | Заказ | 4 недели | Продажи прекращены |  | 17.10.2016 | 17.05.2018 | изменился статус | Продажа остатков | Шкафная продукция | Аксессуары для шкафов | Аксессуары для шкафов |  | 8000126120875 | 645.000 | G | 2800.000 | CCM
12089 | LUC 12 089 | Дверь для бокса EUROPA 54M прозр. | 1 | ST | 0,00 | 0,00 | LUC | Заказ | 4 недели | Продажи прекращены |  | 17.10.2016 | 17.05.2018 | изменился статус | Продажа остатков | Шкафная продукция | Аксессуары для шкафов | Аксессуары для шкафов |  | 8000126120899 | 685.000 | G | 2800.000 | CCM
12094 | LUC 12 094 | Дверь для бокса EUROPA 54M серый | 1 | ST | 0,00 | 0,00 | LUC | Заказ | 4 недели | Продажи прекращены |  | 12.05.2015 | 17.05.2018 | изменился статус | Продажа остатков | Шкафная продукция | Аксессуары для шкафов | Аксессуары для шкафов |  | 8000126120943 | 580.000 | G | 2800.000 | CCM
12096 | LUC 12 096 | Дверь для бокса EUROPA 54M прозр. | 1 | ST | 0,00 | 0,00 | LUC | Заказ | 4 недели | Продажи прекращены |  | 12.05.2015 | 17.05.2018 | изменился статус | Продажа остатков | Шкафная продукция | Аксессуары для шкафов | Аксессуары для шкафов |  | 8000126120967 | 600.000 | G | 2800.000 | CCM
12208 | LUC 12 208 | UNIBOX бокс настенный 8М без двери белый (без клемм) | 1 | ST | 0,00 | 0,00 | LUC | Заказ | 4 недели | Продажи прекращены |  | 12.05.2015 | 17.05.2018 | изменился статус | Продажа остатков | Шкафная продукция | Шкафы - сектор гражданского строительства | Шкафы пустые - сектор гражданского строительства | GCETC | 8000126122084 | 1100.000 | G | 9333.333 | CCM
12212 | LUC 12 212 | UNIBOX бокс настенный 12М без двери белый (без клемм) | 1 | ST | 0,00 | 0,00 | LUC | Заказ | 4 недели | Продажи прекращены |  | 12.05.2015 | 17.05.2018 | изменился статус | Продажа остатков | Шкафная продукция | Шкафы - сектор гражданского строительства | Шкафы пустые - сектор гражданского строительства | GCETC | 8000126122121 | 1500.000 | G | 12000.000 | CCM
12214 | LUC 12 214 | UNIBOX бокс настенный 24М без двери белый (без клемм) | 1 | ST | 0,00 | 0,00 | LUC | Заказ | 4 недели | Продажи прекращены |  | 12.05.2015 | 17.05.2018 | изменился статус | Продажа остатков | Шкафная продукция | Шкафы - сектор гражданского строительства | Шкафы пустые - сектор гражданского строительства | GCETC | 8000126122145 | 2250.000 | G | 16800.000 | CCM
12216 | LUC 12 216 | UNIBOX бокс настенный 36М без двери белый (без клемм) | 1 | ST | 0,00 | 0,00 | LUC | Заказ | 4 недели | Продажи прекращены |  | 12.05.2015 | 17.05.2018 | изменился статус | Продажа остатков | Шкафная продукция | Шкафы - сектор гражданского строительства | Шкафы пустые - сектор гражданского строительства | GCETC | 8000126122169 | 3100.000 | G | 21000.000 | CCM
12217 | LUC 12 217 | UNIBOX бокс настенный 54М без двери белый (без клемм) | 1 | ST | 0,00 | 0,00 | LUC | Заказ | 4 недели | Продажи прекращены |  | 12.05.2015 | 17.05.2018 | изменился статус | Продажа остатков | Шкафная продукция | Шкафы - сектор гражданского строительства | Шкафы пустые - сектор гражданского строительства | GCETC | 8000126122176 | 3850.000 | G | 31000.000 | CCM
12228 | LUC 12 228 | UNIBOX бокс настенный 8М без двери серый (без клемм) | 1 | ST | 0,00 | 0,00 | LUC | Заказ | 5 недель | Продажи прекращены |  |  | 08.06.2016 |  |  | Шкафная продукция | Шкафы - сектор гражданского строительства | Шкафы пустые - сектор гражданского строительства | GCETC | 8000126122282 | 1100.000 | G | 9333.333 | CCM
12232 | LUC 12 232 | UNIBOX бокс настенный 12М без двери серый (без клемм) | 1 | ST | 0,00 | 0,00 | LUC | Заказ | 5 недель | Продажи прекращены |  |  | 08.06.2016 |  |  | Шкафная продукция | Шкафы - сектор гражданского строительства | Шкафы пустые - сектор гражданского строительства | GCETC | 8000126122329 | 0.980 | KG | 8000.000 | CCM
12234 | LUC 12 234 | UNIBOX бокс настенный 24М без двери серый (без клемм) | 1 | ST | 0,00 | 0,00 | LUC | Заказ | 5 недель | Продажи прекращены |  |  | 25.03.2016 |  |  | Шкафная продукция | Шкафы - сектор гражданского строительства | Шкафы пустые - сектор гражданского строительства | GCETC | 8000126122343 | 2250.000 | G | 16800.000 | CCM
12236 | LUC 12 236 | UNIBOX бокс настенный 36М без двери серый (без клемм) | 1 | ST | 0,00 | 0,00 | LUC | Заказ | 5 недель | Продажи прекращены |  |  | 25.03.2016 |  |  | Шкафная продукция | Шкафы - сектор гражданского строительства | Шкафы пустые - сектор гражданского строительства | GCETC | 8000126122367 | 3100.000 | G | 17000.000 | CCM
12237 | LUC 12 237 | UNIBOX бокс настенный 54М без двери серый (без клемм) | 1 | ST | 0,00 | 0,00 | LUC | Заказ | 5 недель | Продажи прекращены |  |  | 25.03.2016 |  |  | Шкафная продукция | Шкафы - сектор гражданского строительства | Шкафы пустые - сектор гражданского строительства | GCETC | 8000126122374 | 3850.000 | G | 31000.000 | CCM
12238 | LUC 12 238 | UNIBOX бокс настенный 8М непрозр.дверь белый (без клемм) | 1 | ST | 0,00 | 0,00 | LUC | Заказ | 4 недели | Продажи прекращены |  | 12.05.2015 | 17.05.2018 | изменился статус | Продажа остатков | Шкафная продукция | Шкафы - сектор гражданского строительства | Шкафы пустые - сектор гражданского строительства | GCETC | 8000126122381 | 1.100 | KG | 9333.333 | CCM
122380008 | LUC 122380008 | UNIBOX бокс настенный 8М непрозр.дверь белый (с клемм) | 1 | ST | 0,00 | 0,00 | LUC | Заказ | 3 недели | Снятие с заменой | 1SPE007717F9971 | 12.05.2015 | 29.01.2016 |  |  | Шкафная продукция | Шкафы - сектор гражданского строительства | Шкафы укомплектованные - сектор гражданского строительства | Шкафы укомплектованные - сектор гражданского строительства | 8000126188356 | 791.670 | G | 9333.333 | CCM
12242 | LUC 12 242 | UNIBOX бокс настенный 12М непрозр.дверь белый (без клемм) | 1 | ST | 0,00 | 0,00 | LUC | Заказ | 4 недели | Продажи прекращены |  | 12.05.2015 | 17.05.2018 | изменился статус | Продажа остатков | Шкафная продукция | Шкафы - сектор гражданского строительства | Шкафы пустые - сектор гражданского строительства | GCETC | 8000126122428 | 1200.000 | G | 10000.000 | CCM
122420008 | LUC 122420008 | UNIBOX бокс настенный 12М непрозр.дверь белый (с клемм) | 1 | ST | 1839,96 | 1839,96 | LUC | Заказ | 1 неделя | Продажи прекращены |  | 12.05.2015 | 08.11.2016 |  |  | Шкафная продукция | Шкафы - сектор гражданского строительства | Шкафы укомплектованные - сектор гражданского строительства | Шкафы укомплектованные - сектор гражданского строительства | 8000126188387 | 1414.000 | G | 11857.143 | CCM
12244 | LUC 12 244 | UNIBOX бокс настенный 24М непрозр.дверь белый (без клемм) | 1 | ST | 0,00 | 0,00 | LUC | Заказ | 4 недели | Продажи прекращены |  | 12.05.2015 | 17.05.2018 | изменился статус | Продажа остатков | Шкафная продукция | Шкафы - сектор гражданского строительства | Шкафы пустые - сектор гражданского строительства | GCETC | 8000126122442 | 2100.000 | G | 16800.000 | CCM
122440008 | LUC 122440008 | UNIBOX бокс настенный 24М непрозр.дверь белый (с клемм) | 1 | ST | 2524,17 | 2524,17 | LUC | Заказ | 1 неделя | Продажи прекращены |  | 12.05.2015 | 08.11.2016 |  |  | Шкафная продукция | Шкафы - сектор гражданского строительства | Шкафы укомплектованные - сектор гражданского строительства | Шкафы укомплектованные - сектор гражданского строительства | 8000126188417 | 2160.000 | G | 16600.000 | CCM
12246 | LUC 12 246 | UNIBOX бокс настенный 36М непрозр.дверь белый (без клемм) | 1 | ST | 0,00 | 0,00 | LUC | Заказ | 4 недели | Продажи прекращены |  | 12.05.2015 | 17.05.2018 | новый статус |  | Шкафная продукция | Шкафы - сектор гражданского строительства | Шкафы пустые - сектор гражданского строительства | GCETC | 8000126122466 | 2750.000 | G | 28000.000 | CCM
122460008 | LUC 122460008 | UNIBOX бокс настенный 36М непрозр.дверь белый (с клемм) | 1 | ST | 3590,55 | 3590,55 | LUC | Заказ | 1 неделя | Продажа остатков |  | 12.05.2015 | 21.05.2015 |  |  | Шкафная продукция | Шкафы - сектор гражданского строительства | Шкафы укомплектованные - сектор гражданского строительства | Шкафы укомплектованные - сектор гражданского строительства | 8000126188448 | 2600.000 | G | 28000.000 | CCM
12247 | LUC 12 247 | UNIBOX бокс настенный 54М непрозр.дверь белый (без клемм) | 1 | ST | 0,00 | 0,00 | LUC | Заказ | 4 недели | Продажи прекращены |  | 12.05.2015 | 17.05.2018 | изменился статус | Продажа остатков | Шкафная продукция | Шкафы - сектор гражданского строительства | Шкафы пустые - сектор гражданского строительства | GCETC | 8000126122473 | 3850.000 | G | 31000.000 | CCM
122470008 | LUC 122470008 | UNIBOX бокс настенный 54М непрозр.дверь белый (с клемм) | 1 | ST | 5069,91 | 5069,91 | LUC | Заказ | 1 неделя | Продажи прекращены |  | 12.05.2015 | 08.11.2016 |  |  | Шкафная продукция | Шкафы - сектор гражданского строительства | Шкафы укомплектованные - сектор гражданского строительства | Шкафы укомплектованные - сектор гражданского строительства | 8000126188479 | 3790.000 | G | 29000.000 | CCM
12248 | LUC 12 248 | UNIBOX бокс настенный 8М непрозр.дверь серый (без клемм) | 1 | ST | 0,00 | 0,00 | LUC | Заказ | 5 недель | Продажи прекращены |  |  | 25.03.2016 |  |  | Шкафная продукция | Шкафы - сектор гражданского строительства | Шкафы пустые - сектор гражданского строительства | GCETC | 8000126122480 | 1100.000 | G | 9333.333 | CCM
122480008 | LUC 122480008 | UNIBOX бокс настенный 8М непрозр.дверь серый (с клемм) | 1 | ST | 0,00 | 0,00 | LUC | Заказ | 5 недель | Продажи прекращены |  |  | 25.06.2014 |  |  | Шкафная продукция | Шкафы - сектор гражданского строительства | Шкафы укомплектованные - сектор гражданского строительства | Шкафы укомплектованные - сектор гражданского строительства | 8000126203929 | 810.000 | G | 9333.333 | CCM
12252 | LUC 12 252 | UNIBOX бокс настенный 12М непрозр.дверь серый (без клемм) | 1 | ST | 0,00 | 0,00 | LUC | Заказ | 5 недель | Продажи прекращены |  |  | 25.03.2016 |  |  | Шкафная продукция | Шкафы - сектор гражданского строительства | Шкафы пустые - сектор гражданского строительства | GCETC | 8000126122527 | 1500.000 | G | 12000.000 | CCM
122520008 | LUC 122520008 | UNIBOX бокс настенный 12М непрозр.дверь серый (с клемм) | 1 | ST | 0,00 | 0,00 | LUC | Заказ | 3 недели | Продажи прекращены |  |  | 25.06.2014 |  |  | Шкафная продукция | Шкафы - сектор гражданского строительства | Шкафы укомплектованные - сектор гражданского строительства | Шкафы укомплектованные - сектор гражданского строительства | 8000126205459 | 980.000 | G | 11858.000 | CCM
12254 | LUC 12 254 | UNIBOX бокс настенный 24М непрозр.дверь серый (без клемм) | 1 | ST | 0,00 | 0,00 | LUC | Заказ | 5 недель | Продажи прекращены |  |  | 08.06.2016 |  |  | Шкафная продукция | Шкафы - сектор гражданского строительства | Шкафы пустые - сектор гражданского строительства | GCETC | 8000126122541 | 2250.000 | G | 16800.000 | CCM
122540008 | LUC 122540008 | UNIBOX бокс настенный 24М непрозр.дверь серый (с клемм) | 1 | ST | 0,00 | 0,00 | LUC | Заказ | 3 недели | Продажи прекращены |  |  | 25.06.2014 |  |  | Шкафная продукция | Шкафы - сектор гражданского строительства | Шкафы укомплектованные - сектор гражданского строительства | Шкафы укомплектованные - сектор гражданского строительства | 8000126205480 | 2200.000 | G | 16800.000 | CCM
12256 | LUC 12 256 | UNIBOX бокс настенный 36М непрозр.дверь серый (без клемм) | 1 | ST | 0,00 | 0,00 | LUC | Заказ | 5 недель | Продажи прекращены |  |  | 25.03.2016 |  |  | Шкафная продукция | Шкафы - сектор гражданского строительства | Шкафы пустые - сектор гражданского строительства | GCETC | 8000126122565 | 3100.000 | G | 21000.000 | CCM
122560008 | LUC 122560008 | UNIBOX бокс настенный 36М непрозр.дверь серый (с клемм) | 1 | ST | 0,00 | 0,00 | LUC | Заказ | 3 недели | Продажи прекращены |  |  | 25.06.2014 |  |  | Шкафная продукция | Шкафы - сектор гражданского строительства | Шкафы укомплектованные - сектор гражданского строительства | Шкафы укомплектованные - сектор гражданского строительства | 8000126203950 | 2516.670 | G | 28000.000 | CCM
12257 | LUC 12 257 | UNIBOX бокс настенный 54М непрозр.дверь серый (без клемм) | 1 | ST | 0,00 | 0,00 | LUC | Заказ | 5 недель | Продажи прекращены |  |  | 25.03.2016 |  |  | Шкафная продукция | Шкафы - сектор гражданского строительства | Шкафы пустые - сектор гражданского строительства | GCETC | 8000126122572 | 3850.000 | G | 31000.000 | CCM
122570008 | LUC 122570008 | UNIBOX бокс настенный 54М непрозр.дверь серый (с клемм) | 1 | ST | 0,00 | 0,00 | LUC | Заказ | 5 недель | Продажи прекращены |  |  | 25.06.2014 |  |  | Шкафная продукция | Шкафы - сектор гражданского строительства | Шкафы укомплектованные - сектор гражданского строительства | Шкафы укомплектованные - сектор гражданского строительства | 8000126203981 | 4150.000 | G | 29000.000 | CCM
12258 | LUC 12 258 | UNIBOX бокс настенный 8М прозр.дверь белый (без клемм) | 1 | ST | 0,00 | 0,00 | LUC | Заказ | 4 недели | Продажи прекращены |  | 12.05.2015 | 17.05.2018 | изменился статус | Продажа остатков | Шкафная продукция | Шкафы - сектор гражданского строительства | Шкафы пустые - сектор гражданского строительства | GCETC | 8000126122589 | 1100.000 | G | 9333.333 | CCM
122580006 | LUC 122580006 | UNIBOX бокс настенный 8М прозр.дверь белый (с клемм) | 1 | ST | 1747,50 | 1747,50 | LUC | Заказ | 1 неделя | Продажи прекращены |  | 12.05.2015 | 08.11.2016 |  |  | Шкафная продукция | Шкафы - сектор гражданского строительства | Шкафы укомплектованные - сектор гражданского строительства | Шкафы укомплектованные - сектор гражданского строительства | 8000126178272 | 791.670 | G | 9333.333 | CCM
122620006 | LUC 122620006 | UNIBOX бокс настенный 12М прозр.дверь белый (с клемм) | 1 | ST | 1816,85 | 1816,85 | LUC | Заказ | 1 неделя | Продажа остатков |  | 12.05.2015 | 21.05.2015 |  |  | Шкафная продукция | Шкафы - сектор гражданского строительства | Шкафы укомплектованные - сектор гражданского строительства | Шкафы укомплектованные - сектор гражданского строительства | 8000126178302 | 1733.000 | G | 13666.667 | CCM
12264 | LUC 12 264 | UNIBOX бокс настенный 24М прозр.дверь белый (без клемм) | 1 | ST | 0,00 | 0,00 | LUC | Заказ | 4 недели | Продажи прекращены |  | 12.05.2015 | 17.05.2018 | изменился статус | Продажа остатков | Шкафная продукция | Шкафы - сектор гражданского строительства | Шкафы пустые - сектор гражданского строительства | GCETC | 8000126122640 | 2200.000 | G | 16800.000 | CCM
122640006 | LUC 122640006 | UNIBOX бокс настенный 24М прозр.дверь белый (с клемм) | 1 | ST | 2502,59 | 2502,59 | LUC | Заказ | 1 неделя | Продажа остатков |  | 12.05.2015 | 21.05.2015 |  |  | Шкафная продукция | Шкафы - сектор гражданского строительства | Шкафы укомплектованные - сектор гражданского строительства | Шкафы укомплектованные - сектор гражданского строительства | 8000126178333 | 1583.330 | G | 21000.000 | CCM
12266 | LUC 12 266 | UNIBOX бокс настенный 36М прозр.дверь белый (без клемм) | 1 | ST | 0,00 | 0,00 | LUC | Заказ | 4 недели | Продажи прекращены |  | 12.05.2015 | 17.05.2018 | изменился статус | Продажа остатков | Шкафная продукция | Шкафы - сектор гражданского строительства | Шкафы пустые - сектор гражданского строительства | GCETC | 8000126122664 | 2900.000 | G | 21000.000 | CCM
122660006 | LUC 122660006 | UNIBOX бокс настенный 36М прозр.дверь белый (с клемм) | 1 | ST | 3948,06 | 3948,06 | LUC | Заказ | 1 неделя | Продажи прекращены |  | 12.05.2015 | 08.11.2016 |  |  | Шкафная продукция | Шкафы - сектор гражданского строительства | Шкафы укомплектованные - сектор гражданского строительства | Шкафы укомплектованные - сектор гражданского строительства | 8000126178364 | 2516.670 | G | 28000.000 | CCM
12267 | LUC 12 267 | UNIBOX бокс настенный 54М прозр.дверь белый (без клемм) | 1 | ST | 0,00 | 0,00 | LUC | Заказ | 4 недели | Продажи прекращены |  | 12.05.2015 | 17.05.2018 | изменился статус | Продажа остатков | Шкафная продукция | Шкафы - сектор гражданского строительства | Шкафы пустые - сектор гражданского строительства | GCETC | 8000126122671 | 3850.000 | G | 31000.000 | CCM
122670006 | LUC 122670006 | UNIBOX бокс настенный 54М прозр.дверь белый (с клемм) | 1 | ST | 5202,44 | 5202,44 | LUC | Заказ | 1 неделя | Продажи прекращены |  | 12.05.2015 | 08.11.2016 |  |  | Шкафная продукция | Шкафы - сектор гражданского строительства | Шкафы укомплектованные - сектор гражданского строительства | Шкафы укомплектованные - сектор гражданского строительства | 8000126178395 | 3300.000 | G | 63000.000 | CCM
12268 | LUC 12 268 | UNIBOX бокс настенный 8М прозр.дверь серый (без клемм) | 1 | ST | 0,00 | 0,00 | LUC | Заказ | 5 недель | Продажи прекращены |  |  | 08.06.2016 |  |  | Шкафная продукция | Шкафы - сектор гражданского строительства | Шкафы пустые - сектор гражданского строительства | GCETC | 8000126122688 | 1100.000 | G | 9333.333 | CCM
122680006 | LUC 122680006 | UNIBOX бокс настенный 8М прозр.дверь серый (с клемм) | 1 | ST | 0,00 | 0,00 | LUC | Заказ | 3 недели | Продажи прекращены |  |  | 25.06.2014 |  |  | Шкафная продукция | Шкафы - сектор гражданского строительства | Шкафы укомплектованные - сектор гражданского строительства | Шкафы укомплектованные - сектор гражданского строительства | 8000126204223 | 791.670 | G | 9333.333 | CCM
12272 | LUC 12 272 | UNIBOX бокс настенный 12М прозр.дверь серый (без клемм) | 1 | ST | 0,00 | 0,00 | LUC | Заказ | 5 недель | Продажи прекращены |  |  | 25.03.2016 |  |  | Шкафная продукция | Шкафы - сектор гражданского строительства | Шкафы пустые - сектор гражданского строительства | GCETC | 8000126122725 | 1500.000 | G | 12000.000 | CCM
122720006 | LUC 122720006 | UNIBOX бокс настенный 12М прозр.дверь серый (с клемм) | 1 | ST | 0,00 | 0,00 | LUC | Заказ | 3 недели | Продажи прекращены |  |  | 25.06.2014 |  |  | Шкафная продукция | Шкафы - сектор гражданского строительства | Шкафы укомплектованные - сектор гражданского строительства | Шкафы укомплектованные - сектор гражданского строительства | 8000126217322 | 980.000 | G | 14000.000 | CCM
12274 | LUC 12 274 | UNIBOX бокс настенный 24М прозр.дверь серый (без клемм) | 1 | ST | 0,00 | 0,00 | LUC | Заказ | 5 недель | Продажи прекращены |  |  | 08.06.2016 |  |  | Шкафная продукция | Шкафы - сектор гражданского строительства | Шкафы пустые - сектор гражданского строительства | GCETC | 8000126122749 | 2250.000 | G | 16800.000 | CCM
122740006 | LUC 122740006 | UNIBOX бокс настенный 24М прозр.дверь серый (с клемм) | 1 | ST | 0,00 | 0,00 | LUC | Заказ | 3 недели | Продажи прекращены |  |  | 25.06.2014 |  |  | Шкафная продукция | Шкафы - сектор гражданского строительства | Шкафы укомплектованные - сектор гражданского строительства | Шкафы укомплектованные - сектор гражданского строительства | 8000126217353 | 1583.330 | G | 21000.000 | CCM
12276 | LUC 12 276 | UNIBOX бокс настенный 36М прозр.дверь серый (без клемм) | 1 | ST | 0,00 | 0,00 | LUC | Заказ | 5 недель | Продажи прекращены |  |  | 25.03.2016 |  |  | Шкафная продукция | Шкафы - сектор гражданского строительства | Шкафы пустые - сектор гражданского строительства | GCETC | 8000126122763 | 2800.000 | G | 21000.000 | CCM
122760006 | LUC 122760006 | UNIBOX бокс настенный 36М прозр.дверь серый (с клемм) | 1 | ST | 0,00 | 0,00 | LUC | Заказ | 5 недель | Продажи прекращены |  |  | 25.06.2014 |  |  | Шкафная продукция | Шкафы - сектор гражданского строительства | Шкафы укомплектованные - сектор гражданского строительства | Шкафы укомплектованные - сектор гражданского строительства | 8000126217384 | 2516.670 | G | 84000.000 | CCM
12277 | LUC 12 277 | UNIBOX бокс настенный 54М прозр.дверь серый (без клемм) | 1 | ST | 0,00 | 0,00 | LUC | Заказ | 5 недель | Продажи прекращены |  |  | 25.03.2016 |  |  | Шкафная продукция | Шкафы - сектор гражданского строительства | Шкафы пустые - сектор гражданского строительства | GCETC | 8000126122770 | 3850.000 | G | 31000.000 | CCM
12362 | LUC 12 362 | Панель лицевая 2М без двери серый | 1 | ST | 506,49 | 506,49 | LUC | Заказ | 3 недели | Продажа остатков |  | 17.10.2016 | 03.04.2015 |  |  | Шкафная продукция | Корпуса монтажные | Панели лицевые | Панели лицевые | 8000126123623 | 116.250 | G | 600.000 | CCM
12363 | LUC 12 363 | Панель лицевая 3М без двери серый | 1 | ST | 634,05 | 634,05 | LUC | Заказ | 4 недели | Продажа остатков |  | 17.10.2016 | 03.04.2015 |  |  | Шкафная продукция | Корпуса монтажные | Панели лицевые | Панели лицевые | 8000126123630 | 135.000 | G | 600.000 | CCM
12364 | LUC 12 364 | Панель лицевая 4М без двери серый | 1 | ST | 846,13 | 846,13 | LUC | Заказ | 4 недели |  |  | 23.05.2018 |  |  |  | Шкафная продукция | Корпуса монтажные | Панели лицевые | Панели лицевые | 8000126123647 | 200.000 | G | 1000.000 | CCM
1237SW | 1237SW | Кабельный ввод IP44/55, 1 провод | 5 | ST | 94,81 | 474,05 | ABJ | Заказ | 5 недель |  |  | 01.02.2018 |  |  |  | Электроустановочные изделия | spring® | Аксессуары для выключателей скрытой установки | Аксессуары для выключателей скрытой установки | 6418677335952 | 0.001 | KG | 0.522 | CDM
12422 | LUC 12 422 | Бокс настенный 2М без двери серый | 1 | ST | 275,69 | 275,69 | LUC | E | 3 недели |  |  | 23.05.2018 |  |  |  | Шкафная продукция | Шкафы - сектор гражданского строительства | Шкафы пустые - сектор гражданского строительства | Шкафы пустые - сектор гражданского строительства | 8000126124224 | 93.750 | G | 555.556 | CCM
12424 | LUC 12 424 | Бокс настенный 4М без двери серый | 1 | ST | 376,36 | 376,36 | LUC | Заказ | 3 недели |  |  | 23.05.2018 |  |  |  | Шкафная продукция | Шкафы - сектор гражданского строительства | Шкафы пустые - сектор гражданского строительства | Шкафы пустые - сектор гражданского строительства | 8000126124248 | 165.000 | G | 1450.000 | CCM
12426 | LUC 12 426 | Бокс настенный 6М без двери серый | 1 | ST | 584,62 | 584,62 | LUC | Заказ | 4 недели |  |  | 23.05.2018 |  |  |  | Шкафная продукция | Шкафы - сектор гражданского строительства | Шкафы пустые - сектор гражданского строительства | Шкафы пустые - сектор гражданского строительства | 8000126124262 | 216.670 | G | 2416.667 | CCM
12428 | LUC 12 428 | EUROPA бокс настенный 8М без двери серый | 1 | ST | 645,68 | 645,68 | LUC | Заказ | 4 недели | Продажа остатков |  | 12.05.2015 | 03.04.2015 |  |  | Шкафная продукция | Шкафы - сектор гражданского строительства | Шкафы пустые - сектор гражданского строительства | GCETC | 8000126124286 | 766.670 | G | 7000.000 | CCM
12432 | LUC 12 432 | EUROPA бокс настенный 12М без двери серый | 1 | ST | 773,59 | 773,59 | LUC | Заказ | 4 недели | Продажа остатков |  | 12.05.2015 | 03.04.2015 |  |  | Шкафная продукция | Шкафы - сектор гражданского строительства | Шкафы пустые - сектор гражданского строительства | GCETC | 8000126124323 | 930.000 | G | 8400.000 | CCM
12434 | LUC 12 434 | EUROPA бокс настенный 24М без двери серый | 1 | ST | 1203,53 | 1203,53 | LUC | Заказ | 4 недели | Продажа остатков |  | 12.05.2015 | 03.04.2015 |  |  | Шкафная продукция | Шкафы - сектор гражданского строительства | Шкафы пустые - сектор гражданского строительства | GCETC | 8000126124347 | 1466.670 | G | 14000.000 | CCM
12436 | LUC 12 436 | EUROPA бокс настенный 36М без двери серый | 1 | ST | 1733,63 | 1733,63 | LUC | Заказ | 4 недели | Продажа остатков |  | 12.05.2015 | 03.04.2015 |  |  | Шкафная продукция | Шкафы - сектор гражданского строительства | Шкафы пустые - сектор гражданского строительства | GCETC | 8000126124361 | 2416.670 | G | 28000.000 | CCM
12437 | LUC 12 437 | EUROPA бокс настенный 54М без двери серый | 1 | ST | 3271,56 | 3271,56 | LUC | Заказ | 4 недели | Продажа остатков |  | 12.05.2015 | 03.04.2015 |  |  | Шкафная продукция | Шкафы - сектор гражданского строительства | Шкафы пустые - сектор гражданского строительства | GCETC | 8000126124378 | 3300.000 | G | 31500.000 | CCM
12448 | LUC 12 448 | EUROPA бокс настенный 8М непрозр.дверь серый | 1 | ST | 0,00 | 0,00 | LUC | Заказ | 3 недели | Снятие с заменой | 1SL2438A00 | 12.05.2015 | 16.03.2017 |  |  | Шкафная продукция | Шкафы - сектор гражданского строительства | Шкафы пустые - сектор гражданского строительства | GCETC | 8000126124484 | 833.330 | G | 7000.000 | CCM
12452 | LUC 12 452 | EUROPA бокс настенный 12М непрозр.дверь серый | 1 | ST | 0,00 | 0,00 | LUC | Заказ | 3 недели | Снятие с заменой | 1SL2442A00 | 12.05.2015 | 16.03.2017 |  |  | Шкафная продукция | Шкафы - сектор гражданского строительства | Шкафы пустые - сектор гражданского строительства | GCETC | 8000126124521 | 1015.000 | G | 8400.000 | CCM
12454 | LUC 12 454 | EUROPA бокс настенный 24М непрозр.дверь серый | 1 | ST | 0,00 | 0,00 | LUC | Заказ | 3 недели | Снятие с заменой | 1SL2444A00 | 12.05.2015 | 16.03.2017 |  |  | Шкафная продукция | Шкафы - сектор гражданского строительства | Шкафы пустые - сектор гражданского строительства | GCETC | 8000126124545 | 1741.000 | G | 14000.000 | CCM
12456 | LUC 12 456 | EUROPA бокс настенный 36М непрозр.дверь серый | 1 | ST | 0,00 | 0,00 | LUC | Заказ | 3 недели | Снятие с заменой | 1SL2446A00 | 12.05.2015 | 16.03.2017 |  |  | Шкафная продукция | Шкафы - сектор гражданского строительства | Шкафы пустые - сектор гражданского строительства | GCETC | 8000126124569 | 2900.000 | G | 28000.000 | CCM
12457 | LUC 12 457 | EUROPA бокс настенный 54М непрозр.дверь серый | 1 | ST | 0,00 | 0,00 | LUC | Заказ | 4 недели | Снятие с заменой | 1SL2447A00 | 12.05.2015 | 16.03.2017 |  |  | Шкафная продукция | Шкафы - сектор гражданского строительства | Шкафы пустые - сектор гражданского строительства | GCETC | 8000126124576 | 2150.000 | G | 18500.000 | CCM
12468 | LUC 12 468 | EUROPA бокс настенный 8М прозр.дверь серый | 1 | ST | 0,00 | 0,00 | LUC | E | 3 недели | Снятие с заменой | 1SL2458A00 | 12.05.2015 | 16.03.2017 |  |  | Шкафная продукция | Шкафы - сектор гражданского строительства | Шкафы пустые - сектор гражданского строительства | GCETC | 8000126124682 | 825.000 | G | 7000.000 | CCM
12472 | LUC 12 472 | EUROPA бокс настенный 12М прозр.дверь серый | 1 | ST | 0,00 | 0,00 | LUC | Заказ | 3 недели | Снятие с заменой | 1SL2462A00 | 12.05.2015 | 16.03.2017 |  |  | Шкафная продукция | Шкафы - сектор гражданского строительства | Шкафы пустые - сектор гражданского строительства | GCETC | 8000126124729 | 1020.000 | G | 8400.000 | CCM
12474 | LUC 12 474 | EUROPA бокс настенный 24М прозр.дверь серый | 1 | ST | 0,00 | 0,00 | LUC | E | 3 недели | Снятие с заменой | 1SL2464A00 | 12.05.2015 | 16.03.2017 |  |  | Шкафная продукция | Шкафы - сектор гражданского строительства | Шкафы пустые - сектор гражданского строительства | GCETC | 8000126124743 | 1741.670 | G | 14000.000 | CCM
12476 | LUC 12 476 | EUROPA бокс настенный 36М прозр.дверь серый | 1 | ST | 0,00 | 0,00 | LUC | Заказ | 3 недели | Снятие с заменой | 1SL2466A00 | 12.05.2015 | 16.03.2017 |  |  | Шкафная продукция | Шкафы - сектор гражданского строительства | Шкафы пустые - сектор гражданского строительства | GCETC | 8000126124767 | 2816.670 | G | 28000.000 | CCM
12477 | LUC 12 477 | EUROPA бокс настенный 54М прозр.дверь серый | 1 | ST | 0,00 | 0,00 | LUC | Заказ | 3 недели | Снятие с заменой | 1SL2467A00 | 12.05.2015 | 16.03.2017 |  |  | Шкафная продукция | Шкафы - сектор гражданского строительства | Шкафы пустые - сектор гражданского строительства | GCETC | 8000126124774 | 2580.000 | G | 41500.000 | CCM
12490 | LUC 12 490 | Клеммник N+PЕ в сборе на 4М для EUROPA IP65-Polycarb-cоед.кор.IP65 | 1 | ST | 409,38 | 409,38 | LUC | C | 3 недели |  |  | 17.10.2016 |  |  |  | Шкафная продукция | Аксессуары для шкафов | Аксессуары для шкафов |  | 8000126124903 | 66.670 | G | 416.667 | CCM
12491 | LUC 12 491 | Клеммник N+PЕ в сборе на 8М для EUROPA IP65-Polycarb-FLY IP65-соед.кор.IP65 | 1 | ST | 420,98 | 420,98 | LUC | C | 3 недели |  |  | 17.10.2016 |  |  |  | Шкафная продукция | Аксессуары для шкафов | Аксессуары для шкафов |  | 8000126124910 | 66.670 | G | 416.667 | CCM
12492 | LUC 12 492 | Клеммник N+PЕ в сборе на 8М для ESTETICA-UNIBOX-EUROPA IP40, 12М для EUROPA IP65-Polycar | 1 | ST | 408,83 | 408,83 | LUC | B | 1 неделя |  |  | 23.05.2018 |  |  |  | Шкафная продукция | Аксессуары для шкафов | Аксессуары для шкафов |  | 8000126124927 | 102.000 | G | 625.000 | CCM
12494 | LUC 12 494 | Клеммник N+PЕ в сборе на 24М для EUROPA IP65-Polycarb-cоед.кор.IP65 | 1 | ST | 785,95 | 785,95 | LUC | C | 3 недели |  |  | 17.10.2016 |  |  |  | Шкафная продукция | Аксессуары для шкафов | Аксессуары для шкафов |  | 8000126124941 | 175.000 | G | 625.000 | CCM
12495 | LUC 12 495 | Клеммник N+PЕ в сборе на 12М для ESTETICA-UNIBOX-EUROPA IP40 | 1 | ST | 444,47 | 444,47 | LUC | B | 1 неделя |  |  | 23.05.2018 |  |  |  | Шкафная продукция | Аксессуары для шкафов | Аксессуары для шкафов |  | 8000126124958 | 128.750 | G | 625.000 | CCM
12496 | LUC 12 496 | Клеммник N+PЕ в сборе на 12М для ESTETICA-UNIBOX-EUROPA IP40 | 1 | ST | 1118,09 | 1118,09 | LUC | B | 3 недели |  |  | 17.10.2016 |  |  |  | Шкафная продукция | Аксессуары для шкафов | Аксессуары для шкафов |  | 8000126124965 | 262.750 | G | 625.000 | CCM
12497 | LUC 12 497 | Клеммник N+PЕ в сборе на 54М EUROPA IP40 наст.-IP 65-Polycarb-соед.кор.IP65 | 1 | ST | 838,09 | 838,09 | LUC | C | 3 недели |  |  | 17.10.2016 |  |  |  | Шкафная продукция | Аксессуары для шкафов | Аксессуары для шкафов |  | 8000126124972 | 315.000 | G | 625.000 | CCM
12498 | LUC 12 498 | Клеммник N+PЕ в сборе на 18М для EUROPA IP65 | 1 | ST | 666,23 | 666,23 | LUC | Заказ | 3 недели |  |  | 17.10.2016 |  |  |  | Шкафная продукция | Аксессуары для шкафов | Аксессуары для шкафов |  | 8000126124989 | 100.000 | G | 625.000 | CCM
12499 | LUC 12 499 | Клеммник N+PЕ в сборе на 36М(2х18) для EUROPA IP65 | 1 | ST | 977,13 | 977,13 | LUC | Заказ | 4 недели | Продажа остатков |  | 17.10.2016 | 20.01.2016 |  |  | Шкафная продукция | Аксессуары для шкафов | Аксессуары для шкафов |  | 8000126124996 | 100.000 | G | 625.000 | CCM
12500 | LUC 12 500 | Клеммник N+PЕ в сборе на 18М для ESTETICA | 1 | ST | 637,81 | 637,81 | LUC | C | 3 недели |  |  | 17.10.2016 |  |  |  | Шкафная продукция | Аксессуары для шкафов | Аксессуары для шкафов |  | 8000126125009 | 200.000 | G | 1250.000 | CCM
12501 | LUC 12 501 | Клеммник N+PЕ в сборе на 54М для UNIBOX наст. | 1 | ST | 990,48 | 990,48 | LUC | Заказ | 4 недели |  |  | 17.10.2016 |  |  |  | Шкафная продукция | Аксессуары для шкафов | Аксессуары для шкафов |  | 8000126125016 | 200.000 | G | 1250.000 | CCM
12502 | LUC 12 502 | Клеммник N+PЕ на 4-6М для крышек наст.монт. | 1 | ST | 101,30 | 101,30 | LUC | C | 4 недели |  |  | 17.10.2016 |  |  |  | Шкафная продукция | Аксессуары для шкафов | Аксессуары для шкафов |  | 8000126125023 | 19.870 | G | 33.333 | CCM
12503 | LUC 12 503 | Клеммник N+PE в сборе на 18М для ESTETICA | 1 | ST | 609,67 | 609,67 | LUC | Заказ | 4 недели |  |  | 17.10.2016 |  |  |  | Шкафная продукция | Аксессуары для шкафов | Аксессуары для шкафов |  | 8000126206210 | 185.000 | G | 1250.000 | CCM
12504 | LUC 12 504 | Клеммник N+PE в сборе на 24М для ESTETICA-UNIBOX-EUROPA IP40 | 1 | ST | 777,83 | 777,83 | LUC | C | 3 недели |  |  | 23.05.2018 |  |  |  | Шкафная продукция | Аксессуары для шкафов | Аксессуары для шкафов |  | 8000126206241 | 257.000 | G | 625.000 | CCM
12505 | LUC 12 505 | Клеммник N+PE в сборе на 36М для ESTETICA-UNIBOX-EUROPA IP40 | 1 | ST | 847,02 | 847,02 | LUC | C | 3 недели |  |  | 23.05.2018 |  |  |  | Шкафная продукция | Аксессуары для шкафов | Аксессуары для шкафов |  | 8000126206272 | 265.000 | G | 625.000 | CCM
12506 | LUC 12 506 | Клеммник N+PE в сборе на 54М для UNIBOX в нишу-EUROPA IP40 в нишу | 1 | ST | 888,95 | 888,95 | LUC | C | 4 недели |  |  | 23.05.2018 |  |  |  | Шкафная продукция | Аксессуары для шкафов | Аксессуары для шкафов |  | 8000126206302 | 390.000 | G | 1250.000 | CCM
12507 | LUC 12 507 | Клеммник N+PE в сборе на 36М(2х18) для EUROPA IP65 | 1 | ST | 948,16 | 948,16 | LUC | Заказ | 4 недели |  |  | 17.10.2016 |  |  |  | Шкафная продукция | Аксессуары для шкафов | Аксессуары для шкафов |  | 8000126206333 | 230.000 | G | 625.000 | CCM
12511 | LUC 12 511 | Дверь для бокса UNIBOX 8М белая | 1 | ST | 405,28 | 405,28 | LUC | Заказ | 4 недели | Продажа остатков |  | 12.05.2015 | 21.05.2015 |  |  | Шкафная продукция | Аксессуары для шкафов | Аксессуары для шкафов |  | 8000126125115 | 60.000 | G | 1000.000 | CCM
12512 | LUC 12 512 | Дверь для бокса UNIBOX 12М белая | 1 | ST | 594,66 | 594,66 | LUC | Заказ | 4 недели | Продажа остатков |  | 17.10.2016 | 21.05.2015 |  |  | Шкафная продукция | Аксессуары для шкафов | Аксессуары для шкафов |  | 8000126125122 | 60.000 | G | 1666.667 | CCM
12513 | LUC 12 513 | Дверь для бокса UNIBOX 24М белая | 1 | ST | 651,85 | 651,85 | LUC | Заказ | 4 недели | Продажа остатков |  | 12.05.2015 | 21.05.2015 |  |  | Шкафная продукция | Аксессуары для шкафов | Аксессуары для шкафов |  | 8000126125139 | 60.000 | G | 2500.000 | CCM
12514 | LUC 12 514 | Дверь для бокса UNIBOX 36М белая | 1 | ST | 1269,79 | 1269,79 | LUC | Заказ | 4 недели | Продажа остатков |  | 12.05.2015 | 21.05.2015 |  |  | Шкафная продукция | Аксессуары для шкафов | Аксессуары для шкафов |  | 8000126125146 | 600.000 | G | 5000.000 | CCM
12515 | LUC 12 515 | Дверь для бокса UNIBOX 54М белая | 1 | ST | 1701,27 | 1701,27 | LUC | Заказ | 4 недели | Продажа остатков |  | 12.05.2015 | 21.05.2015 |  |  | Шкафная продукция | Аксессуары для шкафов | Аксессуары для шкафов |  | 8000126125153 | 60.000 | G | 5000.000 | CCM
12516 | LUC 12 516 | Дверь для бокса UNIBOX 8М серый | 1 | ST | 0,00 | 0,00 | LUC | Заказ | 5 недель | Продажи прекращены |  |  | 25.03.2016 |  |  | Шкафная продукция | Аксессуары для шкафов | Аксессуары для шкафов |  | 8000126125160 | 60.000 | G | 1000.000 | CCM
12517 | LUC 12 517 | Дверь для бокса UNIBOX 12М серый | 1 | ST | 0,00 | 0,00 | LUC | Заказ | 5 недель | Продажи прекращены |  |  | 25.03.2016 |  |  | Шкафная продукция | Аксессуары для шкафов | Аксессуары для шкафов |  | 8000126125177 | 60.000 | G | 1666.667 | CCM
12518 | LUC 12 518 | Дверь для бокса UNIBOX 24М серый | 1 | ST | 0,00 | 0,00 | LUC | Заказ | 5 недель | Продажи прекращены |  |  | 25.03.2016 |  |  | Шкафная продукция | Аксессуары для шкафов | Аксессуары для шкафов |  | 8000126125184 | 60.000 | G | 2500.000 | CCM
12519 | LUC 12 519 | Дверь для бокса UNIBOX 36М серый | 1 | ST | 0,00 | 0,00 | LUC | Заказ | 5 недель | Продажи прекращены |  |  | 08.06.2016 |  |  | Шкафная продукция | Аксессуары для шкафов | Аксессуары для шкафов |  | 8000126125191 | 60.000 | G | 5000.000 | CCM
12520 | LUC 12 520 | Дверь для бокса UNIBOX 54М серый | 1 | ST | 0,00 | 0,00 | LUC | Заказ | 5 недель | Продажи прекращены |  |  | 25.03.2016 |  |  | Шкафная продукция | Аксессуары для шкафов | Аксессуары для шкафов |  | 8000126125207 | 60.000 | G | 5000.000 | CCM
12521 | LUC 12 521 | Дверь для бокса UNIBOX 8М прозр. | 1 | ST | 405,28 | 405,28 | LUC | Заказ | 4 недели |  |  | 12.05.2015 |  |  |  | Шкафная продукция | Аксессуары для шкафов | Аксессуары для шкафов |  | 8000126125214 | 60.000 | G | 1000.000 | CCM
12522 | LUC 12 522 | Дверь для бокса UNIBOX 12М прозр. | 1 | ST | 490,04 | 490,04 | LUC | Заказ | 4 недели | Продажа остатков |  | 12.05.2015 | 21.05.2015 |  |  | Шкафная продукция | Аксессуары для шкафов | Аксессуары для шкафов |  | 8000126125221 | 60.000 | G | 1666.667 | CCM
12523 | LUC 12 523 | Дверь для бокса UNIBOX 24М прозр. | 1 | ST | 651,85 | 651,85 | LUC | Заказ | 4 недели | Продажа остатков |  | 12.05.2015 | 21.05.2015 |  |  | Шкафная продукция | Аксессуары для шкафов | Аксессуары для шкафов |  | 8000126125238 | 60.000 | G | 2500.000 | CCM
12524 | LUC 12 524 | Дверь для бокса UNIBOX 36М прозр. | 1 | ST | 1269,79 | 1269,79 | LUC | Заказ | 4 недели | Продажа остатков |  | 12.05.2015 | 21.05.2015 |  |  | Шкафная продукция | Аксессуары для шкафов | Аксессуары для шкафов |  | 8000126125245 | 60.000 | G | 5000.000 | CCM
12525 | LUC 12 525 | Дверь для бокса UNIBOX 54М прозр. | 1 | ST | 1701,27 | 1701,27 | LUC | Заказ | 4 недели | Продажа остатков |  | 12.05.2015 | 21.05.2015 |  |  | Шкафная продукция | Аксессуары для шкафов | Аксессуары для шкафов |  | 8000126125252 | 60.000 | G | 5000.000 | CCM
12526 | LUC 12 526 | Защелка для двери UNIBOX нажимная | 1 | ST | 188,00 | 188,00 | LUC | Заказ | 4 недели | Продажи прекращены |  | 12.05.2015 | 08.11.2017 |  |  | Шкафная продукция | Аксессуары для шкафов | Аксессуары для шкафов |  | 8000126125269 | 2.030 | G | 1000.000 | CCM
12530 | LUC 12 530 | Замок с ключом | 1 | ST | 482,34 | 482,34 | LUC | Заказ | 1 неделя | Продажа остатков |  | 12.05.2015 | 03.02.2016 |  |  | Шкафная продукция | Аксессуары для шкафов | Аксессуары для шкафов |  | 8000126125306 | 15.000 | G | 83.333 | CCM
12531 | LUC 12 531 | Шина N+PE с 5отв. 4,5мм | 1 | ST | 162,11 | 162,11 | LUC | C | 4 недели |  |  | 23.05.2018 |  |  |  | Шкафная продукция | Аксессуары для шкафов | Аксессуары для шкафов |  | 8000126125313 | 28.000 | G | 104.167 | CCM
12532 | LUC 12 532 | Шина N+PE с 10отв. 4,5мм и 3отв. 5,6мм | 1 | ST | 274,66 | 274,66 | LUC | C | 3 недели |  |  | 23.05.2018 |  |  |  | Шкафная продукция | Аксессуары для шкафов | Аксессуары для шкафов |  | 8000126125320 | 53.000 | G | 104.167 | CCM
12533 | LUC 12 533 | Шина N+PE с 16отв. 4,5мм и 3отв. 5,6мм | 1 | ST | 339,16 | 339,16 | LUC | Заказ | 4 недели |  |  | 23.05.2018 |  |  |  | Шкафная продукция | Аксессуары для шкафов | Аксессуары для шкафов |  | 8000126125337 | 73.000 | G | 104.167 | CCM
12534 | LUC 12 534 | Шина N+PE с 15отв. 4,5мм и 6отв. 5,6мм | 1 | ST | 373,20 | 373,20 | LUC | Заказ | 4 недели |  |  | 23.05.2018 |  |  |  | Шкафная продукция | Аксессуары для шкафов | Аксессуары для шкафов |  | 8000126125344 | 78.000 | G | 104.167 | CCM
12535 | LUC 12 535 | Шина N+PE с 19отв. 4,5мм и 6отв. 5,6мм | 1 | ST | 417,98 | 417,98 | LUC | E | 4 недели |  |  | 23.05.2018 |  |  |  | Шкафная продукция | Аксессуары для шкафов | Аксессуары для шкафов |  | 8000126125351 | 89.160 | G | 104.167 | CCM
12538 | LUC 12 538 | Держатель шины на 4М для EUROPA IP65-Polycarb-соед.кор.IP65 | 1 | ST | 48,78 | 48,78 | LUC | Заказ | 4 недели |  |  | 17.10.2016 |  |  |  | Шкафная продукция | Аксессуары для шкафов | Аксессуары для шкафов |  | 8000126125382 | 66.660 | G | 69.444 | CCM
12539 | LUC 12 539 | Держатель шины на 8М для EUROPA IP65-Polycarb-FLY IP65-соед.кор.IP65 | 1 | ST | 56,27 | 56,27 | LUC | Заказ | 4 недели |  |  | 17.10.2016 |  |  |  | Шкафная продукция | Аксессуары для шкафов | Аксессуары для шкафов |  | 8000126125399 | 102.000 | G | 69.444 | CCM
12540 | LUC 12 540 | Держатель шины на 8М для ESTETICA-UNIBOX-EUROPA IP40, 12М для IP65-Polycarb-FLY IP65-сое | 1 | ST | 73,32 | 73,32 | LUC | Заказ | 4 недели |  |  | 23.05.2018 |  |  |  | Шкафная продукция | Аксессуары для шкафов | Аксессуары для шкафов |  | 8000126125405 | 40.000 | G | 173.611 | CCM
12541 | LUC 12 541 | Держатель шины на 12М для ESTETICA-UNIBOX-EUROPA IP40 | 1 | ST | 89,62 | 89,62 | LUC | C | 4 недели |  |  | 23.05.2018 |  |  |  | Шкафная продукция | Аксессуары для шкафов | Аксессуары для шкафов |  | 8000126125412 | 38.000 | G | 173.611 | CCM
12542 | LUC 12 542 | Держатель шины на 18М для ESTETICA-UNIBOX-EUROPA IP40 | 1 | ST | 128,31 | 128,31 | LUC | Заказ | 4 недели |  |  | 23.05.2018 |  |  |  | Шкафная продукция | Аксессуары для шкафов | Аксессуары для шкафов |  | 8000126125429 | 50.000 | G | 231.481 | CCM
12543 | LUC 12 543 | Держатель шины на 18М для IP65-Polycarb-соед.кор.IP65 | 1 | ST | 118,18 | 118,18 | LUC | Заказ | 4 недели |  |  | 17.10.2016 |  |  |  | Шкафная продукция | Аксессуары для шкафов | Аксессуары для шкафов |  | 8000126125436 | 100.000 | G | 231.481 | CCM
12550 | LUC 12 550 | Фиксатор входящих кабелей для бокса UNIBOX наст. | 1 | ST | 115,65 | 115,65 | LUC | Заказ | 4 недели | Продажа остатков |  | 12.05.2015 | 21.05.2015 |  |  | Шкафная продукция | Аксессуары для шкафов | Аксессуары для шкафов |  | 8000126125504 | 100.000 | G | 1000.000 | CCM
12556 | LUC 12 556 | Элемент соединительный для боксов UNIBOX | 1 | ST | 18,32 | 18,32 | LUC | Заказ | 4 недели |  |  | 23.05.2018 |  |  |  | Шкафная продукция | Аксессуары для шкафов | Аксессуары для шкафов |  | 8000126125566 | 200.000 | G | 90.000 | CCM
12565 | LUC 12 565 | Дверь для бокса Fly IP65 8М прозр. | 1 | ST | 617,17 | 617,17 | LUC | Заказ | 4 недели |  |  | 17.10.2016 |  |  |  | Шкафная продукция | Шкафы - сектор гражданского строительства | Шкафы пустые - сектор гражданского строительства | GCETC | 8000126125658 | 180.000 | G | 1250.000 | CCM
12566 | LUC 12 566 | Дверь для бокса Fly IP65 12М прозр. | 1 | ST | 624,68 | 624,68 | LUC | Заказ | 4 недели | Продажа остатков |  | 17.10.2016 | 03.02.2015 |  |  | Шкафная продукция | Аксессуары для шкафов | Аксессуары для шкафов |  | 8000126125665 | 237.500 | G | 1562.500 | CCM
12567 | LUC 12 567 | Дверь для бокса Fly IP65 2-4М серый | 1 | ST | 187,59 | 187,59 | LUC | Заказ | 4 недели | Продажа остатков |  | 17.10.2016 | 03.02.2015 |  |  | Шкафная продукция | Шкафы - сектор гражданского строительства | Шкафы пустые - сектор гражданского строительства | GCETC | 8000126125672 | 58.330 | G | 416.667 | CCM
12568 | LUC 12 568 | Дверь для боксов EUROPA IP65 12 724-44-64-84 4М серый | 1 | ST | 442,71 | 442,71 | LUC | Заказ | 4 недели |  |  | 17.10.2016 |  |  |  | Шкафная продукция | Шкафы - универсальное применение | Аксессуары для шкафов универсального применения | Аксессуары для шкафов универсального применения | 8000126125689 | 106.250 | G | 781.250 | CCM
12569 | LUC 12 569 | Дверь для боксов EUROPA IP65 12 728-48-68-88 8М серый | 1 | ST | 596,54 | 596,54 | LUC | Заказ | 4 недели |  |  | 17.10.2016 |  |  |  | Шкафная продукция | Шкафы - универсальное применение | Аксессуары для шкафов универсального применения | Аксессуары для шкафов универсального применения | 8000126125696 | 177.500 | G | 1250.000 | CCM
12570 | LUC 12 570 | Дверь для боксов EUROPA IP65 12 732-52-72-92 12М серый | 1 | ST | 684,71 | 684,71 | LUC | Заказ | 4 недели |  |  | 17.10.2016 |  |  |  | Шкафная продукция | Шкафы - универсальное применение | Аксессуары для шкафов универсального применения | Аксессуары для шкафов универсального применения | 8000126125702 | 234.380 | G | 1562.500 | CCM
12571 | LUC 12 571 | Дверь для боксов EUROPA IP65 12 734-54-74-94 24М серый | 1 | ST | 902,31 | 902,31 | LUC | Заказ | 4 недели |  |  | 17.10.2016 |  |  |  | Шкафная продукция | Шкафы - универсальное применение | Аксессуары для шкафов универсального применения | Аксессуары для шкафов универсального применения | 8000126125719 | 360.000 | G | 2500.000 | CCM
12572 | LUC 12 572 | Дверь для боксов EUROPA IP65 12 536-56-76-96 36М серый | 1 | ST | 1542,00 | 1542,00 | LUC | Заказ | 4 недели |  |  | 17.10.2016 |  |  |  | Шкафная продукция | Шкафы - универсальное применение | Аксессуары для шкафов универсального применения | Аксессуары для шкафов универсального применения | 8000126125726 | 670.000 | G | 2900.000 | CCM
12573 | LUC 12 573 | Дверь для боксов EUROPA IP65 12 738-58-78-98 54М серый | 1 | ST | 1939,68 | 1939,68 | LUC | Заказ | 4 недели |  |  | 17.10.2016 |  |  |  | Шкафная продукция | Шкафы - универсальное применение | Аксессуары для шкафов универсального применения | Аксессуары для шкафов универсального применения | 8000126125733 | 710.000 | G | 1400.000 | CCM
12577 | LUC 12 577 | Дверь для бокса Fly IP65 2-4М прозр. | 1 | ST | 187,59 | 187,59 | LUC | Заказ | 4 недели | Продажа остатков |  | 17.10.2016 | 03.02.2015 |  |  | Шкафная продукция | Аксессуары для шкафов | Аксессуары для шкафов |  | 8000126125771 | 58.330 | G | 416.667 | CCM
12578 | LUC 12 578 | Дверь для боксов EUROPA IP65 12 724-44-64-84 4М прозр. | 1 | ST | 442,71 | 442,71 | LUC | Заказ | 4 недели |  |  | 17.10.2016 |  |  |  | Шкафная продукция | Шкафы - универсальное применение | Аксессуары для шкафов универсального применения | Аксессуары для шкафов универсального применения | 8000126125788 | 103.130 | G | 781.250 | CCM
12579 | LUC 12 579 | Дверь для боксов EUROPA IP65 12 728-48-68-88 8М прозр. | 1 | ST | 655,57 | 655,57 | LUC | Заказ | 4 недели |  |  | 23.05.2018 |  |  |  | Шкафная продукция | Шкафы - универсальное применение | Аксессуары для шкафов универсального применения | Аксессуары для шкафов универсального применения | 8000126125795 | 175.000 | G | 1250.000 | CCM
12580 | LUC 12 580 | Дверь для боксов EUROPA IP65 12 732-52-72-92 12М прозр. | 1 | ST | 751,09 | 751,09 | LUC | Заказ | 4 недели |  |  | 23.05.2018 |  |  |  | Шкафная продукция | Шкафы - универсальное применение | Аксессуары для шкафов универсального применения | Аксессуары для шкафов универсального применения | 8000126125801 | 225.000 | G | 812.500 | CCM
12581 | LUC 12 581 | Дверь для боксов EUROPA IP65 12 734-54-74-94 24М прозр. | 1 | ST | 997,53 | 997,53 | LUC | Заказ | 4 недели |  |  | 23.05.2018 |  |  |  | Шкафная продукция | Шкафы - универсальное применение | Аксессуары для шкафов универсального применения | Аксессуары для шкафов универсального применения | 8000126125818 | 410.000 | G | 2600.000 | CCM
12582 | LUC 12 582 | Дверь для боксов EUROPA IP65 12 536-56-76-96 36М прозр. | 1 | ST | 1542,00 | 1542,00 | LUC | Заказ | 4 недели |  |  | 17.10.2016 |  |  |  | Шкафная продукция | Шкафы - универсальное применение | Аксессуары для шкафов универсального применения | Аксессуары для шкафов универсального применения | 8000126125825 | 690.000 | G | 2900.000 | CCM
12583 | LUC 12 583 | Дверь для боксов EUROPA IP65 12 738-58-78-98 54М прозр. | 1 | ST | 1939,68 | 1939,68 | LUC | Заказ | 4 недели |  |  | 17.10.2016 |  |  |  | Шкафная продукция | Шкафы - универсальное применение | Аксессуары для шкафов универсального применения | Аксессуары для шкафов универсального применения | 8000126125832 | 715.000 | G | 4625.000 | CCM
12584 | LUC 12 584 | Дверь для боксов EUROPA IP65 12 733-53 18М серый | 1 | ST | 853,54 | 853,54 | LUC | Заказ | 4 недели | Продажа остатков |  | 17.10.2016 | 03.02.2015 |  |  | Шкафная продукция | Шкафы - универсальное применение | Аксессуары для шкафов универсального применения | Аксессуары для шкафов универсального применения | 8000126125849 | 250.000 | G | 1250.000 | CCM
12585 | LUC 12 585 | Дверь для боксов EUROPA IP65 12 735-55 2х18М серый | 1 | ST | 1542,00 | 1542,00 | LUC | Заказ | 4 недели | Продажа остатков |  | 17.10.2016 | 03.02.2015 |  |  | Шкафная продукция | Шкафы - универсальное применение | Аксессуары для шкафов универсального применения | Аксессуары для шкафов универсального применения | 8000126125856 | 550.000 | G | 3625.000 | CCM
12586 | LUC 12 586 | Дверь для боксов EUROPA IP65 12 733-53 18М прозр. | 1 | ST | 853,54 | 853,54 | LUC | Заказ | 4 недели | Продажа остатков |  | 17.10.2016 | 07.10.2015 |  |  | Шкафная продукция | Шкафы - универсальное применение | Аксессуары для шкафов универсального применения | Аксессуары для шкафов универсального применения | 8000126125863 | 250.000 | G | 1250.000 | CCM
12587 | LUC 12 587 | Дверь для боксов EUROPA IP65 12 735-55 2х18М прозр. | 1 | ST | 1542,00 | 1542,00 | LUC | Заказ | 4 недели | Продажа остатков |  | 17.10.2016 | 03.02.2015 |  |  | Шкафная продукция | Шкафы - универсальное применение | Аксессуары для шкафов универсального применения | Аксессуары для шкафов универсального применения | 8000126125870 | 562.500 | G | 3625.000 | CCM
12590 | LUC 12 590 | Рамка для монтажа шкафов на 4М в нишу | 1 | ST | 543,80 | 543,80 | LUC | Заказ | 4 недели |  |  | 23.05.2018 |  |  |  | Шкафная продукция | Шкафы - универсальное применение | Аксессуары для шкафов универсального применения | Аксессуары для шкафов универсального применения | 8000126125900 | 145.000 | G | 1250.000 | CCM
12591 | LUC 12 591 | Рамка для монтажа шкафов на 8М в нишу | 1 | ST | 566,20 | 566,20 | LUC | Заказ | 4 недели |  |  | 23.05.2018 |  |  |  | Шкафная продукция | Шкафы - универсальное применение | Аксессуары для шкафов универсального применения | Аксессуары для шкафов универсального применения | 8000126125917 | 160.000 | G | 1250.000 | CCM
12592 | LUC 12 592 | Рамка для монтажа шкафов на 12М в нишу | 1 | ST | 576,38 | 576,38 | LUC | Заказ | 4 недели |  |  | 23.05.2018 |  |  |  | Шкафная продукция | Шкафы - универсальное применение | Аксессуары для шкафов универсального применения | Аксессуары для шкафов универсального применения | 8000126125924 | 172.500 | G | 1250.000 | CCM
12593 | LUC 12 593 | Рамка для монтажа шкафов на 24М в нишу | 1 | ST | 606,93 | 606,93 | LUC | Заказ | 4 недели |  |  | 23.05.2018 |  |  |  | Шкафная продукция | Шкафы - универсальное применение | Аксессуары для шкафов универсального применения | Аксессуары для шкафов универсального применения | 8000126125931 | 200.000 | G | 1250.000 | CCM
12594 | LUC 12 594 | Рамка для монтажа шкафов на 36М в нишу | 1 | ST | 651,74 | 651,74 | LUC | Заказ | 4 недели |  |  | 23.05.2018 |  |  |  | Шкафная продукция | Шкафы - универсальное применение | Аксессуары для шкафов универсального применения | Аксессуары для шкафов универсального применения | 8000126125948 | 270.000 | G | 2400.000 | CCM
12595 | LUC 12 595 | Рамка для монтажа шкафов на 54М в нишу | 1 | ST | 674,14 | 674,14 | LUC | Заказ | 4 недели |  |  | 23.05.2018 |  |  |  | Шкафная продукция | Шкафы - универсальное применение | Аксессуары для шкафов универсального применения | Аксессуары для шкафов универсального применения | 8000126125955 | 290.000 | G | 2400.000 | CCM
12596 | LUC 12 596 | Рамка для монтажа шкафов на 18М в нишу | 1 | ST | 611,00 | 611,00 | LUC | Заказ | 4 недели |  |  | 23.05.2018 |  |  |  | Шкафная продукция | Шкафы - универсальное применение | Аксессуары для шкафов универсального применения | Аксессуары для шкафов универсального применения | 8000126125962 | 29.000 | G | 5000.000 | CCM
12597 | LUC 12 597 | Рамка для монтажа шкафов на 2x18М в нишу | 1 | ST | 639,51 | 639,51 | LUC | Заказ | 4 недели |  |  | 23.05.2018 |  |  |  | Шкафная продукция | Шкафы - универсальное применение | Аксессуары для шкафов универсального применения | Аксессуары для шкафов универсального применения | 8000126125979 | 29.000 | G | 5000.000 | CCM
12598 | LUC 12 598 | Рамка для монтажа шкафа 13 200 в нишу | 1 | ST | 604,04 | 604,04 | LUC | Заказ | 4 недели |  |  | 17.10.2016 |  |  |  | Шкафная продукция | Шкафы - универсальное применение | Аксессуары для шкафов универсального применения | Аксессуары для шкафов универсального применения | 8000126125986 | 250.000 | G | 11000.000 | CCM
12599 | LUC 12 599 | Рамка для монтажа шкафа 13 205 в нишу | 1 | ST | 658,46 | 658,46 | LUC | Заказ | 4 недели |  |  | 23.05.2018 |  |  |  | Шкафная продукция | Шкафы - универсальное применение | Аксессуары для шкафов универсального применения | Аксессуары для шкафов универсального применения | 8000126125993 | 230.000 | G | 8000.000 | CCM
12600 | LUC 12 600 | Фланец двухслойный для шкафов IP65 на 8М | 1 | ST | 209,34 | 209,34 | LUC | Заказ | 4 недели |  |  | 23.05.2018 |  |  |  | Шкафная продукция | Шкафы - универсальное применение | Аксессуары для шкафов универсального применения | Аксессуары для шкафов универсального применения | 8000126126006 | 15.000 | G | 100.000 | CCM
12601 | LUC 12 601 | Фланец двухслойный для шкафов IP65 на 12-24-36М | 1 | ST | 264,77 | 264,77 | LUC | Заказ | 4 недели |  |  | 23.05.2018 |  |  |  | Шкафная продукция | Шкафы - универсальное применение | Аксессуары для шкафов универсального применения | Аксессуары для шкафов универсального применения | 8000126126013 | 20.000 | G | 312.500 | CCM
12602 | LUC 12 602 | Фланец двухслойный для шкафов IP65 на 18-2x18-54М | 1 | ST | 305,51 | 305,51 | LUC | Заказ | 4 недели |  |  | 23.05.2018 |  |  |  | Шкафная продукция | Шкафы - универсальное применение | Аксессуары для шкафов универсального применения | Аксессуары для шкафов универсального применения | 8000126126020 | 20.000 | G | 150.000 | CCM
12644 |  | EUROPA IP55 бокс настенный 4М прозр.дверь серый | 1 | ST | 1288,75 | 1288,75 | LUC | Заказ | 3 недели | Продажа остатков |  | 17.10.2016 | 03.02.2015 |  |  | Шкафная продукция | Шкафы - универсальное применение | GPEUR | GPEUR | 8000126126440 | 452.780 | G | 3500.000 | CCM
12646 |  | EUROPA IP55 бокс настенный 6М прозр.дверь серый | 1 | ST | 1496,97 | 1496,97 | LUC | Заказ | 3 недели | Снятие с заменой | 1SL1201A00 | 17.10.2016 | 09.04.2015 |  |  | Шкафная продукция | Шкафы - универсальное применение | GPEUR | GPEUR | 8000126126464 | 575.000 | G | 5250.000 | CCM
12650 | LUC 12 650 | EUROPA IP55 бокс настенный 10М прозр.дверь серый | 1 | ST | 2048,49 | 2048,49 | LUC | Заказ | 3 недели | Снятие с заменой | 1SL1202A00 | 17.10.2016 | 09.04.2015 |  |  | Шкафная продукция | Шкафы - универсальное применение | GPEUR | GPEUR | 8000126126501 | 850.000 | G | 6300.000 | CCM
12652 | LUC 12 652 | EUROPA IP55 бокс настенный 20М прозр.дверь серый | 1 | ST | 3521,08 | 3521,08 | LUC | Заказ | 4 недели | Снятие с заменой | 1SL1204A00 | 17.10.2016 | 09.04.2015 |  |  | Шкафная продукция | Шкафы - универсальное применение | GPEUR | GPEUR | 8000126126525 | 1583.330 | G | 14000.000 | CCM
12654 | LUC 12 654 | EUROPA IP55 бокс настенный 10М специальный | 1 | ST | 3008,95 | 3008,95 | LUC | Заказ | 4 недели | Продажа остатков |  | 17.10.2016 | 03.02.2015 |  |  | Шкафная продукция | Шкафы - универсальное применение | GPEUR | GPEUR | 8000126126549 | 1230.000 | G | 13833.333 | CCM
12658 | LUC 12 658 | Панель лицевая 4М с подпруж. дверью IP55 серый | 1 | ST | 1260,61 | 1260,61 | LUC | Заказ | 4 недели | Продажа остатков |  | 17.10.2016 | 03.02.2015 |  |  | Шкафная продукция | Корпуса монтажные | Панели лицевые | Панели лицевые | 8000126126587 | 390.000 | G | 2500.000 | CCM
12659 | LUC 12 659 | Панель лицевая 6М с подпруж. дверью IP55 серый | 1 | ST | 1508,23 | 1508,23 | LUC | Заказ | 4 недели | Продажа остатков |  | 17.10.2016 | 03.02.2015 |  |  | Шкафная продукция | Корпуса монтажные | Панели лицевые | Панели лицевые | 8000126126594 | 430.000 | G | 2500.000 | CCM
12660 | LUC 12 660 | Панель лицевая 10М с подпруж. дверью IP55 серый | 1 | ST | 1844,02 | 1844,02 | LUC | Заказ | 4 недели | Продажа остатков |  | 17.10.2016 | 03.02.2015 |  |  | Шкафная продукция | Корпуса монтажные | Панели лицевые | Панели лицевые | 8000126126600 | 592.860 | G | 3571.429 | CCM
12684 | LUC 12 684 | EUROPA IP55 бокс настенный 4M с замком | 1 | ST | 0,00 | 0,00 | LUC | Заказ | 4 недели | Продажи прекращены |  |  | 08.06.2016 |  |  | Шкафная продукция | Шкафы - универсальное применение | GPEUR | GPEUR | 8000126126846 | 488.890 | G | 3500.000 | CCM
12686 | LUC 12 686 | EUROPA IP55 бокс настенный 6M с замком | 1 | ST | 0,00 | 0,00 | LUC | Заказ | 4 недели | Продажи прекращены |  |  | 08.06.2016 |  |  | Шкафная продукция | Шкафы - универсальное применение | GPEUR | GPEUR | 8000126126860 | 591.670 | G | 5250.000 | CCM
12690 | LUC 12 690 | EUROPA IP55 бокс настенный 10M с замком | 1 | ST | 0,00 | 0,00 | LUC | Заказ | 5 недель | Продажи прекращены |  |  | 08.06.2016 |  |  | Шкафная продукция | Шкафы - универсальное применение | GPEUR | GPEUR | 8000126126907 | 860.000 | G | 6300.000 | CCM
12692 | LUC 12 692 | EUROPA IP55 бокс настенный 20M с замком | 1 | ST | 0,00 | 0,00 | LUC | Заказ | 5 недель | Продажи прекращены |  |  | 25.03.2016 |  |  | Шкафная продукция | Шкафы - универсальное применение | GPEUR | GPEUR | 8000126126921 | 1650.000 | G | 14000.000 | CCM
12696 | LUC 12 696 | Дверь для бокса EUROPA IP55 4М прозр. | 1 | ST | 305,78 | 305,78 | LUC | Заказ | 4 недели | Продажа остатков |  | 17.10.2016 | 03.02.2015 |  |  | Шкафная продукция | Шкафы - универсальное применение | Аксессуары для шкафов универсального применения | Аксессуары для шкафов универсального применения | 8000126126969 | 81.250 | G | 625.000 | CCM
12697 | LUC 12 697 | Дверь для бокса EUROPA IP55 6М прозр. | 1 | ST | 416,46 | 416,46 | LUC | Заказ | 4 недели | Продажа остатков |  | 17.10.2016 | 03.02.2015 |  |  | Шкафная продукция | Шкафы - универсальное применение | Аксессуары для шкафов универсального применения | Аксессуары для шкафов универсального применения | 8000126126976 | 92.500 | G | 625.000 | CCM
12698 | LUC 12 698 | Дверь для бокса EUROPA IP55 10М/20М/спец. прозр. | 1 | ST | 527,13 | 527,13 | LUC | Заказ | 4 недели | Продажа остатков |  | 17.10.2016 | 03.02.2015 |  |  | Шкафная продукция | Шкафы - универсальное применение | Аксессуары для шкафов универсального применения | Аксессуары для шкафов универсального применения | 8000126126983 | 132.500 | G | 1250.000 | CCM
12702 | LUC 12 702 | EUROPA поликарб бокс настенный 2/4M без двери серый | 1 | ST | 536,27 | 536,27 | LUC | Заказ | 4 недели | Продажа остатков |  | 12.05.2015 | 03.04.2015 |  |  | Шкафная продукция | Шкафы - универсальное применение | GPEUR | GPEUR | 8000126127027 | 286.110 | G | 2333.333 | CCM
12704 | LUC 12 704 | EUROPA поликарб бокс настенный 4M без двери серый | 1 | ST | 883,00 | 883,00 | LUC | Заказ | 4 недели | Продажа остатков |  | 12.05.2015 | 03.04.2015 |  |  | Шкафная продукция | Шкафы - универсальное применение | GPEUR | GPEUR | 8000126127041 | 594.740 | G | 4421.053 | CCM
12708 | LUC 12 708 | EUROPA поликарб бокс настенный 8M без двери серый | 1 | ST | 1155,75 | 1155,75 | LUC | Заказ | 4 недели | Продажа остатков |  | 12.05.2015 | 03.04.2015 |  |  | Шкафная продукция | Шкафы - универсальное применение | GPEUR | GPEUR | 8000126127089 | 800.000 | G | 9333.333 | CCM
12712 | LUC 12 712 | EUROPA поликарб бокс настенный 12M без двери серый | 1 | ST | 1459,33 | 1459,33 | LUC | Заказ | 4 недели | Продажа остатков |  | 12.05.2015 | 03.04.2015 |  |  | Шкафная продукция | Шкафы - универсальное применение | GPEUR | GPEUR | 8000126127126 | 992.860 | G | 12000.000 | CCM
12714 | LUC 12 714 | EUROPA поликарб бокс настенный 24M без двери серый | 1 | ST | 2291,48 | 2291,48 | LUC | Заказ | 4 недели | Продажа остатков |  | 12.05.2015 | 03.04.2015 |  |  | Шкафная продукция | Шкафы - универсальное применение | GPEUR | GPEUR | 8000126127140 | 1850.000 | G | 16800.000 | CCM
12716 | LUC 12 716 | EUROPA поликарб бокс настенный 36M без двери серый | 1 | ST | 3419,49 | 3419,49 | LUC | E | 4 недели | Продажа остатков |  | 12.05.2015 | 03.04.2015 |  |  | Шкафная продукция | Шкафы - универсальное применение | GPEUR | GPEUR | 8000126127164 | 2400.000 | G | 28000.000 | CCM
12718 | LUC 12 718 | EUROPA поликарб бокс настенный 54M без двери серый | 1 | ST | 4687,74 | 4687,74 | LUC | Заказ | 4 недели | Продажа остатков |  | 12.05.2015 | 03.04.2015 |  |  | Шкафная продукция | Шкафы - универсальное применение | GPEUR | GPEUR | 8000126127188 | 3200.000 | G | 31500.000 | CCM
12722 | LUC 12 722 | FLY IP65 бокс настенный 2-4М непрозр.дверь серый | 1 | ST | 761,26 | 761,26 | LUC | Заказ | 3 недели | Снятие с заменой | 1SL1100A00 | 12.05.2015 | 09.04.2015 |  |  | Шкафная продукция | Шкафы - сектор гражданского строительства | Шкафы пустые - сектор гражданского строительства | GCETC | 8000126127225 | 369.700 | G | 2545.455 | CCM
12724 | LUC 12 724 | EUROPA IP65 бокс настенный 4М непрозр.дверь серый | 1 | ST | 1418,19 | 1418,19 | LUC | Заказ | 3 недели | Снятие с заменой | 1SL1100A00 | 17.10.2016 | 09.04.2015 |  |  | Шкафная продукция | Шкафы - универсальное применение | GPEUR | GPEUR | 8000126127249 | 857.140 | G | 6000.000 | CCM
12728 | LUC 12 728 | EUROPA IP65 бокс настенный 8М непрозр.дверь серый | 1 | ST | 1609,53 | 1609,53 | LUC | Заказ | 3 недели | Снятие с заменой | 1SL1101A00 | 17.10.2016 | 09.04.2015 |  |  | Шкафная продукция | Шкафы - универсальное применение | GPEUR | GPEUR | 8000126127287 | 1166.670 | G | 9333.333 | CCM
12732 | LUC 12 732 | EUROPA IP65 бокс настенный 12М непрозр.дверь серый | 1 | ST | 2048,49 | 2048,49 | LUC | Заказ | 1 неделя | Снятие с заменой | 1SL1102A00 | 17.10.2016 | 09.04.2015 |  |  | Шкафная продукция | Шкафы - универсальное применение | GPEUR | GPEUR | 8000126127324 | 1433.330 | G | 9333.333 | CCM
12733 | LUC 12 733 | EUROPA IP65 бокс настенный 18М непрозр.дверь серый | 1 | ST | 2346,75 | 2346,75 | LUC | Заказ | 3 недели | Снятие с заменой | 1SL1103A00 | 17.10.2016 | 09.04.2015 |  |  | Шкафная продукция | Шкафы - универсальное применение | GPEUR | GPEUR | 8000126127331 | 1820.000 | G | 16800.000 | CCM
12734 | LUC 12 734 | EUROPA IP65 бокс настенный 24М непрозр.дверь серый | 1 | ST | 3521,08 | 3521,08 | LUC | Заказ | 1 неделя | Снятие с заменой | 1SL1104A00 | 17.10.2016 | 09.04.2015 |  |  | Шкафная продукция | Шкафы - универсальное применение | GPEUR | GPEUR | 8000126127348 | 2175.000 | G | 21000.000 | CCM
12735 | LUC 12 735 | EUROPA IP65 бокс настенный 36М (2х18) непрозр.дверь серый | 1 | ST | 5228,15 | 5228,15 | LUC | Заказ | 3 недели | Снятие с заменой | 1SL1105A00 | 17.10.2016 | 09.04.2015 |  |  | Шкафная продукция | Шкафы - универсальное применение | GPEUR | GPEUR | 8000126127355 | 2675.000 | G | 28500.000 | CCM
12736 | LUC 12 736 | EUROPA IP65 бокс настенный 36М (3х12) непрозр.дверь серый | 1 | ST | 5228,15 | 5228,15 | LUC | Заказ | 3 недели | Снятие с заменой | 1SL1106A00 | 17.10.2016 | 09.04.2015 |  |  | Шкафная продукция | Шкафы - универсальное применение | GPEUR | GPEUR | 8000126127362 | 3500.000 | G | 42000.000 | CCM
12738 | LUC 12 738 | EUROPA IP65 бокс настенный 54М непрозр.дверь серый | 1 | ST | 6031,04 | 6031,04 | LUC | Заказ | 3 недели | Снятие с заменой | 1SL1108A00 | 17.10.2016 | 09.04.2015 |  |  | Шкафная продукция | Шкафы - универсальное применение | GPEUR | GPEUR | 8000126127386 | 4200.000 | G | 42000.000 | CCM
12742 | LUC 12 742 | FLY IP65 бокс настенный 2-4М прозр.дверь серый | 1 | ST | 0,00 | 0,00 | LUC | Заказ | 1 неделя | Снятие с заменой | 1SL1200A00 | 12.05.2015 | 25.05.2015 |  |  | Шкафная продукция | Шкафы - сектор гражданского строительства | Шкафы пустые - сектор гражданского строительства | GCETC | 8000126127423 | 369.700 | G | 2545.455 | CCM
12743 | LUC 12 743 | FLY IP65 бокс настенный 8М прозр.дверь серый | 1 | ST | 1257,46 | 1257,46 | LUC | Заказ | 4 недели | Снятие с заменой | 1SL1201A00 | 12.05.2015 | 09.04.2015 |  |  | Шкафная продукция | Шкафы - сектор гражданского строительства | Шкафы пустые - сектор гражданского строительства | GCETC | 8000126127430 | 910.000 | G | 10375.000 | CCM
12744 | LUC 12 744 | EUROPA IP65 бокс настенный 4М прозр.дверь серый | 1 | ST | 0,00 | 0,00 | LUC | Заказ | 1 неделя | Снятие с заменой | 1SL1200A00 | 12.05.2015 | 25.05.2015 |  |  | Шкафная продукция | Шкафы - универсальное применение | GPEUR | GPEUR | 8000126127447 | 857.140 | G | 6000.000 | CCM
12745 | LUC 12 745 | FLY IP65 бокс настенный 12М прозр.дверь серый | 1 | ST | 1704,35 | 1704,35 | LUC | Заказ | 3 недели | Снятие с заменой | 1SL1202A00 | 12.05.2015 | 09.04.2015 |  |  | Шкафная продукция | Шкафы - сектор гражданского строительства | Шкафы пустые - сектор гражданского строительства | GCETC | 8000126127454 | 1110.000 | G | 9500.000 | CCM
12746 | LUC 12 746 | FLY IP65 бокс настенный 24М прозр.дверь серый | 1 | ST | 2944,86 | 2944,86 | LUC | Заказ | 4 недели | Снятие с заменой | 1SL1204A00 | 12.05.2015 | 09.04.2015 |  |  | Шкафная продукция | Шкафы - сектор гражданского строительства | Шкафы пустые - сектор гражданского строительства | GCETC | 8000126127461 | 1800.000 | G | 20750.000 | CCM
12747 | LUC 12 747 | FLY IP65 бокс настенный 36М прозр.дверь серый | 1 | ST | 4416,53 | 4416,53 | LUC | Заказ | 4 недели | Снятие с заменой | 1SL1206A00 | 12.05.2015 | 09.04.2015 |  |  | Шкафная продукция | Шкафы - сектор гражданского строительства | Шкафы пустые - сектор гражданского строительства | GCETC | 8000126127478 | 3250.000 | G | 42000.000 | CCM
12748 | LUC 12 748 | EUROPA IP65 бокс настенный 8М прозр.дверь серый | 1 | ST | 0,00 | 0,00 | LUC | Заказ | 1 неделя | Снятие с заменой | 1SL1201A00 | 12.05.2015 | 25.05.2015 |  |  | Шкафная продукция | Шкафы - универсальное применение | GPEUR | GPEUR | 8000126127485 | 1155.560 | G | 9333.333 | CCM
12752 | LUC 12 752 | EUROPA IP65 бокс настенный 12М прозр.дверь серый | 1 | ST | 2048,49 | 2048,49 | LUC | Заказ | 1 неделя | Снятие с заменой | 1SL1202A00 | 17.10.2016 | 09.04.2015 |  |  | Шкафная продукция | Шкафы - универсальное применение | GPEUR | GPEUR | 8000126127522 | 1416.670 | G | 9333.333 | CCM
12753 | LUC 12 753 | EUROPA IP65 бокс настенный 18М прозр.дверь серый | 1 | ST | 1972,49 | 1972,49 | LUC | Заказ | 1 неделя | Снятие с заменой | 1SL1203A00 | 12.05.2015 | 09.04.2015 |  |  | Шкафная продукция | Шкафы - универсальное применение | GPEUR | GPEUR | 8000126127539 | 1610.000 | G | 16600.000 | CCM
12754 | LUC 12 754 | EUROPA IP65 бокс настенный 24М прозр.дверь серый | 1 | ST | 2946,40 | 2946,40 | LUC | Заказ | 1 неделя | Снятие с заменой | 1SL1204A00 | 12.05.2015 | 09.04.2015 |  |  | Шкафная продукция | Шкафы - универсальное применение | GPEUR | GPEUR | 8000126127546 | 2187.500 | G | 21000.000 | CCM
12755 | LUC 12 755 | EUROPA IP65 бокс настенный 36М (2х18) прозр.дверь серый | 1 | ST | 5228,15 | 5228,15 | LUC | Заказ | 3 недели | Снятие с заменой | 1SL1205A00 | 17.10.2016 | 09.04.2015 |  |  | Шкафная продукция | Шкафы - универсальное применение | GPEUR | GPEUR | 8000126127553 | 2350.000 | G | 28500.000 | CCM
12756 | LUC 12 756 | EUROPA IP65 бокс настенный 36М (3х12) прозр.дверь серый | 1 | ST | 5228,15 | 5228,15 | LUC | Заказ | 3 недели | Снятие с заменой | 1SL1206A00 | 17.10.2016 | 09.04.2015 |  |  | Шкафная продукция | Шкафы - универсальное применение | GPEUR | GPEUR | 8000126127560 | 3500.000 | G | 42000.000 | CCM
12758 | LUC 12 758 | EUROPA IP65 бокс настенный 54М прозр.дверь серый | 1 | ST | 0,00 | 0,00 | LUC | Заказ | 1 неделя | Снятие с заменой | 1SL1208A00 | 17.10.2016 | 26.01.2018 |  |  | Шкафная продукция | Шкафы - универсальное применение | GPEUR | GPEUR | 8000126127584 | 4175.000 | G | 42000.000 | CCM
12764 | LUC 12 764 | EUROPA IP65 бокс настенный 140х220х140мм ШхВхГ непрозр.дверь серый | 1 | ST | 1841,23 | 1841,23 | LUC | Заказ | 4 недели |  |  | 23.05.2018 |  |  |  | Шкафная продукция | Шкафы - универсальное применение | GPEUR | GPEUR | 8000126127645 | 775.000 | G | 6000.000 | CCM
12768 | LUC 12 768 | EUROPA IP65 бокс настенный 205х220х140мм ШхВхГ непрозр.дверь серый | 1 | ST | 2464,52 | 2464,52 | LUC | C | 4 недели |  |  | 23.05.2018 |  |  |  | Шкафная продукция | Шкафы - универсальное применение | GPEUR | GPEUR | 8000126127683 | 1022.220 | G | 9333.333 | CCM
12772 | LUC 12 772 | EUROPA IP65 бокс настенный 275х220х140мм ШхВхГ непрозр.дверь серый | 1 | ST | 2699,68 | 2699,68 | LUC | Заказ | 4 недели |  |  | 23.05.2018 |  |  |  | Шкафная продукция | Шкафы - универсальное применение | GPEUR | GPEUR | 8000126127720 | 1266.670 | G | 9333.333 | CCM
12774 | LUC 12 774 | EUROPA IP65 бокс настенный 275х370х140мм ШхВхГ непрозр.дверь серый | 1 | ST | 3645,15 | 3645,15 | LUC | C | 3 недели |  |  | 23.05.2018 |  |  |  | Шкафная продукция | Шкафы - универсальное применение | GPEUR | GPEUR | 8000126127744 | 2062.500 | G | 21000.000 | CCM
12776 | LUC 12 776 | EUROPA IP65 бокс настенный 275х570х140мм ШхВхГ непрозр.дверь серый | 1 | ST | 5661,35 | 5661,35 | LUC | Заказ | 4 недели |  |  | 23.05.2018 |  |  |  | Шкафная продукция | Шкафы - универсальное применение | GPEUR | GPEUR | 8000126127768 | 2800.000 | G | 42000.000 | CCM
12778 | LUC 12 778 | EUROPA IP65 бокс настенный 380х570х140мм ШхВхГ непрозр.дверь серый | 1 | ST | 6639,52 | 6639,52 | LUC | C | 4 недели |  |  | 23.05.2018 |  |  |  | Шкафная продукция | Шкафы - универсальное применение | GPEUR | GPEUR | 8000126127782 | 3350.000 | G | 42000.000 | CCM
12784 | LUC 12 784 | EUROPA IP65 бокс настенный 140х220х140мм ШхВхГ прозр.дверь серый | 1 | ST | 1841,23 | 1841,23 | LUC | Заказ | 4 недели |  |  | 23.05.2018 |  |  |  | Шкафная продукция | Шкафы - универсальное применение | GPEUR | GPEUR | 8000126127843 | 775.000 | G | 6000.000 | CCM
12788 | LUC 12 788 | EUROPA IP65 бокс настенный 205х220х140мм ШхВхГ прозр.дверь серый | 1 | ST | 2464,52 | 2464,52 | LUC | Заказ | 4 недели |  |  | 23.05.2018 |  |  |  | Шкафная продукция | Шкафы - универсальное применение | GPEUR | GPEUR | 8000126127881 | 1022.220 | G | 9333.333 | CCM
12792 | LUC 12 792 | EUROPA IP65 бокс настенный 275х220х140мм ШхВхГ прозр.дверь серый | 1 | ST | 2699,68 | 2699,68 | LUC | Заказ | 4 недели |  |  | 23.05.2018 |  |  |  | Шкафная продукция | Шкафы - универсальное применение | GPEUR | GPEUR | 8000126127928 | 1266.670 | G | 9333.333 | CCM
12794 | LUC 12 794 | EUROPA IP65 бокс настенный 275х370х140мм ШхВхГ прозр.дверь серый | 1 | ST | 3645,15 | 3645,15 | LUC | C | 4 недели |  |  | 23.05.2018 |  |  |  | Шкафная продукция | Шкафы - универсальное применение | GPEUR | GPEUR | 8000126127942 | 2050.000 | G | 21000.000 | CCM
12796 | LUC 12 796 | EUROPA IP65 бокс настенный 275х570х140мм ШхВхГ прозр.дверь серый | 1 | ST | 5661,35 | 5661,35 | LUC | Заказ | 4 недели |  |  | 23.05.2018 |  |  |  | Шкафная продукция | Шкафы - универсальное применение | GPEUR | GPEUR | 8000126127966 | 2800.000 | G | 42000.000 | CCM
12798 | LUC 12 798 | EUROPA IP65 бокс настенный 380х570х140мм ШхВхГ прозр.дверь серый | 1 | ST | 6636,89 | 6636,89 | LUC | Заказ | 4 недели |  |  | 23.05.2018 |  |  |  | Шкафная продукция | Шкафы - универсальное применение | GPEUR | GPEUR | 8000126127980 | 3350.000 | G | 41500.000 | CCM
12804 | LUC 12 804 | Бокс водонепроницаемый IP65 140х220х140мм ШхВхГ | 1 | ST | 1672,10 | 1672,10 | LUC | C | 4 недели |  |  | 23.05.2018 |  |  |  | Шкафная продукция | Корпуса монтажные | Коробки соединительные | GIA | 8000126128048 | 757.140 | G | 6000.000 | CCM
12808 | LUC 12 808 | Бокс водонепроницаемый IP65 205х220х140мм ШхВхГ | 1 | ST | 1912,44 | 1912,44 | LUC | C | 4 недели |  |  | 23.05.2018 |  |  |  | Шкафная продукция | Корпуса монтажные | Коробки соединительные | GIA | 8000126128086 | 966.670 | G | 9333.333 | CCM
12812 | LUC 12 812 | Бокс водонепроницаемый IP65 275х220х140мм ШхВхГ | 1 | ST | 2240,34 | 2240,34 | LUC | B | 3 недели |  |  | 23.05.2018 |  |  |  | Шкафная продукция | Корпуса монтажные | Коробки соединительные | GIA | 8000126128123 | 1191.670 | G | 9333.333 | CCM
12814 | LUC 12 814 | Бокс водонепроницаемый IP65 275х370х140мм ШхВхГ | 1 | ST | 3162,95 | 3162,95 | LUC | B | 3 недели |  |  | 23.05.2018 |  |  |  | Шкафная продукция | Корпуса монтажные | Коробки соединительные | GIA | 8000126128147 | 1662.500 | G | 21000.000 | CCM
12816 | LUC 12 816 | Бокс водонепроницаемый IP65 275х570х140мм ШхВхГ | 1 | ST | 4649,55 | 4649,55 | LUC | C | 5 недель |  |  | 23.05.2018 |  |  |  | Шкафная продукция | Корпуса монтажные | Коробки соединительные | GIA | 8000126128161 | 2600.000 | G | 42000.000 | CCM
12818 | LUC 12 818 | Бокс водонепроницаемый IP65 380х570х140мм ШхВхГ | 1 | ST | 5596,77 | 5596,77 | LUC | Заказ | 4 недели |  |  | 23.05.2018 |  |  |  | Шкафная продукция | Корпуса монтажные | Коробки соединительные | GIA | 8000126128185 | 3050.000 | G | 42000.000 | CCM
12820 | LUC 12 820 | Комплект для уст.мод.выкл. в шкафы EUROPA IP65 12 774-94 на 12М | 1 | ST | 3514,50 | 3514,50 | LUC | Заказ | 4 недели |  |  | 23.05.2018 |  |  |  | Шкафная продукция | Шкафы - универсальное применение | Аксессуары для шкафов универсального применения | Аксессуары для шкафов универсального применения | 8000126128208 | 612.500 | G | 3125.000 | CCM
12821 | LUC 12 821 | Комплект для уст.мод.выкл. в шкафы EUROPA IP65 12 776-96 на 24М | 1 | ST | 4482,69 | 4482,69 | LUC | Заказ | 4 недели |  |  | 23.05.2018 |  |  |  | Шкафная продукция | Шкафы - универсальное применение | Аксессуары для шкафов универсального применения | Аксессуары для шкафов универсального применения | 8000126128215 | 920.000 | G | 12600.000 | CCM
12822 | LUC 12 822 | Комплект для уст.мод.выкл. в шкафы EUROPA IP65 12 778-98 на 2х18М | 1 | ST | 5243,18 | 5243,18 | LUC | Заказ | 4 недели |  |  | 23.05.2018 |  |  |  | Шкафная продукция | Шкафы - универсальное применение | Аксессуары для шкафов универсального применения | Аксессуары для шкафов универсального применения | 8000126128222 | 1170.000 | G | 17800.000 | CCM
12825 | LUC 12 825 | Внутренняя дверь для шкафов EUROPA IP65 12 774-94 | 1 | ST | 2127,58 | 2127,58 | LUC | Заказ | 4 недели |  |  | 23.05.2018 |  |  |  | Шкафная продукция | Шкафы - универсальное применение | Аксессуары для шкафов универсального применения | Аксессуары для шкафов универсального применения | 8000126128253 | 420.000 | G | 2500.000 | CCM
12826 | LUC 12 826 | Внутренняя дверь для шкафов EUROPA IP65 12 776-96 | 1 | ST | 3199,13 | 3199,13 | LUC | Заказ | 4 недели |  |  | 23.05.2018 |  |  |  | Шкафная продукция | Шкафы - универсальное применение | Аксессуары для шкафов универсального применения | Аксессуары для шкафов универсального применения | 8000126128260 | 710.000 | G | 6300.000 | CCM
12827 | LUC 12 827 | Внутренняя дверь для шкафов EUROPA IP65 12 778-98 | 1 | ST | 3547,15 | 3547,15 | LUC | Заказ | 4 недели |  |  | 23.05.2018 |  |  |  | Шкафная продукция | Шкафы - универсальное применение | Аксессуары для шкафов универсального применения | Аксессуары для шкафов универсального применения | 8000126128277 | 890.000 | G | 6300.000 | CCM
12828 | LUC 12 828 | Крепежный элемент на DIN-рейку универсальный | 1 | ST | 197,57 | 197,57 | LUC | Заказ | 4 недели |  |  | 23.05.2018 |  |  |  | Шкафная продукция | Аксессуары для шкафов | Аксессуары для шкафов |  | 8000126128284 | 54.000 | G | 16.667 | CCM
12829 | LUC 12 829 | Крепежный элемент на DIN-рейку универсальный | 1 | ST | 158,93 | 158,93 | LUC | Заказ | 4 недели |  |  | 23.05.2018 |  |  |  | Шкафная продукция | Аксессуары для шкафов | Аксессуары для шкафов |  | 8000126128291 | 52.000 | G | 16.667 | CCM
12832 | LUC 12 832 | Плата монтажная изол. для шкафов EUROPA IP65 12 764-84 | 1 | ST | 639,51 | 639,51 | LUC | Заказ | 4 недели |  |  | 23.05.2018 |  |  |  | Шкафная продукция | Шкафы - универсальное применение | Аксессуары для шкафов универсального применения | Аксессуары для шкафов универсального применения | 8000126128321 | 85.000 | G | 100.000 | CCM
12834 | LUC 12 834 | Плата монтажная изол. для шкафов EUROPA IP65 12 768-88 | 1 | ST | 690,43 | 690,43 | LUC | Заказ | 4 недели |  |  | 23.05.2018 |  |  |  | Шкафная продукция | Шкафы - универсальное применение | Аксессуары для шкафов универсального применения | Аксессуары для шкафов универсального применения | 8000126128345 | 125.000 | G | 300.000 | CCM
12835 | LUC 12 835 | Плата монтажная изол. для шкафов EUROPA IP65 12 772-92 | 1 | ST | 782,07 | 782,07 | LUC | Заказ | 4 недели |  |  | 23.05.2018 |  |  |  | Шкафная продукция | Шкафы - универсальное применение | Аксессуары для шкафов универсального применения | Аксессуары для шкафов универсального применения | 8000126128352 | 290.000 | G | 400.000 | CCM
12836 | LUC 12 836 | Плата монтажная изол. для шкафов EUROPA IP65 12 774-94 | 1 | ST | 1000,01 | 1000,01 | LUC | Заказ | 4 недели |  |  | 23.05.2018 |  |  |  | Шкафная продукция | Шкафы - универсальное применение | Аксессуары для шкафов универсального применения | Аксессуары для шкафов универсального применения | 8000126128369 | 460.000 | G | 600.000 | CCM
12837 | LUC 12 837 | Плата монтажная изол. для шкафов EUROPA IP65 12 776-96 | 1 | ST | 1334,03 | 1334,03 | LUC | Заказ | 4 недели |  |  | 23.05.2018 |  |  |  | Шкафная продукция | Шкафы - универсальное применение | Аксессуары для шкафов универсального применения | Аксессуары для шкафов универсального применения | 8000126128376 | 830.000 | G | 1200.000 | CCM
12838 | LUC 12 838 | Плата монтажная изол. для шкафов EUROPA IP65 12 778-98 | 1 | ST | 1524,41 | 1524,41 | LUC | Заказ | 4 недели |  |  | 23.05.2018 |  |  |  | Шкафная продукция | Шкафы - универсальное применение | Аксессуары для шкафов универсального применения | Аксессуары для шкафов универсального применения | 8000126128383 | 1180.000 | G | 1200.000 | CCM
12839 | LUC 12 839. | DIN-рейка высота профиля 7,5мм | 2 | M | 260,93 | 521,86 | LUC | C | 4 недели |  |  | 23.05.2018 |  |  |  | Шкафная продукция | Аксессуары для шкафов | Аксессуары для шкафов |  | 8000126128390 | 310.000 | G | 150.000 | CCM
12840 | LUC 12 840 | DIN-рейка высота профиля 15мм | 2 | M | 480,47 | 960,94 | LUC | Заказ | 4 недели |  |  | 23.05.2018 |  |  |  | Шкафная продукция | Аксессуары для шкафов | Аксессуары для шкафов |  | 8000126128406 | 670.000 | G | 300.000 | CCM
12841 | LUC 12 841 | Профиль С-образный высота 15мм | 2 | M | 469,58 | 939,16 | LUC | Заказ | 4 недели |  |  | 23.05.2018 |  |  |  | Шкафная продукция | Аксессуары для шкафов | Аксессуары для шкафов |  | 8000126128413 | 710.000 | G | 300.000 | CCM
12842 | LUC 12 842 | Плата монтажная для шкафов EUROPA IP65 12 764-84 | 1 | ST | 318,38 | 318,38 | LUC | Заказ | 4 недели |  |  | 23.05.2018 |  |  |  | Шкафная продукция | Шкафы - универсальное применение | Аксессуары для шкафов универсального применения | Аксессуары для шкафов универсального применения | 8000126128420 | 100.000 | G | 208.333 | CCM
12844 | LUC 12 844 | Плата монтажная для шкафов EUROPA IP65 12 768-88 | 1 | ST | 429,74 | 429,74 | LUC | Заказ | 4 недели |  |  | 23.05.2018 |  |  |  | Шкафная продукция | Шкафы - универсальное применение | Аксессуары для шкафов универсального применения | Аксессуары для шкафов универсального применения | 8000126128444 | 300.000 | G | 100.000 | CCM
12845 | LUC 12 845 | Плата монтажная для шкафов EUROPA IP65 12 772-92 | 1 | ST | 596,75 | 596,75 | LUC | Заказ | 4 недели |  |  | 23.05.2018 |  |  |  | Шкафная продукция | Шкафы - универсальное применение | Аксессуары для шкафов универсального применения | Аксессуары для шкафов универсального применения | 8000126128451 | 500.000 | G | 100.000 | CCM
12846 | LUC 12 846 | Плата монтажная для шкафов EUROPA IP65 12 774-94 | 1 | ST | 867,63 | 867,63 | LUC | C | 4 недели |  |  | 23.05.2018 |  |  |  | Шкафная продукция | Шкафы - универсальное применение | Аксессуары для шкафов универсального применения | Аксессуары для шкафов универсального применения | 8000126128468 | 690.000 | G | 800.000 | CCM
12847 | LUC 12 847 | Плата монтажная для шкафов EUROPA IP65 12 776-96 | 1 | ST | 1060,66 | 1060,66 | LUC | Заказ | 4 недели |  |  | 23.05.2018 |  |  |  | Шкафная продукция | Шкафы - универсальное применение | Аксессуары для шкафов универсального применения | Аксессуары для шкафов универсального применения | 8000126128475 | 1120.000 | G | 1200.000 | CCM
12848 | LUC 12 848 | Плата монтажная для шкафов EUROPA IP65 12 778-98 | 1 | ST | 1578,97 | 1578,97 | LUC | Заказ | 4 недели |  |  | 23.05.2018 |  |  |  | Шкафная продукция | Шкафы - универсальное применение | Аксессуары для шкафов универсального применения | Аксессуары для шкафов универсального применения | 8000126128482 | 2200.000 | G | 1200.000 | CCM
12849 | LUC 12 849. | DIN-рейка перфорированная высота профиля 7.5мм | 2 | M | 312,17 | 624,34 | LUC | B | 1 неделя |  |  | 23.05.2018 |  |  |  | Шкафная продукция | Аксессуары для шкафов | Аксессуары для шкафов |  | 8000126128499 | 310.000 | G | 150.000 | CCM
12850 | LUC 12 850. | DIN-рейка перфорированная высота профиля 15мм | 2 | M | 513,96 | 1027,92 | LUC | C | 3 недели |  |  | 23.05.2018 |  |  |  | Шкафная продукция | Аксессуары для шкафов | Аксессуары для шкафов |  | 8000126128505 | 615.000 | G | 300.000 | CCM
12851 | LUC 12 851 | Проставка для регулир.глубины установки на DIN-рейку | 1 | ST | 1386,97 | 1386,97 | LUC | Заказ | 4 недели |  |  | 23.05.2018 |  |  |  | Шкафная продукция | Шкафы - универсальное применение | Аксессуары для шкафов универсального применения | Аксессуары для шкафов универсального применения | 8000126128512 | 193.330 | G | 1400.000 | CCM
12852 | LUC 12 852 | DIN-рейка на 4М высота профиля 7,5мм | 1 | ST | 79,43 | 79,43 | LUC | C | 4 недели |  |  | 23.05.2018 |  |  |  | Шкафная продукция | Аксессуары для шкафов | Аксессуары для шкафов |  | 8000126128529 | 31.670 | G | 41.667 | CCM
12853 | LUC 12 853. | Профиль С-образный перфорированный высота 15мм | 2 | M | 513,96 | 1027,92 | LUC | Заказ | 4 недели |  |  | 23.05.2018 |  |  |  | Шкафная продукция | Аксессуары для шкафов | Аксессуары для шкафов |  | 8000126128536 | 672.500 | G | 300.000 | CCM
12854 | LUC 12 854 | DIN-рейка на 8М высота профиля 7,5мм | 1 | ST | 134,39 | 134,39 | LUC | E | 3 недели |  |  | 23.05.2018 |  |  |  | Шкафная продукция | Аксессуары для шкафов | Аксессуары для шкафов |  | 8000126128543 | 56.940 | G | 69.444 | CCM
12855 | LUC 12 855 | DIN-рейка на 12М высота профиля 7,5мм | 1 | ST | 174,09 | 174,09 | LUC | B | 3 недели |  |  | 23.05.2018 |  |  |  | Шкафная продукция | Аксессуары для шкафов | Аксессуары для шкафов |  | 8000126128550 | 83.500 | G | 125.000 | CCM
12856 | LUC 12 856 | DIN-рейка на 18М высота профиля 7,5мм | 1 | ST | 197,73 | 197,73 | LUC | C | 4 недели |  |  | 23.05.2018 |  |  |  | Шкафная продукция | Аксессуары для шкафов | Аксессуары для шкафов |  | 8000126128567 | 115.000 | G | 500.000 | CCM
12858 | LUC 12 858 | Петли монтажные для боксов EUROPA-FLY IP65 | 1 | ST | 112,01 | 112,01 | LUC | C | 3 недели |  |  | 23.05.2018 |  |  |  | Шкафная продукция | Шкафы - универсальное применение | Аксессуары для шкафов универсального применения | Аксессуары для шкафов универсального применения | 8000126128581 | 25.000 | G | 104.167 | CCM
12860 | LUC 12 860 | Приспособление для пломбировки | 1 | ST | 48,78 | 48,78 | LUC | E | 4 недели | Продажа остатков |  | 17.10.2016 | 03.04.2015 |  |  | Шкафная продукция | Аксессуары для шкафов | Аксессуары для шкафов |  | 8000126128604 | 2.730 | G | 16.667 | CCM
12861 | LUC 12 861 | Заглушка серая RAL7035 на 1 модуль | 1 | ST | 18,76 | 18,76 | LUC | Заказ | 4 недели | Продажа остатков |  | 17.10.2016 | 03.04.2015 |  |  | Шкафная продукция | Аксессуары для шкафов | Аксессуары для шкафов |  | 8000126128611 | 2.900 | G | 16.667 | CCM
12863 | LUC 12 863 | Заглушка серая RAL7035 на 4 модуля | 1 | ST | 52,53 | 52,53 | LUC | Заказ | 3 недели | Продажа остатков |  | 17.10.2016 | 03.04.2015 |  |  | Шкафная продукция | Аксессуары для шкафов | Аксессуары для шкафов |  | 8000126128635 | 10.000 | G | 83.333 | CCM
12864 | LUC 12 864 | Ключ с замком для боксов серии 12 4** | 1 | ST | 372,92 | 372,92 | LUC | Заказ | 3 недели |  |  | 12.05.2015 |  |  |  | Шкафная продукция | Шкафы - универсальное применение | Аксессуары для шкафов универсального применения | Аксессуары для шкафов универсального применения | 8000126128642 | 31.000 | G | 83.333 | CCM
12865 | LUC 12 865 | Ключ с замком для боксов серии 12 6** | 1 | ST | 639,68 | 639,68 | LUC | Заказ | 4 недели | Продажа остатков |  | 17.10.2016 | 03.02.2015 |  |  | Шкафная продукция | Шкафы - универсальное применение | Аксессуары для шкафов универсального применения | Аксессуары для шкафов универсального применения | 8000126128659 | 41.500 | G | 83.333 | CCM
12866 | LUC 12 866 | Ключ с замком для боксов серии 12 7** ,13 2** | 1 | ST | 600,82 | 600,82 | LUC | C | 3 недели |  |  | 23.05.2018 |  |  |  | Шкафная продукция | Шкафы - универсальное применение | Аксессуары для шкафов универсального применения | Аксессуары для шкафов универсального применения | 8000126128666 | 28.000 | G | 83.333 | CCM
12867 | LUC 12 867 | Ключ с замком для боксов в нишу 12 0** | 1 | ST | 1219,96 | 1219,96 | LUC | Заказ | 4 недели |  |  | 23.05.2018 |  |  |  | Шкафная продукция | Шкафы - универсальное применение | Аксессуары для шкафов универсального применения | Аксессуары для шкафов универсального применения | 8000126128673 | 8.330 | G | 83.333 | CCM
12869 | LUC 12 869 | Планка декоративная для боксов ESTETICA серый (2шт) | 1 | ST | 107,56 | 107,56 | LUC | Заказ | 4 недели | Продажа остатков |  | 12.05.2015 | 07.10.2015 |  |  | Шкафная продукция | Аксессуары для шкафов | Аксессуары для шкафов |  | 8000126128697 | 26.250 | G | 208.333 | CCM
12880 | LUC 12 880 | Клеммник N+PЕ для боксов 12 644/684 | 1 | ST | 594,66 | 594,66 | LUC | Заказ | 4 недели |  |  | 17.10.2016 |  |  |  | Шкафная продукция | Шкафы - универсальное применение | Аксессуары для шкафов универсального применения | Аксессуары для шкафов универсального применения | 8000126128802 | 110.000 | G | 416.667 | CCM
12882 | LUC 12 882 | Клеммник N+PЕ для боксов 12 646/686 | 1 | ST | 634,05 | 634,05 | LUC | Заказ | 4 недели | Продажа остатков |  | 17.10.2016 | 20.01.2016 |  |  | Шкафная продукция | Шкафы - универсальное применение | Аксессуары для шкафов универсального применения | Аксессуары для шкафов универсального применения | 8000126128826 | 144.170 | G | 416.667 | CCM
12884 | LUC 12 884 | Клеммник N+PЕ для боксов 12 650/690 | 1 | ST | 1099,28 | 1099,28 | LUC | Заказ | 4 недели | Продажа остатков |  | 17.10.2016 | 20.01.2016 |  |  | Шкафная продукция | Шкафы - универсальное применение | Аксессуары для шкафов универсального применения | Аксессуары для шкафов универсального применения | 8000126128840 | 127.500 | G | 625.000 | CCM
12886 | LUC 12 886 | Клеммник N+PЕ для боксов 12 652/692 | 1 | ST | 1099,28 | 1099,28 | LUC | Заказ | 4 недели | Продажа остатков |  | 17.10.2016 | 20.01.2016 |  |  | Шкафная продукция | Шкафы - универсальное применение | Аксессуары для шкафов универсального применения | Аксессуары для шкафов универсального применения | 8000126128864 | 235.000 | G | 625.000 | CCM
12892 | LUC 12 892 | Скоба монтажная для металлических реек | 1 | ST | 120,69 | 120,69 | LUC | Заказ | 4 недели |  |  | 23.05.2018 |  |  |  | Шкафная продукция | Аксессуары для шкафов | Аксессуары для шкафов |  | 8000126128925 | 44.000 | G | 83.333 | CCM
12893 | LUC 12 893 | Элемент крепежный универсальный пластик | 1 | ST | 85,53 | 85,53 | LUC | Заказ | 4 недели |  |  | 23.05.2018 |  |  |  | Шкафная продукция | Аксессуары для шкафов | Аксессуары для шкафов |  | 8000126128932 | 7.670 | G | 8.333 | CCM
12894 | LUC 12 894 | Сверло ступенчатое | 1 | ST | 30452,77 | 30452,77 | LUC | Заказ | 4 недели |  |  | 23.05.2018 |  |  |  | Шкафная продукция | Аксессуары для шкафов | Аксессуары для шкафов |  | 8000126128949 | 390.000 | G | 833.333 | CCM
12895 | LUC 12 895 | Заглушка серая RAL7024 на 1 модуль | 1 | ST | 15,25 | 15,25 | LUC | E | 4 недели | Продажи прекращены |  | 12.05.2015 | 28.03.2017 |  |  | Шкафная продукция | Аксессуары для шкафов | Аксессуары для шкафов |  | 8000126128956 | 3.070 | G | 16.667 | CCM
12896 | LUC 12 896 | Заглушка серая RAL7024 на 4 модуля | 1 | ST | 43,78 | 43,78 | LUC | Заказ | 4 недели | Продажа остатков |  | 12.05.2015 | 03.04.2015 |  |  | Шкафная продукция | Аксессуары для шкафов | Аксессуары для шкафов |  | 8000126128963 | 10.000 | G | 83.333 | CCM
12982211055 |  | Теплообменник настенный 710x370x130(ВхШxГ) 35W | 1 | ST | 82225,18 | 82225,18 | PFA | Заказ | 5 недель |  |  | 14.06.2017 |  |  |  | Шкафная продукция | Главные распределительные щиты | Главные распределительные щиты |  |  | 28.800 | KG | 211.584 | CDM
12983511055 |  | Теплообменник настенный 900x435x175(ВхШxГ) 85W | 1 | ST | 123039,21 | 123039,21 | PFA | Заказ | 5 недель |  |  | 14.06.2017 |  |  |  | Шкафная продукция | Главные распределительные щиты | Главные распределительные щиты |  |  | 50.800 | KG | 348.232 | CDM
13140 | LUC 13 140 | LIVORNO бокс авар.настенный 8М серый | 1 | ST | 2252,97 | 2252,97 | LUC | Заказ | 4 недели |  |  | 17.10.2016 |  |  |  | Шкафная продукция | Шкафы - специальное назначение | Аварийный электрощит | Аварийный электрощит | 8000126131406 | 941.670 | G | 10500.000 | CCM
13141 | LUC 13 141 | LIVORNO бокс авар.настенный 8М красн. | 1 | ST | 2510,14 | 2510,14 | LUC | Заказ | 4 недели |  |  | 23.05.2018 |  |  |  | Шкафная продукция | Шкафы - специальное назначение | Аварийный электрощит | Аварийный электрощит | 8000126131413 | 925.000 | G | 10500.000 | CCM
13143 | LUC 13 143 | LIVORNO бокс авар.в нишу 6М серый | 1 | ST | 2585,09 | 2585,09 | LUC | Заказ | 4 недели |  |  | 23.05.2018 |  |  |  | Шкафная продукция | Шкафы - специальное назначение | Аварийный электрощит | Аварийный электрощит | 8000126131437 | 978.570 | G | 9000.000 | CCM
13144 | LUC 13 144 | LIVORNO бокс авар.в нишу 6М красн. | 1 | ST | 2585,09 | 2585,09 | LUC | Заказ | 4 недели |  |  | 23.05.2018 |  |  |  | Шкафная продукция | Шкафы - специальное назначение | Аварийный электрощит | Аварийный электрощит | 8000126131444 | 978.570 | G | 9000.000 | CCM
13150 | LUC 13 150 | LIVORNO бокс авар.настенный 170х210х110мм ШхВхГ с платой серый | 1 | ST | 2299,87 | 2299,87 | LUC | Заказ | 4 недели |  |  | 17.10.2016 |  |  |  | Шкафная продукция | Шкафы - специальное назначение | Аварийный электрощит | Аварийный электрощит | 8000126131505 | 1066.670 | G | 10500.000 | CCM
1315-0-0027 | 2610/6 UJ-214 | Переключатель со шнурком, для скрытого монтажа, серия Reflex SI, цвет альпийский белый | 1 | ST | 1846,61 | 1846,61 | BJE | Заказ | 4 недели |  |  | 01.02.2018 |  |  |  | Электроустановочные изделия | spring® | Выключатели скрытой установки | Reflex SI | 4011395042700 | 0.090 | KG | 341.200 | CCM
1315-0-0415 | 2610/6 UJ-212-500 | Переключатель со шнурком, для скрытого монтажа, серия Busch-Duro 2000 SI, цвет слоновая кость | 1 | ST | 1846,61 | 1846,61 | BJE | Заказ | 4 недели |  |  | 01.02.2018 |  |  |  | Электроустановочные изделия | spring® | Выключатели скрытой установки | Arco | 4011395494806 | 0.085 | KG | 341.200 | CCM
13151 | LUC 13 151 | LIVORNO бокс авар.настенный 170х210х110мм ШхВхГ с платой красн. | 1 | ST | 2562,83 | 2562,83 | LUC | Заказ | 4 недели |  |  | 23.05.2018 |  |  |  | Шкафная продукция | Шкафы - специальное назначение | Аварийный электрощит | Аварийный электрощит | 8000126131512 | 1066.670 | G | 10500.000 | CCM
13153 | LUC 13 153 | LIVORNO бокс авар.в нишу 200х245х82мм ШхВхГ с платой серый | 1 | ST | 2376,77 | 2376,77 | LUC | Заказ | 4 недели |  |  | 17.10.2016 |  |  |  | Шкафная продукция | Шкафы - специальное назначение | Аварийный электрощит | Аварийный электрощит | 8000126131536 | 1100.000 | G | 9000.000 | CCM
13154 | LUC 13 154 | LIVORNO бокс авар.в нишу 200х245х82мм ШхВхГ с платой красн. | 1 | ST | 3885,01 | 3885,01 | LUC | Заказ | 4 недели |  |  | 17.10.2016 |  |  |  | Шкафная продукция | Шкафы - специальное назначение | Аварийный электрощит | Аварийный электрощит | 8000126131543 | 1107.140 | G | 9000.000 | CCM
13160 | LUC 13 160 | LIVORNO бокс авар.настенный 8М серый IP55 | 1 | ST | 1590,77 | 1590,77 | LUC | Заказ | 4 недели |  |  | 17.10.2016 |  |  |  | Шкафная продукция | Шкафы - специальное назначение | Аварийный электрощит | Аварийный электрощит | 8000126131604 | 783.330 | G | 5250.000 | CCM
13161 | LUC 13 161 | LIVORNO бокс авар.настенный 8М красн. IP55 | 1 | ST | 1722,57 | 1722,57 | LUC | Заказ | 4 недели |  |  | 23.05.2018 |  |  |  | Шкафная продукция | Шкафы - специальное назначение | Аварийный электрощит | Аварийный электрощит | 8000126131611 | 775.000 | G | 5250.000 | CCM
13164 | LUC 13 164 | LIVORNO бокс авар.настенный 165х180х110мм ШхВхГ с платой серый IP55 | 1 | ST | 1757,73 | 1757,73 | LUC | Заказ | 4 недели |  |  | 17.10.2016 |  |  |  | Шкафная продукция | Шкафы - специальное назначение | Аварийный электрощит | Аварийный электрощит | 8000126131642 | 891.670 | G | 5250.000 | CCM
13165 | LUC 13 165 | LIVORNO бокс авар.настенный 165х180х110мм ШхВхГ с платой красн. IP55 | 1 | ST | 1728,23 | 1728,23 | LUC | Заказ | 4 недели |  |  | 23.05.2018 |  |  |  | Шкафная продукция | Шкафы - специальное назначение | Аварийный электрощит | Аварийный электрощит | 8000126131659 | 875.000 | G | 5250.000 | CCM
13170 | LUC 13 170 | LIVORNO бокс авар.настенный 8М серый IP65 | 1 | ST | 3372,87 | 3372,87 | LUC | Заказ | 4 недели |  |  | 17.10.2016 |  |  |  | Шкафная продукция | Шкафы - специальное назначение | Аварийный электрощит | Аварийный электрощит | 8000126131703 | 1433.330 | G | 10500.000 | CCM
13171 | LUC 13 171 | LIVORNO бокс авар.настенный 8М красн. IP65 | 1 | ST | 3783,57 | 3783,57 | LUC | C | 4 недели |  |  | 23.05.2018 |  |  |  | Шкафная продукция | Шкафы - специальное назначение | Аварийный электрощит | Аварийный электрощит | 8000126131710 | 1341.670 | G | 10500.000 | CCM
13174 | LUC 13 174 | LIVORNO бокс авар.настенный 205х220х140мм ШхВхГ с платой серый IP65 | 1 | ST | 2301,73 | 2301,73 | LUC | Заказ | 4 недели |  |  | 17.10.2016 |  |  |  | Шкафная продукция | Шкафы - специальное назначение | Аварийный электрощит | Аварийный электрощит | 8000126131741 | 1583.330 | G | 10500.000 | CCM
13175 | LUC 13 175 | LIVORNO бокс авар.настенный 205х220х140мм ШхВхГ с платой красн. IP65 | 1 | ST | 2564,70 | 2564,70 | LUC | Заказ | 4 недели |  |  | 23.05.2018 |  |  |  | Шкафная продукция | Шкафы - специальное назначение | Аварийный электрощит | Аварийный электрощит | 8000126131758 | 1583.330 | G | 10500.000 | CCM
13180 | LUC 13 180 | LIVORNO бокс авар.настенный с кнопкой красн. IP55 | 1 | ST | 2723,06 | 2723,06 | LUC | E | 4 недели |  |  | 23.05.2018 |  |  |  | Шкафная продукция | Шкафы - специальное назначение | Аварийный электрощит | Аварийный электрощит | 8000126131802 | 360.710 | G | 1785.714 | CCM
13183 | LUC 13 183 | LIVORNO бокс авар.в нишу с кнопкой красн. IP55 | 1 | ST | 3026,14 | 3026,14 | LUC | Заказ | 4 недели |  |  | 23.05.2018 |  |  |  | Шкафная продукция | Шкафы - специальное назначение | Аварийный электрощит | Аварийный электрощит | 8000126131833 | 338.460 | G | 1923.077 | CCM
13187 | LUC 13 187 | Лампа накаливания 12В, цоколь Е10 | 10 | ST | 248,47 | 2484,70 | LUC | Заказ | 4 недели |  |  | 23.05.2018 |  |  |  | Шкафная продукция | Шкафы - специальное назначение | Аварийный электрощит | Аварийный электрощит | 8000126191035 | 58.000 | G | 83.333 | CCM
13188 | LUC 13 188 | Лампа накаливания 24В, цоколь Е10 | 10 | ST | 248,47 | 2484,70 | LUC | Заказ | 4 недели |  |  | 23.05.2018 |  |  |  | Шкафная продукция | Шкафы - специальное назначение | Аварийный электрощит | Аварийный электрощит | 8000126191066 | 58.000 | G | 83.333 | CCM
13189 | LUC 13 189 | Лампа флуоресцентная 250В, цоколь Е10 | 10 | ST | 127,56 | 1275,60 | LUC | Заказ | 4 недели | Продажа остатков |  | 17.10.2016 | 20.07.2015 |  |  | Шкафная продукция | Шкафы - специальное назначение | Аварийный электрощит | Аварийный электрощит | 8000126191097 | 58.000 | G | 208.333 | CCM
13190 | LUC 13 190 | Крышка запасная для боксов с кнопкой IP55 | 1 | ST | 621,18 | 621,18 | LUC | Заказ | 4 недели |  |  | 23.05.2018 |  |  |  | Шкафная продукция | Шкафы - специальное назначение | Аварийный электрощит | Аварийный электрощит | 8000126208665 | 120.000 | G | 625.000 | CCM
13200 | LUC 13 200 | Бокс с глух.пер.стенкой 136х540х140 на 4М серый | 1 | ST | 2908,94 | 2908,94 | LUC | Заказ | 4 недели |  |  | 23.05.2018 |  |  |  | Шкафная продукция | Шкафы - универсальное применение | GPEUR | GPEUR | 8000126132007 | 1262.500 | G | 10500.000 | CCM
13204 | LUC 13 204 | Бокс с глух.пер.стенкой 275х370х140 на 12М серый | 1 | ST | 3610,05 | 3610,05 | LUC | C | 4 недели |  |  | 23.05.2018 |  |  |  | Шкафная продукция | Шкафы - универсальное применение | GPEUR | GPEUR | 8000126132045 | 1620.000 | G | 20750.000 | CCM
132040001 | LUC 132040001 | Бокс под счетчик электроэнергии СО-505 | 1 | ST | 3509,77 | 3509,77 | LUC | Заказ | 3 недели |  |  | 23.05.2018 |  |  |  | Шкафная продукция | Шкафы - универсальное применение | GPEUR | GPEUR | 8000126144109 | 2000.000 | G | 21000.000 | CCM
13205 | LUC 13 205 | Бокс с глух.пер.стенкой 275х445х140 на 12М серый | 1 | ST | 4225,83 | 4225,83 | LUC | Заказ | 4 недели |  |  | 23.05.2018 |  |  |  | Шкафная продукция | Шкафы - универсальное применение | GPEUR | GPEUR | 8000126132052 | 1790.000 | G | 27666.667 | CCM
13206 | LUC 13 206 | Бокс с глух.пер.стенкой 275х570х140 на 12М серый | 1 | ST | 5093,14 | 5093,14 | LUC | Заказ | 4 недели |  |  | 23.05.2018 |  |  |  | Шкафная продукция | Шкафы - универсальное применение | GPEUR | GPEUR | 8000126132069 | 2180.000 | G | 27666.667 | CCM
13208 | LUC 13 208 | Бокс с глух.пер.стенкой 380х570х140 на 18М серый | 1 | ST | 5873,18 | 5873,18 | LUC | Заказ | 4 недели |  |  | 23.05.2018 |  |  |  | Шкафная продукция | Шкафы - универсальное применение | GPEUR | GPEUR | 8000126132083 | 3880.000 | G | 41500.000 | CCM
13241541055 |  | Кондиционер настенный DTS 230V AC,1500W | 1 | ST | 0,00 | 0,00 | PFA | Заказ | 5 недель | Продажи прекращены |  | 14.06.2017 | 18.10.2017 |  |  | Шкафная продукция | Главные распределительные щиты | Главные распределительные щиты |  |  | 42.000 | KG | 220.400 | CDM
13241571055 |  | Кондиционер настенный DTS 230V AC,1500W | 1 | ST | 0,00 | 0,00 | PFA | Заказ | 5 недель | Продажи прекращены |  | 14.06.2017 | 18.10.2017 |  |  | Шкафная продукция | Главные распределительные щиты | Главные распределительные щиты |  |  | 40.000 | KG | 220.400 | CDM
13245041055 |  | Кондиционер настенный DTS 230V AC ,510W | 1 | ST | 113931,80 | 113931,80 | PFA | Заказ | 5 недель |  |  | 14.06.2017 |  |  |  | Шкафная продукция | Главные распределительные щиты | Главные распределительные щиты |  |  | 23.000 | KG | 134.444 | CDM
13245071055 |  | Кондиционер настенный DTS 230V AC ,510W | 1 | ST | 133345,91 | 133345,91 | PFA | Заказ | 5 недель |  |  | 14.06.2017 |  |  |  | Шкафная продукция | Главные распределительные щиты | Главные распределительные щиты |  |  | 23.000 | KG | 134.444 | CDM
13249041055 |  | Кондиционер настенный DTS 230V AC ,870W | 1 | ST | 137610,50 | 137610,50 | PFA | Заказ | 5 недель |  |  | 14.06.2017 |  |  |  | Шкафная продукция | Главные распределительные щиты | Главные распределительные щиты |  |  | 30.500 | KG | 138.852 | CDM
13249071055 |  | Кондиционер настенный DTS 230V AC ,870W | 1 | ST | 149050,49 | 149050,49 | PFA | Заказ | 5 недель |  |  | 14.06.2017 |  |  |  | Шкафная продукция | Главные распределительные щиты | Главные распределительные щиты |  |  | 30.500 | KG | 138.852 | CDM
13249141055 |  | Кондиционер настенный DTS 230V AC ,950W | 1 | ST | 0,00 | 0,00 | PFA | Заказ | 5 недель | Продажи прекращены |  | 14.06.2017 | 18.10.2017 |  |  | Шкафная продукция | Главные распределительные щиты | Главные распределительные щиты |  |  | 37.000 | KG | 138.852 | CDM
13249171055 |  | Кондиционер настенный DTS 230V AC ,950W | 1 | ST | 0,00 | 0,00 | PFA | Заказ | 5 недель | Продажи прекращены |  | 14.06.2017 | 18.10.2017 |  |  | Шкафная продукция | Главные распределительные щиты | Главные распределительные щиты |  |  | 37.000 | KG | 138.852 | CDM
13256241055 |  | Кондиционер потолочный DTT 230V AC,1000W | 1 | ST | 151860,29 | 151860,29 | PFA | Заказ | 5 недель |  |  | 14.06.2017 |  |  |  | Шкафная продукция | Главные распределительные щиты | Главные распределительные щиты |  |  | 42.000 | KG | 175.000 | CDM
13256271055 |  | Кондиционер потолочный DTT 230V AC,1000W | 1 | ST | 170892,82 | 170892,82 | PFA | Заказ | 5 недель |  |  | 14.06.2017 |  |  |  | Шкафная продукция | Главные распределительные щиты | Главные распределительные щиты |  |  | 42.000 | KG | 175.000 | CDM
13256341055 |  | Кондиционер потолочный DTT 230V AC,1500W | 1 | ST | 162337,97 | 162337,97 | PFA | Заказ | 5 недель |  |  | 14.06.2017 |  |  |  | Шкафная продукция | Главные распределительные щиты | Главные распределительные щиты |  |  | 52.000 | KG | 210.000 | CDM
13256371055 |  | Кондиционер потолочный DTT 230V AC,1500W | 1 | ST | 180593,26 | 180593,26 | PFA | Заказ | 5 недель |  |  | 14.06.2017 |  |  |  | Шкафная продукция | Главные распределительные щиты | Главные распределительные щиты |  |  | 52.000 | KG | 210.000 | CDM
13291541055 |  | Кондиционер настенный DTI 230V AC,1500W | 1 | ST | 0,00 | 0,00 | PFA | Заказ | 5 недель | Продажи прекращены |  | 14.06.2017 | 18.10.2017 |  |  | Шкафная продукция | Главные распределительные щиты | Главные распределительные щиты |  |  | 40.000 | KG | 220.400 | CDM
13291571055 |  | Кондиционер настенный DTI 230V AC,1500W | 1 | ST | 0,00 | 0,00 | PFA | Заказ | 5 недель | Продажи прекращены |  | 14.06.2017 | 18.10.2017 |  |  | Шкафная продукция | Главные распределительные щиты | Главные распределительные щиты |  |  | 40.000 | KG | 220.400 | CDM
13295041055 |  | Кондиционер настенный DTI 230V AC ,510W | 1 | ST | 117853,74 | 117853,74 | PFA | Заказ | 5 недель |  |  | 14.06.2017 |  |  |  | Шкафная продукция | Главные распределительные щиты | Главные распределительные щиты |  |  | 23.000 | KG | 134.444 | CDM
13295071055 |  | Кондиционер настенный DTI 230V AC ,510W | 1 | ST | 141959,66 | 141959,66 | PFA | Заказ | 5 недель |  |  | 14.06.2017 |  |  |  | Шкафная продукция | Главные распределительные щиты | Главные распределительные щиты |  |  | 23.000 | KG | 134.444 | CDM
13299041055 |  | Кондиционер настенный DTI 230V AC ,870W | 1 | ST | 143976,44 | 143976,44 | PFA | Заказ | 5 недель |  |  | 14.06.2017 |  |  |  | Шкафная продукция | Главные распределительные щиты | Главные распределительные щиты |  |  | 30.500 | KG | 138.852 | CDM
13299071055 |  | Кондиционер настенный DTI 230V AC ,870W | 1 | ST | 157925,55 | 157925,55 | PFA | Заказ | 5 недель |  |  | 14.06.2017 |  |  |  | Шкафная продукция | Главные распределительные щиты | Главные распределительные щиты |  |  | 30.500 | KG | 138.852 | CDM
13299141055 |  | Кондиционер настенный DTI 230V AC ,950W | 1 | ST | 0,00 | 0,00 | PFA | Заказ | 5 недель | Продажи прекращены |  | 14.06.2017 | 18.10.2017 |  |  | Шкафная продукция | Главные распределительные щиты | Главные распределительные щиты |  |  | 37.000 | KG | 138.852 | CDM
13299171055 |  | Кондиционер настенный DTI 230V AC ,950W | 1 | ST | 0,00 | 0,00 | PFA | Заказ | 5 недель | Продажи прекращены |  | 14.06.2017 | 18.10.2017 |  |  | Шкафная продукция | Главные распределительные щиты | Главные распределительные щиты |  |  | 37.000 | KG | 138.852 | CDM
1343-0-0136 | 2610/6 AP | Переключатель со шнурком для открытого монтажа, серия Busch-Duro 2000 AP, цвет слоновая кость | 1 | ST | 2523,88 | 2523,88 | BJE | Заказ | 4 недели |  |  | 01.02.2018 |  |  |  | Электроустановочные изделия | Выключатели для поверхностного монтажа | Выключатели для поверхностного монтажа | Выключатели для поверхностного монтажа | 4011395043707 | 0.070 | KG | 341.200 | CCM
1383-0-0141 | 2610/6 W-53 | Переключатель со шнурком, IP44, для открытого монтажа, серия ocean, цвет серый/сине-зелёный | 1 | ST | 3496,01 | 3496,01 | BJE | Заказ | 4 недели |  |  | 01.02.2018 |  |  |  | Электроустановочные изделия | Влагозащищенные выключатели | Влагозащищённые выключатели IP44 | Luxury inserts | 4011395992722 | 0.124 | KG | 341.200 | CCM
1383-0-0143 | 2610/6 W-54 | Переключатель со шнурком, IP44, для открытого монтажа, серия ocean, цвет альпийский белый | 1 | ST | 3532,52 | 3532,52 | BJE | Заказ | 4 недели |  |  | 01.02.2018 |  |  |  | Электроустановочные изделия | Влагозащищенные выключатели | Влагозащищённые выключатели IP44 | Luxury inserts | 4011395079515 | 0.124 | KG | 341.200 | CCM
13874 | LUC 13 874 | Муфта для кабеля диам.23мм IP55 | 10 | ST | 0,00 | 0,00 | LUC | Заказ | 4 недели | Продажи прекращены |  | 03.08.2015 | 22.06.2016 |  |  | Шкафная продукция | Аксессуары для шкафов | Аксессуары для шкафов |  | 8000126138740 | 7.500 | G | 1000.000 | CCM
13875 | LUC 13 875 | Муфта для кабеля диам.28.5мм IP55 | 100 | ST | 70,89 | 7089,00 | LUC | Заказ | 4 недели |  |  | 12.05.2015 |  |  |  | Шкафная продукция | Аксессуары для шкафов | Аксессуары для шкафов |  | 8000126138757 | 8.750 | G | 1000.000 | CCM
13876 | LUC 13 876 | Муфта для кабеля диам.37мм IP55 | 100 | ST | 258,88 | 25888,00 | LUC | Заказ | 4 недели |  |  | 17.10.2016 |  |  |  | Шкафная продукция | Аксессуары для шкафов | Аксессуары для шкафов |  | 8000126138764 | 18.000 | G | 1000.000 | CCM
13886411055 |  | Кондиционер настенный DTS 230V AC,2000W | 1 | ST | 210731,95 | 210731,95 | PFA | Заказ | 5 недель |  |  | 14.06.2017 |  |  |  | Шкафная продукция | Главные распределительные щиты | Главные распределительные щиты |  |  | 68.000 | KG | 220.400 | CDM
13886421055 |  | Кондиционер настенный DTS 230V AC,2000W | 1 | ST | 231457,20 | 231457,20 | PFA | Заказ | 5 недель |  |  | 14.06.2017 |  |  |  | Шкафная продукция | Главные распределительные щиты | Главные распределительные щиты |  |  | 68.000 | KG | 220.400 | CDM
13896411055 |  | Кондиционер настенный DTI 230V AC,2000W | 1 | ST | 212849,85 | 212849,85 | PFA | Заказ | 5 недель |  |  | 14.06.2017 |  |  |  | Шкафная продукция | Главные распределительные щиты | Главные распределительные щиты |  |  | 64.000 | KG | 220.400 | CDM
13896421055 |  | Кондиционер настенный DTI 230V AC,2000W | 1 | ST | 233423,83 | 233423,83 | PFA | Заказ | 5 недель |  |  | 14.06.2017 |  |  |  | Шкафная продукция | Главные распределительные щиты | Главные распределительные щиты |  |  | 64.000 | KG | 220.400 | CDM
1413-0-0483 | 2020 US-201 | Механизм 1-клавишной, 1-полюсной кнопки (нормально-открытый контакт), с 2-мя независимыми сигнальными контактами, 10А 250В | 1 | ST | 920,04 | 920,04 | BJE | D | 4 недели |  |  | 01.02.2018 |  |  |  | Электроустановочные изделия | spring® | spring® |  | 4011395045602 | 0.065 | KG | 196.000 | CCM
1413-0-0491 | 2020 US-205 | Механизм 2-клавишной, 1-полюсной кнопки (нормально-открытый контакт), 10А 250В | 1 | ST | 0,00 | 0,00 | BJE | Заказ | 4 недели | Снятие с заменой | 1413-0-1105 | 01.06.2015 | 01.08.2016 |  |  | Электроустановочные изделия | Механизмы устройств скрытой установки | Механизмы выключателей/возвратно-нажимных выключателей | Механизмы выключателей/возвратно-нажимных выключателей | 4011395045701 | 0.058 | KG | 196.000 | CCM
1413-0-0509 | 2020 US-205-101 | Механизм 2-клавишной кнопки с 2-мя раздельными цепями (нормально-открытый контакт), 10А 250В | 1 | ST | 1599,08 | 1599,08 | BJE | C | 4 недели |  |  | 01.02.2018 |  |  |  | Электроустановочные изделия | Механизмы устройств скрытой установки | Механизмы выключателей/возвратно-нажимных выключателей | Механизмы выключателей/возвратно-нажимных выключателей | 4011395045800 | 0.065 | KG | 196.000 | CCM
1413-0-0517 | 2020 US-206 | Механизм 1-клавишной, 1-полюсной кнопки с перекидным контактом (НО контакт/НЗ контакт), с N-клеммой, 10А 250В | 1 | ST | 0,00 | 0,00 | BJE | Заказ | 4 недели | Снятие с заменой | 1413-0-1104 |  | 28.02.2014 |  |  | Электроустановочные изделия | Механизмы устройств скрытой установки | Механизмы выключателей/возвратно-нажимных выключателей | Механизмы выключателей/возвратно-нажимных выключателей | 4011395045909 | 0.068 | KG | 196.000 | CCM
1413-0-0533 | 2020 USGL | Механизм 1-клавишной, 1-полюсной кнопки (нормально-открытый контакт), с N-клеммой, с подсветкой, 10А 250В | 1 | ST | 0,00 | 0,00 | BJE | Заказ | 4 недели | Снятие с заменой | 1413-0-1106 |  | 28.02.2014 |  |  | Электроустановочные изделия | spring® | spring® |  | 4011395046005 | 0.064 | KG | 196.000 | CCM
1413-0-0590 | 2020/4 US | Механизм 1-клавишного, 1-полюсного выключателя жалюзи, без фиксации, 10А 250В | 1 | ST | 0,00 | 0,00 | BJE | Заказ | 4 недели | Снятие с заменой | 1413-0-1103 |  | 28.02.2014 |  |  | Электроустановочные изделия | Механизмы устройств скрытой установки | Механизмы систем управления жалюзи | Механизмы систем управления жалюзи | 4011395046500 | 0.071 | KG | 196.000 | CCM
1413-0-0871 | 2021/6 U | Механизм 1-клавишной, 1-полюсной кнопки (НО контакт/НЗ контакт), 10А 250В, серия impuls | 1 | ST | 1043,71 | 1043,71 | BJE | D | 4 недели |  |  | 01.02.2018 |  |  |  | Электроустановочные изделия | Механизмы устройств скрытой установки | Механизмы выключателей/возвратно-нажимных выключателей | Механизмы выключателей/возвратно-нажимных выключателей | 4011395586105 | 0.072 | KG | 196.000 | CCM
1413-0-0889 | 2021/6/6 U | Механизм 2-клавишной, 1-полюсной кнопки (НО контакт/НЗ контакт), 10А 250В, серия impuls, цвет | 1 | ST | 1527,82 | 1527,82 | BJE | Заказ | 4 недели |  |  | 01.02.2018 |  |  |  | Электроустановочные изделия | Механизмы устройств скрытой установки | Механизмы выключателей/возвратно-нажимных выключателей | Механизмы выключателей/возвратно-нажимных выключателей | 4011395586204 | 0.070 | KG | 196.000 | CCM
1413-0-0897 | 2021/6 UK | Механизм 1-клавишной, 1-полюсной кнопки (НО контакт/НЗ контакт), с N-клеммой, 10А 250В, серия impuls | 1 | ST | 1213,46 | 1213,46 | BJE | Заказ | 4 недели |  |  | 01.02.2018 |  |  |  | Электроустановочные изделия | Механизмы устройств скрытой установки | Механизмы выключателей/возвратно-нажимных выключателей | Механизмы выключателей/возвратно-нажимных выключателей | 4011395633007 | 0.070 | KG | 196.000 | CCM
1413-0-1051 | 2021/6 US-201 | Механизм 1-клавишной, 1-полюсной кнопки с 2-мя независимыми сигнальными н/о контактами, 10А 250В, серия impuls | 1 | ST | 2164,94 | 2164,94 | BJE | Заказ | 4 недели |  |  | 01.02.2018 |  |  |  | Электроустановочные изделия | Механизмы устройств скрытой установки | Механизмы выключателей/возвратно-нажимных выключателей | Механизмы выключателей/возвратно-нажимных выключателей | 4011395000625 | 0.070 | KG | 196.000 | CCM
1413-0-1078 | 2020 US-507 | Механизм 1-клавишной, 1-полюсной кнопки (нормально-открытый контакт), с N-клеммой, 10А 250В | 1 | ST | 538,62 | 538,62 | BJE | C | 3 недели |  |  | 01.02.2018 |  |  |  | Электроустановочные изделия | spring® | spring® |  | 4011395075500 | 0.062 | KG | 196.000 | CCM
1413-0-1080 | 2026 UC-94-507 | Выключатель без фиксации с клавишей, 1 полюс, нормально-открытый контакт, альпийский белый | 1 | ST | 392,23 | 392,23 | BJB | C | 4 недели |  |  | 23.05.2018 |  |  |  | Электроустановочные изделия | spring® | Выключатели скрытой установки | Выключатели скрытой установки | 4011395090718 | 0.084 | KG | 196.000 | CCM
1413-0-1081 | 2026 UCN-94-507 | Выключатель без фиксации и N-клеммой с клавишей, 1 полюс, нормал ьно-открытый контакт, альпийский белый | 10 | ST | 571,59 | 5715,90 | BJB | Заказ | 4 недели |  |  | 23.05.2018 |  |  |  | Электроустановочные изделия | spring® | Выключатели скрытой установки | Выключатели скрытой установки | 4011395090725 | 0.084 | KG | 196.000 | CCM
1413-0-1082 | 2026/4 UC-94-507 | Выключатель жалюзи с накладкой, 1 полюс, без фиксации, альпийски й белый | 1 | ST | 1353,66 | 1353,66 | BJB | C | 4 недели |  |  | 23.05.2018 |  |  |  | Электроустановочные изделия | spring® | Выключатели скрытой установки | Выключатели скрытой установки | 4011395090732 | 0.084 | KG | 196.000 | CCM
1413-0-1083 | 2026 UC-92-507 | Выключатель без фиксации с клавишей, 1 полюс, нормально-открытый контакт, слоновая кость | 1 | ST | 392,23 | 392,23 | BJB | C | 3 недели |  |  | 23.05.2018 |  |  |  | Электроустановочные изделия | spring® | Выключатели скрытой установки | Выключатели скрытой установки | 4011395091159 | 0.084 | KG | 196.000 | CCM
1413-0-1084 | 2026 UCN-92-507 | Выключатель без фиксации и N-клеммой с клав., 1 полюс, нормально -открытый контакт, слоновая кость | 10 | ST | 571,59 | 5715,90 | BJB | Заказ | 4 недели |  |  | 23.05.2018 |  |  |  | Электроустановочные изделия | spring® | Выключатели скрытой установки | Выключатели скрытой установки | 4011395091166 | 0.084 | KG | 196.000 | CCM
1413-0-1085 | 2026/4 UC-92-507 | Выключатель жалюзи с накладкой, 1 полюс, без фиксации, слоновая кость | 1 | ST | 1353,66 | 1353,66 | BJB | C | 4 недели |  |  | 23.05.2018 |  |  |  | Электроустановочные изделия | spring® | Выключатели скрытой установки | Выключатели скрытой установки | 4011395091173 | 0.084 | KG | 196.000 | CCM
1413-0-1086 | 2026 UCN/KL-94-507 | Кнопка звонковая, н.о. контакт, с полем для надписи, Basic 55, альпийский белый | 10 | ST | 887,28 | 8872,80 | BJB | Заказ | 4 недели |  |  | 23.05.2018 |  |  |  | Электроустановочные изделия | spring® | Выключатели скрытой установки | Выключатели скрытой установки | 4011395120736 | 0.092 | KG | 257.091 | CCM
1413-0-1087 | 2026 UCN/KL-92-507 | Кнопка звонковая, н.о. контакт, с полем для надписи, Basic 55, слоновая кость | 10 | ST | 927,95 | 9279,50 | BJB | Заказ | 4 недели |  |  | 23.05.2018 |  |  |  | Электроустановочные изделия | spring® | Выключатели скрытой установки | Выключатели скрытой установки | 4011395120828 | 0.092 | KG | 257.091 | CCM
1413-0-1088 | 2022 UJ-64 | Кнопка с нормально-открытым контактом 1-клавишная, 1-полюсная, в сборе, серия Decento, цвет альпийский белый | 1 | ST | 10506,83 | 10506,83 | BJE | Заказ | 4 недели |  |  | 01.02.2018 |  |  |  | Электроустановочные изделия | spring® | Выключатели скрытой установки | Decento | 4011395158562 | 0.170 | KG | 0.600 | CDM
1413-0-1089 | 2022/4 UJ-64 | Выключатель жалюзи 2-клавишный, без фиксации, с маркировкой, серия Decento, цвет альпийский белый | 1 | ST | 10758,30 | 10758,30 | BJE | Заказ | 4 недели |  |  | 01.02.2018 |  |  |  | Электроустановочные изделия | Управление жалюзи | Управление жалюзи скрытой установки | Decento | 4011395158579 | 0.170 | KG | 0.600 | CDM
1413-0-1090 | 2022 UJ-205-64 | Кнопка с нормально-открытым контактом 2-клавишная, 1-полюсная, в сборе, серия Decento, цвет альпийский белый | 1 | ST | 11109,94 | 11109,94 | BJE | Заказ | 4 недели |  |  | 01.02.2018 |  |  |  | Электроустановочные изделия | spring® | Выключатели скрытой установки | Decento | 4011395158593 | 0.170 | KG | 0.600 | CDM
1413-0-1091 | 2026 UC-93-507 | Механизм 1-клавишной, 1-полюсной кнопки (нормально-открытый контакт), с N-клеммой, с клавишей, серия Basic 55, цвет шампань | 1 | ST | 951,87 | 951,87 | BJB | D | 5 недель |  |  | 23.05.2018 |  |  |  | Электроустановочные изделия | spring® | Выключатели скрытой установки | Basic 55 | 4011395159897 | 0.084 | KG | 0.200 | CDM
1413-0-1092 | 2026 UCN-93-50 | Механизм 1-клавишной, 1-полюсной кнопки (нормально-открытый контакт), с N-клеммой, с клавишей, с линзой подсветки, серия Basic 55, цвет шампань | 1 | ST | 1021,22 | 1021,22 | BJB | Заказ | 6 недель |  |  | 23.05.2018 |  |  |  | Электроустановочные изделия | spring® | Выключатели скрытой установки | Basic 55 | 4011395159910 | 0.084 | KG | 0.200 | CDM
1413-0-1093 | 2026 UCN/KL-93 | Механизм 1-клавишной, 1-полюсной кнопки (нормально-открытый контакт), с N-клеммой, с клавишей, с полем для надписи, с символом ЗВОНОК, серия Basic 55, цвет шампань | 1 | ST | 1626,31 | 1626,31 | BJB | Заказ | 6 недель |  |  | 23.05.2018 |  |  |  | Электроустановочные изделия | spring® | Выключатели скрытой установки | Basic 55 | 4011395159927 | 0.092 | KG | 0.200 | CDM
1413-0-1094 | 2026/4 UC-93-5 | Механизм 2-клавишного, 1-полюсного выключателя жалюзи без фиксации с клавишей, серия Basic 55, цвет шампань | 1 | ST | 2164,42 | 2164,42 | BJB | Заказ | 6 недель |  |  | 23.05.2018 |  |  |  | Электроустановочные изделия | spring® | Выключатели скрытой установки | Basic 55 | 4011395159934 | 0.084 | KG | 0.200 | CDM
1413-0-1095 | 2026 UC-95-507 | Механизм 1-клавишной, 1-полюсной кнопки (нормально-открытый контакт), с N-клеммой, с клавишей, серия Basic 55, цвет château-black | 1 | ST | 509,42 | 509,42 | BJB | D | 5 недель |  |  | 23.05.2018 |  |  |  | Электроустановочные изделия | spring® | Выключатели скрытой установки | Basic 55 | 4011395159941 | 0.084 | KG | 0.200 | CDM
1413-0-1096 | 2026 UCN-95-50 | Механизм 1-клавишной, 1-полюсной кнопки (нормально-открытый контакт), с N-клеммой, с клавишей, с линзой подсветки, серия Basic 55, цвет château-black | 1 | ST | 746,18 | 746,18 | BJB | Заказ | 6 недель |  |  | 23.05.2018 |  |  |  | Электроустановочные изделия | spring® | Выключатели скрытой установки | Basic 55 | 4011395159958 | 0.084 | KG | 0.200 | CDM
1413-0-1097 | 2026 UCN/KL-95 | Механизм 1-клавишной, 1-полюсной кнопки (нормально-открытый контакт), с N-клеммой, с клавишей, с полем для надписи, с символом ЗВОНОК, серия Basic 55, цвет château-black | 1 | ST | 1162,33 | 1162,33 | BJB | Заказ | 6 недель |  |  | 23.05.2018 |  |  |  | Электроустановочные изделия | spring® | Выключатели скрытой установки | Basic 55 | 4011395159965 | 0.092 | KG | 0.200 | CDM
1413-0-1098 | 2026/4 UC-95-5 | Механизм 2-клавишного, 1-полюсного выключателя жалюзи без фиксации с клавишей, серия Basic 55, цвет château-black | 1 | ST | 1695,65 | 1695,65 | BJB | Заказ | 6 недель |  |  | 23.05.2018 |  |  |  | Электроустановочные изделия | spring® | Выключатели скрытой установки | Basic 55 | 4011395159972 | 0.084 | KG | 0.200 | CDM
1413-0-1099 | 2026 UC-96-507 | Механизм 1-клавишной, 1-полюсной кнопки (нормально-открытый контакт), с N-клеммой, с клавишей, серия Basic 55, цвет chalet-white | 1 | ST | 509,42 | 509,42 | BJB | D | 5 недель |  |  | 23.05.2018 |  |  |  | Электроустановочные изделия | spring® | Выключатели скрытой установки | Basic 55 | 4011395159989 | 0.084 | KG | 0.200 | CDM
1413-0-1100 | 2026 UCN-96-50 | Механизм 1-клавишной, 1-полюсной кнопки (нормально-открытый контакт), с N-клеммой, с клавишей, с линзой подсветки, серия Basic 55, цвет chalet-white | 1 | ST | 746,18 | 746,18 | BJB | Заказ | 6 недель |  |  | 23.05.2018 |  |  |  | Электроустановочные изделия | spring® | Выключатели скрытой установки | Basic 55 | 4011395159996 | 0.084 | KG | 0.200 | CDM
1413-0-1101 | 2026 UCN/KL-96 | Механизм 1-клавишной, 1-полюсной кнопки (нормально-открытый контакт), с N-клеммой, с клавишей, с полем для надписи, с символом ЗВОНОК, серия Basic 55, цвет chalet-white | 1 | ST | 1162,33 | 1162,33 | BJB | Заказ | 6 недель |  |  | 23.05.2018 |  |  |  | Электроустановочные изделия | spring® | Выключатели скрытой установки | Basic 55 | 4011395160015 | 0.092 | KG | 0.200 | CDM
1413-0-1102 | 2026/4 UC-96-5 | Механизм 2-клавишного, 1-полюсного выключателя жалюзи без фиксации с клавишей, серия Basic 55, цвет chalet-white | 1 | ST | 1695,65 | 1695,65 | BJB | Заказ | 6 недель |  |  | 23.05.2018 |  |  |  | Электроустановочные изделия | spring® | Выключатели скрытой установки | Basic 55 | 4011395160022 | 0.084 | KG | 0.200 | CDM
1413-0-1103 | 2020/4 US-500 | Механизм 1-клавишного, 1-полюсного выключателя жалюзи, без фиксации, 10А 250В | 1 | ST | 1607,47 | 1607,47 | BJE | C | 4 недели |  |  | 01.02.2018 |  |  |  | Электроустановочные изделия | Механизмы устройств скрытой установки | Механизмы систем управления жалюзи | Механизмы систем управления жалюзи | 4011395175262 | 0.070 | KG | 299.000 | CCM
1413-0-1104 | 2020 US-206-500 | Механизм 1-клавишной, 1-полюсной кнопки с перекидным контактом (НО контакт/НЗ контакт), с N-клеммой, 10А 250В | 1 | ST | 687,41 | 687,41 | BJE | Заказ | 4 недели |  |  | 01.02.2018 |  |  |  | Электроустановочные изделия | Механизмы устройств скрытой установки | Механизмы выключателей/возвратно-нажимных выключателей | Механизмы выключателей/возвратно-нажимных выключателей | 4011395175279 | 0.070 | KG | 299.000 | CCM
1413-0-1105 | 2020 US-205-500 | Механизм 2-клавишной, 1-полюсной кнопки (нормально-открытый контакт), 10А 250В | 1 | ST | 1100,29 | 1100,29 | BJE | C | 4 недели |  |  | 01.02.2018 |  |  |  | Электроустановочные изделия | Механизмы устройств скрытой установки | Механизмы выключателей/возвратно-нажимных выключателей | Механизмы выключателей/возвратно-нажимных выключателей | 4011395175286 | 0.058 | KG | 299.000 | CCM
1413-0-1106 | 2020 USGL-500 | Механизм 1-клавишной, 1-полюсной кнопки (нормально-открытый контакт), с N-клеммой, с подсветкой, 10А 250В | 1 | ST | 1047,91 | 1047,91 | BJE | Заказ | 4 недели |  |  | 01.02.2018 |  |  |  | Электроустановочные изделия | spring® | spring® |  | 4011395175293 | 0.060 | KG | 299.000 | CCM
1433-0-0010 | 2525 N-214 | Линза нейтральная, серия Reflex SI, цвет альпийский белый | 1 | ST | 75,31 | 75,31 | BJE | Заказ | 4 недели |  |  | 01.02.2018 |  |  |  | Электроустановочные изделия | spring® | Аксессуары для выключателей скрытой установки | Аксессуары для выключателей скрытой установки | 4011395047705 | 60.000 | KG | 0.108 | CCM
1433-0-0028 | 2525 LI-214 | Линза с символом "СВЕТ", серия Reflex SI, цвет альпийский белый | 1 | ST | 83,84 | 83,84 | BJE | Заказ | 4 недели |  |  | 01.02.2018 |  |  |  | Электроустановочные изделия | spring® | Аксессуары для выключателей скрытой установки | Аксессуары для выключателей скрытой установки | 4011395047804 | 0.055 | KG | 0.108 | CCM
1433-0-0036 | 2525 KI-214 | Линза с символом "ЗВОНОК", серия Reflex SI, цвет альпийский белый | 1 | ST | 83,84 | 83,84 | BJE | Заказ | 4 недели |  |  | 01.02.2018 |  |  |  | Электроустановочные изделия | spring® | Аксессуары для выключателей скрытой установки | Аксессуары для выключателей скрытой установки | 4011395047903 | 60.000 | KG | 0.108 | CCM
1433-0-0044 | 2525 TR-214 | Линза с символом "КЛЮЧ", серия Reflex SI, цвет альпийский белый | 1 | ST | 83,84 | 83,84 | BJE | Заказ | 4 недели |  |  | 01.02.2018 |  |  |  | Электроустановочные изделия | spring® | Аксессуары для выключателей скрытой установки | Аксессуары для выключателей скрытой установки | 4011395048009 | 60.000 | KG | 0.108 | CCM
1433-0-0416 | 2525 N | Линза нейтральная, серия Busch-Duro 2000 SI, цвет слоновая кость | 1 | ST | 81,51 | 81,51 | BJE | Заказ | 4 недели |  |  | 01.02.2018 |  |  |  | Электроустановочные изделия | spring® | Аксессуары для выключателей скрытой установки | Аксессуары для выключателей скрытой установки | 4011395048603 | 60.000 | KG | 0.108 | CCM
1433-0-0424 | 2525 LI | Линза с символом "СВЕТ", серия Busch-Duro 2000 SI, цвет слоновая кость | 1 | ST | 83,84 | 83,84 | BJE | Заказ | 4 недели |  |  | 01.02.2018 |  |  |  | Электроустановочные изделия | spring® | Аксессуары для выключателей скрытой установки | Аксессуары для выключателей скрытой установки | 4011395048702 | 0.600 | KG | 0.108 | CCM
1433-0-0432 | 2525 KI | Линза с символом "ЗВОНОК", серия Busch-Duro 2000 SI, цвет слоновая кость | 1 | ST | 83,84 | 83,84 | BJE | Заказ | 4 недели |  |  | 01.02.2018 |  |  |  | Электроустановочные изделия | spring® | Аксессуары для выключателей скрытой установки | Аксессуары для выключателей скрытой установки | 4011395048801 | 0.600 | KG | 0.108 | CCM
1433-0-0440 | 2525 TR | Линза с символом "КЛЮЧ", серия Busch-Duro 2000 SI, цвет слоновая кость | 1 | ST | 83,84 | 83,84 | BJE | Заказ | 4 недели |  |  | 01.02.2018 |  |  |  | Электроустановочные изделия | spring® | Аксессуары для выключателей скрытой установки | Аксессуары для выключателей скрытой установки | 4011395048900 | 0.600 | KG | 0.108 | CCM
1433-0-0457 | 2525-12 | Линза красная, серия Busch-Duro 2000 SI | 1 | ST | 93,15 | 93,15 | BJE | Заказ | 4 недели |  |  | 01.02.2018 |  |  |  | Электроустановочные изделия | spring® | Аксессуары для выключателей скрытой установки | Аксессуары для выключателей скрытой установки | 4011395049006 | 60.000 | KG | 0.108 | CCM
1442-0-0193 | 2621/4 AP | Выключатель жалюзи, без фиксации, для открытого монтажа, серия Busch-Duro 2000 AP, цвет слоновая кость | 1 | ST | 2603,75 | 2603,75 | BJE | Заказ | 4 недели |  |  | 01.02.2018 |  |  |  | Электроустановочные изделия | Выключатели для поверхностного монтажа | Выключатели для поверхностного монтажа | Выключатели для поверхностного монтажа | 4011395053607 | 0.088 | KG | 341.200 | CCM
1442-0-0201 | 2621 AP | Кнопка 1-клавишная, 1-полюсная, (НО контакт), с N-клеммой, с окном для символа/линзы, для открытого монтажа, серия Busch-Duro 2000 AP, цвет слоновая кость | 1 | ST | 1389,73 | 1389,73 | BJE | Заказ | 4 недели |  |  | 01.02.2018 |  |  |  | Электроустановочные изделия | Выключатели для поверхностного монтажа | Выключатели для поверхностного монтажа | Выключатели для поверхностного монтажа | 4011395053706 | 0.080 | KG | 196.000 | CCM
1442-0-0219 | 2621 APGL | Кнопка 1-клавишная, 1-полюсная, (НО контакт), с окном для символа/линзы, с подсветкой, для открытого монтажа, серия Busch-Duro 2000 AP, цвет слоновая кость | 1 | ST | 2074,33 | 2074,33 | BJE | Заказ | 4 недели |  |  | 01.02.2018 |  |  |  | Электроустановочные изделия | Выключатели для поверхностного монтажа | Выключатели для поверхностного монтажа | Выключатели для поверхностного монтажа | 4011395053805 | 0.090 | KG | 196.000 | CCM
1442-0-0441 | 2621 NAP/KI | Кнопка 1-клавишная, 1-полюсная, (НО контакт), с N-клеммой, с символом "ЗВОНОК", с полем для надписи, для открытого монтажа, серия Busch-Duro 2000 AP, цвет слоновая кость | 1 | ST | 1868,94 | 1868,94 | BJE | Заказ | 4 недели |  |  | 01.02.2018 |  |  |  | Электроустановочные изделия | Выключатели для поверхностного монтажа | Выключатели для поверхностного монтажа | Выключатели для поверхностного монтажа | 4011395695708 | 0.080 | KG | 196.000 | CCM
1442-0-0469 | 2621/4 W-53 | Выключатель жалюзи, без фиксации, для открытого монтажа, IP44, серия ocean, цвет серый/сине-зелёный | 1 | ST | 3749,11 | 3749,11 | BJE | Заказ | 4 недели |  |  | 01.02.2018 |  |  |  | Электроустановочные изделия | Влагозащищенные выключатели | Влагозащищённые выключатели IP44 | Luxury inserts | 4011395992746 | 0.142 | KG | 341.200 | CCM
1442-0-0474 | 2621/4 W-54 | Выключатель жалюзи, без фиксации, для открытого монтажа, IP44, серия ocean альпийский белый | 1 | ST | 3918,17 | 3918,17 | BJE | Заказ | 4 недели |  |  | 01.02.2018 |  |  |  | Электроустановочные изделия | Влагозащищенные выключатели | Влагозащищённые выключатели IP44 | Luxury inserts | 4011395079522 | 0.142 | KG | 341.200 | CCM
1461.21 | 1461.21 | Механизм 1-клавишной кнопки, 1-полюсный, 16А/250В, (схема 1) 2 дополнительные клеммы | 10 | ST | 753,57 | 7535,70 | ABJ | Заказ | 5 недель |  |  | 01.02.2018 |  |  |  | Электроустановочные изделия | spring® | Выключатели скрытой установки | Выключатели скрытой установки | 6418677328817 | 0.058 | KG | 0.287 | CDM
1461A-81 | 1461A-81 | Кнопка нажимная, накладная Impressivo, антрацит | 1 | ST | 1450,19 | 1450,19 | ABJ | Заказ | 3 недели |  |  | 01.02.2018 |  |  |  | Электроустановочные изделия | spring® | Выключатели скрытой установки | Выключатели скрытой установки | 6438199003269 | 0.081 | KG | 0.287 | CDM
1461A-83 | 1461A-83 | Нажимная кнопка, накладного монтажа, Impressivo, алюминий | 1 | ST | 2352,72 | 2352,72 | ABJ | Заказ | 3 недели |  |  | 01.02.2018 |  |  |  | Электроустановочные изделия | Выключатели для поверхностного монтажа | Выключатели для поверхностного монтажа | Выключатели для поверхностного монтажа | 6438199003276 | 0.092 | KG | 0.240 | CDM
1461A-84 | 1461A-84 | Нажимная кнопка, накладного монтажа, Impressivo, белый | 1 | ST | 1414,83 | 1414,83 | ABJ | Заказ | 3 недели |  |  | 01.02.2018 |  |  |  | Электроустановочные изделия | Выключатели для поверхностного монтажа | Выключатели для поверхностного монтажа | Выключатели для поверхностного монтажа | 6438199003252 | 0.092 | KG | 0.240 | CDM
1461UC-84 | 1461UC-84 | Кнопка без фиксации, Impressivo, белый | 1 | ST | 1410,27 | 1410,27 | ABJ | Заказ | 3 недели |  |  | 01.02.2018 |  |  |  | Электроустановочные изделия | spring® | Выключатели скрытой установки | Выключатели скрытой установки | 6438199001364 | 0.081 | KG | 0.287 | CDM
1465.20 | 1465.20 | Механизм 2-клавишной кнопки, 1-полюсный, 16А/250В, (схема 5) 2 дополнительные клеммы | 10 | ST | 1170,65 | 11706,50 | ABJ | Заказ | 5 недель |  |  | 01.02.2018 |  |  |  | Электроустановочные изделия | spring® | Выключатели скрытой установки | Выключатели скрытой установки | 6418677328824 | 0.061 | KG | 0.287 | CDM
1465U | 1465U | Кнопка 2-клавишная с нормально-открытым контактом, 10А/250В, Jussi, белый | 10 | ST | 1392,01 | 13920,10 | ABJ | Заказ | 5 недель |  |  | 01.02.2018 |  |  |  | Электроустановочные изделия | spring® | Выключатели скрытой установки | Выключатели скрытой установки | 6410021260132 | 0.073 | KG | 0.287 | CDM
1465UC-84 | 1465UC-84 | Кнопка без фиксации 2-клавишный Impressivo, белый | 1 | ST | 1384,42 | 1384,42 | ABJ | Заказ | 3 недели |  |  | 01.02.2018 |  |  |  | Электроустановочные изделия | spring® | Выключатели скрытой установки | Выключатели скрытой установки | 6438199001395 | 0.081 | KG | 0.287 | CDM
1466AK4 | 1466AK4 | Кнопка 1-клавишная с нормально-открытым контактом | 1 | ST | 885,41 | 885,41 | ABJ | Заказ | 4 недели |  |  | 01.02.2018 |  |  |  | Электроустановочные изделия | spring® | Выключатели скрытой установки | Tango | 6418677307560 | 0.850 | KG | 5.220 | CDM
1466SW | 1466SW | Кнопка 1-клавишная с нормально-открытым контактом, 10А/250В, Jussi, белый, IP44 | 10 | ST | 1554,03 | 15540,30 | ABJ | Заказ | 4 недели |  |  | 01.02.2018 |  |  |  | Электроустановочные изделия | spring® | Выключатели скрытой установки | Выключатели скрытой установки | 6418677334573 | 0.109 | KG | 0.522 | CDM
1466U | 1466U | Кнопка 1-клавишная с нормально-открытым контактом, 10А/250В, Jussi, белый | 10 | ST | 700,57 | 7005,70 | ABJ | Заказ | 5 недель |  |  | 01.02.2018 |  |  |  | Электроустановочные изделия | spring® | Выключатели скрытой установки | Выключатели скрытой установки | 6410021260118 | 0.209 | KG | 0.287 | CDM
1466UC-84 | 1466UC-84 | Кнопка с переключающиим контактом без фиксации Impressivo,белый | 1 | ST | 1036,59 | 1036,59 | ABJ | Заказ | 3 недели |  |  | 01.02.2018 |  |  |  | Электроустановочные изделия | spring® | Выключатели скрытой установки | Выключатели скрытой установки | 6438199001425 | 0.081 | KG | 0.287 | CDM
1483-0-0171 | 2621 WDI | Кнопка 1-клавишная, 1-полюсная, с нормально-открытым контактом, с N-клеммой, IP66, для открытого монтажа, для работы в агрессивных средах, серия Busch-Duro 2000 WDI | 1 | ST | 3357,90 | 3357,90 | BJE | Заказ | 4 недели |  |  | 01.02.2018 |  |  |  | Электроустановочные изделия | Влагозащищенные выключатели | Влагозащищённые выключатели IP66 | Busch-Duro 2000® WD | 4011395056004 | 0.180 | KG | 0.370 | CDM
1484-0-0370 | 2621 W-53 | Кнопка 1-клавишная, 1-полюсная, с N-клеммой, IP44, для открытого монтажа, серия ocean, цвет серый/сине-зелёный | 1 | ST | 0,00 | 0,00 | BJE | Заказ | 4 недели | Снятие с заменой | 1484-0-0382 |  | 05.02.2015 |  |  | Электроустановочные изделия | Влагозащищенные выключатели | Влагозащищённые выключатели IP44 | Luxury inserts | 4011395992753 | 0.139 | KG | 341.200 | CCM
1484-0-0371 | 2621 WGL-53 | Кнопка 1-клавишная, 1-полюсная, с подсветкой, IP44, для открытого монтажа, серия ocean, цвет серый/сине-зелёный | 1 | ST | 0,00 | 0,00 | BJE | Заказ | 4 недели | Снятие с заменой | 1484-0-0383 |  | 05.02.2015 |  |  | Электроустановочные изделия | Влагозащищенные выключатели | Влагозащищённые выключатели IP44 | Luxury inserts | 4011395992784 | 0.141 | KG | 341.200 | CCM
1484-0-0373 | 2621 WN-53-201 | Кнопка 1-клавишная, нормально-открытый контакт, с 2-мя независимыми сигнальными контактами, IP44, для открытого монтажа, серия ocean цвет серый/сине-зелёный | 10 | ST | 2037,56 | 20375,60 | BJE | Заказ | 6 недель |  |  | 01.02.2018 |  |  |  | Электроустановочные изделия | Влагозащищенные выключатели | Влагозащищённые выключатели IP44 | Luxury inserts | 4011395993491 | 0.141 | KG | 0.340 | CDM
1484-0-0374 | 2621 WN-53-205-101 | Кнопка 2-клавишная, НОК, с 2-мя раздельными цепями, IP44, для открытого монтажа, серия ocean, цвет серый/сине-зелёный | 1 | ST | 2943,39 | 2943,39 | BJE | Заказ | 4 недели |  |  | 01.02.2018 |  |  |  | Электроустановочные изделия | Влагозащищенные выключатели | Влагозащищённые выключатели IP44 | Luxury inserts | 4011395993507 | 0.144 | KG | 341.200 | CCM
1484-0-0377 | 2621 W-54-206 | Кнопка 1-клавишная, 1-полюсная, с N-клеммой, IP44, для открытого монтажа, серия ocean, цвет альпийский белый | 1 | ST | 1832,43 | 1832,43 | BJE | Заказ | 4 недели |  |  | 01.02.2018 |  |  |  | Электроустановочные изделия | Влагозащищенные выключатели | Влагозащищённые выключатели IP44 | Luxury inserts | 4011395079539 | 0.142 | KG | 341.200 | CCM
1484-0-0378 | 2621 WN-54-201 | Кнопка 1-клавишная, нормально-открытый контакт, с 2-мя независимыми сигнальными контактами, IP44, для открытого монтажа, серия ocean цвет альпийский белый | 10 | ST | 2142,78 | 21427,80 | BJE | Заказ | 6 недель |  |  | 01.02.2018 |  |  |  | Электроустановочные изделия | Влагозащищенные выключатели | Влагозащищённые выключатели IP44 | Luxury inserts | 4011395079683 | 0.141 | KG | 0.340 | CDM
1484-0-0379 | 2621 WN-54-205-101 | Кнопка 2-клавишная, НОК, с 2-мя раздельными цепями, IP44, для открытого монтажа, серия ocean, цвет альпийский белый | 1 | ST | 3092,09 | 3092,09 | BJE | Заказ | 4 недели |  |  | 01.02.2018 |  |  |  | Электроустановочные изделия | Влагозащищенные выключатели | Влагозащищённые выключатели IP44 | Luxury inserts | 4011395079690 | 0.144 | KG | 341.200 | CCM
1484-0-0380 | 2621 W-54 | Кнопка 1-клавишная, 1-полюсная, с N-клеммой, IP44, для открытого монтажа, серия ocean, цвет белый | 1 | ST | 1609,10 | 1609,10 | BJE | Заказ | 4 недели |  |  | 01.02.2018 |  |  |  | Электроустановочные изделия | Электроустановочные изделия |  |  | 4011395094754 | 0.139 | KG | 672.336 | CCM
1484-0-0382 | 2621 W-53-500 | Кнопка 1-клавишная, 1-полюсная, с N-клеммой, IP44, для открытого монтажа, серия ocean, цвет серый/сине-зелёный | 1 | ST | 1560,18 | 1560,18 | BJE | Заказ | 4 недели |  |  | 01.02.2018 |  |  |  | Электроустановочные изделия | Влагозащищенные выключатели | Влагозащищённые выключатели IP44 | Luxury inserts | 4011395175415 | 0.140 | KG | 672.340 | CCM
1484-0-0383 | 2621 WGL-53-500 | Кнопка 1-клавишная, 1-полюсная, с подсветкой, IP44, для открытого монтажа, серия ocean, цвет серый/сине-зелёный | 1 | ST | 2249,46 | 2249,46 | BJE | Заказ | 4 недели |  |  | 01.02.2018 |  |  |  | Электроустановочные изделия | Влагозащищенные выключатели | Влагозащищённые выключатели IP44 | Luxury inserts | 4011395175477 | 0.140 | KG | 672.340 | CCM
1499.4 | 1499.4 | Коробка монтажная,Zenit,4-мод. | 20 | ST | 116,00 | 2320,00 | NIE | Заказ | 6 недель |  |  | 01.02.2018 |  |  |  | Электроустановочные изделия | Выключатели для поверхностного монтажа | Аксессуары для поверхностного монтажа | Zenit | 8427238000497 | 0.060 | KG | 0.390 | CDM
1510-0-0001 | 2067/11 U | Механизм светового LED модуля iceLight, FM, температура цвета 2700К (тёплый), 350 мА, 5 Вт | 1 | ST | 5777,32 | 5777,32 | BJE | Заказ | 4 недели | Продажи прекращены |  | 01.02.2018 | 25.01.2018 |  |  | Электроустановочные изделия | Механизмы устройств скрытой установки | Механизмы коммуникационных систем | Механизмы коммуникационных систем | 4011395132715 | 0.111 | KG | 0.329 | CDM
1510-0-0002 | 2067/12 U | Механизм светового LED модуля iceLight, FM, температура цвета 4000К (холодный), 350 мА, 5 Вт | 1 | ST | 5777,32 | 5777,32 | BJE | Заказ | 4 недели | Продажи прекращены |  | 01.02.2018 | 25.01.2018 |  |  | Электроустановочные изделия | Механизмы устройств скрытой установки | Механизмы коммуникационных систем | Механизмы коммуникационных систем | 4011395132722 | 0.111 | KG | 0.329 | CDM
1510-0-0005 | 2068/11-84 | Накладка-рассеиватель iceLight для механизмов 2067/1х, световой поток в 1 направлении | 1 | ST | 7477,27 | 7477,27 | BJE | Заказ | 4 недели | Продажи прекращены |  | 01.02.2018 | 25.01.2018 |  |  | Электроустановочные изделия | Механизмы устройств скрытой установки | Механизмы коммуникационных систем | Механизмы коммуникационных систем | 4011395132753 | 0.104 | KG | 0.079 | CDM
1510-0-0008 | 2068/14-84 | Накладка-рассеиватель iceLight для механизмов 2067/1х, световой поток в 5 направлениях | 1 | ST | 7477,27 | 7477,27 | BJE | Заказ | 4 недели | Продажи прекращены |  | 01.02.2018 | 25.01.2018 |  |  | Электроустановочные изделия | Механизмы устройств скрытой установки | Механизмы коммуникационных систем | Механизмы коммуникационных систем | 4011395132784 | 0.111 | KG | 0.079 | CDM
1510-0-0012 | 2067/13 U | Механизм светового LED модуля iceLight, FM, температура цвета 2700К (тёплый), 40 мА, 0,15 Вт | 1 | ST | 6038,34 | 6038,34 | BJE | Заказ | 4 недели | Продажи прекращены |  | 01.02.2018 | 25.01.2018 |  |  | Электроустановочные изделия | Механизмы устройств скрытой установки | Механизмы коммуникационных систем | Механизмы коммуникационных систем | 4011395134566 | 0.108 | KG | 0.416 | CDM
1510-0-0013 | 2067/14 U | Механизм светового LED модуля iceLight, FM, температура цвета 4900К (холодный), 40 мА, 0,15 Вт | 1 | ST | 6038,34 | 6038,34 | BJE | Заказ | 4 недели | Продажи прекращены |  | 01.02.2018 | 25.01.2018 |  |  | Электроустановочные изделия | Механизмы устройств скрытой установки | Механизмы коммуникационных систем | Механизмы коммуникационных систем | 4011395134573 | 0.108 | KG | 0.416 | CDM
1510-0-0014 | 2068/21 | Рассеиватель потолочный iceCube | 1 | ST | 21008,59 | 21008,59 | BJE | Заказ | 4 недели | Продажи прекращены |  | 01.02.2018 | 25.01.2018 |  |  | Электроустановочные изделия | Механизмы устройств скрытой установки | Механизмы коммуникационных систем | Механизмы коммуникационных систем | 4011395134580 | 0.400 | KG | 0.333 | CDM
1510-0-0015 | 2069/11-84 | Комплект настенный ice-light 2069/11-84 холодный белый, 230В, потребляемая мощность СИД 0,15Вт, Future, белый | 1 | ST | 12519,81 | 12519,81 | BJE | Заказ | 4 недели | Продажи прекращены |  | 01.02.2018 | 25.01.2018 |  |  | Электроустановочные изделия | Электроустановочные изделия |  |  | 4011395134610 | 0.270 | KG | 1593.100 | CCM
1510-0-0017 | 2068/22-84 | Потолочный модуль для icelight направление светового потока вниз, future , плоский западлицо с рамкой | 1 | ST | 4445,64 | 4445,64 | BJE | Заказ | 4 недели | Продажи прекращены |  | 01.02.2018 | 25.01.2018 |  |  | Электроустановочные изделия | Электроустановочные изделия |  |  | 4011395148457 | 0.045 | KG | 416.200 | CDM
1510-0-0018 | 2069/21 | Комплект потолочный Ice-cube 2069/21 нейтрально белый, 230В, потребляемая мощность СИД 5Вт | 1 | ST | 25170,18 | 25170,18 | BJE | Заказ | 4 недели | Продажи прекращены |  | 01.02.2018 | 25.01.2018 |  |  | Электроустановочные изделия | Электроустановочные изделия |  |  | 4011395150214 | 0.690 | KG | 3904.200 | CCM
1511-0-0062 | 2061 U | Механизм светового сигнализатора | 1 | ST | 891,87 | 891,87 | BJE | Заказ | 4 недели |  |  | 01.02.2018 |  |  |  | Электроустановочные изделия | Механизмы устройств скрытой установки | Механизмы коммуникационных систем | Механизмы коммуникационных систем | 4011395058800 | 0.060 | KG | 2.990 | CCM
1511-0-0096 | 2661 U | Механизм светового сигнализатора для ламп с цоколем Е-10 | 1 | ST | 854,16 | 854,16 | BJE | Заказ | 4 недели | Временно недоступно |  | 01.02.2018 | 31.03.2015 |  |  | Электроустановочные изделия | Механизмы устройств скрытой установки | Механизмы коммуникационных систем | Механизмы коммуникационных систем | 4011395059005 | 0.064 | KG | 151.230 | CCM
1511-0-0115 | 2062 U | Механизм светодиодного индикатора | 1 | ST | 8816,21 | 8816,21 | BJE | Заказ | 4 недели |  |  | 01.02.2018 |  |  |  | Электроустановочные изделия | Механизмы устройств скрытой установки | Механизмы коммуникационных систем | Механизмы коммуникационных систем | 4011395067451 | 0.075 | KG | 416.210 | CCM
1512-0-0193 | 2526-11 | Линза прозрачная для светового сигнализатора, серия Busch-Duro 2000 SI | 1 | ST | 370,25 | 370,25 | BJE | Заказ | 4 недели |  |  | 01.02.2018 |  |  |  | Электроустановочные изделия | spring® | Аксессуары для выключателей скрытой установки | Аксессуары для выключателей скрытой установки | 4011395059203 | 0.018 | KG | 0.108 | CCM
1512-0-0201 | 2526-12 | Линза красная для светового сигнализатора, серия Busch-Duro 2000 SI | 1 | ST | 339,99 | 339,99 | BJE | Заказ | 4 недели |  |  | 01.02.2018 |  |  |  | Электроустановочные изделия | spring® | Аксессуары для выключателей скрытой установки | Аксессуары для выключателей скрытой установки | 4011395059302 | 0.020 | KG | 0.108 | CCM
1512-0-0219 | 2526-13 | Линза зелёная для светового сигнализатора, серия Busch-Duro 2000 SI | 1 | ST | 339,99 | 339,99 | BJE | Заказ | 4 недели |  |  | 01.02.2018 |  |  |  | Электроустановочные изделия | spring® | Аксессуары для выключателей скрытой установки | Аксессуары для выключателей скрытой установки | 4011395059401 | 0.020 | KG | 0.108 | CCM
1512-0-0227 | 2526-14 | Линза оранжевая для светового сигнализатора, серия Busch-Duro 2000 SI | 1 | ST | 339,99 | 339,99 | BJE | Заказ | 4 недели |  |  | 01.02.2018 |  |  |  | Электроустановочные изделия | spring® | Аксессуары для выключателей скрытой установки | Аксессуары для выключателей скрытой установки | 4011395059500 | 0.020 | KG | 0.108 | CCM
1563-0-0148 | 2863-11-53 | Линза прозрачная для светового сигнализатора, IP44, серия ocean | 1 | ST | 481,50 | 481,50 | BJE | Заказ | 4 недели |  |  | 01.02.2018 |  |  |  | Электроустановочные изделия | Влагозащищенные выключатели | Влагозащищённые выключатели IP44 | Luxury inserts | 4011395992852 | 0.020 | KG | 25.205 | CCM
1563-0-0149 | 2863-12-53 | Линза красная для светового сигнализатора, IP44, серия ocean | 1 | ST | 481,50 | 481,50 | BJE | Заказ | 4 недели |  |  | 01.02.2018 |  |  |  | Электроустановочные изделия | Влагозащищенные выключатели | Влагозащищённые выключатели IP44 | Luxury inserts | 4011395992876 | 0.023 | KG | 25.205 | CCM
1563-0-0150 | 2863-13-53 | Линза зелёная для светового сигнализатора, IP44, серия ocean | 1 | ST | 481,50 | 481,50 | BJE | Заказ | 4 недели |  |  | 01.02.2018 |  |  |  | Электроустановочные изделия | Влагозащищенные выключатели | Влагозащищённые выключатели IP44 | Luxury inserts | 4011395992890 | 0.020 | KG | 25.205 | CCM
1565-0-0134 | 1557-11 | Линза прозрачная для светового сигнализатора 2061/2661 U, серия alpha nea, цвет | 1 | ST | 746,21 | 746,21 | BJE | Заказ | 4 недели |  |  | 01.02.2018 |  |  |  | Электроустановочные изделия | spring® | Аксессуары для выключателей скрытой установки | Аксессуары для выключателей скрытой установки | 4011395061107 | 0.010 | KG | 0.416 | CCM
1565-0-0142 | 1557-12 | Линза красная для светового сигнализатора 2061/2661 U, серия alpha nea, цвет | 1 | ST | 746,21 | 746,21 | BJE | Заказ | 4 недели |  |  | 01.02.2018 |  |  |  | Электроустановочные изделия | spring® | Аксессуары для выключателей скрытой установки | Аксессуары для выключателей скрытой установки | 4011395061206 | 0.010 | KG | 0.416 | CCM
1565-0-0159 | 1557-13 | Линза зелёная для светового сигнализатора 2061/2661 U, серия alpha nea, цвет | 1 | ST | 746,21 | 746,21 | BJE | Заказ | 4 недели |  |  | 01.02.2018 |  |  |  | Электроустановочные изделия | spring® | Аксессуары для выключателей скрытой установки | Аксессуары для выключателей скрытой установки | 4011395061305 | 0.010 | KG | 0.416 | CCM
1565-0-0167 | 1565-11 | Линза прозрачная для светового сигнализатора 2061/2661 U, серия impuls, цвет | 1 | ST | 810,37 | 810,37 | BJE | Заказ | 4 недели |  |  | 01.02.2018 |  |  |  | Электроустановочные изделия | spring® | Аксессуары для выключателей скрытой установки | Аксессуары для выключателей скрытой установки | 4011395583203 | 0.006 | KG | 0.634 | CCM
1565-0-0175 | 1565-12 | Линза красная для светового сигнализатора 2061/2661 U, серия impuls, цвет | 1 | ST | 742,83 | 742,83 | BJE | Заказ | 4 недели |  |  | 01.02.2018 |  |  |  | Электроустановочные изделия | spring® | Аксессуары для выключателей скрытой установки | Аксессуары для выключателей скрытой установки | 4011395583302 | 0.006 | KG | 0.634 | CCM
1565-0-0183 | 1565-13 | Линза зелёная для светового сигнализатора 2061/2661 U, серия impuls, цвет | 1 | ST | 810,37 | 810,37 | BJE | Заказ | 4 недели |  |  | 01.02.2018 |  |  |  | Электроустановочные изделия | spring® | Аксессуары для выключателей скрытой установки | Аксессуары для выключателей скрытой установки | 4011395583401 | 0.006 | KG | 0.634 | CCM
1565-0-0191 | 2664-11-101 | Линза прозрачная для светового сигнализатора (IP44), серия Allwetter 44 | 1 | ST | 499,75 | 499,75 | BJE | Заказ | 4 недели |  |  | 01.02.2018 |  |  |  | Электроустановочные изделия | Влагозащищенные выключатели | Влагозащищённые выключатели IP44 | Влагозащищённые выключатели IP44 | 4011395871102 | 0.040 | KG | 25.205 | CCM
1565-0-0209 | 2664-12-101 | Линза красная для светового сигнализатора (IP44), серия Allwetter 44 | 1 | ST | 531,70 | 531,70 | BJE | Заказ | 4 недели |  |  | 01.02.2018 |  |  |  | Электроустановочные изделия | Влагозащищенные выключатели | Влагозащищённые выключатели IP44 | Влагозащищённые выключатели IP44 | 4011395871201 | 0.050 | KG | 25.205 | CCM
1565-0-0217 | 2664-13-101 | Линза зеленая для светового сигнализатора (IP44), серия Allwetter 44 | 1 | ST | 499,75 | 499,75 | BJE | Заказ | 4 недели |  |  | 01.02.2018 |  |  |  | Электроустановочные изделия | Влагозащищенные выключатели | Влагозащищённые выключатели IP44 | Влагозащищённые выключатели IP44 | 4011395871300 | 0.050 | KG | 25.205 | CCM
1582-0-0305 | 2661 W-53 | Корпус светового сигнала для ламп с цоколем Е-10, для открытой установки, IP44, серия ocean, цвет серый/сине-зелёный | 1 | ST | 2206,68 | 2206,68 | BJE | Заказ | 4 недели |  |  | 01.02.2018 |  |  |  | Электроустановочные изделия | Влагозащищенные выключатели | Влагозащищённые выключатели IP44 | Luxury inserts | 4011395992838 | 0.121 | KG | 341.200 | CCM
1582-0-0328 | 2661 W-54 | Корпус светового сигнала для ламп с цоколем Е-10, для открытой установки, IP44, серия ocean, цвет альпийский белый | 1 | ST | 2332,19 | 2332,19 | BJE | Заказ | 4 недели |  |  | 01.02.2018 |  |  |  | Электроустановочные изделия | Влагозащищенные выключатели | Влагозащищённые выключатели IP44 | Luxury inserts | 4011395079546 | 0.121 | KG | 341.200 | CCM
16.1 | 16.1 | Предохранитель, 16 А | 1 | ST | 56,00 | 56,00 | NIE | Заказ | 6 недель |  |  | 01.02.2018 |  |  |  | Электроустановочные изделия | Специальные устройства | Пассивные инфракрасные датчики движения, поверхностного монтажа |  | 8427238000718 | 0.008 | KG | 0.007 | CDM
16010511 | E931/50 | Держатель предохранит. E931/50 | 1 | ST | 0,00 | 0,00 | ELC | Заказ | 5 недель | Снятие с заменой | 2CSM361610R1801 |  | 27.09.2011 |  |  | Модульные устройства | Дополнительные устройства на ДИН-рейку | Держатели предохранителей | Держатели предохранителей | 8012542446804 | 0.150 | KG | 230.000 | CCM
16010529 | E931N/50 | Держатель предохранит. E931N/50 | 1 | ST | 0,00 | 0,00 | ELC | Заказ | 5 недель | Снятие с заменой | 2CSM365610R1801 |  | 27.09.2011 |  |  | Модульные устройства | Дополнительные устройства на ДИН-рейку | Держатели предохранителей | Держатели предохранителей | 8012542446903 | 0.150 | KG | 230.000 | CCM
16010537 | E932/50 | Держатель предохранит. E932/50 | 1 | ST | 0,00 | 0,00 | ELC | Заказ | 5 недель | Снятие с заменой | 2CSM362610R1801 |  | 27.09.2011 |  |  | Модульные устройства | Дополнительные устройства на ДИН-рейку | Держатели предохранителей | Держатели предохранителей | 8012542447009 | 0.290 | KG | 368.000 | CCM
16010545 | E933/50 | Держатель предохранит. E933/50 | 1 | ST | 0,00 | 0,00 | ELC | Заказ | 3 недели | Снятие с заменой | 2CSM363610R1801 |  | 27.09.2011 |  |  | Модульные устройства | Дополнительные устройства на ДИН-рейку | Держатели предохранителей | Держатели предохранителей | 8012542447108 | 0.300 | KG | 690.000 | CCM
16010552 | E933N/50 | Держатель предохранит. E933N/50 | 1 | ST | 0,00 | 0,00 | ELC | Заказ | 5 недель | Снятие с заменой | 2CSM367610R1801 |  | 27.09.2011 |  |  | Модульные устройства | Дополнительные устройства на ДИН-рейку | Держатели предохранителей | Держатели предохранителей | 8012542447207 | 0.480 | KG | 690.000 | CCM
16010586 | E931/125 | Держатель предохранит. E931/125 | 1 | ST | 0,00 | 0,00 | ELC | Заказ | 5 недель | Снятие с заменой | 2CSM371710R1801 |  | 27.09.2011 |  |  | Модульные устройства | Дополнительные устройства на ДИН-рейку | Держатели предохранителей | Держатели предохранителей | 8012542447504 | 0.100 | KG | 230.000 | CCM
16010594 | E931N/125 | Держатель предохранит. E931N/125 | 1 | ST | 0,00 | 0,00 | ELC | Заказ | 5 недель | Снятие с заменой | 2CSM375710R1801 |  | 27.09.2011 |  |  | Модульные устройства | Дополнительные устройства на ДИН-рейку | Держатели предохранителей | Держатели предохранителей | 8012542447603 | 0.150 | KG | 230.000 | CCM
16010602 | E932/125 | Держатель предохранит. E932/125 | 1 | ST | 0,00 | 0,00 | ELC | Заказ | 5 недель | Снятие с заменой | 2CSM372710R1801 |  | 27.09.2011 |  |  | Модульные устройства | Дополнительные устройства на ДИН-рейку | Держатели предохранителей | Держатели предохранителей | 8012542447702 | 0.200 | KG | 368.000 | CCM
16010610 | E933/125 | Держатель предохранит. E933/125 | 1 | ST | 0,00 | 0,00 | ELC | Заказ | 5 недель | Снятие с заменой | 2CSM373710R1801 |  | 27.09.2011 |  |  | Модульные устройства | Дополнительные устройства на ДИН-рейку | Держатели предохранителей | Держатели предохранителей | 8012542447801 | 0.300 | KG | 690.000 | CCM
16010628 | E933N/125 | Держатель предохранит. E933N/125 | 1 | ST | 0,00 | 0,00 | ELC | Заказ | 5 недель | Снятие с заменой | 2CSM377710R1801 |  | 27.09.2011 |  |  | Модульные устройства | Дополнительные устройства на ДИН-рейку | Держатели предохранителей | Держатели предохранителей | 8012542447900 | 0.350 | KG | 690.000 | CCM
16011444 | CUS | Преобразователь RS485-232 мод.CUS | 1 | ST | 0,00 | 0,00 | ELC | Заказ | 5 недель | Снятие с заменой | 2CSM200000R1031 |  | 27.09.2011 |  |  | Модульные устройства | Дополнительные устройства на ДИН-рейку | Модульные измерительные приборы | Модульные измерительные приборы | 8012542333807 | 0.120 | KG | 0.001 | M3
16012111 | E930/KIT | Держатель предохран.(аксессуар) E930/KIT | 1 | ST | 0,00 | 0,00 | ELC | Заказ | 5 недель | Снятие с заменой | 2CSM050018R1801 |  | 27.09.2011 |  |  | Модульные устройства | Дополнительные устройства на ДИН-рейку | Держатели предохранителей | Держатели предохранителей | 8012542367000 | 0.020 | KG | 230.000 | CCM
16012608 | TM 10/12 | Трансформатор звонковый TM 10/12 | 1 | ST | 0,00 | 0,00 | ELC | Заказ | 5 недель | Снятие с заменой | 2CSM101021R0801 |  | 27.09.2011 |  |  | Модульные устройства | Дополнительные устройства на ДИН-рейку | Трансформаторы | Трансформаторы | 8012542367109 | 0.300 | KG | 0.001 | M3
16012616 | TM 10/24 | Трансформатор звонковый TM 10/24 | 1 | ST | 0,00 | 0,00 | ELC | Заказ | 5 недель | Снятие с заменой | 2CSM101041R0801 |  | 27.09.2011 |  |  | Модульные устройства | Дополнительные устройства на ДИН-рейку | Трансформаторы | Трансформаторы | 8012542367208 | 0.300 | KG | 0.001 | M3
16012624 | TM 15/12 | Трансформатор звонковый TM 15/12 | 1 | ST | 0,00 | 0,00 | ELC | Заказ | 5 недель | Продажи прекращены | 2CSM151021R0801 |  | 08.06.2016 |  |  | Модульные устройства | Дополнительные устройства на ДИН-рейку | Трансформаторы | Трансформаторы | 8012542367307 | 0.480 | KG | 0.001 | M3
16012632 | TM 15/24 | Трансформатор звонковый TM 15/24 | 1 | ST | 0,00 | 0,00 | ELC | Заказ | 5 недель | Снятие с заменой | 2CSM151041R0801 |  | 27.09.2011 |  |  | Модульные устройства | Дополнительные устройства на ДИН-рейку | Трансформаторы | Трансформаторы | 8012542367406 | 0.300 | KG | 0.001 | M3
16012640 | TM 30/12 | Трансформатор звонковый TM 30/12 | 1 | ST | 0,00 | 0,00 | ELC | Заказ | 5 недель | Снятие с заменой | 2CSM301021R0801 |  | 27.09.2011 |  |  | Модульные устройства | Дополнительные устройства на ДИН-рейку | Трансформаторы | Трансформаторы | 8012542367505 | 0.450 | KG | 0.001 | M3
16012657 | TM 30/24 | Трансформатор звонковый TM 30/24 | 1 | ST | 0,00 | 0,00 | ELC | Заказ | 5 недель | Снятие с заменой | 2CSM301041R0801 |  | 27.09.2011 |  |  | Модульные устройства | Дополнительные устройства на ДИН-рейку | Трансформаторы | Трансформаторы | 8012542367604 | 0.450 | KG | 0.001 | M3
16012665 | TM 40/12 | Трансформатор звонковый TM 40/12 | 1 | ST | 0,00 | 0,00 | ELC | Заказ | 5 недель | Снятие с заменой | 2CSM401021R0801 |  | 27.09.2011 |  |  | Модульные устройства | Дополнительные устройства на ДИН-рейку | Трансформаторы | Трансформаторы | 8012542367703 | 0.450 | KG | 0.001 | M3
16012673 | TM 40/24 | Трансформатор звонков. TM 40/24 40VA | 1 | ST | 0,00 | 0,00 | ELC | Заказ | 3 недели | Снятие с заменой | 2CSM401041R0801 |  | 27.09.2011 |  |  | Модульные устройства | Дополнительные устройства на ДИН-рейку | Трансформаторы | Трансформаторы | 8012542367802 | 0.450 | KG | 0.001 | M3
16012699 | TS 8/8V | Трансформатор звонк.защ.кз TS 8/8V | 1 | ST | 0,00 | 0,00 | ELC | Заказ | 5 недель | Снятие с заменой | 2CSM081301R0811 |  | 27.09.2011 |  |  | Модульные устройства | Дополнительные устройства на ДИН-рейку | Трансформаторы | Трансформаторы | 8012542368007 | 0.360 | KG | 0.001 | M3
16012707 | TS 8/12V | Трансформатор звонк.защ.кз TS 8/12V | 1 | ST | 0,00 | 0,00 | ELC | Заказ | 5 недель | Снятие с заменой | 2CSM081401R0811 |  | 27.09.2011 |  |  | Модульные устройства | Дополнительные устройства на ДИН-рейку | Трансформаторы | Трансформаторы | 8012542368106 | 0.360 | KG | 0.001 | M3
16012715 | TS 8/24V | Трансформатор звонк.защ.кз TS 8/24V | 1 | ST | 0,00 | 0,00 | ELC | Заказ | 5 недель | Снятие с заменой | 2CSM081501R0811 |  | 27.09.2011 |  |  | Модульные устройства | Дополнительные устройства на ДИН-рейку | Трансформаторы | Трансформаторы | 8012542368205 | 0.360 | KG | 0.001 | M3
16012723 | TS 8/8SW | Трансформатор звонк.защ.кз TS 8/8SW | 1 | ST | 0,00 | 0,00 | ELC | Заказ | 5 недель | Снятие с заменой | 2CSM081302R0811 |  | 27.09.2011 |  |  | Модульные устройства | Дополнительные устройства на ДИН-рейку | Трансформаторы | Трансформаторы | 8012542368304 | 0.360 | KG | 0.001 | M3
16012731 | TS 8/12SW | Трансформатор звонк.защ.кз TS 8/12SW | 1 | ST | 0,00 | 0,00 | ELC | Заказ | 5 недель | Снятие с заменой | 2CSM081402R0811 |  | 27.09.2011 |  |  | Модульные устройства | Дополнительные устройства на ДИН-рейку | Трансформаторы | Трансформаторы | 8012542368403 | 0.360 | KG | 0.001 | M3
16012756 | TS 8/4-6-8SW | Трансформат.звонк.защ.кз TS 8/4-6-8SW | 1 | ST | 0,00 | 0,00 | ELC | Заказ | 5 недель | Снятие с заменой | 2CSM081012R0811 |  | 27.09.2011 |  |  | Модульные устройства | Дополнительные устройства на ДИН-рейку | Трансформаторы | Трансформаторы | 8012542368601 | 0.360 | KG | 0.001 | M3
16012764 | TS 8/4-8-12SW | Трансформат.звонк.защ.кз TS 8/4-8-12SW | 1 | ST | 0,00 | 0,00 | ELC | Заказ | 5 недель | Снятие с заменой | 2CSM081022R0811 |  | 27.09.2011 |  |  | Модульные устройства | Дополнительные устройства на ДИН-рейку | Трансформаторы | Трансформаторы | 8012542368700 | 0.360 | KG | 0.001 | M3
16012772 | TS 16/8 | Трансформатор звонк.защ.кз TS 16/8 | 1 | ST | 0,00 | 0,00 | ELC | Заказ | 5 недель | Снятие с заменой | 2CSM161301R0811 |  | 27.09.2011 |  |  | Модульные устройства | Дополнительные устройства на ДИН-рейку | Трансформаторы | Трансформаторы | 8012542368809 | 0.360 | KG | 0.001 | M3
16012780 | TS 16/12 | Трансформатор звонк.защ.кз TS 16/12 | 1 | ST | 0,00 | 0,00 | ELC | Заказ | 5 недель | Снятие с заменой | 2CSM161401R0811 |  | 27.09.2011 |  |  | Модульные устройства | Дополнительные устройства на ДИН-рейку | Трансформаторы | Трансформаторы | 8012542368908 | 0.360 | KG | 0.001 | M3
16012798 | TS 16/24 | Трансформатор звонк.защ.кз TS 16/24 | 1 | ST | 0,00 | 0,00 | ELC | Заказ | 5 недель | Снятие с заменой | 2CSM161501R0811 |  | 27.09.2011 |  |  | Модульные устройства | Дополнительные устройства на ДИН-рейку | Трансформаторы | Трансформаторы | 8012542369004 | 0.330 | KG | 0.001 | M3
16012806 | TS 16/4-6-8 | Трансформатор звонк.защ.кз TS 16/4-6-8 | 1 | ST | 0,00 | 0,00 | ELC | Заказ | 5 недель | Снятие с заменой | 2CSM161011R0811 |  | 27.09.2011 |  |  | Модульные устройства | Дополнительные устройства на ДИН-рейку | Трансформаторы | Трансформаторы | 8012542369103 | 0.330 | KG | 0.001 | M3
16012814 | TS 16/4-8-12 | Трансформатор звонк.защ.кз TS 16/4-8-12 | 1 | ST | 0,00 | 0,00 | ELC | Заказ | 5 недель | Снятие с заменой | 2CSM161021R0811 |  | 27.09.2011 |  |  | Модульные устройства | Дополнительные устройства на ДИН-рейку | Трансформаторы | Трансформаторы | 8012542369202 | 0.330 | KG | 0.001 | M3
16012822 | TS 24/4-8-12 | Трансформатор звонк.защ.кз TS 24/4-8-12 | 1 | ST | 0,00 | 0,00 | ELC | Заказ | 5 недель | Снятие с заменой | 2CSM241021R0811 |  | 27.09.2011 |  |  | Модульные устройства | Дополнительные устройства на ДИН-рейку | Трансформаторы | Трансформаторы | 8012542369301 | 0.470 | KG | 0.001 | M3
16012830 | TS 24/8-12-24 | Трансформат.звонк.защ.кз TS 24/8-12-24 | 1 | ST | 0,00 | 0,00 | ELC | Заказ | 5 недель | Снятие с заменой | 2CSM241031R0811 |  | 27.09.2011 |  |  | Модульные устройства | Дополнительные устройства на ДИН-рейку | Трансформаторы | Трансформаторы | 8012542369400 | 0.470 | KG | 0.001 | M3
16014141 | TSM | Трансформатор встроен.звонком TSM | 1 | ST | 0,00 | 0,00 | ELC | Заказ | 5 недель | Снятие с заменой | 2CSM100000R0841 |  | 27.09.2011 |  |  | Модульные устройства | Дополнительные устройства на ДИН-рейку | Звонки | TSM | 8012542007005 | 0.190 | KG | 0.001 | M3
16014299 | TSR | Трансформат.встроен.звонк.зумер.TSR | 1 | ST | 0,00 | 0,00 | ELC | Заказ | 3 недели | Снятие с заменой | 2CSM100000R0831 |  | 27.09.2011 |  |  | Модульные устройства | Дополнительные устройства на ДИН-рейку | Звонки | TSR | 8012542369608 | 0.440 | KG | 0.001 | M3
16015585 | DTS 7/3Y | Цифровое годов.реле времени DTS 7/3Y | 1 | ST | 0,00 | 0,00 | ELC | Заказ | 5 недель | Снятие с заменой | 2CSM133100R0601 |  | 27.09.2011 |  |  | Модульные устройства | Дополнительные устройства на ДИН-рейку | Устройства управления | ATS | 8012542507000 | 0.380 | KG | 0.001 | M3
16016757 | DTS 7/4Y | Цифровое годов.реле времени DTS 7/4Y | 1 | ST | 0,00 | 0,00 | ELC | Заказ | 5 недель | Снятие с заменой | 2CSM134100R0601 |  | 27.09.2011 |  |  | Модульные устройства | Дополнительные устройства на ДИН-рейку | Устройства управления | ATS | 8012542538509 | 0.410 | KG | 0.001 | M3
16019447 | M1173 | Розетка щитовая 2Р+N 16A M1173 | 1 | ST | 0,00 | 0,00 | ELC | Заказ | 5 недель | Снятие с заменой | 2CSM110000R0701 |  | 27.09.2011 |  |  | Модульные устройства | Дополнительные устройства на ДИН-рейку | Розетки | M1173 | 8012542004103 | 0.310 | KG | 460.000 | CCM
16019454 | M1174 | Розетка щитовая (франц.станд.) M1174 | 1 | ST | 0,00 | 0,00 | ELC | Заказ | 5 недель | Снятие с заменой | 2CSM110000R0711 |  | 27.09.2011 |  |  | Модульные устройства | Дополнительные устройства на ДИН-рейку | Розетки | M1173 | 8012542006602 | 0.120 | KG | 460.000 | CCM
16020007 | DS941 AC-B6/0.03 | Авт.диф.тока DS941 B6 30MA тип АС | 1 | ST | 0,00 | 0,00 | ELC | Заказ | 5 недель | Продажи прекращены |  |  | 09.07.2014 |  |  | Модульные устройства | Устройства дифференциального тока | Автоматические выключатели дифференциального тока | DS852 | 8012542403005 | 0.210 | KG | 368.000 | CCM
16020015 | DS941 AC-B10/0.03 | Авт.диф.тока DS941 B10 30MA тип АС | 1 | ST | 0,00 | 0,00 | ELC | Заказ | 3 недели | Продажи прекращены |  |  | 09.07.2014 |  |  | Модульные устройства | Устройства дифференциального тока | Автоматические выключатели дифференциального тока | DS852 | 8012542403104 | 0.210 | KG | 368.000 | CCM
16020395 | DS941 АС-C6/0.03 | Авт.диф.тока DS941 C6 30MA тип АС | 1 | ST | 0,00 | 0,00 | ELC | Заказ | 5 недель | Продажи прекращены |  |  | 10.05.2016 |  |  | Модульные устройства | Устройства дифференциального тока | Автоматические выключатели дифференциального тока | DS852 | 8012542406501 | 0.210 | KG | 368.000 | CCM
16020403 | DS941 АС-C10/0.03 | Авт.диф.тока DS941 C10 30MA тип АС | 5 | ST | 0,00 | 0,00 | ELC | Заказ | 5 недель | Снятие с заменой | 2CSR145001R1104 |  | 09.12.2014 |  |  | Модульные устройства | Устройства дифференциального тока | Автоматические выключатели дифференциального тока | DS852 | 8012542406600 | 0.210 | KG | 368.000 | CCM
16020411 | DS941 АС-C16/0.03 | Авт.диф.тока DS941 C16 30MA тип АС | 5 | ST | 0,00 | 0,00 | ELC | Заказ | 5 недель | Снятие с заменой | 2CSR145001R1164 |  | 19.06.2012 |  |  | Модульные устройства | Устройства дифференциального тока | Автоматические выключатели дифференциального тока | DS852 | 8012542406709 | 0.210 | KG | 368.000 | CCM
16020429 | DS941 АС-C20/0.03 | Авт.диф.тока DS941 C20 30MA тип АС | 1 | ST | 0,00 | 0,00 | ELC | Заказ | 5 недель | Снятие с заменой | 2CSR145001R1204 |  | 20.06.2012 |  |  | Модульные устройства | Устройства дифференциального тока | Автоматические выключатели дифференциального тока | DS852 | 8012542406808 | 0.210 | KG | 368.000 | CCM
16020437 | DS941 АС-C25/0.03 | Авт.диф.тока DS941 C25 30MA тип АС | 5 | ST | 0,00 | 0,00 | ELC | Заказ | 5 недель | Снятие с заменой | 2CSR145001R1254 |  | 05.05.2012 |  |  | Модульные устройства | Устройства дифференциального тока | Автоматические выключатели дифференциального тока | DS852 | 8012542406907 | 0.210 | KG | 368.000 | CCM
16020445 | DS941 АС-C32/0.03 | Авт.диф.тока DS941 C32 30MA тип АС | 1 | ST | 0,00 | 0,00 | ELC | Заказ | 5 недель | Снятие с заменой | 2CSR145001R1324 |  | 22.12.2014 |  |  | Модульные устройства | Устройства дифференциального тока | Автоматические выключатели дифференциального тока | DS852 | 8012542407003 | 0.210 | KG | 368.000 | CCM
16020452 | DS941 АС-C40/0.03 | Авт.диф.тока DS941 C40 30MA тип АС | 1 | ST | 0,00 | 0,00 | ELC | Заказ | 5 недель | Снятие с заменой | 2CSR145001R1404 |  | 22.12.2014 |  |  | Модульные устройства | Устройства дифференциального тока | Автоматические выключатели дифференциального тока | DS852 | 8012542407102 | 0.210 | KG | 368.000 | CCM
16020536 | DS941 AC-C6/0.3 | Авт.диф.тока DS941 C6 300MA тип АС | 1 | ST | 0,00 | 0,00 | ELC | Заказ | 3 недели | Снятие с заменой | 2CSR245040R3064 |  | 29.10.2010 |  |  | Модульные устройства | Устройства дифференциального тока | Автоматические выключатели дифференциального тока | DS852 | 8012542407904 | 0.210 | KG | 368.000 | CCM
16020544 | DS941 AC-C10/0.3 | Авт.диф.тока DS941 C10 300MA тип АС | 1 | ST | 0,00 | 0,00 | ELC | Заказ | 5 недель | Снятие с заменой | 2CSR245040R3104 |  | 29.10.2010 |  |  | Модульные устройства | Устройства дифференциального тока | Автоматические выключатели дифференциального тока | DS852 | 8012542408000 | 0.210 | KG | 368.000 | CCM
16020551 | DS941 AC-C16/0.3 | Авт.диф.тока DS941 C16 300MA тип АС | 1 | ST | 0,00 | 0,00 | ELC | Заказ | 5 недель | Снятие с заменой | 2CSR245040R3164 |  | 29.10.2010 |  |  | Модульные устройства | Устройства дифференциального тока | Автоматические выключатели дифференциального тока | DS852 | 8012542408109 | 0.210 | KG | 368.000 | CCM
16020569 | DS941 AC-C20/0.3 | Авт.диф.тока DS941 C20 300MA тип АС | 1 | ST | 0,00 | 0,00 | ELC | Заказ | 5 недель | Снятие с заменой | 2CSR245040R3204 |  | 29.10.2010 |  |  | Модульные устройства | Устройства дифференциального тока | Автоматические выключатели дифференциального тока | DS852 | 8012542408208 | 0.210 | KG | 368.000 | CCM
16020577 | DS941 AC-C25/0.3 | Авт.диф.тока DS941 C25 300MA тип АС | 1 | ST | 0,00 | 0,00 | ELC | Заказ | 5 недель | Снятие с заменой | 2CSR245040R3254 |  | 29.10.2010 |  |  | Модульные устройства | Устройства дифференциального тока | Автоматические выключатели дифференциального тока | DS852 | 8012542408307 | 0.210 | KG | 368.000 | CCM
16020585 | DS941 AC-C32/0.3 | Авт.диф.тока DS941 C32 300MA тип АС | 1 | ST | 0,00 | 0,00 | ELC | Заказ | 5 недель | Снятие с заменой | 2CSR245040R3324 |  | 29.10.2010 |  |  | Модульные устройства | Устройства дифференциального тока | Автоматические выключатели дифференциального тока | DS852 | 8012542408406 | 0.210 | KG | 368.000 | CCM
16021005 | DS951 AC-B6/0.03 | Авт.диф.тока DS951 B6 30MA тип АС | 1 | ST | 0,00 | 0,00 | ELC | Заказ | 3 недели | Снятие с заменой | 2CSR255040R1065 |  | 29.10.2010 |  |  | Модульные устройства | Устройства дифференциального тока | Автоматические выключатели дифференциального тока | DS852 | 8012542410003 | 0.210 | KG | 368.000 | CCM
16021013 | DS951 AC-B10/0.03 | Авт.диф.тока DS951 B10 30MA тип АС | 1 | ST | 0,00 | 0,00 | ELC | Заказ | 5 недель | Снятие с заменой | 2CSR255040R1105 |  | 29.10.2010 |  |  | Модульные устройства | Устройства дифференциального тока | Автоматические выключатели дифференциального тока | DS852 | 8012542410102 | 0.210 | KG | 368.000 | CCM
16021021 | DS951 AC-B16/0.03 | Авт.диф.тока DS951 B16 30MA тип АС | 1 | ST | 0,00 | 0,00 | ELC | Заказ | 5 недель | Снятие с заменой | 2CSR255040R1165 |  | 29.10.2010 |  |  | Модульные устройства | Устройства дифференциального тока | Автоматические выключатели дифференциального тока | DS852 | 8012542410201 | 0.210 | KG | 368.000 | CCM
16021039 | DS951 AC-B20/0.03 | Авт.диф.тока DS951 B20 30MA тип АС | 1 | ST | 0,00 | 0,00 | ELC | Заказ | 5 недель | Снятие с заменой | 2CSR255040R1205 |  | 29.10.2010 |  |  | Модульные устройства | Устройства дифференциального тока | Автоматические выключатели дифференциального тока | DS852 | 8012542410300 | 0.210 | KG | 368.000 | CCM
16021047 | DS951 AC-B25/0.03 | Авт.диф.тока DS951 B25 30MA тип АС | 1 | ST | 0,00 | 0,00 | ELC | Заказ | 5 недель | Снятие с заменой | 2CSR255040R1255 |  | 29.10.2010 |  |  | Модульные устройства | Устройства дифференциального тока | Автоматические выключатели дифференциального тока | DS852 | 8012542410409 | 0.210 | KG | 368.000 | CCM
16021054 | DS951 AC-B32/0.03 | Авт.диф.тока DS951 B32 30MA тип АС | 1 | ST | 0,00 | 0,00 | ELC | Заказ | 5 недель | Снятие с заменой | 2CSR255040R1325 |  | 29.10.2010 |  |  | Модульные устройства | Устройства дифференциального тока | Автоматические выключатели дифференциального тока | DS852 | 8012542410508 | 0.210 | KG | 368.000 | CCM
16021351 | DS951 АС-C6/0.03 | Авт.диф.тока DS951 C6 30MA тип АС | 1 | ST | 0,00 | 0,00 | ELC | Заказ | 3 недели | Снятие с заменой | 2CSR255040R1064 |  | 24.12.2013 |  |  | Модульные устройства | Устройства дифференциального тока | Автоматические выключатели дифференциального тока | DS852 | 8012542413509 | 0.210 | KG | 368.000 | CCM
16021369 | DS951 АС-C10/0.03 | Авт.диф.тока DS951 C10 30MA тип АС | 1 | ST | 0,00 | 0,00 | ELC | Заказ | 3 недели | Снятие с заменой | 2CSR255040R1104 |  | 24.12.2013 |  |  | Модульные устройства | Устройства дифференциального тока | Автоматические выключатели дифференциального тока | DS852 | 8012542413608 | 0.210 | KG | 368.000 | CCM
16021377 | DS951 АС-C16/0.03 | Авт.диф.тока DS951 C16 30MA тип АС | 1 | ST | 0,00 | 0,00 | ELC | Заказ | 5 недель | Снятие с заменой | 2CSR255040R1164 |  | 23.03.2011 |  |  | Модульные устройства | Устройства дифференциального тока | Автоматические выключатели дифференциального тока | DS852 | 8012542413707 | 0.210 | KG | 368.000 | CCM
16021401 | DS951 АС-C32/0.03 | Авт.диф.тока DS951 C32 30MA тип АС | 1 | ST | 0,00 | 0,00 | ELC | Заказ | 5 недель | Снятие с заменой | 2CSR255040R1324 |  | 29.10.2010 |  |  | Модульные устройства | Устройства дифференциального тока | Автоматические выключатели дифференциального тока | DS852 | 8012542414001 | 0.210 | KG | 368.000 | CCM
16021419 | DS951 АС-C40/0.03 | Авт.диф.тока DS951 C40 30MA тип АС | 1 | ST | 0,00 | 0,00 | ELC | Заказ | 5 недель | Снятие с заменой | 2CSR255040R1404 |  | 29.10.2010 |  |  | Модульные устройства | Устройства дифференциального тока | Автоматические выключатели дифференциального тока | DS852 | 8012542414100 | 0.210 | KG | 368.000 | CCM
16021427 | DS951 AC-C6/0.1 | Авт.диф.тока DS951 AC-C6/0.1A | 1 | ST | 0,00 | 0,00 | ELC | Заказ | 5 недель | Снятие с заменой | 2CSR255040R2064 |  | 29.10.2010 |  |  | Модульные устройства | Устройства дифференциального тока | Автоматические выключатели дифференциального тока | DS852 | 8012542414209 | 0.200 | KG | 368.000 | CCM
16021435 | DS951 AC-C10/0.1 | Авт.диф.тока DS951 AC-C10/0.1A | 1 | ST | 0,00 | 0,00 | ELC | Заказ | 5 недель | Снятие с заменой | 2CSR255040R2104 |  | 29.10.2010 |  |  | Модульные устройства | Устройства дифференциального тока | Автоматические выключатели дифференциального тока | DS852 | 8012542414308 | 0.200 | KG | 368.000 | CCM
16021443 | DS951 AC-C16/0.1 | Авт.диф.тока DS951 AC-C16/0.1A | 1 | ST | 0,00 | 0,00 | ELC | Заказ | 5 недель | Снятие с заменой | 2CSR255040R2164 |  | 29.10.2010 |  |  | Модульные устройства | Устройства дифференциального тока | Автоматические выключатели дифференциального тока | DS852 | 8012542414407 | 0.200 | KG | 368.000 | CCM
16021450 | DS951 AC-C20/0.1 | Авт.диф.тока DS951 AC-C20/0.1A | 1 | ST | 0,00 | 0,00 | ELC | Заказ | 5 недель | Снятие с заменой | 2CSR255040R2204 |  | 29.10.2010 |  |  | Модульные устройства | Устройства дифференциального тока | Автоматические выключатели дифференциального тока | DS852 | 8012542414506 | 0.200 | KG | 368.000 | CCM
16021468 | DS951 AC-C25/0.1 | Авт.диф.тока DS951 AC-C25/0.1A | 1 | ST | 0,00 | 0,00 | ELC | Заказ | 5 недель | Снятие с заменой | 2CSR255040R2254 |  | 29.10.2010 |  |  | Модульные устройства | Устройства дифференциального тока | Автоматические выключатели дифференциального тока | DS852 | 8012542414605 | 0.200 | KG | 368.000 | CCM
16021476 | DS951 AC-C32/0.1 | Авт.диф.тока DS951 AC-C32/0.1A | 1 | ST | 0,00 | 0,00 | ELC | Заказ | 5 недель | Снятие с заменой | 2CSR255040R2324 |  | 29.10.2010 |  |  | Модульные устройства | Устройства дифференциального тока | Автоматические выключатели дифференциального тока | DS852 | 8012542414704 | 0.200 | KG | 368.000 | CCM
16021484 | DS951 AC-C40/0.1 | Авт.диф.тока DS951 AC-C40/0.1A | 1 | ST | 0,00 | 0,00 | ELC | Заказ | 5 недель | Снятие с заменой | 2CSR255040R2404 |  | 29.10.2010 |  |  | Модульные устройства | Устройства дифференциального тока | Автоматические выключатели дифференциального тока | DS852 | 8012542414803 | 0.200 | KG | 368.000 | CCM
16021492 | DS951 AC-C6/0.3 | Авт.диф.тока DS951 C6 300MA тип АС | 1 | ST | 0,00 | 0,00 | ELC | Заказ | 5 недель | Снятие с заменой | 2CSR255040R3064 |  | 29.10.2010 |  |  | Модульные устройства | Устройства дифференциального тока | Автоматические выключатели дифференциального тока | DS852 | 8012542414902 | 0.210 | KG | 368.000 | CCM
16021500 | DS951 AC-C10/0.3 | Авт.диф.тока DS951 C10 300MA тип АС | 1 | ST | 0,00 | 0,00 | ELC | Заказ | 5 недель | Снятие с заменой | 2CSR255040R3104 |  | 29.10.2010 |  |  | Модульные устройства | Устройства дифференциального тока | Автоматические выключатели дифференциального тока | DS852 | 8012542415008 | 0.210 | KG | 368.000 | CCM
16021518 | DS951 AC-C16/0.3 | Авт.диф.тока DS951 C16 300MA тип АС | 1 | ST | 0,00 | 0,00 | ELC | Заказ | 5 недель | Снятие с заменой | 2CSR255040R3164 |  | 29.10.2010 |  |  | Модульные устройства | Устройства дифференциального тока | Автоматические выключатели дифференциального тока | DS852 | 8012542415107 | 0.210 | KG | 368.000 | CCM
16021526 | DS951 AC-C20/0.3 | Авт.диф.тока DS951 C20 300MA тип АС | 1 | ST | 0,00 | 0,00 | ELC | Заказ | 5 недель | Снятие с заменой | 2CSR255040R3204 |  | 29.10.2010 |  |  | Модульные устройства | Устройства дифференциального тока | Автоматические выключатели дифференциального тока | DS852 | 8012542415206 | 0.210 | KG | 368.000 | CCM
16021534 | DS951 AC-C25/0.3 | Авт.диф.тока DS951 C25 300MA тип АС | 1 | ST | 0,00 | 0,00 | ELC | Заказ | 5 недель | Снятие с заменой | 2CSR255040R3254 |  | 29.10.2010 |  |  | Модульные устройства | Устройства дифференциального тока | Автоматические выключатели дифференциального тока | DS852 | 8012542415305 | 0.210 | KG | 368.000 | CCM
16021542 | DS951 AC-C32/0.3 | Авт.диф.тока DS951 C32 300MA тип АС | 1 | ST | 0,00 | 0,00 | ELC | Заказ | 5 недель | Снятие с заменой | 2CSR255040R3324 |  | 29.10.2010 |  |  | Модульные устройства | Устройства дифференциального тока | Автоматические выключатели дифференциального тока | DS852 | 8012542415404 | 0.210 | KG | 368.000 | CCM
16021559 | DS951 AC-C40/0.3 | Авт.диф.тока DS951 C40 300MA тип АС | 1 | ST | 0,00 | 0,00 | ELC | Заказ | 5 недель | Снятие с заменой | 2CSR255040R3404 |  | 29.10.2010 |  |  | Модульные устройства | Устройства дифференциального тока | Автоматические выключатели дифференциального тока | DS852 | 8012542415503 | 0.210 | KG | 368.000 | CCM
16021633 | DS951 AC-C6/1 | Авт.диф.тока DS951 AC-C6/1A | 1 | ST | 0,00 | 0,00 | ELC | Заказ | 5 недель | Снятие с заменой | 2CSR255040R5064 |  | 29.10.2010 |  |  | Модульные устройства | Устройства дифференциального тока | Автоматические выключатели дифференциального тока | DS852 | 8012542416302 | 0.200 | KG | 368.000 | CCM
16021641 | DS951 AC-C10/1 | Авт.диф.тока DS951 AC-C10/1A | 1 | ST | 0,00 | 0,00 | ELC | Заказ | 5 недель | Снятие с заменой | 2CSR255040R5104 |  | 29.10.2010 |  |  | Модульные устройства | Устройства дифференциального тока | Автоматические выключатели дифференциального тока | DS852 | 8012542416401 | 0.200 | KG | 368.000 | CCM
16021658 | DS951 AC-C16/1 | Авт.диф.тока DS951 AC-C16/1A | 1 | ST | 0,00 | 0,00 | ELC | Заказ | 5 недель | Снятие с заменой | 2CSR255040R5164 |  | 29.10.2010 |  |  | Модульные устройства | Устройства дифференциального тока | Автоматические выключатели дифференциального тока | DS852 | 8012542416500 | 0.200 | KG | 368.000 | CCM
16021666 | DS951 AC-C20/1 | Авт.диф.тока DS951 AC-C20/1A | 1 | ST | 0,00 | 0,00 | ELC | Заказ | 5 недель | Снятие с заменой | 2CSR255040R5204 |  | 29.10.2010 |  |  | Модульные устройства | Устройства дифференциального тока | Автоматические выключатели дифференциального тока | DS852 | 8012542416609 | 0.200 | KG | 368.000 | CCM
16021674 | DS951 AC-C25/1 | Авт.диф.тока DS951 AC-C25/1A | 1 | ST | 0,00 | 0,00 | ELC | Заказ | 5 недель | Снятие с заменой | 2CSR255040R5254 |  | 29.10.2010 |  |  | Модульные устройства | Устройства дифференциального тока | Автоматические выключатели дифференциального тока | DS852 | 8012542416708 | 0.200 | KG | 368.000 | CCM
16021682 | DS951 AC-C32/1 | Авт.диф.тока DS951 AC-C32/1A | 1 | ST | 0,00 | 0,00 | ELC | Заказ | 5 недель | Снятие с заменой | 2CSR255040R5324 |  | 29.10.2010 |  |  | Модульные устройства | Устройства дифференциального тока | Автоматические выключатели дифференциального тока | DS852 | 8012542416807 | 0.200 | KG | 368.000 | CCM
16021690 | DS951 AC-C40/1 | Авт.диф.тока DS951 AC-C40/1A | 1 | ST | 0,00 | 0,00 | ELC | Заказ | 5 недель | Снятие с заменой | 2CSR255040R5404 |  | 29.10.2010 |  |  | Модульные устройства | Устройства дифференциального тока | Автоматические выключатели дифференциального тока | DS852 | 8012542416906 | 0.200 | KG | 368.000 | CCM
16023159 | DS971 AC-C6/0.03 | Авт.диф.тока DS971 C6/0.03A тип АС | 1 | ST | 0,00 | 0,00 | ELC | Заказ | 5 недель | Снятие с заменой | 2CSR275040R1064 |  | 29.10.2010 |  |  | Модульные устройства | Устройства дифференциального тока | Автоматические выключатели дифференциального тока | DS852 | 8012542420507 | 0.210 | KG | 368.000 | CCM
16023167 | DS971 AC-C10/0.03 | Авт.диф.тока DS971 C10/0.03A тип АС | 1 | ST | 0,00 | 0,00 | ELC | Заказ | 5 недель | Снятие с заменой | 2CSR275040R1104 |  | 29.10.2010 |  |  | Модульные устройства | Устройства дифференциального тока | Автоматические выключатели дифференциального тока | DS852 | 8012542420606 | 0.210 | KG | 368.000 | CCM
16023175 | DS971 AC-C16/0.03 | Авт.диф.тока DS971 C16/0.03A тип АС | 1 | ST | 0,00 | 0,00 | ELC | Заказ | 3 недели | Снятие с заменой | 2CSR275040R1164 |  | 24.12.2013 |  |  | Модульные устройства | Устройства дифференциального тока | Автоматические выключатели дифференциального тока | DS852 | 8012542420705 | 0.210 | KG | 368.000 | CCM
16023183 | DS971 AC-C20/0.03 | Авт.диф.тока DS971 C20/0.03A тип АС | 1 | ST | 0,00 | 0,00 | ELC | Заказ | 5 недель | Снятие с заменой | 2CSR275040R1204 |  | 29.10.2010 |  |  | Модульные устройства | Устройства дифференциального тока | Автоматические выключатели дифференциального тока | DS852 | 8012542420804 | 0.210 | KG | 368.000 | CCM
16023191 | DS971 AC-C25/0.03 | Авт.диф.тока DS971 C25/0.03A тип АС | 1 | ST | 0,00 | 0,00 | ELC | Заказ | 3 недели | Снятие с заменой | 2CSR275040R1254 |  | 29.10.2010 |  |  | Модульные устройства | Устройства дифференциального тока | Автоматические выключатели дифференциального тока | DS852 | 8012542420903 | 0.210 | KG | 368.000 | CCM
16023209 | DS971 AC-C32/0.03 | Авт.диф.тока DS971 C32/0.03A тип АС | 1 | ST | 0,00 | 0,00 | ELC | Заказ | 5 недель | Снятие с заменой | 2CSR275040R1324 |  | 29.10.2010 |  |  | Модульные устройства | Устройства дифференциального тока | Автоматические выключатели дифференциального тока | DS852 | 8012542421009 | 0.210 | KG | 368.000 | CCM
16023225 | DS971 AC-C6/0.1 | Авт.диф.тока DS971 C6/0.1A тип АС | 1 | ST | 0,00 | 0,00 | ELC | Заказ | 5 недель | Снятие с заменой | 2CSR275040R2064 |  | 29.10.2010 |  |  | Модульные устройства | Устройства дифференциального тока | Автоматические выключатели дифференциального тока | DS852 | 8012542421207 | 0.210 | KG | 368.000 | CCM
16023233 | DS971 AC-C10/0.1 | Авт.диф.тока DS971 C10/0.1A тип АС | 1 | ST | 0,00 | 0,00 | ELC | Заказ | 5 недель | Снятие с заменой | 2CSR275040R2104 |  | 29.10.2010 |  |  | Модульные устройства | Устройства дифференциального тока | Автоматические выключатели дифференциального тока | DS852 | 8012542421306 | 0.210 | KG | 368.000 | CCM
16023241 | DS971 AC-C16/0.1 | Авт.диф.тока DS971 C16/0.1A тип АС | 1 | ST | 0,00 | 0,00 | ELC | Заказ | 5 недель | Снятие с заменой | 2CSR275040R2164 |  | 29.10.2010 |  |  | Модульные устройства | Устройства дифференциального тока | Автоматические выключатели дифференциального тока | DS852 | 8012542421405 | 0.210 | KG | 368.000 | CCM
16023258 | DS971 AC-C20/0.1 | Авт.диф.тока DS971 C20/0.1A тип АС | 1 | ST | 0,00 | 0,00 | ELC | Заказ | 5 недель | Снятие с заменой | 2CSR275040R2204 |  | 29.10.2010 |  |  | Модульные устройства | Устройства дифференциального тока | Автоматические выключатели дифференциального тока | DS852 | 8012542421504 | 0.210 | KG | 368.000 | CCM
16023266 | DS971 AC-C25/0.1 | Авт.диф.тока DS971 C25/0.1A тип АС | 1 | ST | 0,00 | 0,00 | ELC | Заказ | 5 недель | Снятие с заменой | 2CSR275040R2254 |  | 29.10.2010 |  |  | Модульные устройства | Устройства дифференциального тока | Автоматические выключатели дифференциального тока | DS852 | 8012542421603 | 0.210 | KG | 368.000 | CCM
16023274 | DS971 AC-C32/0.1 | Авт.диф.тока DS971 C32/0.1A тип АС | 1 | ST | 0,00 | 0,00 | ELC | Заказ | 5 недель | Снятие с заменой | 2CSR275040R2324 |  | 29.10.2010 |  |  | Модульные устройства | Устройства дифференциального тока | Автоматические выключатели дифференциального тока | DS852 | 8012542421702 | 0.210 | KG | 368.000 | CCM
16023290 | DS971 AC-C6/0.3 | Авт.диф.тока DS971 C6/0.3A тип АС | 1 | ST | 0,00 | 0,00 | ELC | Заказ | 5 недель | Снятие с заменой | 2CSR275040R3064 |  | 29.10.2010 |  |  | Модульные устройства | Устройства дифференциального тока | Автоматические выключатели дифференциального тока | DS852 | 8012542421900 | 0.210 | KG | 368.000 | CCM
16023308 | DS971 AC-C10/0.3 | Авт.диф.тока DS971 C10/0.3A тип АС | 1 | ST | 0,00 | 0,00 | ELC | Заказ | 5 недель | Снятие с заменой | 2CSR275040R3104 |  | 29.10.2010 |  |  | Модульные устройства | Устройства дифференциального тока | Автоматические выключатели дифференциального тока | DS852 | 8012542422006 | 0.210 | KG | 368.000 | CCM
16023316 | DS971 AC-C16/0.3 | Авт.диф.тока DS971 C16/0.3A тип АС | 1 | ST | 0,00 | 0,00 | ELC | Заказ | 5 недель | Снятие с заменой | 2CSR275040R3164 |  | 29.10.2010 |  |  | Модульные устройства | Устройства дифференциального тока | Автоматические выключатели дифференциального тока | DS852 | 8012542422105 | 0.210 | KG | 368.000 | CCM
16023324 | DS971 AC-C20/0.3 | Авт.диф.тока DS971 C20/0.3A тип АС | 1 | ST | 0,00 | 0,00 | ELC | Заказ | 5 недель | Снятие с заменой | 2CSR275040R3204 |  | 29.10.2010 |  |  | Модульные устройства | Устройства дифференциального тока | Автоматические выключатели дифференциального тока | DS852 | 8012542422204 | 0.210 | KG | 368.000 | CCM
16023332 | DS971 AC-C25/0.3 | Авт.диф.тока DS971 C25/0.3A тип АС | 1 | ST | 0,00 | 0,00 | ELC | Заказ | 5 недель | Снятие с заменой | 2CSR275040R3254 |  | 29.10.2010 |  |  | Модульные устройства | Устройства дифференциального тока | Автоматические выключатели дифференциального тока | DS852 | 8012542422303 | 0.210 | KG | 368.000 | CCM
16023340 | DS971 AC-C32/0.3 | Авт.диф.тока DS971 C32/0.3A тип АС | 1 | ST | 0,00 | 0,00 | ELC | Заказ | 5 недель | Снятие с заменой | 2CSR275040R3324 |  | 29.10.2010 |  |  | Модульные устройства | Устройства дифференциального тока | Автоматические выключатели дифференциального тока | DS852 | 8012542422402 | 0.210 | KG | 368.000 | CCM
16024108 | DS941 A-C6/0.03 | Авт.диф.тока DS941 C6 30MA тип А | 1 | ST | 0,00 | 0,00 | ELC | Заказ | 5 недель | Снятие с заменой | 2CSR245140R1064 |  | 29.10.2010 |  |  | Модульные устройства | Устройства дифференциального тока | Автоматические выключатели дифференциального тока | DS852 | 8012542427803 | 0.210 | KG | 368.000 | CCM
16024116 | DS941 A-C10/0.03 | Авт.диф.тока DS941 C10 30MA тип А | 1 | ST | 0,00 | 0,00 | ELC | Заказ | 5 недель | Снятие с заменой | 2CSR245140R1104 |  | 29.10.2010 |  |  | Модульные устройства | Устройства дифференциального тока | Автоматические выключатели дифференциального тока | DS852 | 8012542427902 | 0.210 | KG | 368.000 | CCM
16024124 | DS941 A-C16/0.03 | Авт.диф.тока DS941 C16 30MA тип А | 1 | ST | 0,00 | 0,00 | ELC | Заказ | 5 недель | Снятие с заменой | 2CSR245140R1164 |  | 29.10.2010 |  |  | Модульные устройства | Устройства дифференциального тока | Автоматические выключатели дифференциального тока | DS852 | 8012542428008 | 0.210 | KG | 368.000 | CCM
16024132 | DS941 A-C20/0.03 | Авт.диф.тока DS941 C20 30MA тип А | 1 | ST | 0,00 | 0,00 | ELC | Заказ | 5 недель | Снятие с заменой | 2CSR245140R1204 |  | 29.10.2010 |  |  | Модульные устройства | Устройства дифференциального тока | Автоматические выключатели дифференциального тока | DS852 | 8012542428107 | 0.210 | KG | 368.000 | CCM
16024140 | DS941 A-C25/0.03 | Авт.диф.тока DS941 C25 30MA тип А | 1 | ST | 0,00 | 0,00 | ELC | Заказ | 5 недель | Снятие с заменой | 2CSR245140R1254 |  | 29.10.2010 |  |  | Модульные устройства | Устройства дифференциального тока | Автоматические выключатели дифференциального тока | DS852 | 8012542428206 | 0.210 | KG | 368.000 | CCM
16024157 | DS941 A-C32/0.03 | Авт.диф.тока DS941 C32 30MA тип А | 1 | ST | 0,00 | 0,00 | ELC | Заказ | 5 недель | Снятие с заменой | 2CSR245140R1324 |  | 29.10.2010 |  |  | Модульные устройства | Устройства дифференциального тока | Автоматические выключатели дифференциального тока | DS852 | 8012542428305 | 0.210 | KG | 368.000 | CCM
16024751 | DS951 A-B6/0.03 | Авт.диф.тока DS951 B6 30MA тип А | 1 | ST | 0,00 | 0,00 | ELC | Заказ | 5 недель | Снятие с заменой | 2CSR255140R1065 |  | 29.10.2010 |  |  | Модульные устройства | Устройства дифференциального тока | Автоматические выключатели дифференциального тока | DS852 | 8012542431305 | 0.210 | KG | 368.000 | CCM
16024769 | DS951 A-B10/0.03 | Авт.диф.тока DS951 B10 30MA тип А | 1 | ST | 0,00 | 0,00 | ELC | Заказ | 5 недель | Снятие с заменой | 2CSR255140R1105 |  | 29.10.2010 |  |  | Модульные устройства | Устройства дифференциального тока | Автоматические выключатели дифференциального тока | DS852 | 8012542431404 | 0.210 | KG | 368.000 | CCM
16024777 | DS951 A-B16/0.03 | Авт.диф.тока DS951 B16 30MA тип А | 1 | ST | 0,00 | 0,00 | ELC | Заказ | 5 недель | Снятие с заменой | 2CSR255140R1165 |  | 29.10.2010 |  |  | Модульные устройства | Устройства дифференциального тока | Автоматические выключатели дифференциального тока | DS852 | 8012542431503 | 0.210 | KG | 368.000 | CCM
16024785 | DS951 A-B20/0.03 | Авт.диф.тока DS951 B20 30MA тип А | 1 | ST | 0,00 | 0,00 | ELC | Заказ | 5 недель | Снятие с заменой | 2CSR255140R1205 |  | 29.10.2010 |  |  | Модульные устройства | Устройства дифференциального тока | Автоматические выключатели дифференциального тока | DS852 | 8012542431602 | 0.210 | KG | 368.000 | CCM
16024793 | DS951 A-B25/0.03 | Авт.диф.тока DS951 B25 30MA тип А | 1 | ST | 0,00 | 0,00 | ELC | Заказ | 5 недель | Снятие с заменой | 2CSR255140R1255 |  | 29.10.2010 |  |  | Модульные устройства | Устройства дифференциального тока | Автоматические выключатели дифференциального тока | DS852 | 8012542431701 | 0.210 | KG | 368.000 | CCM
16024801 | DS951 A-B32/0.03 | Авт.диф.тока DS951 B32 30MA тип А | 1 | ST | 0,00 | 0,00 | ELC | Заказ | 5 недель | Снятие с заменой | 2CSR255140R1325 |  | 29.10.2010 |  |  | Модульные устройства | Устройства дифференциального тока | Автоматические выключатели дифференциального тока | DS852 | 8012542431800 | 0.210 | KG | 368.000 | CCM
16025154 | DS951 A-C6/0.03 | Авт.диф.тока DS951 C6 30MA тип А | 1 | ST | 0,00 | 0,00 | ELC | Заказ | 5 недель | Снятие с заменой | 2CSR255140R1064 |  | 29.10.2010 |  |  | Модульные устройства | Устройства дифференциального тока | Автоматические выключатели дифференциального тока | DS852 | 8012542434801 | 0.210 | KG | 368.000 | CCM
16025162 | DS951 A-C10/0.03 | Авт.диф.тока DS951 C10 30MA тип А | 1 | ST | 0,00 | 0,00 | ELC | Заказ | 5 недель | Снятие с заменой | 2CSR255140R1104 |  | 29.10.2010 |  |  | Модульные устройства | Устройства дифференциального тока | Автоматические выключатели дифференциального тока | DS852 | 8012542434900 | 0.210 | KG | 368.000 | CCM
16025170 | DS951 A-C16/0.03 | Авт.диф.тока DS951 C16 30MA тип А | 1 | ST | 0,00 | 0,00 | ELC | Заказ | 3 недели | Снятие с заменой | 2CSR255140R1164 |  | 29.10.2010 |  |  | Модульные устройства | Устройства дифференциального тока | Автоматические выключатели дифференциального тока | DS852 | 8012542435006 | 0.210 | KG | 368.000 | CCM
16025188 | DS951 A-C20/0.03 | Авт.диф.тока DS951 C20 30MA тип А | 1 | ST | 0,00 | 0,00 | ELC | Заказ | 5 недель | Снятие с заменой | 2CSR255140R1204 |  | 29.10.2010 |  |  | Модульные устройства | Устройства дифференциального тока | Автоматические выключатели дифференциального тока | DS852 | 8012542435105 | 0.210 | KG | 368.000 | CCM
16025196 | DS951 A-C25/0.03 | Авт.диф.тока DS951 C25 30MA тип А | 1 | ST | 0,00 | 0,00 | ELC | Заказ | 5 недель | Снятие с заменой | 2CSR255140R1254 |  | 29.10.2010 |  |  | Модульные устройства | Устройства дифференциального тока | Автоматические выключатели дифференциального тока | DS852 | 8012542435204 | 0.210 | KG | 368.000 | CCM
16025204 | DS951 A-C32/0.03 | Авт.диф.тока DS951 C32 30MA тип А | 1 | ST | 0,00 | 0,00 | ELC | Заказ | 5 недель | Снятие с заменой | 2CSR255140R1324 |  | 29.10.2010 |  |  | Модульные устройства | Устройства дифференциального тока | Автоматические выключатели дифференциального тока | DS852 | 8012542435303 | 0.210 | KG | 368.000 | CCM
16025295 | DS951 A-C6/0.3 | Авт.диф.тока DS951 C6 300MA тип А | 1 | ST | 0,00 | 0,00 | ELC | Заказ | 5 недель | Снятие с заменой | 2CSR255140R3064 |  | 29.10.2010 |  |  | Модульные устройства | Устройства дифференциального тока | Автоматические выключатели дифференциального тока | DS852 | 8012542436201 | 0.210 | KG | 368.000 | CCM
16025303 | DS951 A-C10/0.3 | Авт.диф.тока DS951 C10 300MA тип А | 1 | ST | 0,00 | 0,00 | ELC | Заказ | 5 недель | Снятие с заменой | 2CSR255140R3104 |  | 29.10.2010 |  |  | Модульные устройства | Устройства дифференциального тока | Автоматические выключатели дифференциального тока | DS852 | 8012542436300 | 0.210 | KG | 368.000 | CCM
16025311 | DS951 A-C16/0.3 | Авт.диф.тока DS951 C16 300MA тип А | 1 | ST | 0,00 | 0,00 | ELC | Заказ | 5 недель | Снятие с заменой | 2CSR255140R3164 |  | 29.10.2010 |  |  | Модульные устройства | Устройства дифференциального тока | Автоматические выключатели дифференциального тока | DS852 | 8012542436409 | 0.210 | KG | 368.000 | CCM
16025329 | DS951 A-C20/0.3 | Авт.диф.тока DS951 C20 300MA тип А | 1 | ST | 0,00 | 0,00 | ELC | Заказ | 5 недель | Снятие с заменой | 2CSR255140R3204 |  | 29.10.2010 |  |  | Модульные устройства | Устройства дифференциального тока | Автоматические выключатели дифференциального тока | DS852 | 8012542436508 | 0.210 | KG | 368.000 | CCM
16025337 | DS951 A-C25/0.3 | Авт.диф.тока DS951 C25 300MA тип А | 1 | ST | 0,00 | 0,00 | ELC | Заказ | 5 недель | Снятие с заменой | 2CSR255140R3254 |  | 29.10.2010 |  |  | Модульные устройства | Устройства дифференциального тока | Автоматические выключатели дифференциального тока | DS852 | 8012542436607 | 0.210 | KG | 368.000 | CCM
16025345 | DS951 A-C32/0.3 | Авт.диф.тока DS951 C32 300MA тип А | 1 | ST | 0,00 | 0,00 | ELC | Заказ | 5 недель | Снятие с заменой | 2CSR255140R3324 |  | 29.10.2010 |  |  | Модульные устройства | Устройства дифференциального тока | Автоматические выключатели дифференциального тока | DS852 | 8012542436706 | 0.210 | KG | 368.000 | CCM
16026657 | DS971 A-C6/0.03 | Авт.диф.тока DS971 C6/0.03A тип А | 1 | ST | 0,00 | 0,00 | ELC | Заказ | 5 недель | Снятие с заменой | 2CSR275140R1064 |  | 29.10.2010 |  |  | Модульные устройства | Устройства дифференциального тока | Автоматические выключатели дифференциального тока | DS852 | 8012542441809 | 0.210 | KG | 368.000 | CCM
16026665 | DS971 A-C10/0.03 | Авт.диф.тока DS971 C10/0.03A тип А | 1 | ST | 0,00 | 0,00 | ELC | Заказ | 5 недель | Снятие с заменой | 2CSR275140R1104 |  | 29.10.2010 |  |  | Модульные устройства | Устройства дифференциального тока | Автоматические выключатели дифференциального тока | DS852 | 8012542441908 | 0.210 | KG | 368.000 | CCM
16026673 | DS971 A-C16/0.03 | Авт.диф.тока DS971 C16/0.03A тип А | 1 | ST | 0,00 | 0,00 | ELC | Заказ | 5 недель | Снятие с заменой | 2CSR275140R1164 |  | 29.10.2010 |  |  | Модульные устройства | Устройства дифференциального тока | Автоматические выключатели дифференциального тока | DS852 | 8012542442004 | 0.210 | KG | 368.000 | CCM
16026681 | DS971 A-C20/0.03 | Авт.диф.тока DS971 C20/0.03A тип А | 1 | ST | 0,00 | 0,00 | ELC | Заказ | 5 недель | Снятие с заменой | 2CSR275140R1204 |  | 29.10.2010 |  |  | Модульные устройства | Устройства дифференциального тока | Автоматические выключатели дифференциального тока | DS852 | 8012542442103 | 0.210 | KG | 368.000 | CCM
16026699 | DS971 A-C25/0.03 | Авт.диф.тока DS971 C25/0.03A тип А | 1 | ST | 0,00 | 0,00 | ELC | Заказ | 5 недель | Снятие с заменой | 2CSR275140R1254 |  | 29.10.2010 |  |  | Модульные устройства | Устройства дифференциального тока | Автоматические выключатели дифференциального тока | DS852 | 8012542442202 | 0.210 | KG | 368.000 | CCM
16026707 | DS971 A-C32/0.03 | Авт.диф.тока DS971 C32/0.03A тип А | 1 | ST | 0,00 | 0,00 | ELC | Заказ | 5 недель | Снятие с заменой | 2CSR275140R1324 |  | 29.10.2010 |  |  | Модульные устройства | Устройства дифференциального тока | Автоматические выключатели дифференциального тока | DS852 | 8012542442301 | 0.210 | KG | 368.000 | CCM
16056100 | S9-X | Дополнит.контакт 1NO+1NC S9-X | 1 | ST | 1628,14 | 1628,14 | ELC | C | 5 недель |  |  | 23.05.2018 |  |  |  | Модульные устройства | Устройства дифференциального тока | Автоматические выключатели дифференциального тока | Автоматические выключатели дифференциального тока | 8012542372202 | 0.060 | KG | 138.000 | CCM
16056118 | S9-S | Сигнальн.контакт 1NO+1NC S9-S | 1 | ST | 1911,64 | 1911,64 | ELC | E | 5 недель |  |  | 23.05.2018 |  |  |  | Модульные устройства | Устройства дифференциального тока | Автоматические выключатели дифференциального тока | Автоматические выключатели дифференциального тока | 8012542372301 | 0.060 | KG | 138.000 | CCM
16056126 | S9-V24CA | Реле миним.напряж. S9-V24CA | 1 | ST | 4610,53 | 4610,53 | ELC | Заказ | 8 недель |  |  | 23.05.2018 |  |  |  | Модульные устройства | Устройства дифференциального тока | Автоматические выключатели дифференциального тока | Автоматические выключатели дифференциального тока | 8012542372400 | 0.130 | KG | 230.000 | CCM
16056134 | S9-V24CC | Реле миним.напряж. S9-V24CC | 1 | ST | 4610,53 | 4610,53 | ELC | Заказ | 8 недель |  |  | 23.05.2018 |  |  |  | Модульные устройства | Устройства дифференциального тока | Автоматические выключатели дифференциального тока | Автоматические выключатели дифференциального тока | 8012542372509 | 0.130 | KG | 230.000 | CCM
16056142 | S9-V48CA | Реле миним.напряж. S9-V48CA | 1 | ST | 4610,53 | 4610,53 | ELC | Заказ | 8 недель |  |  | 23.05.2018 |  |  |  | Модульные устройства | Устройства дифференциального тока | Автоматические выключатели дифференциального тока | Автоматические выключатели дифференциального тока | 8012542372608 | 0.130 | KG | 230.000 | CCM
16056159 | S9-V48CC | Реле миним.напряж. S9-V48CC | 1 | ST | 4610,53 | 4610,53 | ELC | Заказ | 8 недель |  |  | 23.05.2018 |  |  |  | Модульные устройства | Устройства дифференциального тока | Автоматические выключатели дифференциального тока | Автоматические выключатели дифференциального тока | 8012542372707 | 0.130 | KG | 230.000 | CCM
16056167 | S9-V230 | Реле миним.напряж. S9-V230 | 1 | ST | 4610,53 | 4610,53 | ELC | Заказ | 8 недель |  |  | 23.05.2018 |  |  |  | Модульные устройства | Устройства дифференциального тока | Автоматические выключатели дифференциального тока | Автоматические выключатели дифференциального тока | 8012542372806 | 0.130 | KG | 230.000 | CCM
16056191 | S9-T24 | Дистанцион.расцепитель S9-T24 | 1 | ST | 2183,63 | 2183,63 | ELC | Заказ | 8 недель |  |  | 23.05.2018 |  |  |  | Модульные устройства | Устройства дифференциального тока | Автоматические выключатели дифференциального тока | Автоматические выключатели дифференциального тока | 8012542402701 | 0.120 | KG | 230.000 | CCM
16056209 | S9-T130 | Дистанцион.расцепитель S9-T130 | 1 | ST | 2183,63 | 2183,63 | ELC | Заказ | 8 недель |  |  | 23.05.2018 |  |  |  | Модульные устройства | Устройства дифференциального тока | Автоматические выключатели дифференциального тока | Автоматические выключатели дифференциального тока | 8012542402800 | 0.120 | KG | 230.000 | CCM
16056217 | S9-T415 | Дистанцион.расцепитель S9-T415 | 1 | ST | 2183,63 | 2183,63 | ELC | B | 4 недели |  |  | 23.05.2018 |  |  |  | Модульные устройства | Устройства дифференциального тока | Автоматические выключатели дифференциального тока | Автоматические выключатели дифференциального тока | 8012542402909 | 0.120 | KG | 230.000 | CCM
16069723 | S2C-BP | Мех.размыкающее устройство | 1 | ST | 0,00 | 0,00 | ELC | Заказ | 8 недель | Снятие с заменой | 2CSS200998R0001 |  | 10.03.2009 |  |  | Модульные устройства | Аксессуары для автоматических выключателей | Аксессуары для автоматических выключателей | Аксессуары для автоматических выключателей | 8012542940203 | 0.102 | KG | 230.000 | CCM
16069988 | S2-BP | Механич.устройство сблокир S2-BP | 1 | ST | 0,00 | 0,00 | ELC | Заказ | 5 недель | Продажи прекращены |  |  | 17.12.2012 |  |  | Модульные устройства | Аксессуары для автоматических выключателей | Аксессуары для автоматических выключателей | Аксессуары для автоматических выключателей | 8012542021803 | 0.290 | KG | 230.000 | CCM
16070481 | SCL 1/250A A1 | Шкала для амперметра SCL 1/250A A1 | 1 | ST | 0,00 | 0,00 | ELC | Заказ | 5 недель | Снятие с заменой | 2CSM110249R1041 |  | 27.09.2011 |  |  | Модульные устройства | Дополнительные устройства на ДИН-рейку | Модульные измерительные приборы | MTM | 8012542031109 | 0.004 | KG | 54.000 | CCM
16070515 | VLM 1/300V | Вольтметр перем.тока VLM 1/300V | 1 | ST | 0,00 | 0,00 | ELC | Заказ | 5 недель | Снятие с заменой | 2CSM110190R1001 |  | 10.04.2015 |  |  | Модульные устройства | Дополнительные устройства на ДИН-рейку | Модульные измерительные приборы | VLM | 8012542007906 | 0.130 | KG | 552.000 | CCM
16070523 | VLM 1/500V | Вольтметр перем.тока VLM 1/500V | 1 | ST | 0,00 | 0,00 | ELC | Заказ | 5 недель | Снятие с заменой | 2CSM110220R1001 |  | 10.04.2015 |  |  | Модульные устройства | Дополнительные устройства на ДИН-рейку | Модульные измерительные приборы | VLM | 8012542000006 | 0.500 | KG | 552.000 | CCM
16070531 | AMT 1/10 | Амперметр прям.вкл.шкал.пер.т. AMT 1/10 | 1 | ST | 0,00 | 0,00 | ELC | Заказ | 5 недель | Снятие с заменой | 2CSM310040R1001 |  | 10.04.2015 |  |  | Модульные устройства | Дополнительные устройства на ДИН-рейку | Модульные измерительные приборы | Модульные измерительные приборы | 8012542000105 | 0.130 | KG | 690.000 | CCM
16070549 | AMT 1/15 | Амперметр прям.вкл.шкал.пер.т. AMT 1/15 | 1 | ST | 0,00 | 0,00 | ELC | Заказ | 5 недель | Снятие с заменой | 2CSM310050R1001 |  | 10.04.2015 |  |  | Модульные устройства | Дополнительные устройства на ДИН-рейку | Модульные измерительные приборы | Модульные измерительные приборы | 8012542000204 | 0.130 | KG | 690.000 | CCM
16070556 | AMT 1/20 | Амперметр прям.вкл.шкал.пер.т.AMT 1/20A | 1 | ST | 0,00 | 0,00 | ELC | Заказ | 5 недель | Снятие с заменой | 2CSM310060R1001 |  | 10.04.2015 |  |  | Модульные устройства | Дополнительные устройства на ДИН-рейку | Модульные измерительные приборы | Модульные измерительные приборы | 8012542000303 | 0.130 | KG | 690.000 | CCM
16070564 | AMT 1/25 | Амперметр прям.вкл.шкал.пер.т. AMT 1/25 | 1 | ST | 0,00 | 0,00 | ELC | Заказ | 5 недель | Снятие с заменой | 2CSM310070R1001 |  | 10.04.2015 |  |  | Модульные устройства | Дополнительные устройства на ДИН-рейку | Модульные измерительные приборы | Модульные измерительные приборы | 8012542000402 | 0.130 | KG | 690.000 | CCM
16070572 | AMT 1/30 | Амперметр прям.вкл.шкал.пер.т.AMT 1/30A | 1 | ST | 0,00 | 0,00 | ELC | Заказ | 5 недель | Снятие с заменой | 2CSM310080R1001 |  | 10.04.2015 |  |  | Модульные устройства | Дополнительные устройства на ДИН-рейку | Модульные измерительные приборы | Модульные измерительные приборы | 8012542000501 | 0.130 | KG | 690.000 | CCM
16070580 | AMT 1/A1 | Амперметр без шкалы пер.т. AMT 1/A1 | 1 | ST | 0,00 | 0,00 | ELC | Заказ | 5 недель | Продажи прекращены | 2CSM320250R1001 |  | 08.06.2016 |  |  | Модульные устройства | Дополнительные устройства на ДИН-рейку | Модульные измерительные приборы | Модульные измерительные приборы | 8012542000600 | 0.130 | KG | 690.000 | CCM
16070598 | AMT 1/5 | Амперметр прям.вкл.шкала пер.т. AMT 1/5 | 1 | ST | 0,00 | 0,00 | ELC | Заказ | 5 недель | Снятие с заменой | 2CSM320260R1001 |  | 10.04.2015 |  |  | Модульные устройства | Дополнительные устройства на ДИН-рейку | Модульные измерительные приборы | Модульные измерительные приборы | 8012542000709 | 0.130 | KG | 690.000 | CCM
16070614 | SCL 1/5 A1 | Шкала для амперметра SCL 1/5 A1 | 1 | ST | 0,00 | 0,00 | ELC | Заказ | 5 недель | Снятие с заменой | 2CSM110021R1041 |  | 27.09.2011 |  |  | Модульные устройства | Дополнительные устройства на ДИН-рейку | Модульные измерительные приборы | MTM | 8012542001201 | 0.004 | KG | 54.000 | CCM
16070622 | SCL 1/10 A1 | Шкала для амперметра SCL 1/10 A1 | 1 | ST | 0,00 | 0,00 | ELC | Заказ | 5 недель | Снятие с заменой | 2CSM110032R1041 |  | 27.09.2011 |  |  | Модульные устройства | Дополнительные устройства на ДИН-рейку | Модульные измерительные приборы | MTM | 8012542001300 | 0.004 | KG | 54.000 | CCM
16070630 | SCL 1/20 A1 | Шкала для амперметра SCL 1/20 A1 | 1 | ST | 0,00 | 0,00 | ELC | Заказ | 5 недель | Снятие с заменой | 2CSM110075R1041 |  | 27.09.2011 |  |  | Модульные устройства | Дополнительные устройства на ДИН-рейку | Модульные измерительные приборы | MTM | 8012542001409 | 0.004 | KG | 54.000 | CCM
16070648 | SCL 1/30 A1 | Шкала для амперметра SCL 1/30 A1 | 1 | ST | 0,00 | 0,00 | ELC | Заказ | 5 недель | Снятие с заменой | 2CSM110107R1041 |  | 27.09.2011 |  |  | Модульные устройства | Дополнительные устройства на ДИН-рейку | Модульные измерительные приборы | MTM | 8012542001508 | 0.004 | KG | 54.000 | CCM
16070655 | SCL 1/50A A1 | Шкала для амперметра SCL 1/50A A1 | 1 | ST | 0,00 | 0,00 | ELC | Заказ | 5 недель | Снятие с заменой | 2CSM110149R1041 |  | 27.09.2011 |  |  | Модульные устройства | Дополнительные устройства на ДИН-рейку | Модульные измерительные приборы | MTM | 8012542001607 | 0.004 | KG | 54.000 | CCM
16070663 | SCL 1/80 A1 | Шкала для амперметра SCL 1/80 A1 | 1 | ST | 0,00 | 0,00 | ELC | Заказ | 5 недель | Снятие с заменой | 2CSM110179R1041 |  | 27.09.2011 |  |  | Модульные устройства | Дополнительные устройства на ДИН-рейку | Модульные измерительные приборы | MTM | 8012542001706 | 0.004 | KG | 54.000 | CCM
16070671 | SCL 1/100A A1 | Шкала для амперметра SCL 1/100A A1 | 1 | ST | 0,00 | 0,00 | ELC | Заказ | 5 недель | Снятие с заменой | 2CSM110189R1041 |  | 27.09.2011 |  |  | Модульные устройства | Дополнительные устройства на ДИН-рейку | Модульные измерительные приборы | MTM | 8012542001805 | 0.004 | KG | 54.000 | CCM
16070689 | SCL 1/150A A1 | Шкала для амперметра SCL 1/150A A1 | 1 | ST | 0,00 | 0,00 | ELC | Заказ | 5 недель | Снятие с заменой | 2CSM110209R1041 |  | 27.09.2011 |  |  | Модульные устройства | Дополнительные устройства на ДИН-рейку | Модульные измерительные приборы | MTM | 8012542001904 | 0.004 | KG | 54.000 | CCM
16070697 | SCL 1/200A A1 | Шкала для амперметра SCL 1/200A A1 | 1 | ST | 0,00 | 0,00 | ELC | Заказ | 5 недель | Снятие с заменой | 2CSM110229R1041 |  | 27.09.2011 |  |  | Модульные устройства | Дополнительные устройства на ДИН-рейку | Модульные измерительные приборы | MTM | 8012542002000 | 0.004 | KG | 54.000 | CCM
16070705 | SCL 1/300A A1 | Шкала для амперметра SCL 1/300A A1 | 1 | ST | 0,00 | 0,00 | ELC | Заказ | 5 недель | Снятие с заменой | 2CSM110259R1041 |  | 27.09.2011 |  |  | Модульные устройства | Дополнительные устройства на ДИН-рейку | Модульные измерительные приборы | MTM | 8012542002109 | 0.004 | KG | 54.000 | CCM
16070713 | VLM 2/100V | Вольтметр прям.вкл.пост.ток VLM 2/100V | 1 | ST | 0,00 | 0,00 | ELC | Заказ | 5 недель | Снятие с заменой | 2CSM210130R1001 |  | 10.04.2015 |  |  | Модульные устройства | Дополнительные устройства на ДИН-рейку | Модульные измерительные приборы | VLM | 8012542008002 | 0.130 | KG | 552.000 | CCM
16070721 | VLM 2/300V | Вольтметр прям.вкл.пост.ток VLM 2/300V | 1 | ST | 0,00 | 0,00 | ELC | Заказ | 5 недель | Снятие с заменой | 2CSM210190R1001 |  | 10.04.2015 |  |  | Модульные устройства | Дополнительные устройства на ДИН-рейку | Модульные измерительные приборы | VLM | 8012542008101 | 0.200 | KG | 552.000 | CCM
16070739 | AMT 2/5 | Амперметр прям.вкл.пост.ток AMT 2/5 | 1 | ST | 0,00 | 0,00 | ELC | Заказ | 5 недель | Снятие с заменой | 2CSM410030R1001 |  | 10.04.2015 |  |  | Модульные устройства | Дополнительные устройства на ДИН-рейку | Модульные измерительные приборы | Модульные измерительные приборы | 8012542028604 | 0.130 | KG | 690.000 | CCM
16070796 | SCL 2/6 | Шкала для амперметра SCL 2/6 60MV | 1 | ST | 0,00 | 0,00 | ELC | Заказ | 5 недель | Снятие с заменой | 2CSM230345R1041 |  | 27.09.2011 |  |  | Модульные устройства | Дополнительные устройства на ДИН-рейку | Модульные измерительные приборы | MTM | 8012542032205 | 0.004 | KG | 54.000 | CCM
16070804 | SCL 2/10 | Шкала для амперметра SCL 2/10 60MV | 1 | ST | 0,00 | 0,00 | ELC | Заказ | 5 недель | Снятие с заменой | 2CSM230035R1041 |  | 27.09.2011 |  |  | Модульные устройства | Дополнительные устройства на ДИН-рейку | Модульные измерительные приборы | MTM | 8012542032304 | 0.004 | KG | 54.000 | CCM
16070812 | AMT 2 W/SC | Амперметр пост.тока б/шкалы AMT 2 W/SC | 1 | ST | 0,00 | 0,00 | ELC | Заказ | 5 недель | Снятие с заменой | 2CSM420270R1001 |  | 10.04.2015 |  |  | Модульные устройства | Дополнительные устройства на ДИН-рейку | Модульные измерительные приборы | Модульные измерительные приборы | 8012542029205 | 0.130 | KG | 690.000 | CCM
16070820 | SCL 2/5 | Шкала для амперметра SCL 2/5 60MV | 1 | ST | 0,00 | 0,00 | ELC | Заказ | 5 недель | Снятие с заменой | 2CSM230025R1041 |  | 27.09.2011 |  |  | Модульные устройства | Дополнительные устройства на ДИН-рейку | Модульные измерительные приборы | MTM | 8012542032106 | 0.004 | KG | 54.000 | CCM
16070838 | SCL 1/400A A1 | Шкала для амперметра SCL 1/400A A1 | 1 | ST | 0,00 | 0,00 | ELC | Заказ | 5 недель | Снятие с заменой | 2CSM110279R1041 |  | 27.09.2011 |  |  | Модульные устройства | Дополнительные устройства на ДИН-рейку | Модульные измерительные приборы | MTM | 8012542002208 | 0.004 | KG | 54.000 | CCM
16070846 | SCL 1/500A A1 | Шкала для амперметра SCL 1/500A A1 | 1 | ST | 0,00 | 0,00 | ELC | Заказ | 5 недель | Снятие с заменой | 2CSM110299R1041 |  | 27.09.2011 |  |  | Модульные устройства | Дополнительные устройства на ДИН-рейку | Модульные измерительные приборы | MTM | 8012542002307 | 0.010 | KG | 54.000 | CCM
16070853 | SCL 1/800A A1 | Шкала для амперметра SCL 1/800A A1 | 1 | ST | 0,00 | 0,00 | ELC | Заказ | 5 недель | Снятие с заменой | 2CSM110329R1041 |  | 27.09.2011 |  |  | Модульные устройства | Дополнительные устройства на ДИН-рейку | Модульные измерительные приборы | MTM | 8012542002406 | 0.004 | KG | 54.000 | CCM
16070861 | SCL 1/1000 A1 | Шкала для амперметра SCL 1/1000 A1 | 1 | ST | 0,00 | 0,00 | ELC | Заказ | 5 недель | Снятие с заменой | 2CSM110339R1041 |  | 27.09.2011 |  |  | Модульные устройства | Дополнительные устройства на ДИН-рейку | Модульные измерительные приборы | MTM | 8012542002505 | 0.004 | KG | 54.000 | CCM
16070879 | SCL 1/A5/5 | Шкала для амперметра SCL 1/A5/5 | 1 | ST | 0,00 | 0,00 | ELC | Заказ | 5 недель | Снятие с заменой | 2CSM120021R1041 |  | 27.09.2011 |  |  | Модульные устройства | Дополнительные устройства на ДИН-рейку | Модульные измерительные приборы | MTM | 8012542031307 | 0.004 | KG | 54.000 | CCM
16070887 | SCL 1/A5/10 | Шкала для амперметра SCL 1/A5/10 | 1 | ST | 0,00 | 0,00 | ELC | Заказ | 5 недель | Снятие с заменой | 2CSM120032R1041 |  | 27.09.2011 |  |  | Модульные устройства | Дополнительные устройства на ДИН-рейку | Модульные измерительные приборы | MTM | 8012542031406 | 0.004 | KG | 54.000 | CCM
16070895 | SCL 1/A5/20 | Шкала для амперметра SCL 1/A5/20 | 1 | ST | 0,00 | 0,00 | ELC | Заказ | 5 недель | Снятие с заменой | 2CSM120075R1041 |  | 27.09.2011 |  |  | Модульные устройства | Дополнительные устройства на ДИН-рейку | Модульные измерительные приборы | MTM | 8012542031505 | 0.004 | KG | 54.000 | CCM
16070903 | SCL 1/A5/30 | Шкала для амперметра SCL 1/A5/30 | 1 | ST | 0,00 | 0,00 | ELC | Заказ | 5 недель | Снятие с заменой | 2CSM120107R1041 |  | 27.09.2011 |  |  | Модульные устройства | Дополнительные устройства на ДИН-рейку | Модульные измерительные приборы | MTM | 8012542031604 | 0.004 | KG | 54.000 | CCM
16071026 | SCL 2/400 | Шкала для амперметра SCL 2/400 60MV | 1 | ST | 0,00 | 0,00 | ELC | Заказ | 5 недель | Снятие с заменой | 2CSM230279R1041 |  | 27.09.2011 |  |  | Модульные устройства | Дополнительные устройства на ДИН-рейку | Модульные измерительные приборы | MTM | 8012542033301 | 0.004 | KG | 54.000 | CCM
16071034 | SCL 2/500 | Шкала для амперметра SCL 2/500 60MV | 1 | ST | 0,00 | 0,00 | ELC | Заказ | 5 недель | Снятие с заменой | 2CSM230299R1041 |  | 27.09.2011 |  |  | Модульные устройства | Дополнительные устройства на ДИН-рейку | Модульные измерительные приборы | MTM | 8012542033400 | 0.004 | KG | 54.000 | CCM
16071067 | SCL 1/75 A1 | Шкала для амперметра SCL 1/75 A1 | 1 | ST | 0,00 | 0,00 | ELC | Заказ | 5 недель | Снятие с заменой | 2CSM110169R1041 |  | 27.09.2011 |  |  | Модульные устройства | Дополнительные устройства на ДИН-рейку | Модульные измерительные приборы | MTM | 8012542031000 | 0.010 | KG | 54.000 | CCM
16071083 | AMT 1/A5 | Амперметр без шкалы AMT 1/A5 | 1 | ST | 0,00 | 0,00 | ELC | Заказ | 5 недель | Снятие с заменой | 2CSM320260R1001 |  | 10.04.2015 |  |  | Модульные устройства | Дополнительные устройства на ДИН-рейку | Модульные измерительные приборы | Модульные измерительные приборы | 8012542000808 | 0.130 | KG | 690.000 | CCM
16071091 | SCL 1/A5/50 | Шкала для амперметра SCL 1/A5/50 | 1 | ST | 0,00 | 0,00 | ELC | Заказ | 5 недель | Снятие с заменой | 2CSM120149R1041 |  | 27.09.2011 |  |  | Модульные устройства | Дополнительные устройства на ДИН-рейку | Модульные измерительные приборы | MTM | 8012542031703 | 0.004 | KG | 54.000 | CCM
16071109 | SCL 1/A5/80 | Шкала для амперметра SCL 1/A5/80 | 1 | ST | 0,00 | 0,00 | ELC | Заказ | 5 недель | Снятие с заменой | 2CSM120179R1041 |  | 27.09.2011 |  |  | Модульные устройства | Дополнительные устройства на ДИН-рейку | Модульные измерительные приборы | MTM | 8012542031802 | 0.004 | KG | 54.000 | CCM
16071190 | SCL 1A5/100 | Шкала для амперметра SCL 1A5/100 | 1 | ST | 0,00 | 0,00 | ELC | Заказ | 5 недель | Снятие с заменой | 2CSM120189R1041 |  | 27.09.2011 |  |  | Модульные устройства | Дополнительные устройства на ДИН-рейку | Модульные измерительные приборы | MTM | 8012542031901 | 0.004 | KG | 54.000 | CCM
16071208 | SCL 1A5/150 | Шкала для амперметра SCL 1A5/150 | 1 | ST | 0,00 | 0,00 | ELC | Заказ | 5 недель | Снятие с заменой | 2CSM120209R1041 |  | 27.09.2011 |  |  | Модульные устройства | Дополнительные устройства на ДИН-рейку | Модульные измерительные приборы | MTM | 8012542032007 | 0.004 | KG | 54.000 | CCM
16071257 | SNT 1/15 | Шунты для пост.тока SNT 1/15 | 1 | ST | 0,00 | 0,00 | ELC | Заказ | 5 недель | Снятие с заменой | 2CSM100040R1121 |  | 27.09.2011 |  |  | Модульные устройства | Дополнительные устройства на ДИН-рейку | Модульные измерительные приборы | MTM | 8012542047902 | 0.180 | KG | 171.500 | CCM
16071265 | SNT 1/20 | Шунты для пост.тока SNT 1/20 | 1 | ST | 0,00 | 0,00 | ELC | Заказ | 5 недель | Снятие с заменой | 2CSM100050R1121 |  | 27.09.2011 |  |  | Модульные устройства | Дополнительные устройства на ДИН-рейку | Модульные измерительные приборы | MTM | 8012542048008 | 0.180 | KG | 171.500 | CCM
16071273 | SNT 1/25 | Шунты для пост.тока SNT 1/25 | 1 | ST | 0,00 | 0,00 | ELC | Заказ | 5 недель | Снятие с заменой | 2CSM100060R1121 |  | 27.09.2011 |  |  | Модульные устройства | Дополнительные устройства на ДИН-рейку | Модульные измерительные приборы | MTM | 8012542048107 | 0.180 | KG | 171.500 | CCM
16071281 | SNT 1/30 | Шунты для пост.тока SNT 1/30 | 1 | ST | 0,00 | 0,00 | ELC | Заказ | 5 недель | Снятие с заменой | 2CSM100070R1121 |  | 27.09.2011 |  |  | Модульные устройства | Дополнительные устройства на ДИН-рейку | Модульные измерительные приборы | MTM | 8012542048206 | 0.130 | KG | 171.500 | CCM
16071299 | SNT 1/40 | Шунты для пост.тока SNT 1/40 | 1 | ST | 0,00 | 0,00 | ELC | Заказ | 5 недель | Снятие с заменой | 2CSM100080R1121 |  | 27.09.2011 |  |  | Модульные устройства | Дополнительные устройства на ДИН-рейку | Модульные измерительные приборы | MTM | 8012542048305 | 0.130 | KG | 171.500 | CCM
16071307 | SNT 1/60 | Шунты для пост.тока SNT 1/60 | 1 | ST | 0,00 | 0,00 | ELC | Заказ | 5 недель | Снятие с заменой | 2CSM100100R1121 |  | 27.09.2011 |  |  | Модульные устройства | Дополнительные устройства на ДИН-рейку | Модульные измерительные приборы | MTM | 8012542048503 | 0.220 | KG | 171.500 | CCM
16071315 | SNT 1/80 | Шунты для пост.тока SNT 1/80 | 1 | ST | 0,00 | 0,00 | ELC | Заказ | 5 недель | Снятие с заменой | 2CSM100110R1121 |  | 27.09.2011 |  |  | Модульные устройства | Дополнительные устройства на ДИН-рейку | Модульные измерительные приборы | MTM | 8012542048602 | 0.220 | KG | 171.500 | CCM
16071323 | SNT 1/5 | Шунты для пост.тока SNT 1/5 | 1 | ST | 0,00 | 0,00 | ELC | Заказ | 5 недель | Снятие с заменой | 2CSM100010R1121 |  | 27.09.2011 |  |  | Модульные устройства | Дополнительные устройства на ДИН-рейку | Модульные измерительные приборы | MTM | 8012542047605 | 0.130 | KG | 171.500 | CCM
16071356 | SNT 1/6 | Шунты для пост.тока SNT 1/6 | 1 | ST | 0,00 | 0,00 | ELC | Заказ | 5 недель | Снятие с заменой | 2CSM100020R1121 |  | 27.09.2011 |  |  | Модульные устройства | Дополнительные устройства на ДИН-рейку | Модульные измерительные приборы | MTM | 8012542047704 | 0.180 | KG | 171.500 | CCM
16071364 | SNT 1/150 | Шунты для пост.тока SNT 1/150 | 1 | ST | 0,00 | 0,00 | ELC | Заказ | 5 недель | Снятие с заменой | 2CSM100130R1121 |  | 27.09.2011 |  |  | Модульные устройства | Дополнительные устройства на ДИН-рейку | Модульные измерительные приборы | MTM | 8012542048800 | 0.130 | KG | 171.500 | CCM
16071497 | SCL 2/20 | Шкала для амперметра SCL 2/20 60MV | 1 | ST | 0,00 | 0,00 | ELC | Заказ | 5 недель | Снятие с заменой | 2CSM230075R1041 |  | 27.09.2011 |  |  | Модульные устройства | Дополнительные устройства на ДИН-рейку | Модульные измерительные приборы | MTM | 8012542032403 | 0.004 | KG | 54.000 | CCM
16071505 | SCL 2/30 | Шкала для амперметра SCL 2/30 60MV | 1 | ST | 0,00 | 0,00 | ELC | Заказ | 5 недель | Снятие с заменой | 2CSM230105R1041 |  | 27.09.2011 |  |  | Модульные устройства | Дополнительные устройства на ДИН-рейку | Модульные измерительные приборы | MTM | 8012542032502 | 0.004 | KG | 54.000 | CCM
16071620 | SNT 1/200 | Шунты для пост.тока SNT 1/200 | 1 | ST | 0,00 | 0,00 | ELC | Заказ | 5 недель | Снятие с заменой | 2CSM100140R1121 |  | 27.09.2011 |  |  | Модульные устройства | Дополнительные устройства на ДИН-рейку | Модульные измерительные приборы | MTM | 8012542048909 | 0.130 | KG | 171.500 | CCM
16071711 | SCL 1/25 A1 | Шкала для амперметра SCL 1/25 A1 | 1 | ST | 0,00 | 0,00 | ELC | Заказ | 5 недель | Снятие с заменой | 2CSM110096R1041 |  | 27.09.2011 |  |  | Модульные устройства | Дополнительные устройства на ДИН-рейку | Модульные измерительные приборы | MTM | 8012542030706 | 0.004 | KG | 54.000 | CCM
16071729 | SCL 1/40 A1 | Шкала для амперметра SCL 1/40 A1 | 1 | ST | 0,00 | 0,00 | ELC | Заказ | 5 недель | Снятие с заменой | 2CSM110128R1041 |  | 27.09.2011 |  |  | Модульные устройства | Дополнительные устройства на ДИН-рейку | Модульные измерительные приборы | MTM | 8012542030805 | 0.004 | KG | 54.000 | CCM
16071737 | SCL 1/60A A1 | Шкала для амперметра SCL 1/60A A1 | 1 | ST | 0,00 | 0,00 | ELC | Заказ | 5 недель | Снятие с заменой | 2CSM110159R1041 |  | 27.09.2011 |  |  | Модульные устройства | Дополнительные устройства на ДИН-рейку | Модульные измерительные приборы | MTM | 8012542030904 | 0.004 | KG | 54.000 | CCM
16071745 | SCL 1/600A A1 | Шкала для амперметра SCL 1/600A A1 | 1 | ST | 0,00 | 0,00 | ELC | Заказ | 5 недель | Снятие с заменой | 2CSM110309R1041 |  | 27.09.2011 |  |  | Модульные устройства | Дополнительные устройства на ДИН-рейку | Модульные измерительные приборы | MTM | 8012542031208 | 0.004 | KG | 54.000 | CCM
16071810 | SNT 1/10 | Шунты для пост.тока SNT 1/10 | 1 | ST | 0,00 | 0,00 | ELC | Заказ | 5 недель | Снятие с заменой | 2CSM100030R1121 |  | 27.09.2011 |  |  | Модульные устройства | Дополнительные устройства на ДИН-рейку | Модульные измерительные приборы | MTM | 8012542047803 | 0.180 | KG | 171.500 | CCM
16071828 | SNT 1/50 | Шунты для пост.тока SNT 1/50 | 1 | ST | 0,00 | 0,00 | ELC | Заказ | 5 недель | Снятие с заменой | 2CSM100090R1121 |  | 27.09.2011 |  |  | Модульные устройства | Дополнительные устройства на ДИН-рейку | Модульные измерительные приборы | MTM | 8012542048404 | 0.220 | KG | 171.500 | CCM
16071836 | SNT 1/100 | Шунты для пост.тока SNT 1/100 | 1 | ST | 0,00 | 0,00 | ELC | Заказ | 5 недель | Снятие с заменой | 2CSM100120R1121 |  | 27.09.2011 |  |  | Модульные устройства | Дополнительные устройства на ДИН-рейку | Модульные измерительные приборы | MTM | 8012542048701 | 0.130 | KG | 171.500 | CCM
16071844 | SNT 1/250 | Шунты для пост.тока SNT 1/250 | 1 | ST | 0,00 | 0,00 | ELC | Заказ | 5 недель | Продажи прекращены | 2CSM100150R1121 |  | 08.06.2016 |  |  | Модульные устройства | Дополнительные устройства на ДИН-рейку | Модульные измерительные приборы | MTM | 8012542049005 | 0.190 | KG | 171.500 | CCM
16071851 | SNT 1/400 | Шунты для пост.тока SNT 1/400 | 1 | ST | 0,00 | 0,00 | ELC | Заказ | 5 недель | Продажи прекращены | 2CSM100160R1121 |  | 08.06.2016 |  |  | Модульные устройства | Дополнительные устройства на ДИН-рейку | Модульные измерительные приборы | MTM | 8012542049104 | 0.190 | KG | 171.500 | CCM
16071869 | SNT 1/500 | Шунты для пост.тока SNT 1/500 | 1 | ST | 0,00 | 0,00 | ELC | Заказ | 5 недель | Снятие с заменой | 2CSM100170R1121 |  | 27.09.2011 |  |  | Модульные устройства | Дополнительные устройства на ДИН-рейку | Модульные измерительные приборы | MTM | 8012542049203 | 0.190 | KG | 171.500 | CCM
16071877 | SNT 1/600 | Шунты для пост.тока SNT 1/600 | 1 | ST | 0,00 | 0,00 | ELC | Заказ | 5 недель | Снятие с заменой | 2CSM100180R1121 |  | 27.09.2011 |  |  | Модульные устройства | Дополнительные устройства на ДИН-рейку | Модульные измерительные приборы | MTM | 8012542049302 | 0.960 | KG | 171.500 | CCM
16071885 | SNT 1/800 | Шунты для пост.тока SNT 1/800 | 1 | ST | 0,00 | 0,00 | ELC | Заказ | 5 недель | Снятие с заменой | 2CSM100190R1121 |  | 27.09.2011 |  |  | Модульные устройства | Дополнительные устройства на ДИН-рейку | Модульные измерительные приборы | MTM | 8012542049401 | 0.220 | KG | 171.500 | CCM
16071893 | SNT 1/1000 | Шунты для пост.тока SNT 1/1000 | 1 | ST | 0,00 | 0,00 | ELC | Заказ | 5 недель | Снятие с заменой | 2CSM100200R1121 |  | 27.09.2011 |  |  | Модульные устройства | Дополнительные устройства на ДИН-рейку | Модульные измерительные приборы | MTM | 8012542049500 | 1.500 | KG | 171.500 | CCM
16071901 | SNT 1/1500 | Шунты для пост.тока SNT 1/1500 | 1 | ST | 0,00 | 0,00 | ELC | Заказ | 5 недель | Снятие с заменой | 2CSM100210R1121 |  | 27.09.2011 |  |  | Модульные устройства | Дополнительные устройства на ДИН-рейку | Модульные измерительные приборы | MTM | 8012542049609 | 0.220 | KG | 171.500 | CCM
16071919 | SNT 1/2000 | Шунты для пост.тока SNT 1/2000 | 1 | ST | 0,00 | 0,00 | ELC | Заказ | 5 недель | Снятие с заменой | 2CSM100220R1121 |  | 27.09.2011 |  |  | Модульные устройства | Дополнительные устройства на ДИН-рейку | Модульные измерительные приборы | MTM | 8012542049708 | 0.220 | KG | 171.500 | CCM
16071927 | SNT 1/2500 | Шунты для пост.тока SNT 1/2500 | 1 | ST | 0,00 | 0,00 | ELC | Заказ | 5 недель | Снятие с заменой | 2CSM100230R1121 |  | 27.09.2011 |  |  | Модульные устройства | Дополнительные устройства на ДИН-рейку | Модульные измерительные приборы | MTM | 8012542049807 | 0.220 | KG | 171.500 | CCM
16071935 | SCL 2/50 | Шкала для амперметра SCL 2/50 60MV | 1 | ST | 0,00 | 0,00 | ELC | Заказ | 5 недель | Снятие с заменой | 2CSM230145R1041 |  | 27.09.2011 |  |  | Модульные устройства | Дополнительные устройства на ДИН-рейку | Модульные измерительные приборы | MTM | 8012542032601 | 0.004 | KG | 54.000 | CCM
16071943 | SCL 2/80 | Шкала для амперметра SCL 2/80 60MV | 1 | ST | 0,00 | 0,00 | ELC | Заказ | 5 недель | Снятие с заменой | 2CSM230179R1041 |  | 27.09.2011 |  |  | Модульные устройства | Дополнительные устройства на ДИН-рейку | Модульные измерительные приборы | MTM | 8012542032700 | 0.004 | KG | 54.000 | CCM
16071950 | SCL2 | Шкала для амперметра SCL2 100A 60mV | 1 | ST | 0,00 | 0,00 | ELC | Заказ | 5 недель | Снятие с заменой | 2CSM230189R1041 |  | 27.09.2011 |  |  | Модульные устройства | Дополнительные устройства на ДИН-рейку | Модульные измерительные приборы | MTM | 8012542032809 | 0.004 | KG | 54.000 | CCM
16071968 | SCL 2/150 | Шкала для амперметра SCL 2/150 60MV | 1 | ST | 0,00 | 0,00 | ELC | Заказ | 5 недель | Снятие с заменой | 2CSM230209R1041 |  | 27.09.2011 |  |  | Модульные устройства | Дополнительные устройства на ДИН-рейку | Модульные измерительные приборы | MTM | 8012542032908 | 0.004 | KG | 54.000 | CCM
16071976 | SCL 2/200 | Шкала для амперметра SCL 2/200 60MV | 1 | ST | 0,00 | 0,00 | ELC | Заказ | 5 недель | Снятие с заменой | 2CSM230229R1041 |  | 27.09.2011 |  |  | Модульные устройства | Дополнительные устройства на ДИН-рейку | Модульные измерительные приборы | MTM | 8012542033004 | 0.004 | KG | 54.000 | CCM
16071984 | SCL 2/250 | Шкала для амперметра SCL 2/250 60MV | 1 | ST | 0,00 | 0,00 | ELC | Заказ | 5 недель | Снятие с заменой | 2CSM230249R1041 |  | 27.09.2011 |  |  | Модульные устройства | Дополнительные устройства на ДИН-рейку | Модульные измерительные приборы | MTM | 8012542033103 | 0.004 | KG | 54.000 | CCM
16071992 | SCL 2/300 | Шкала для амперметра SCL 2/300 60MV | 1 | ST | 0,00 | 0,00 | ELC | Заказ | 5 недель | Снятие с заменой | 2CSM230259R1041 |  | 27.09.2011 |  |  | Модульные устройства | Дополнительные устройства на ДИН-рейку | Модульные измерительные приборы | MTM | 8012542033202 | 0.004 | KG | 54.000 | CCM
16072149 | VLM-1-50/48 | Вольтметр перем.тока прям.вкл. VLM-1-50/48 | 1 | ST | 0,00 | 0,00 | ELC | Заказ | 7 недель | Продажи прекращены |  | 18.01.2016 | 25.03.2016 |  |  | Модульные устройства | Дополнительные устройства на ДИН-рейку | Модульные измерительные приборы | VLM |  | 0.210 | KG | 252.000 | CCM
16072156 | VLM-1-60/48 | Вольтметр перем.тока прям.вкл. VLM-1-60/48 | 1 | ST | 0,00 | 0,00 | ELC | Заказ | 7 недель | Продажи прекращены |  | 18.01.2016 | 25.03.2016 |  |  | Модульные устройства | Дополнительные устройства на ДИН-рейку | Модульные измерительные приборы | VLM |  | 0.210 | KG | 252.000 | CCM
16072164 | VLM-1-80/48 | Вольтметр перем.тока прям.вкл. VLM-1-80/48 | 1 | ST | 0,00 | 0,00 | ELC | Заказ | 7 недель | Продажи прекращены |  | 18.01.2016 | 25.03.2016 |  |  | Модульные устройства | Дополнительные устройства на ДИН-рейку | Модульные измерительные приборы | VLM |  | 0.210 | KG | 252.000 | CCM
16072172 | VLM-1-100/48 | Вольтметр перем.тока прям.вкл. VLM-1-100/48 | 1 | ST | 0,00 | 0,00 | ELC | Заказ | 7 недель | Продажи прекращены |  | 18.01.2016 | 25.03.2016 |  |  | Модульные устройства | Дополнительные устройства на ДИН-рейку | Модульные измерительные приборы | VLM |  | 0.210 | KG | 252.000 | CCM
16072180 | VLM-1-150/48 | Вольтметр перем.тока прям.вкл. VLM-1-150/48 | 1 | ST | 0,00 | 0,00 | ELC | Заказ | 7 недель | Продажи прекращены |  | 18.01.2016 | 25.03.2016 |  |  | Модульные устройства | Дополнительные устройства на ДИН-рейку | Модульные измерительные приборы | VLM |  | 0.210 | KG | 252.000 | CCM
16072198 | VLM-1-200/48 | Вольтметр перем.тока прям.вкл. VLM-1-200/48 | 1 | ST | 0,00 | 0,00 | ELC | Заказ | 7 недель | Продажи прекращены |  | 18.01.2016 | 25.03.2016 |  |  | Модульные устройства | Дополнительные устройства на ДИН-рейку | Модульные измерительные приборы | VLM |  | 0.210 | KG | 252.000 | CCM
16072206 | VLM-1-250/48 | Вольтметр перем.тока прям.вкл. VLM-1-250/48 | 1 | ST | 0,00 | 0,00 | ELC | Заказ | 7 недель | Снятие с заменой | 2CSG111180R4001 | 02.03.2016 | 13.04.2016 |  |  | Модульные устройства | Дополнительные устройства на ДИН-рейку | Модульные измерительные приборы | VLM |  | 0.210 | KG | 252.000 | CCM
16072214 | VLM-1-300/48 | Вольтметр перем.тока прям.вкл. VLM-1-300/48 | 1 | ST | 0,00 | 0,00 | ELC | Заказ | 7 недель | Продажи прекращены |  | 18.01.2016 | 25.03.2016 |  |  | Модульные устройства | Дополнительные устройства на ДИН-рейку | Модульные измерительные приборы | VLM |  | 0.210 | KG | 252.000 | CCM
16072222 | VLM-1-400/48 | Вольтметр перем.тока прям.вкл. VLM-1-400/48 | 1 | ST | 0,00 | 0,00 | ELC | Заказ | 7 недель | Продажи прекращены |  | 18.01.2016 | 25.03.2016 |  |  | Модульные устройства | Дополнительные устройства на ДИН-рейку | Модульные измерительные приборы | VLM | 8012542542506 | 0.210 | KG | 252.000 | CCM
16072230 | VLM-1-500/48 | Вольтметр перем.тока прям.вкл. VLM-1-500/48 | 1 | ST | 0,00 | 0,00 | ELC | Заказ | 7 недель | Продажи прекращены |  | 18.01.2016 | 25.03.2016 |  |  | Модульные устройства | Дополнительные устройства на ДИН-рейку | Модульные измерительные приборы | VLM | 8012542542605 | 0.210 | KG | 252.000 | CCM
16072248 | VLM-1-600/48 | Вольтметр перем.тока прям.вкл. VLM-1-600/48 | 1 | ST | 0,00 | 0,00 | ELC | Заказ | 7 недель | Продажи прекращены |  | 18.01.2016 | 25.03.2016 |  |  | Модульные устройства | Дополнительные устройства на ДИН-рейку | Модульные измерительные приборы | VLM |  | 0.210 | KG | 252.000 | CCM
16072255 | VLM1-TV-220-100/30 | Вольтметр перем.тока трансф. вкл. VLM1-TV-220-100/300/48 | 1 | ST | 0,00 | 0,00 | ELC | Заказ | 7 недель | Продажи прекращены |  | 18.01.2016 | 25.03.2016 |  |  | Модульные устройства | Дополнительные устройства на ДИН-рейку | Модульные измерительные приборы | VLM |  | 0.260 | KG | 252.000 | CCM
16072263 | VLM1-TV-380-100/50 | Вольтметр перем.тока трансф. вкл. VLM1-TV-380-100/500/48 | 1 | ST | 0,00 | 0,00 | ELC | Заказ | 7 недель | Продажи прекращены |  | 18.01.2016 | 25.03.2016 |  |  | Модульные устройства | Дополнительные устройства на ДИН-рейку | Модульные измерительные приборы | VLM |  | 0.260 | KG | 252.000 | CCM
16072271 | VLM1-TV-500-100/60 | Вольтметр перем.тока трансф. вкл. VLM1-TV-500-100/600/48 | 1 | ST | 0,00 | 0,00 | ELC | Заказ | 7 недель | Продажи прекращены |  | 18.01.2016 | 25.03.2016 |  |  | Модульные устройства | Дополнительные устройства на ДИН-рейку | Модульные измерительные приборы | VLM |  | 0.260 | KG | 252.000 | CCM
16072289 | AMT1-A1-1/48 | Амперметр перем.тока прям.вкл. AMT1-A1-1/48 | 1 | ST | 0,00 | 0,00 | ELC | Заказ | 7 недель | Продажи прекращены |  | 18.01.2016 | 25.03.2016 |  |  | Модульные устройства | Дополнительные устройства на ДИН-рейку | Модульные измерительные приборы | Модульные измерительные приборы |  | 0.210 | KG | 252.000 | CCM
16072297 | AMT1-A1-5/48 | Амперметр перем.тока прям.вкл. AMT1-A1-5/48 | 1 | ST | 0,00 | 0,00 | ELC | Заказ | 7 недель | Продажи прекращены |  | 18.01.2016 | 25.03.2016 |  |  | Модульные устройства | Дополнительные устройства на ДИН-рейку | Модульные измерительные приборы | Модульные измерительные приборы |  | 0.210 | KG | 252.000 | CCM
16072305 | AMT1-A1-10/48 | Амперметр перем.тока прям.вкл. AMT1-A1-10/48 | 1 | ST | 0,00 | 0,00 | ELC | Заказ | 7 недель | Продажи прекращены |  | 18.01.2016 | 25.03.2016 |  |  | Модульные устройства | Дополнительные устройства на ДИН-рейку | Модульные измерительные приборы | Модульные измерительные приборы | 8012542543305 | 0.210 | KG | 252.000 | CCM
16072313 | AMT1-A1-15/48 | Амперметр перем.тока прям.вкл. AMT1-A1-15/48 | 1 | ST | 0,00 | 0,00 | ELC | Заказ | 7 недель | Продажи прекращены |  | 18.01.2016 | 25.03.2016 |  |  | Модульные устройства | Дополнительные устройства на ДИН-рейку | Модульные измерительные приборы | Модульные измерительные приборы |  | 0.210 | KG | 252.000 | CCM
16072321 | AMT1-A1-20/48 | Амперметр перем.тока прям.вкл. AMT1-A1-20/48 | 1 | ST | 0,00 | 0,00 | ELC | Заказ | 7 недель | Продажи прекращены |  | 18.01.2016 | 25.03.2016 |  |  | Модульные устройства | Дополнительные устройства на ДИН-рейку | Модульные измерительные приборы | Модульные измерительные приборы |  | 0.210 | KG | 252.000 | CCM
16072339 | AMT1-A1-25/48 | Амперметр перем.тока прям.вкл. AMT1-A1-25/48 | 1 | ST | 0,00 | 0,00 | ELC | Заказ | 7 недель | Продажи прекращены |  | 18.01.2016 | 25.03.2016 |  |  | Модульные устройства | Дополнительные устройства на ДИН-рейку | Модульные измерительные приборы | Модульные измерительные приборы |  | 0.210 | KG | 252.000 | CCM
16072347 | AMT1-A1-30/48 | Амперметр перем.тока прям.вкл. AMT1-A1-30/48 | 1 | ST | 0,00 | 0,00 | ELC | Заказ | 7 недель | Продажи прекращены |  | 18.01.2016 | 25.03.2016 |  |  | Модульные устройства | Дополнительные устройства на ДИН-рейку | Модульные измерительные приборы | Модульные измерительные приборы |  | 0.210 | KG | 252.000 | CCM
16072354 | AMT1-A1-40/48 | Амперметр перем.тока прям.вкл AMT1-A1-40/48 | 1 | ST | 0,00 | 0,00 | ELC | Заказ | 7 недель | Продажи прекращены |  | 18.01.2016 | 25.03.2016 |  |  | Модульные устройства | Дополнительные устройства на ДИН-рейку | Модульные измерительные приборы | Модульные измерительные приборы |  | 0.210 | KG | 252.000 | CCM
16072362 | AMT1-A1/48 | Амперметр перем.тока трансф. вкл. без шкалы AMT1-A1/48 | 1 | ST | 0,00 | 0,00 | ELC | Заказ | 5 недель | Продажи прекращены |  | 18.01.2016 | 25.03.2016 |  |  | Модульные устройства | Дополнительные устройства на ДИН-рейку | Модульные измерительные приборы | Модульные измерительные приборы |  | 0.210 | KG | 252.000 | CCM
16072370 | AMT1-A5/48 | Амперметр перем.тока трансф. вкл. без шкалы AMT1-A5/48 | 1 | ST | 0,00 | 0,00 | ELC | Заказ | 5 недель | Продажи прекращены |  | 18.01.2016 | 25.03.2016 |  |  | Модульные устройства | Дополнительные устройства на ДИН-рейку | Модульные измерительные приборы | Модульные измерительные приборы | 8012542544005 | 0.210 | KG | 252.000 | CCM
16072495 | VLM-1-50/72 | Вольтметр перем.тока прям.вкл. VLM-1-50/72 | 1 | ST | 0,00 | 0,00 | ELC | Заказ | 7 недель | Снятие с заменой | 2CSG112100R4001 | 02.03.2016 | 13.04.2016 |  |  | Модульные устройства | Дополнительные устройства на ДИН-рейку | Модульные измерительные приборы | VLM |  | 0.260 | KG | 448.000 | CCM
16072503 | VLM-1-60/72 | Вольтметр перем.тока прям.вкл. VLM-1-60/72 | 1 | ST | 0,00 | 0,00 | ELC | Заказ | 7 недель | Продажи прекращены |  | 18.01.2016 | 25.03.2016 |  |  | Модульные устройства | Дополнительные устройства на ДИН-рейку | Модульные измерительные приборы | VLM |  | 0.260 | KG | 448.000 | CCM
16072511 | VLM-1-80/72 | Вольтметр перем.тока прям.вкл. VLM-1-80/72 | 1 | ST | 0,00 | 0,00 | ELC | Заказ | 7 недель | Продажи прекращены |  | 18.01.2016 | 25.03.2016 |  |  | Модульные устройства | Дополнительные устройства на ДИН-рейку | Модульные измерительные приборы | VLM |  | 0.260 | KG | 448.000 | CCM
16072529 | VLM-1-100/72 | Вольтметр перем.тока прям.вкл. VLM-1-100/72 | 1 | ST | 0,00 | 0,00 | ELC | Заказ | 7 недель | Снятие с заменой | 2CSG112130R4001 | 18.01.2016 | 03.05.2017 |  |  | Модульные устройства | Дополнительные устройства на ДИН-рейку | Модульные измерительные приборы | VLM |  | 0.260 | KG | 448.000 | CCM
16072537 | VLM-1-150/72 | Вольтметр перем.тока прям.вкл. VLM-1-150/72 | 1 | ST | 0,00 | 0,00 | ELC | Заказ | 7 недель | Продажи прекращены |  | 18.01.2016 | 25.03.2016 |  |  | Модульные устройства | Дополнительные устройства на ДИН-рейку | Модульные измерительные приборы | VLM |  | 0.260 | KG | 448.000 | CCM
16072545 | VLM-1-200/72 | Вольтметр перем.тока прям.вкл. VLM-1-200/72 | 1 | ST | 0,00 | 0,00 | ELC | Заказ | 7 недель | Продажи прекращены |  | 18.01.2016 | 25.03.2016 |  |  | Модульные устройства | Дополнительные устройства на ДИН-рейку | Модульные измерительные приборы | VLM |  | 0.260 | KG | 448.000 | CCM
16072552 | VLM-1-250/72 | Вольтметр перем.тока прям.вкл. VLM-1-250/72 | 1 | ST | 0,00 | 0,00 | ELC | Заказ | 7 недель | Продажи прекращены |  | 18.01.2016 | 25.03.2016 |  |  | Модульные устройства | Дополнительные устройства на ДИН-рейку | Модульные измерительные приборы | VLM |  | 0.260 | KG | 448.000 | CCM
16072560 | VLM-1-300/72 | Вольтметр перем.тока прям.вкл. VLM-1-300/72 | 1 | ST | 0,00 | 0,00 | ELC | Заказ | 7 недель | Продажи прекращены |  | 18.01.2016 | 25.03.2016 |  |  | Модульные устройства | Дополнительные устройства на ДИН-рейку | Модульные измерительные приборы | VLM |  | 0.260 | KG | 448.000 | CCM
16072578 | VLM-1-400/72 | Вольтметр перем.тока прям.вкл. VLM-1-400/72 | 1 | ST | 0,00 | 0,00 | ELC | Заказ | 6 недель | Снятие с заменой | 2CSG112210R4001 | 18.01.2016 | 30.05.2016 |  |  | Модульные устройства | Дополнительные устройства на ДИН-рейку | Модульные измерительные приборы | VLM | 8012542544906 | 0.260 | KG | 448.000 | CCM
16072586 | VLM-1-500/72 | Вольтметр перем.тока прям.вкл. VLM-1-500/72 | 1 | ST | 0,00 | 0,00 | ELC | Заказ | 1 неделя | Снятие с заменой | 2CSG112220R4001 | 02.03.2016 | 30.05.2016 |  |  | Модульные устройства | Дополнительные устройства на ДИН-рейку | Модульные измерительные приборы | VLM | 8012542545002 | 0.260 | KG | 448.000 | CCM
16072594 | VLM-1-600/72 | Вольтметр перем.тока прям.вкл. VLM-1-600/72 | 1 | ST | 0,00 | 0,00 | ELC | Заказ | 7 недель | Продажи прекращены |  | 18.01.2016 | 25.03.2016 |  |  | Модульные устройства | Дополнительные устройства на ДИН-рейку | Модульные измерительные приборы | VLM | 8012542545101 | 0.260 | KG | 448.000 | CCM
16072602 | VLM1-TV-220-100/30 | Вольтметр перем.тока трансф. вкл. VLM1-TV-220-100/300/72 | 1 | ST | 0,00 | 0,00 | ELC | Заказ | 7 недель | Продажи прекращены |  | 18.01.2016 | 25.03.2016 |  |  | Модульные устройства | Дополнительные устройства на ДИН-рейку | Модульные измерительные приборы | VLM |  | 0.260 | KG | 448.000 | CCM
16072610 | VLM1-TV-380-100/50 | Вольтметр перем.тока трансф. вкл. VLM1-TV-380-100/500/72 | 1 | ST | 0,00 | 0,00 | ELC | Заказ | 7 недель | Продажи прекращены |  | 18.01.2016 | 25.03.2016 |  |  | Модульные устройства | Дополнительные устройства на ДИН-рейку | Модульные измерительные приборы | VLM |  | 0.260 | KG | 448.000 | CCM
16072628 | VLM1-TV-500-100/60 | Вольтметр перем.тока трансф. вкл. VLM1-TV-500-100/600/72 | 1 | ST | 0,00 | 0,00 | ELC | Заказ | 7 недель | Продажи прекращены |  | 18.01.2016 | 25.03.2016 |  |  | Модульные устройства | Дополнительные устройства на ДИН-рейку | Модульные измерительные приборы | VLM |  | 0.260 | KG | 448.000 | CCM
16072636 | AMT1-A1-1/72 | Амперметр перем.тока прям.вкл. AMT1-A1-1/72 | 1 | ST | 0,00 | 0,00 | ELC | Заказ | 7 недель | Продажи прекращены |  | 18.01.2016 | 25.03.2016 |  |  | Модульные устройства | Дополнительные устройства на ДИН-рейку | Модульные измерительные приборы | Модульные измерительные приборы |  | 0.260 | KG | 448.000 | CCM
16072644 | AMT1-A1-5/72 | Амперметр перем.тока прям.вкл. AMT1-A1-5/72 | 1 | ST | 0,00 | 0,00 | ELC | Заказ | 7 недель | Продажи прекращены |  | 18.01.2016 | 25.03.2016 |  |  | Модульные устройства | Дополнительные устройства на ДИН-рейку | Модульные измерительные приборы | Модульные измерительные приборы |  | 0.260 | KG | 448.000 | CCM
16072651 | AMT1-A1-10/72 | Амперметр перем.тока прям.вкл. AMT1-A1-10/72 | 1 | ST | 0,00 | 0,00 | ELC | Заказ | 7 недель | Продажи прекращены |  | 18.01.2016 | 25.03.2016 |  |  | Модульные устройства | Дополнительные устройства на ДИН-рейку | Модульные измерительные приборы | Модульные измерительные приборы |  | 0.260 | KG | 448.000 | CCM
16072669 | AMT1-A1-15/72 | Амперметр перем.тока прям.вкл. AMT1-A1-15/72 | 1 | ST | 0,00 | 0,00 | ELC | Заказ | 7 недель | Снятие с заменой | 2CSG312050R4001 | 02.03.2016 | 13.04.2016 |  |  | Модульные устройства | Дополнительные устройства на ДИН-рейку | Модульные измерительные приборы | Модульные измерительные приборы |  | 0.150 | KG | 448.000 | CCM
16072677 | AMT1-A1-20/72 | Амперметр перем.тока прям.вкл. AMT1-A1-20/72 | 1 | ST | 0,00 | 0,00 | ELC | Заказ | 7 недель | Продажи прекращены |  | 18.01.2016 | 25.03.2016 |  |  | Модульные устройства | Дополнительные устройства на ДИН-рейку | Модульные измерительные приборы | Модульные измерительные приборы |  | 0.150 | KG | 448.000 | CCM
16072685 | AMT1-A1-25/72 | Амперметр перем.тока прям.вкл. AMT1-A1-25/72 | 1 | ST | 0,00 | 0,00 | ELC | Заказ | 7 недель | Продажи прекращены |  | 18.01.2016 | 25.03.2016 |  |  | Модульные устройства | Дополнительные устройства на ДИН-рейку | Модульные измерительные приборы | Модульные измерительные приборы |  | 0.150 | KG | 448.000 | CCM
16072693 | AMT1-A1-30/72 | Амперметр перем.тока прям.вкл. AMT1-A1-30/72 | 1 | ST | 0,00 | 0,00 | ELC | Заказ | 5 недель | Продажи прекращены |  | 18.01.2016 | 25.03.2016 |  |  | Модульные устройства | Дополнительные устройства на ДИН-рейку | Модульные измерительные приборы | Модульные измерительные приборы |  | 0.150 | KG | 448.000 | CCM
16072701 | AMT1-A1-40/72 | Амперметр перем.тока прям.вкл. AMT1-A1-40/72 | 1 | ST | 0,00 | 0,00 | ELC | Заказ | 7 недель | Продажи прекращены |  | 18.01.2016 | 25.03.2016 |  |  | Модульные устройства | Дополнительные устройства на ДИН-рейку | Модульные измерительные приборы | Модульные измерительные приборы |  | 0.150 | KG | 448.000 | CCM
16072719 | AMT1-A1-50/72 | Амперметр перем.тока прям.вкл. AMT1-A1-50/72 | 1 | ST | 0,00 | 0,00 | ELC | Заказ | 7 недель | Снятие с заменой | 2CSG312100R4001 | 18.01.2016 | 29.09.2016 |  |  | Модульные устройства | Дополнительные устройства на ДИН-рейку | Модульные измерительные приборы | Модульные измерительные приборы |  | 0.150 | KG | 448.000 | CCM
16072727 | AMT1-A1-60/72 | Амперметр перем.тока прям.вкл. AMT1-A1-60/72 | 1 | ST | 0,00 | 0,00 | ELC | Заказ | 6 недель | Продажи прекращены |  | 18.01.2016 | 25.03.2016 |  |  | Модульные устройства | Дополнительные устройства на ДИН-рейку | Модульные измерительные приборы | Модульные измерительные приборы |  | 0.150 | KG | 448.000 | CCM
16072735 | AMT1-A1/72 | Амперметр перем.тока трансф. вкл. без шкалы AMT1-A1/72 | 1 | ST | 0,00 | 0,00 | ELC | Заказ | 3 недели | Снятие с заменой | 2CSG322250R4001 | 18.01.2016 | 07.07.2016 |  |  | Модульные устройства | Дополнительные устройства на ДИН-рейку | Модульные измерительные приборы | Модульные измерительные приборы | 8012542546504 | 0.150 | KG | 448.000 | CCM
16072743 | AMT1-A5/72 | Амперметр перем.тока трансф. вкл. без шкалы AMT1-A5/72 | 1 | ST | 0,00 | 0,00 | ELC | Заказ | 1 неделя | Снятие с заменой | 2CSG322260R4001 | 02.03.2016 | 13.04.2016 |  |  | Модульные устройства | Дополнительные устройства на ДИН-рейку | Модульные измерительные приборы | Модульные измерительные приборы | 8012542546603 | 0.150 | KG | 448.000 | CCM
16072891 | TRFM 40 | Модул. трансформатор тока 40/5A, кл.3, 1VA, под кабель диам.до 29мм, TRFM 40 | 1 | ST | 0,00 | 0,00 | ELC | Заказ | 5 недель | Продажи прекращены | 2CSM100050R1111 |  | 08.06.2016 |  |  | Модульные устройства | Дополнительные устройства на ДИН-рейку | Модульные измерительные приборы | Модульные измерительные приборы | 8012542046905 | 0.200 | KG | 552.000 | CCM
16072909 | TRFM 60 | Модул. трансформатор тока 60/5A, кл.1, 2VA, под кабель диам.до 29мм, TRFM 60 | 1 | ST | 0,00 | 0,00 | ELC | Заказ | 5 недель | Снятие с заменой | 2CSM100070R1111 |  | 27.09.2011 |  |  | Модульные устройства | Дополнительные устройства на ДИН-рейку | Модульные измерительные приборы | Модульные измерительные приборы | 8012542047001 | 0.220 | KG | 552.000 | CCM
16072917 | TRFM 100 | Модул. трансформатор тока 100/5A, кл.0,5, 2VA, под кабель диам.до 29мм, TRFM 100 | 1 | ST | 0,00 | 0,00 | ELC | Заказ | 5 недель | Снятие с заменой | 2CSM100090R1111 |  | 27.09.2011 |  |  | Модульные устройства | Дополнительные устройства на ДИН-рейку | Модульные измерительные приборы | Модульные измерительные приборы | 8012542047100 | 0.190 | KG | 552.000 | CCM
16072925 | TRFM 150 | Модул. трансформатор тока 150/5A, кл.0,5, 3VA, под кабель диам.до 29мм, TRFM 150 | 1 | ST | 0,00 | 0,00 | ELC | Заказ | 5 недель | Продажи прекращены | 2CSM100100R1111 |  | 08.06.2016 |  |  | Модульные устройства | Дополнительные устройства на ДИН-рейку | Модульные измерительные приборы | Модульные измерительные приборы | 8012542047209 | 0.180 | KG | 552.000 | CCM
16072933 | TRFM 250 | Модул. трансформатор тока 250/5A, кл.0,5, 4VA, под кабель диам.до 29мм, TRFM 250 | 1 | ST | 0,00 | 0,00 | ELC | Заказ | 5 недель | Снятие с заменой | 2CSM100120R1111 |  | 27.09.2011 |  |  | Модульные устройства | Дополнительные устройства на ДИН-рейку | Модульные измерительные приборы | Модульные измерительные приборы | 8012542047308 | 0.190 | KG | 552.000 | CCM
16072941 | TRFM 400 | Модул. трансформатор тока 400/5A, кл.0,5, 6VA, под кабель диам.до 29мм, TRFM 400 | 1 | ST | 0,00 | 0,00 | ELC | Заказ | 5 недель | Снятие с заменой | 2CSM100140R1111 |  | 27.09.2011 |  |  | Модульные устройства | Дополнительные устройства на ДИН-рейку | Модульные измерительные приборы | Модульные измерительные приборы | 8012542047407 | 0.180 | KG | 552.000 | CCM
16072958 | TRFM 600 | Модул. трансформатор тока 600/5A, кл.0,5, 7VA, под кабель диам.до 29мм, TRFM 600 | 1 | ST | 0,00 | 0,00 | ELC | Заказ | 5 недель | Снятие с заменой | 2CSM100160R1111 |  | 27.09.2011 |  |  | Модульные устройства | Дополнительные устройства на ДИН-рейку | Модульные измерительные приборы | Модульные измерительные приборы | 8012542047506 | 0.190 | KG | 552.000 | CCM
16072990 | TRM | Тороид.трансформатор 29мм TRM | 1 | ST | 0,00 | 0,00 | ELC | Заказ | 5 недель | Снятие с заменой | 2CSM029000R1211 |  | 27.09.2011 |  |  | Модульные устройства | Дополнительные устройства на ДИН-рейку | Устройства контроля дифференциального тока | Устройства контроля дифференциального тока | 8012542020707 | 0.170 | KG | 0.001 | M3
16073097 | TR1 | Тороид.трансформатор TR1 35мм для RD | 1 | ST | 0,00 | 0,00 | ELC | Заказ | 5 недель | Снятие с заменой | 2CSG035100R1211 |  | 27.09.2011 |  |  | Модульные устройства | Дополнительные устройства на ДИН-рейку | Устройства контроля дифференциального тока | Устройства контроля дифференциального тока | 8012542020301 | 0.210 | KG | 0.001 | M3
16073105 | TR2 | Тороид.трансформатор TR2 60мм для RD | 1 | ST | 0,00 | 0,00 | ELC | Заказ | 5 недель | Снятие с заменой | 2CSG060100R1211 |  | 27.09.2011 |  |  | Модульные устройства | Дополнительные устройства на ДИН-рейку | Устройства контроля дифференциального тока | Устройства контроля дифференциального тока | 8012542020400 | 0.220 | KG | 0.001 | M3
16073113 | TR3 | Тороид.трансформатор TR3 80мм для RD | 1 | ST | 0,00 | 0,00 | ELC | Заказ | 5 недель | Снятие с заменой | 2CSG080100R1211 |  | 27.09.2011 |  |  | Модульные устройства | Дополнительные устройства на ДИН-рейку | Устройства контроля дифференциального тока | Устройства контроля дифференциального тока | 8012542020509 | 0.450 | KG | 0.001 | M3
16073121 | TR4 | Тороид.трансформатор TR4 110мм для RD | 1 | ST | 0,00 | 0,00 | ELC | Заказ | 5 недель | Снятие с заменой | 2CSG110100R1211 |  | 27.09.2011 |  |  | Модульные устройства | Дополнительные устройства на ДИН-рейку | Устройства контроля дифференциального тока | Устройства контроля дифференциального тока | 8012542020608 | 0.530 | KG | 0.001 | M3
16073162 | RD 2 | Дифференциальное реле RD 2 | 1 | ST | 0,00 | 0,00 | ELC | Заказ | 3 недели | Снятие с заменой | 2CSM142120R1201 |  | 27.09.2011 |  |  | Модульные устройства | Дополнительные устройства на ДИН-рейку | Устройства контроля дифференциального тока | Устройства контроля дифференциального тока | 8012542058007 | 0.130 | KG | 368.000 | CCM
16074061 | AMTD-2 | Цифровой амперметр перем.ток | 1 | ST | 0,00 | 0,00 | ELC | Заказ | 5 недель | Продажи прекращены |  |  | 25.03.2016 |  |  | Модульные устройства | Дополнительные устройства на ДИН-рейку | Модульные измерительные приборы | Модульные измерительные приборы | 8012542358503 | 0.200 | KG | 690.000 | CCM
16074111 | RAL3 | Реле перегрузки RAL3 | 1 | ST | 0,00 | 0,00 | ELC | Заказ | 5 недель | Снятие с заменой | 2CSM111200R1301 |  | 27.09.2011 |  |  | Модульные устройства | Дополнительные устройства на ДИН-рейку | Устройства управления нагрузкой | RAL | 8012542400509 | 0.300 | KG | 230.000 | CCM
16074129 | RAL 6 | Реле перегрузки RAL 6 | 1 | ST | 0,00 | 0,00 | ELC | Заказ | 5 недель | Снятие с заменой | 2CSM121200R1301 |  | 27.09.2011 |  |  | Модульные устройства | Дополнительные устройства на ДИН-рейку | Устройства управления нагрузкой | RAL | 8012542400608 | 0.300 | KG | 230.000 | CCM
16074152 | TR5/A | Тороид.трансформ.210мм TR 5/A | 1 | ST | 0,00 | 0,00 | ELC | Заказ | 5 недель | Снятие с заменой | 2CSG210200R1211 |  | 27.09.2011 |  |  | Модульные устройства | Дополнительные устройства на ДИН-рейку | Устройства контроля дифференциального тока | Устройства контроля дифференциального тока | 8012542065708 | 1.860 | KG | 0.001 | M3
16074178 | LSS1/2 | Реле управления нагрузкой LSS1/2 | 1 | ST | 11731,60 | 11731,60 | ELC | Заказ | 3 недели | Снятие с заменой | 2CSM112500R1311 | 12.05.2015 | 10.04.2015 |  |  | Модульные устройства | Дополнительные устройства на ДИН-рейку | Устройства управления нагрузкой | LSS1/2 | 8012542274407 | 0.330 | KG | 874.000 | CCM
16074194 | VLM-1-50/96 | Вольтметр перем.тока прям.вкл. VLM-1-50/96 | 1 | ST | 0,00 | 0,00 | ELC | Заказ | 7 недель | Продажи прекращены |  | 18.01.2016 | 25.03.2016 |  |  | Модульные устройства | Дополнительные устройства на ДИН-рейку | Модульные измерительные приборы | VLM | 8012542546702 | 0.250 | KG | 847.000 | CCM
16074202 | VLM-1-60/96 | Вольтметр перем.тока прям.вкл.VLM-1-60/96 | 1 | ST | 0,00 | 0,00 | ELC | Заказ | 7 недель | Продажи прекращены |  | 18.01.2016 | 25.03.2016 |  |  | Модульные устройства | Дополнительные устройства на ДИН-рейку | Модульные измерительные приборы | VLM | 8012542546801 | 0.250 | KG | 847.000 | CCM
16074210 | VLM-1-80/96 | Вольтметр перем.тока прям.вкл. VLM-1-80/96 | 1 | ST | 0,00 | 0,00 | ELC | Заказ | 7 недель | Продажи прекращены |  | 18.01.2016 | 25.03.2016 |  |  | Модульные устройства | Дополнительные устройства на ДИН-рейку | Модульные измерительные приборы | VLM | 8012542546900 | 0.250 | KG | 847.000 | CCM
16074228 | VLM-1-100/96 | Вольтметр перем.тока прям.вкл. VLM-1-100/96 | 1 | ST | 0,00 | 0,00 | ELC | Заказ | 7 недель | Продажи прекращены |  | 18.01.2016 | 25.03.2016 |  |  | Модульные устройства | Дополнительные устройства на ДИН-рейку | Модульные измерительные приборы | VLM | 8012542547006 | 0.310 | KG | 847.000 | CCM
16074236 | VLM-1-150/96 | Вольтметр перем.тока прям.вкл. VLM-1-150/96 | 1 | ST | 0,00 | 0,00 | ELC | Заказ | 7 недель | Продажи прекращены |  | 18.01.2016 | 25.03.2016 |  |  | Модульные устройства | Дополнительные устройства на ДИН-рейку | Модульные измерительные приборы | VLM | 8012542547105 | 0.310 | KG | 847.000 | CCM
16074244 | VLM-1-200/96 | Вольтметр перем.тока прям.вкл. VLM-1-200/96 | 1 | ST | 0,00 | 0,00 | ELC | Заказ | 7 недель | Продажи прекращены |  | 18.01.2016 | 25.03.2016 |  |  | Модульные устройства | Дополнительные устройства на ДИН-рейку | Модульные измерительные приборы | VLM | 8012542547204 | 0.310 | KG | 847.000 | CCM
16074251 | VLM-1-250/96 | Вольтметр перем.тока прям.вкл. VLM-1-250/96 | 1 | ST | 0,00 | 0,00 | ELC | Заказ | 7 недель | Снятие с заменой | 2CSG113180R4001 | 02.03.2016 | 13.04.2016 |  |  | Модульные устройства | Дополнительные устройства на ДИН-рейку | Модульные измерительные приборы | VLM | 8012542547303 | 0.310 | KG | 847.000 | CCM
16074269 | VLM-1-300/96 | Вольтметр перем.тока прям.вкл. VLM-1-300/96 | 1 | ST | 2056,18 | 2056,18 | ELC | Заказ | 7 недель | Продажи прекращены |  | 18.01.2016 | 25.03.2016 |  |  | Модульные устройства | Дополнительные устройства на ДИН-рейку | Модульные измерительные приборы | VLM | 8012542547402 | 0.310 | KG | 847.000 | CCM
16074277 | VLM-1-400/96 | Вольтметр перем.тока прям.вкл. VLM-1-400/96 | 1 | ST | 0,00 | 0,00 | ELC | Заказ | 7 недель | Продажи прекращены |  | 18.01.2016 | 25.03.2016 |  |  | Модульные устройства | Дополнительные устройства на ДИН-рейку | Модульные измерительные приборы | VLM | 8012542547501 | 0.310 | KG | 847.000 | CCM
16074285 | VLM-1-500/96 | Вольтметр перем.тока прям.вкл. VLM-1-500/96 | 1 | ST | 0,00 | 0,00 | ELC | Заказ | 5 недель | Продажи прекращены |  | 18.01.2016 | 25.03.2016 |  |  | Модульные устройства | Дополнительные устройства на ДИН-рейку | Модульные измерительные приборы | VLM | 8012542547600 | 0.310 | KG | 847.000 | CCM
16074293 | VLM-1-600/96 | Вольтметр перем.тока прям.вкл. VLM-1-600/96 | 1 | ST | 0,00 | 0,00 | ELC | Заказ | 7 недель | Продажи прекращены |  | 18.01.2016 | 25.03.2016 |  |  | Модульные устройства | Дополнительные устройства на ДИН-рейку | Модульные измерительные приборы | VLM | 8012542547709 | 0.310 | KG | 847.000 | CCM
16074301 | VLM1-TV-220-100/30 | Вольтметр перем.тока трансф. вкл. VLM1-TV-220-100/300/96 | 1 | ST | 0,00 | 0,00 | ELC | Заказ | 7 недель | Продажи прекращены |  | 18.01.2016 | 25.03.2016 |  |  | Модульные устройства | Дополнительные устройства на ДИН-рейку | Модульные измерительные приборы | VLM | 8012542547808 | 0.310 | KG | 847.000 | CCM
16074319 | VLM1-TV-380-100/50 | Вольтметр перем.тока трансф. вкл. VLM1-TV-380-100/500/96 | 1 | ST | 0,00 | 0,00 | ELC | Заказ | 7 недель | Продажи прекращены |  | 18.01.2016 | 25.03.2016 |  |  | Модульные устройства | Дополнительные устройства на ДИН-рейку | Модульные измерительные приборы | VLM | 8012542547907 | 0.310 | KG | 847.000 | CCM
16074327 | VLM1-TV-500-100/60 | Вольтметр перем.тока трансф. вкл. VLM1-TV-500-100/600/96 | 1 | ST | 0,00 | 0,00 | ELC | Заказ | 7 недель | Продажи прекращены |  | 18.01.2016 | 25.03.2016 |  |  | Модульные устройства | Дополнительные устройства на ДИН-рейку | Модульные измерительные приборы | VLM | 8012542548003 | 0.310 | KG | 847.000 | CCM
16074335 | AMT1-A1-1/96 | Амперметр перем.тока прям.вкл. AMT1-A1-1/96 | 1 | ST | 0,00 | 0,00 | ELC | Заказ | 7 недель | Продажи прекращены |  | 18.01.2016 | 25.03.2016 |  |  | Модульные устройства | Дополнительные устройства на ДИН-рейку | Модульные измерительные приборы | Модульные измерительные приборы | 8012542548102 | 0.310 | KG | 847.000 | CCM
16074343 | AMT1-A1-5/96 | Амперметр перем.тока прям.вкл. AMT1-A1-5/96 | 1 | ST | 0,00 | 0,00 | ELC | Заказ | 7 недель | Продажи прекращены |  | 18.01.2016 | 25.03.2016 |  |  | Модульные устройства | Дополнительные устройства на ДИН-рейку | Модульные измерительные приборы | Модульные измерительные приборы | 8012542548201 | 0.310 | KG | 847.000 | CCM
16074350 | AMT1-A1-10/96 | Амперметр перем.тока прям.вкл. AMT1-A1-10/96 | 1 | ST | 0,00 | 0,00 | ELC | Заказ | 7 недель | Продажи прекращены |  | 18.01.2016 | 25.03.2016 |  |  | Модульные устройства | Дополнительные устройства на ДИН-рейку | Модульные измерительные приборы | Модульные измерительные приборы | 8012542548300 | 0.310 | KG | 847.000 | CCM
16074368 | AMT1-A1-15/96 | Амперметр перем.тока прям.вкл. AMT1-A1-15/96 | 1 | ST | 0,00 | 0,00 | ELC | Заказ | 7 недель | Продажи прекращены |  | 18.01.2016 | 25.03.2016 |  |  | Модульные устройства | Дополнительные устройства на ДИН-рейку | Модульные измерительные приборы | Модульные измерительные приборы | 8012542548409 | 0.310 | KG | 847.000 | CCM
16074376 | AMT1-A1-20/96 | Амперметр перем.тока прям.вкл. AMT1-A1-20/96 | 1 | ST | 0,00 | 0,00 | ELC | Заказ | 7 недель | Продажи прекращены |  | 18.01.2016 | 25.03.2016 |  |  | Модульные устройства | Дополнительные устройства на ДИН-рейку | Модульные измерительные приборы | Модульные измерительные приборы | 8012542548508 | 0.310 | KG | 847.000 | CCM
16074384 | AMT1-A1-25/96 | Амперметр перем.тока прям.вкл. AMT1-A1-25/96 | 1 | ST | 0,00 | 0,00 | ELC | Заказ | 7 недель | Продажи прекращены |  | 18.01.2016 | 25.03.2016 |  |  | Модульные устройства | Дополнительные устройства на ДИН-рейку | Модульные измерительные приборы | Модульные измерительные приборы | 8012542548607 | 0.310 | KG | 847.000 | CCM
16074392 | AMT1-A1-30/96 | Амперметр перем.тока прям.вкл. AMT1-A1-30/96 | 1 | ST | 0,00 | 0,00 | ELC | Заказ | 7 недель | Продажи прекращены |  | 18.01.2016 | 25.03.2016 |  |  | Модульные устройства | Дополнительные устройства на ДИН-рейку | Модульные измерительные приборы | Модульные измерительные приборы | 8012542548706 | 0.310 | KG | 847.000 | CCM
16074400 | AMT1-A1-40/96 | Амперметр перем.тока прям.вкл. AMT1-A1-40/96 | 1 | ST | 0,00 | 0,00 | ELC | Заказ | 7 недель | Продажи прекращены |  | 18.01.2016 | 25.03.2016 |  |  | Модульные устройства | Дополнительные устройства на ДИН-рейку | Модульные измерительные приборы | Модульные измерительные приборы | 8012542548805 | 0.310 | KG | 847.000 | CCM
16074418 | AMT1-A1-50/96 | Амперметр перем.тока прям.вкл. AMT1-A1-50/96 | 1 | ST | 0,00 | 0,00 | ELC | Заказ | 7 недель | Продажи прекращены |  | 18.01.2016 | 25.03.2016 |  |  | Модульные устройства | Дополнительные устройства на ДИН-рейку | Модульные измерительные приборы | Модульные измерительные приборы | 8012542548904 | 0.310 | KG | 847.000 | CCM
16074426 | AMT1-A1-60/96 | Амперметр перем.тока прям.вкл. AMT1-A1-60/96 | 1 | ST | 0,00 | 0,00 | ELC | Заказ | 7 недель | Продажи прекращены |  | 18.01.2016 | 25.03.2016 |  |  | Модульные устройства | Дополнительные устройства на ДИН-рейку | Модульные измерительные приборы | Модульные измерительные приборы | 8012542549000 | 0.310 | KG | 847.000 | CCM
16074434 | AMT1-A1/96 | Амперметр перем.тока трансф. вкл. без шкалы AMT1-A1/96 | 1 | ST | 0,00 | 0,00 | ELC | Заказ | 5 недель | Продажи прекращены |  | 18.01.2016 | 25.03.2016 |  |  | Модульные устройства | Дополнительные устройства на ДИН-рейку | Модульные измерительные приборы | Модульные измерительные приборы | 8012542549109 | 0.310 | KG | 847.000 | CCM
16074442 | AMT1-A5/96 | Амперметр перем.тока трансф. вкл. без шкалы AMT1-A5/96 | 1 | ST | 0,00 | 0,00 | ELC | E | 5 недель | Продажи прекращены |  | 18.01.2016 | 25.03.2016 |  |  | Модульные устройства | Дополнительные устройства на ДИН-рейку | Модульные измерительные приборы | Модульные измерительные приборы | 8012542549208 | 0.310 | KG | 847.000 | CCM
16074566 | VLM-2-10/48 | Вольтметр пост.тока прям.вкл. VLM-2-10/48 | 1 | ST | 0,00 | 0,00 | ELC | Заказ | 7 недель | Продажи прекращены |  | 18.01.2016 | 25.03.2016 |  |  | Модульные устройства | Дополнительные устройства на ДИН-рейку | Модульные измерительные приборы | VLM | 8012542549307 | 0.210 | KG | 252.000 | CCM
16074574 | VLM-2-15/48 | Вольтметр пост.тока прям.вкл. VLM-2-15/48 | 1 | ST | 0,00 | 0,00 | ELC | Заказ | 7 недель | Продажи прекращены |  | 18.01.2016 | 25.03.2016 |  |  | Модульные устройства | Дополнительные устройства на ДИН-рейку | Модульные измерительные приборы | VLM | 8012542549406 | 0.210 | KG | 252.000 | CCM
16074582 | VLM-2-25/48 | Вольтметр пост.тока прям.вкл. VLM-2-25/48 | 1 | ST | 0,00 | 0,00 | ELC | Заказ | 7 недель | Продажи прекращены |  | 18.01.2016 | 25.03.2016 |  |  | Модульные устройства | Дополнительные устройства на ДИН-рейку | Модульные измерительные приборы | VLM | 8012542549505 | 0.210 | KG | 252.000 | CCM
16074590 | VLM-2-40/48 | Вольтметр пост.тока прям.вкл. VLM-2-40/48 | 1 | ST | 0,00 | 0,00 | ELC | Заказ | 7 недель | Продажи прекращены |  | 18.01.2016 | 25.03.2016 |  |  | Модульные устройства | Дополнительные устройства на ДИН-рейку | Модульные измерительные приборы | VLM | 8012542549604 | 0.210 | KG | 252.000 | CCM
16074608 | VLM-2-60/48 | Вольтметр пост.тока прям.вкл. VLM-2-60/48 | 1 | ST | 0,00 | 0,00 | ELC | Заказ | 7 недель | Продажи прекращены |  | 18.01.2016 | 25.03.2016 |  |  | Модульные устройства | Дополнительные устройства на ДИН-рейку | Модульные измерительные приборы | VLM | 8012542549703 | 0.210 | KG | 252.000 | CCM
16074616 | VLM-2-80/48 | Вольтметр пост.тока прям.вкл. VLM-2-80/48 | 1 | ST | 0,00 | 0,00 | ELC | Заказ | 7 недель | Продажи прекращены |  | 18.01.2016 | 25.03.2016 |  |  | Модульные устройства | Дополнительные устройства на ДИН-рейку | Модульные измерительные приборы | VLM | 8012542549802 | 0.210 | KG | 252.000 | CCM
16074624 | VLM-2-100/48 | Вольтметр пост.тока прям.вкл. VLM-2-100/48 | 1 | ST | 0,00 | 0,00 | ELC | Заказ | 7 недель | Продажи прекращены |  | 18.01.2016 | 25.03.2016 |  |  | Модульные устройства | Дополнительные устройства на ДИН-рейку | Модульные измерительные приборы | VLM | 8012542549901 | 0.210 | KG | 252.000 | CCM
16074632 | VLM-2-150/48 | Вольтметр пост.тока прям.вкл. VLM-2-150/48 | 1 | ST | 0,00 | 0,00 | ELC | Заказ | 7 недель | Продажи прекращены |  | 18.01.2016 | 25.03.2016 |  |  | Модульные устройства | Дополнительные устройства на ДИН-рейку | Модульные измерительные приборы | VLM | 8012542550006 | 0.210 | KG | 252.000 | CCM
16074640 | VLM-2-200/48 | Вольтметр пост.тока прям.вкл. VLM-2-200/48 | 1 | ST | 0,00 | 0,00 | ELC | Заказ | 7 недель | Продажи прекращены |  | 18.01.2016 | 25.03.2016 |  |  | Модульные устройства | Дополнительные устройства на ДИН-рейку | Модульные измерительные приборы | VLM | 8012542550105 | 0.210 | KG | 252.000 | CCM
16074657 | VLM-2-250/48 | Вольтметр пост.тока прям.вкл. VLM-2-250/48 | 1 | ST | 0,00 | 0,00 | ELC | Заказ | 7 недель | Продажи прекращены |  | 18.01.2016 | 25.03.2016 |  |  | Модульные устройства | Дополнительные устройства на ДИН-рейку | Модульные измерительные приборы | VLM | 8012542550204 | 0.210 | KG | 252.000 | CCM
16074665 | VLM-2-400/48 | Вольтметр пост.тока прям.вкл. VLM-2-400/48 | 1 | ST | 0,00 | 0,00 | ELC | Заказ | 7 недель | Продажи прекращены |  | 18.01.2016 | 25.03.2016 |  |  | Модульные устройства | Дополнительные устройства на ДИН-рейку | Модульные измерительные приборы | VLM | 8012542550303 | 0.210 | KG | 252.000 | CCM
16074673 | VLM-2-600/48 | Вольтметр пост.тока прям.вкл. VLM-2-600/48 | 1 | ST | 0,00 | 0,00 | ELC | Заказ | 7 недель | Продажи прекращены |  | 18.01.2016 | 25.03.2016 |  |  | Модульные устройства | Дополнительные устройства на ДИН-рейку | Модульные измерительные приборы | VLM | 8012542550402 | 0.210 | KG | 252.000 | CCM
16074681 | AMT2-A2-0,5/48 | Амперметр пост.тока прям.вкл. AMT2-A2-0,5/48 | 1 | ST | 0,00 | 0,00 | ELC | Заказ | 7 недель | Продажи прекращены |  | 18.01.2016 | 25.03.2016 |  |  | Модульные устройства | Дополнительные устройства на ДИН-рейку | Модульные измерительные приборы | Модульные измерительные приборы | 8012542550501 | 0.210 | KG | 252.000 | CCM
16074699 | AMT2-A2-1/48 | Амперметр пост.тока прям.вкл. AMT2-A2-1/48 | 1 | ST | 0,00 | 0,00 | ELC | Заказ | 7 недель | Продажи прекращены |  | 18.01.2016 | 25.03.2016 |  |  | Модульные устройства | Дополнительные устройства на ДИН-рейку | Модульные измерительные приборы | Модульные измерительные приборы | 8012542550600 | 0.210 | KG | 252.000 | CCM
16074707 | AMT2-A2-5/48 | Амперметр пост.тока прям.вкл. AMT2-A2-5/48 | 1 | ST | 0,00 | 0,00 | ELC | Заказ | 7 недель | Продажи прекращены |  | 18.01.2016 | 25.03.2016 |  |  | Модульные устройства | Дополнительные устройства на ДИН-рейку | Модульные измерительные приборы | Модульные измерительные приборы | 8012542550709 | 0.210 | KG | 252.000 | CCM
16074715 | AMT2-A2-10/48 | Амперметр пост.тока прям.вкл. AMT2-A2-10/48 | 1 | ST | 0,00 | 0,00 | ELC | Заказ | 7 недель | Продажи прекращены |  | 18.01.2016 | 25.03.2016 |  |  | Модульные устройства | Дополнительные устройства на ДИН-рейку | Модульные измерительные приборы | Модульные измерительные приборы | 8012542550808 | 0.210 | KG | 252.000 | CCM
16074723 | AMT2-A2/48 | Амперметр пост.тока без шкалы AMT2-A2/48,вкл. через шунт 60 мВ | 1 | ST | 0,00 | 0,00 | ELC | Заказ | 7 недель | Продажи прекращены |  | 18.01.2016 | 25.03.2016 |  |  | Модульные устройства | Дополнительные устройства на ДИН-рейку | Модульные измерительные приборы | Модульные измерительные приборы | 8012542550907 | 0.210 | KG | 252.000 | CCM
16074731 | VLM-2-10/72 | Вольтметр пост.тока прям.вкл. VLM-2-10/72 | 1 | ST | 0,00 | 0,00 | ELC | Заказ | 7 недель | Продажи прекращены |  | 18.01.2016 | 25.03.2016 |  |  | Модульные устройства | Дополнительные устройства на ДИН-рейку | Модульные измерительные приборы | VLM | 8012542551003 | 0.260 | KG | 448.000 | CCM
16074749 | VLM-2-15/72 | Вольтметр пост.тока прям.вкл. VLM-2-15/72 | 1 | ST | 0,00 | 0,00 | ELC | Заказ | 7 недель | Продажи прекращены |  | 18.01.2016 | 25.03.2016 |  |  | Модульные устройства | Дополнительные устройства на ДИН-рейку | Модульные измерительные приборы | VLM | 8012542551102 | 0.260 | KG | 448.000 | CCM
16074756 | VLM-2-25/72 | Вольтметр пост.тока прям.вкл. VLM-2-25/72 | 1 | ST | 0,00 | 0,00 | ELC | Заказ | 7 недель | Продажи прекращены |  | 18.01.2016 | 25.03.2016 |  |  | Модульные устройства | Дополнительные устройства на ДИН-рейку | Модульные измерительные приборы | VLM | 8012542551201 | 0.260 | KG | 448.000 | CCM
16074764 | VLM-2-40/72 | Вольтметр пост.тока прям.вкл. VLM-2-40/72 | 1 | ST | 0,00 | 0,00 | ELC | Заказ | 7 недель | Продажи прекращены |  | 18.01.2016 | 25.03.2016 |  |  | Модульные устройства | Дополнительные устройства на ДИН-рейку | Модульные измерительные приборы | VLM | 8012542551300 | 0.260 | KG | 448.000 | CCM
16074772 | VLM-2-60/72 | Вольтметр пост.тока прям.вкл. VLM-2-60/72 | 1 | ST | 0,00 | 0,00 | ELC | Заказ | 7 недель | Снятие с заменой | 2CSG212110R4001 | 18.01.2016 | 17.03.2017 |  |  | Модульные устройства | Дополнительные устройства на ДИН-рейку | Модульные измерительные приборы | VLM | 8012542551409 | 0.260 | KG | 448.000 | CCM
16074780 | VLM-2-80/72 | Вольтметр пост.тока прям.вкл. VLM-2-80/72 | 1 | ST | 0,00 | 0,00 | ELC | Заказ | 7 недель | Продажи прекращены |  | 18.01.2016 | 25.03.2016 |  |  | Модульные устройства | Дополнительные устройства на ДИН-рейку | Модульные измерительные приборы | VLM | 8012542551508 | 0.260 | KG | 448.000 | CCM
16074798 | VLM-2-100/72 | Вольтметр пост.тока прям.вкл. VLM-2-100/72 | 1 | ST | 0,00 | 0,00 | ELC | Заказ | 7 недель | Продажи прекращены |  | 18.01.2016 | 25.03.2016 |  |  | Модульные устройства | Дополнительные устройства на ДИН-рейку | Модульные измерительные приборы | VLM | 8012542551607 | 0.260 | KG | 448.000 | CCM
16074806 | VLM-2-150/72 | Вольтметр пост.тока прям.вкл. VLM-2-150/72 | 1 | ST | 0,00 | 0,00 | ELC | Заказ | 7 недель | Продажи прекращены |  | 18.01.2016 | 25.03.2016 |  |  | Модульные устройства | Дополнительные устройства на ДИН-рейку | Модульные измерительные приборы | VLM | 8012542551706 | 0.260 | KG | 448.000 | CCM
16074814 | VLM-2-200/72 | Вольтметр пост.тока прям.вкл. VLM-2-200/72 | 1 | ST | 0,00 | 0,00 | ELC | Заказ | 7 недель | Продажи прекращены |  | 18.01.2016 | 25.03.2016 |  |  | Модульные устройства | Дополнительные устройства на ДИН-рейку | Модульные измерительные приборы | VLM | 8012542551805 | 0.260 | KG | 448.000 | CCM
16074822 | VLM-2-250/72 | Вольтметр пост.тока прям.вкл. VLM-2-250/72 | 1 | ST | 0,00 | 0,00 | ELC | Заказ | 7 недель | Продажи прекращены |  | 18.01.2016 | 25.03.2016 |  |  | Модульные устройства | Дополнительные устройства на ДИН-рейку | Модульные измерительные приборы | VLM | 8012542551904 | 0.260 | KG | 448.000 | CCM
16074830 | VLM-2-400/72 | Вольтметр пост.тока прям.вкл. VLM-2-400/72 | 1 | ST | 0,00 | 0,00 | ELC | Заказ | 7 недель | Продажи прекращены |  | 18.01.2016 | 25.03.2016 |  |  | Модульные устройства | Дополнительные устройства на ДИН-рейку | Модульные измерительные приборы | VLM | 8012542552000 | 0.260 | KG | 448.000 | CCM
16074848 | VLM-2-600/72 | Вольтметр пост.тока прям.вкл. VLM-2-600/72 | 1 | ST | 0,00 | 0,00 | ELC | Заказ | 7 недель | Продажи прекращены |  | 18.01.2016 | 25.03.2016 |  |  | Модульные устройства | Дополнительные устройства на ДИН-рейку | Модульные измерительные приборы | VLM | 8012542552109 | 0.260 | KG | 448.000 | CCM
16074855 | AMT2-A2-0,5/72 | Амперметр пост.тока прям.вкл. AMT2-A2-0,5/72 | 1 | ST | 0,00 | 0,00 | ELC | Заказ | 7 недель | Продажи прекращены |  | 18.01.2016 | 25.03.2016 |  |  | Модульные устройства | Дополнительные устройства на ДИН-рейку | Модульные измерительные приборы | Модульные измерительные приборы | 8012542552208 | 0.260 | KG | 448.000 | CCM
16074863 | AMT2-A2-1/72 | Амперметр пост.тока прям.вкл. AMT2-A2-1/72 | 1 | ST | 0,00 | 0,00 | ELC | Заказ | 7 недель | Продажи прекращены |  | 18.01.2016 | 25.03.2016 |  |  | Модульные устройства | Дополнительные устройства на ДИН-рейку | Модульные измерительные приборы | Модульные измерительные приборы | 8012542552307 | 0.260 | KG | 448.000 | CCM
16074871 | AMT2-A2-5/72 | Амперметр пост.тока прям.вкл. AMT2-A2-5/72 | 1 | ST | 0,00 | 0,00 | ELC | Заказ | 7 недель | Продажи прекращены |  | 18.01.2016 | 25.03.2016 |  |  | Модульные устройства | Дополнительные устройства на ДИН-рейку | Модульные измерительные приборы | Модульные измерительные приборы | 8012542552406 | 0.260 | KG | 448.000 | CCM
16074889 | AMT2-A2-10/72 | Амперметр пост.тока прям.вкл. AMT2-A2-10/72 | 1 | ST | 0,00 | 0,00 | ELC | Заказ | 7 недель | Продажи прекращены |  | 18.01.2016 | 25.03.2016 |  |  | Модульные устройства | Дополнительные устройства на ДИН-рейку | Модульные измерительные приборы | Модульные измерительные приборы | 8012542552505 | 0.260 | KG | 448.000 | CCM
16074897 | AMT2-A2/72 | Амперметр пост.тока без шкалы AMT2-A2/72,вкл. через шунт 60 мВ | 1 | ST | 0,00 | 0,00 | ELC | Заказ | 5 недель | Продажи прекращены |  | 18.01.2016 | 25.03.2016 |  |  | Модульные устройства | Дополнительные устройства на ДИН-рейку | Модульные измерительные приборы | Модульные измерительные приборы | 8012542552604 | 0.260 | KG | 448.000 | CCM
16074905 | VLM-2-10/96 | Вольтметр пост.тока прям.вкл. VLM-2-10/96 | 1 | ST | 0,00 | 0,00 | ELC | Заказ | 7 недель | Продажи прекращены |  | 18.01.2016 | 25.03.2016 |  |  | Модульные устройства | Дополнительные устройства на ДИН-рейку | Модульные измерительные приборы | VLM | 8012542552703 | 0.310 | KG | 847.000 | CCM
16074913 | VLM-2-15/96 | Вольтметр пост.тока прям.вкл. VLM-2-15/96 | 1 | ST | 0,00 | 0,00 | ELC | Заказ | 7 недель | Продажи прекращены |  | 18.01.2016 | 25.03.2016 |  |  | Модульные устройства | Дополнительные устройства на ДИН-рейку | Модульные измерительные приборы | VLM | 8012542552802 | 0.250 | KG | 847.000 | CCM
16074921 | VLM-2-25/96 | Вольтметр пост.тока прям.вкл. VLM-2-25/96 | 1 | ST | 0,00 | 0,00 | ELC | Заказ | 7 недель | Продажи прекращены |  | 18.01.2016 | 25.03.2016 |  |  | Модульные устройства | Дополнительные устройства на ДИН-рейку | Модульные измерительные приборы | VLM | 8012542552901 | 0.250 | KG | 847.000 | CCM
16074939 | VLM-2-40/96 | Вольтметр пост.тока прям.вкл. VLM-2-40/96 | 1 | ST | 0,00 | 0,00 | ELC | Заказ | 7 недель | Снятие с заменой | 2CSG213090R4001 | 02.03.2016 | 13.04.2016 |  |  | Модульные устройства | Дополнительные устройства на ДИН-рейку | Модульные измерительные приборы | VLM | 8012542553007 | 0.250 | KG | 847.000 | CCM
16074947 | VLM-2-60/96 | Вольтметр пост.тока прям.вкл. VLM-2-60/96 | 1 | ST | 0,00 | 0,00 | ELC | Заказ | 7 недель | Продажи прекращены |  | 18.01.2016 | 25.03.2016 |  |  | Модульные устройства | Дополнительные устройства на ДИН-рейку | Модульные измерительные приборы | VLM | 8012542553106 | 0.250 | KG | 847.000 | CCM
16074954 | VLM-2-80/96 | Вольтметр пост.тока прям.вкл. VLM-2-80/96 | 1 | ST | 0,00 | 0,00 | ELC | Заказ | 7 недель | Продажи прекращены |  | 18.01.2016 | 25.03.2016 |  |  | Модульные устройства | Дополнительные устройства на ДИН-рейку | Модульные измерительные приборы | VLM | 8012542553205 | 0.250 | KG | 847.000 | CCM
16074962 | VLM-2-100/96 | Вольтметр пост.тока прям.вкл. VLM-2-100/96 | 1 | ST | 0,00 | 0,00 | ELC | Заказ | 7 недель | Продажи прекращены |  | 18.01.2016 | 25.03.2016 |  |  | Модульные устройства | Дополнительные устройства на ДИН-рейку | Модульные измерительные приборы | VLM | 8012542553304 | 0.250 | KG | 847.000 | CCM
16074970 | VLM-2-150/96 | Вольтметр пост.тока прям.вкл. VLM-2-150/96 | 1 | ST | 0,00 | 0,00 | ELC | Заказ | 7 недель | Продажи прекращены |  | 18.01.2016 | 25.03.2016 |  |  | Модульные устройства | Дополнительные устройства на ДИН-рейку | Модульные измерительные приборы | VLM | 8012542553403 | 0.250 | KG | 847.000 | CCM
16074988 | VLM-2-200/96 | Вольтметр пост.тока прям.вкл. VLM-2-200/96 | 1 | ST | 0,00 | 0,00 | ELC | Заказ | 7 недель | Продажи прекращены |  | 18.01.2016 | 25.03.2016 |  |  | Модульные устройства | Дополнительные устройства на ДИН-рейку | Модульные измерительные приборы | VLM | 8012542553502 | 0.250 | KG | 847.000 | CCM
16074996 | VLM-2-250/96 | Вольтметр пост.тока прям.вкл. VLM-2-250/96 | 1 | ST | 0,00 | 0,00 | ELC | Заказ | 7 недель | Продажи прекращены |  | 18.01.2016 | 25.03.2016 |  |  | Модульные устройства | Дополнительные устройства на ДИН-рейку | Модульные измерительные приборы | VLM | 8012542553601 | 0.250 | KG | 847.000 | CCM
16075001 | VLM-2-400/96 | Вольтметр пост.тока прям.вкл. VLM-2-400/96 | 1 | ST | 0,00 | 0,00 | ELC | Заказ | 7 недель | Продажи прекращены |  | 18.01.2016 | 25.03.2016 |  |  | Модульные устройства | Дополнительные устройства на ДИН-рейку | Модульные измерительные приборы | VLM | 8012542553700 | 0.250 | KG | 847.000 | CCM
16075019 | VLM-2-600/96 | Вольтметр пост.тока прям.вкл. VLM-2-600/96 | 1 | ST | 0,00 | 0,00 | ELC | Заказ | 7 недель | Продажи прекращены |  | 18.01.2016 | 25.03.2016 |  |  | Модульные устройства | Дополнительные устройства на ДИН-рейку | Модульные измерительные приборы | VLM | 8012542553809 | 0.250 | KG | 847.000 | CCM
16075027 | AMT2-A2-0,5/96 | Амперметр пост.тока прям.вкл. AMT2-A2-0,5/96 | 1 | ST | 0,00 | 0,00 | ELC | Заказ | 7 недель | Продажи прекращены |  | 18.01.2016 | 25.03.2016 |  |  | Модульные устройства | Дополнительные устройства на ДИН-рейку | Модульные измерительные приборы | Модульные измерительные приборы | 8012542553908 | 0.250 | KG | 847.000 | CCM
16075035 | AMT2-A2-1/96 | Амперметр пост.тока прям.вкл. AMT2-A2-1/96 | 1 | ST | 0,00 | 0,00 | ELC | Заказ | 7 недель | Продажи прекращены |  | 18.01.2016 | 25.03.2016 |  |  | Модульные устройства | Дополнительные устройства на ДИН-рейку | Модульные измерительные приборы | Модульные измерительные приборы | 8012542554004 | 0.250 | KG | 847.000 | CCM
16075043 | AMT2-A2-5/96 | Амперметр пост.тока прям.вкл. AMT2-A2-5/96 | 1 | ST | 0,00 | 0,00 | ELC | Заказ | 7 недель | Продажи прекращены |  | 18.01.2016 | 25.03.2016 |  |  | Модульные устройства | Дополнительные устройства на ДИН-рейку | Модульные измерительные приборы | Модульные измерительные приборы | 8012542554103 | 0.250 | KG | 847.000 | CCM
16075050 | AMT2-A2-10/96 | Амперметр пост.тока прям.вкл. AMT2-A2-10/96 | 1 | ST | 0,00 | 0,00 | ELC | Заказ | 7 недель | Продажи прекращены |  | 18.01.2016 | 25.03.2016 |  |  | Модульные устройства | Дополнительные устройства на ДИН-рейку | Модульные измерительные приборы | Модульные измерительные приборы | 8012542554202 | 0.250 | KG | 847.000 | CCM
16075068 | AMT2-A2/96 | Амперметр пост.тока без шкалы AMT2-A2/96,вкл. через шунт 60 мВ | 1 | ST | 0,00 | 0,00 | ELC | Заказ | 5 недель | Продажи прекращены |  | 18.01.2016 | 25.03.2016 |  |  | Модульные устройства | Дополнительные устройства на ДИН-рейку | Модульные измерительные приборы | Модульные измерительные приборы | 8012542554301 | 0.250 | KG | 847.000 | CCM
16075480 | SCL 1/1500 | Шкала для амперметра SCL 1/1500 A1 | 1 | ST | 0,00 | 0,00 | ELC | Заказ | 5 недель | Снятие с заменой | 2CSM110359R1041 |  | 27.09.2011 |  |  | Модульные устройства | Дополнительные устройства на ДИН-рейку | Модульные измерительные приборы | MTM | 8012542274704 | 0.004 | KG | 54.000 | CCM
16075498 | SCL 1/2000 | Шкала для амперметра SCL 1/2000 A1 | 1 | ST | 0,00 | 0,00 | ELC | Заказ | 5 недель | Снятие с заменой | 2CSM110379R1041 |  | 27.09.2011 |  |  | Модульные устройства | Дополнительные устройства на ДИН-рейку | Модульные измерительные приборы | MTM | 8012542274803 | 0.010 | KG | 54.000 | CCM
16075506 | SCL 1/2500 | Шкала для амперметра SCL 1/2500 A1 | 1 | ST | 0,00 | 0,00 | ELC | Заказ | 5 недель | Снятие с заменой | 2CSM110389R1041 |  | 27.09.2011 |  |  | Модульные устройства | Дополнительные устройства на ДИН-рейку | Модульные измерительные приборы | MTM | 8012542274902 | 0.004 | KG | 54.000 | CCM
16075928 | MCA 4 | Перекл. амперметра на 4 положения | 1 | ST | 0,00 | 0,00 | ELC | Заказ | 6 недель | Снятие с заменой | 16076199 |  | 23.03.2009 |  |  | Модульные устройства | Дополнительные устройства на ДИН-рейку | Модульные измерительные приборы | MCA4 | 8012542063001 | 0.133 | KG | 552.000 | CCM
16075969 | RLV | Реле минимальн.напряжения RLV | 1 | ST | 0,00 | 0,00 | ELC | Заказ | 5 недель | Продажи прекращены | 2CSM112310R1321 |  | 08.06.2016 |  |  | Модульные устройства | Дополнительные устройства на ДИН-рейку | Устройства управления нагрузкой | RAL | 8012542334002 | 0.280 | KG | 552.000 | CCM
16075977 | RHV | Реле максимальн.напряжения RHV | 1 | ST | 0,00 | 0,00 | ELC | Заказ | 5 недель | Снятие с заменой | 2CSM111310R1321 |  | 27.09.2011 |  |  | Модульные устройства | Дополнительные устройства на ДИН-рейку | Устройства управления нагрузкой | RAL | 8012542334101 | 0.280 | KG | 552.000 | CCM
16075985 | RLI | Реле минимального тока RLI | 1 | ST | 0,00 | 0,00 | ELC | Заказ | 5 недель | Продажи прекращены | 2CSM122310R1321 |  | 08.06.2016 |  |  | Модульные устройства | Дополнительные устройства на ДИН-рейку | Устройства управления нагрузкой | RAL | 8012542334200 | 0.370 | KG | 552.000 | CCM
16075993 | RHI | Реле максимального тока RHI | 1 | ST | 0,00 | 0,00 | ELC | Заказ | 5 недель | Снятие с заменой | 2CSM121310R1321 |  | 27.09.2011 |  |  | Модульные устройства | Дополнительные устройства на ДИН-рейку | Устройства управления нагрузкой | RAL | 8012542334309 | 0.320 | KG | 552.000 | CCM
16076173 | SQZ3 | Мод.реле перек.фаз.паден.напряж. SQZ3 | 1 | ST | 8310,56 | 8310,56 | ELC | Заказ | 5 недель | Снятие с заменой | 2CSM111310R1331 | 12.05.2015 | 10.04.2015 |  |  | Модульные устройства | Дополнительные устройства на ДИН-рейку | Устройства управления нагрузкой | SQZ | 8012542372004 | 0.300 | KG | 552.000 | CCM
16076199 | MCA 4 | Переключатель амперметра MCA 4 | 1 | ST | 0,00 | 0,00 | ELC | Заказ | 5 недель | Снятие с заменой | 1SCA126666R1001 |  | 06.10.2017 |  |  | Модульные устройства | Дополнительные устройства на ДИН-рейку | Модульные измерительные приборы | MCA4 | 4034656522452 | 0.120 | KG | 512.000 | CCM
16076207 | MCV4 | Перекл. вольтметра на 4 пол. MCV4 | 1 | ST | 0,00 | 0,00 | ELC | Заказ | 4 недели | Снятие с заменой | 1SCA126651R1001 |  | 06.10.2017 |  |  | Модульные устройства | Дополнительные устройства на ДИН-рейку | Модульные измерительные приборы | MCA4 | 4034656522469 | 0.120 | KG | 250.000 | CCM
16076215 | MCV7 | Перекл.вольтметра на 7 пол. MCV7 | 1 | ST | 0,00 | 0,00 | ELC | Заказ | 3 недели | Снятие с заменой | 1SCA126659R1001 | 12.05.2015 | 06.10.2017 |  |  | Модульные устройства | Дополнительные устройства на ДИН-рейку | Модульные измерительные приборы | MCA4 | 4034656522438 | 0.122 | KG | 250.000 | CCM
16076553 | VLMD1-2 | Вольтметр цифр.универсальн. VLMD1-2 | 1 | ST | 0,00 | 0,00 | ELC | Заказ | 5 недель | Продажи прекращены |  | 18.01.2016 | 25.03.2016 |  |  | Модульные устройства | Дополнительные устройства на ДИН-рейку | Модульные измерительные приборы | VLMD | 8012542620402 | 0.110 | KG | 552.000 | CCM
16076561 | AMTD-1 | Цифр.амперметр перем.ток AMTD-1 | 1 | ST | 0,00 | 0,00 | ELC | Заказ | 5 недель | Снятие с заменой | 2CSM320000R1011 | 18.01.2016 | 21.12.2016 |  |  | Модульные устройства | Дополнительные устройства на ДИН-рейку | Модульные измерительные приборы | Модульные измерительные приборы | 8012542620501 | 0.316 | KG | 552.000 | CCM
16076579 | AMTD-2 | Амперметр цифр.пост.ток AMTD-2 | 1 | ST | 0,00 | 0,00 | ELC | Заказ | 5 недель | Продажи прекращены |  | 18.01.2016 | 25.03.2016 |  |  | Модульные устройства | Дополнительные устройства на ДИН-рейку | Модульные измерительные приборы | Модульные измерительные приборы |  | 0.300 | KG | 552.000 | CCM
16078575 | SCL-A1-100/48 | Шкала для амперметра SCL-A1-100/48 | 1 | ST | 0,00 | 0,00 | ELC | Заказ | 5 недель | Продажи прекращены |  | 18.01.2016 | 25.03.2016 |  |  | Модульные устройства | Дополнительные устройства на ДИН-рейку | Модульные измерительные приборы | MTM |  | 0.010 | KG | 72.000 | CCM
16078583 | SCL-A1-150/48 | Шкала для амперметра SCL-A1-150/48 | 1 | ST | 0,00 | 0,00 | ELC | Заказ | 5 недель | Снятие с заменой | 2CSG111209R5011 | 18.01.2016 | 03.05.2017 |  |  | Модульные устройства | Дополнительные устройства на ДИН-рейку | Модульные измерительные приборы | MTM |  | 0.010 | KG | 72.000 | CCM
16078591 | SCL-A1-200/48 | Шкала для амперметра SCL-A1-200/48 | 1 | ST | 0,00 | 0,00 | ELC | Заказ | 5 недель | Продажи прекращены |  | 18.01.2016 | 25.03.2016 |  |  | Модульные устройства | Дополнительные устройства на ДИН-рейку | Модульные измерительные приборы | MTM |  | 0.010 | KG | 72.000 | CCM
16078609 | SCL-A1-250/48 | Шкала для амперметра SCL-A1-250/48 | 1 | ST | 0,00 | 0,00 | ELC | Заказ | 5 недель | Продажи прекращены |  | 18.01.2016 | 25.03.2016 |  |  | Модульные устройства | Дополнительные устройства на ДИН-рейку | Модульные измерительные приборы | MTM |  | 0.010 | KG | 72.000 | CCM
16078617 | SCL-A1-300/48 | Шкала для амперметра SCL-A1-300/48 | 1 | ST | 0,00 | 0,00 | ELC | Заказ | 5 недель | Продажи прекращены |  | 18.01.2016 | 25.03.2016 |  |  | Модульные устройства | Дополнительные устройства на ДИН-рейку | Модульные измерительные приборы | MTM |  | 0.010 | KG | 72.000 | CCM
16078625 | SCL-A1-400/48 | Шкала для амперметра SCL-A1-400/48 | 1 | ST | 0,00 | 0,00 | ELC | Заказ | 5 недель | Продажи прекращены |  | 18.01.2016 | 25.03.2016 |  |  | Модульные устройства | Дополнительные устройства на ДИН-рейку | Модульные измерительные приборы | MTM |  | 0.010 | KG | 72.000 | CCM
16078633 | SCL-A1-500/48 | Шкала для амперметра SCL-A1-500/48 | 1 | ST | 0,00 | 0,00 | ELC | Заказ | 5 недель | Продажи прекращены |  | 18.01.2016 | 25.03.2016 |  |  | Модульные устройства | Дополнительные устройства на ДИН-рейку | Модульные измерительные приборы | MTM |  | 0.010 | KG | 72.000 | CCM
16078641 | SCL-A1-600/48 | Шкала для амперметра SCL-A1-600/48 | 1 | ST | 0,00 | 0,00 | ELC | Заказ | 5 недель | Продажи прекращены |  | 18.01.2016 | 25.03.2016 |  |  | Модульные устройства | Дополнительные устройства на ДИН-рейку | Модульные измерительные приборы | MTM |  | 0.010 | KG | 72.000 | CCM
16078658 | SCL-A1-800/48 | Шкала для амперметра SCL-A1-800/48 | 1 | ST | 0,00 | 0,00 | ELC | Заказ | 5 недель | Продажи прекращены |  | 18.01.2016 | 25.03.2016 |  |  | Модульные устройства | Дополнительные устройства на ДИН-рейку | Модульные измерительные приборы | MTM |  | 0.010 | KG | 72.000 | CCM
16078666 | SCL-A1-1000/48 | Шкала для амперметра SCL-A1-1000/48 | 1 | ST | 0,00 | 0,00 | ELC | Заказ | 5 недель | Продажи прекращены |  | 18.01.2016 | 25.03.2016 |  |  | Модульные устройства | Дополнительные устройства на ДИН-рейку | Модульные измерительные приборы | MTM |  | 0.010 | KG | 72.000 | CCM
16078674 | SCL-A1-1500/48 | Шкала для амперметра SCL-A1-1500/48 | 1 | ST | 0,00 | 0,00 | ELC | Заказ | 5 недель | Продажи прекращены |  | 18.01.2016 | 25.03.2016 |  |  | Модульные устройства | Дополнительные устройства на ДИН-рейку | Модульные измерительные приборы | MTM |  | 0.010 | KG | 72.000 | CCM
16078682 | SCL-A1-2000/48 | Шкала для амперметра SCL-A1-2000/48 | 1 | ST | 0,00 | 0,00 | ELC | Заказ | 5 недель | Продажи прекращены |  | 18.01.2016 | 25.03.2016 |  |  | Модульные устройства | Дополнительные устройства на ДИН-рейку | Модульные измерительные приборы | MTM |  | 0.010 | KG | 72.000 | CCM
16078690 | SCL-A1-2500/48 | Шкала для амперметра SCL-A1-2500/48 | 1 | ST | 0,00 | 0,00 | ELC | Заказ | 5 недель | Продажи прекращены |  | 18.01.2016 | 25.03.2016 |  |  | Модульные устройства | Дополнительные устройства на ДИН-рейку | Модульные измерительные приборы | MTM |  | 0.010 | KG | 72.000 | CCM
16078708 | SCL-A1-3000/48 | Шкала для амперметра SCL-A1-3000/48 | 1 | ST | 0,00 | 0,00 | ELC | Заказ | 5 недель | Продажи прекращены |  | 18.01.2016 | 25.03.2016 |  |  | Модульные устройства | Дополнительные устройства на ДИН-рейку | Модульные измерительные приборы | MTM |  | 0.010 | KG | 72.000 | CCM
16079128 | SCL-A1-4000/48 | Шкала для амперметра SCL-A1-4000/48 | 1 | ST | 0,00 | 0,00 | ELC | Заказ | 5 недель | Продажи прекращены |  | 18.01.2016 | 25.03.2016 |  |  | Модульные устройства | Дополнительные устройства на ДИН-рейку | Модульные измерительные приборы | MTM |  | 0.010 | KG | 72.000 | CCM
16079136 | SCL-A1-5000/48 | Шкала для амперметра SCL-A1-5000/48 | 1 | ST | 0,00 | 0,00 | ELC | Заказ | 5 недель | Продажи прекращены |  | 18.01.2016 | 25.03.2016 |  |  | Модульные устройства | Дополнительные устройства на ДИН-рейку | Модульные измерительные приборы | MTM |  | 0.010 | KG | 72.000 | CCM
16079144 | SCL-A1-6000/48 | Шкала для амперметра SCL-A1-6000/48 | 1 | ST | 0,00 | 0,00 | ELC | Заказ | 5 недель | Продажи прекращены |  | 18.01.2016 | 25.03.2016 |  |  | Модульные устройства | Дополнительные устройства на ДИН-рейку | Модульные измерительные приборы | MTM |  | 0.010 | KG | 72.000 | CCM
16079151 | SCL-A1-8000/48 | Шкала для амперметра SCL-A1-8000/48 | 1 | ST | 0,00 | 0,00 | ELC | Заказ | 5 недель | Продажи прекращены |  | 18.01.2016 | 25.03.2016 |  |  | Модульные устройства | Дополнительные устройства на ДИН-рейку | Модульные измерительные приборы | MTM |  | 0.010 | KG | 72.000 | CCM
16079169 | SCL-A1-10000/48 | Шкала для амперметра SCL-A1-10000/48 | 1 | ST | 0,00 | 0,00 | ELC | Заказ | 5 недель | Продажи прекращены |  | 18.01.2016 | 25.03.2016 |  |  | Модульные устройства | Дополнительные устройства на ДИН-рейку | Модульные измерительные приборы | MTM |  | 0.010 | KG | 72.000 | CCM
16079177 | SCL-A5-100/48 | Шкала для амперметра SCL-A5-100/48 | 1 | ST | 0,00 | 0,00 | ELC | Заказ | 6 недель | Продажи прекращены |  | 18.01.2016 | 25.03.2016 |  |  | Модульные устройства | Дополнительные устройства на ДИН-рейку | Модульные измерительные приборы | MTM | 8012542562405 | 0.010 | KG | 72.000 | CCM
16079185 | SCL-A5-150/48 | Шкала для амперметра SCL-A5-150/48 | 1 | ST | 0,00 | 0,00 | ELC | Заказ | 5 недель | Продажи прекращены |  | 18.01.2016 | 25.03.2016 |  |  | Модульные устройства | Дополнительные устройства на ДИН-рейку | Модульные измерительные приборы | MTM |  | 0.010 | KG | 72.000 | CCM
16079193 | SCL-A5-200/48 | Шкала для амперметра SCL-A5-200/48 | 1 | ST | 0,00 | 0,00 | ELC | Заказ | 5 недель | Продажи прекращены |  | 18.01.2016 | 25.03.2016 |  |  | Модульные устройства | Дополнительные устройства на ДИН-рейку | Модульные измерительные приборы | MTM |  | 0.010 | KG | 72.000 | CCM
16079201 | SCL-A5-250/48 | Шкала для амперметра SCL-A5-250/48 | 1 | ST | 0,00 | 0,00 | ELC | Заказ | 5 недель | Продажи прекращены |  | 18.01.2016 | 25.03.2016 |  |  | Модульные устройства | Дополнительные устройства на ДИН-рейку | Модульные измерительные приборы | MTM | 8012542562702 | 0.010 | KG | 72.000 | CCM
16079219 | SCL-A5-300/48 | Шкала для амперметра SCL-A5-300/48 | 1 | ST | 0,00 | 0,00 | ELC | Заказ | 5 недель | Продажи прекращены |  | 18.01.2016 | 25.03.2016 |  |  | Модульные устройства | Дополнительные устройства на ДИН-рейку | Модульные измерительные приборы | MTM |  | 0.010 | KG | 72.000 | CCM
16079227 | SCL-A5-400/48 | Шкала для амперметра SCL-A5-400/48 | 1 | ST | 0,00 | 0,00 | ELC | Заказ | 5 недель | Продажи прекращены |  | 18.01.2016 | 25.03.2016 |  |  | Модульные устройства | Дополнительные устройства на ДИН-рейку | Модульные измерительные приборы | MTM |  | 0.010 | KG | 72.000 | CCM
16079235 | SCL-A5-500/48 | Шкала для амперметра SCL-A5-500/48 | 1 | ST | 0,00 | 0,00 | ELC | Заказ | 5 недель | Продажи прекращены |  | 18.01.2016 | 25.03.2016 |  |  | Модульные устройства | Дополнительные устройства на ДИН-рейку | Модульные измерительные приборы | MTM |  | 0.010 | KG | 72.000 | CCM
16079243 | SCL-A5-600/48 | Шкала для амперметра SCL-A5-600/48 | 1 | ST | 0,00 | 0,00 | ELC | Заказ | 5 недель | Продажи прекращены |  | 18.01.2016 | 25.03.2016 |  |  | Модульные устройства | Дополнительные устройства на ДИН-рейку | Модульные измерительные приборы | MTM |  | 0.010 | KG | 72.000 | CCM
16079250 | SCL-A5-800/48 | Шкала для амперметра SCL-A5-800/48 | 1 | ST | 0,00 | 0,00 | ELC | Заказ | 5 недель | Продажи прекращены |  | 18.01.2016 | 25.03.2016 |  |  | Модульные устройства | Дополнительные устройства на ДИН-рейку | Модульные измерительные приборы | MTM |  | 0.010 | KG | 72.000 | CCM
16079268 | SCL-A5-1000/48 | Шкала для амперметра SCL-A5-1000/48 | 1 | ST | 0,00 | 0,00 | ELC | Заказ | 5 недель | Продажи прекращены |  | 18.01.2016 | 25.03.2016 |  |  | Модульные устройства | Дополнительные устройства на ДИН-рейку | Модульные измерительные приборы | MTM |  | 0.010 | KG | 72.000 | CCM
16079276 | SCL-A5-1500/48 | Шкала для амперметра SCL-A5-1500/48 | 1 | ST | 0,00 | 0,00 | ELC | Заказ | 5 недель | Продажи прекращены |  | 18.01.2016 | 25.03.2016 |  |  | Модульные устройства | Дополнительные устройства на ДИН-рейку | Модульные измерительные приборы | MTM |  | 0.010 | KG | 72.000 | CCM
16079284 | SCL-A5-2000/48 | Шкала для амперметра SCL-A5-2000/48 | 1 | ST | 0,00 | 0,00 | ELC | Заказ | 5 недель | Продажи прекращены |  | 18.01.2016 | 25.03.2016 |  |  | Модульные устройства | Дополнительные устройства на ДИН-рейку | Модульные измерительные приборы | MTM |  | 0.010 | KG | 72.000 | CCM
16079292 | SCL-A5-2500/48 | Шкала для амперметра SCL-A5-2500/48 | 1 | ST | 0,00 | 0,00 | ELC | Заказ | 5 недель | Продажи прекращены |  | 18.01.2016 | 25.03.2016 |  |  | Модульные устройства | Дополнительные устройства на ДИН-рейку | Модульные измерительные приборы | MTM |  | 0.010 | KG | 72.000 | CCM
16079300 | SCL-A5-3000/48 | Шкала для амперметра SCL-A5-3000/48 | 1 | ST | 0,00 | 0,00 | ELC | Заказ | 5 недель | Продажи прекращены |  | 18.01.2016 | 25.03.2016 |  |  | Модульные устройства | Дополнительные устройства на ДИН-рейку | Модульные измерительные приборы | MTM |  | 0.010 | KG | 72.000 | CCM
16079318 | SCL-A5-4000/48 | Шкала для амперметра SCL-A5-4000/48 | 1 | ST | 0,00 | 0,00 | ELC | Заказ | 5 недель | Продажи прекращены |  | 18.01.2016 | 25.03.2016 |  |  | Модульные устройства | Дополнительные устройства на ДИН-рейку | Модульные измерительные приборы | MTM |  | 0.010 | KG | 72.000 | CCM
16079326 | SCL-A5-5000/48 | Шкала для амперметра SCL-A5-5000/48 | 1 | ST | 0,00 | 0,00 | ELC | Заказ | 5 недель | Продажи прекращены |  | 18.01.2016 | 25.03.2016 |  |  | Модульные устройства | Дополнительные устройства на ДИН-рейку | Модульные измерительные приборы | MTM |  | 0.010 | KG | 72.000 | CCM
16079334 | SCL-A5-6000/48 | Шкала для амперметра SCL-A5-6000/48 | 1 | ST | 0,00 | 0,00 | ELC | Заказ | 5 недель | Продажи прекращены |  | 18.01.2016 | 25.03.2016 |  |  | Модульные устройства | Дополнительные устройства на ДИН-рейку | Модульные измерительные приборы | MTM |  | 0.010 | KG | 72.000 | CCM
16079342 | SCL-A5-8000/48 | Шкала для амперметра SCL-A5-8000/48 | 1 | ST | 0,00 | 0,00 | ELC | Заказ | 5 недель | Продажи прекращены |  | 18.01.2016 | 25.03.2016 |  |  | Модульные устройства | Дополнительные устройства на ДИН-рейку | Модульные измерительные приборы | MTM |  | 0.010 | KG | 72.000 | CCM
16079359 | SCL-A5-10000/48 | Шкала для амперметра SCL-A5-10000/48 | 1 | ST | 0,00 | 0,00 | ELC | Заказ | 5 недель | Продажи прекращены |  | 18.01.2016 | 25.03.2016 |  |  | Модульные устройства | Дополнительные устройства на ДИН-рейку | Модульные измерительные приборы | MTM |  | 0.010 | KG | 72.000 | CCM
16080001 | CTA/5 | Трансформатор тока 5/5A, класс 0.5, 5VA, на ДИН-рейку, CTA/5 | 1 | ST | 0,00 | 0,00 | ELC | Заказ | 5 недель | Снятие с заменой | 2CSG111020R1141 |  | 27.09.2011 |  |  | Модульные устройства | Дополнительные устройства на ДИН-рейку | Модульные измерительные приборы | Модульные измерительные приборы | 8012542661306 | 0.290 | KG | 0.001 | M3
16080050 | CTA/10 | Трансформатор тока 10/5A, класс 0.5, 5VA, на ДИН-рейку, CTA/10 | 1 | ST | 0,00 | 0,00 | ELC | Заказ | 5 недель | Снятие с заменой | 2CSG111030R1141 |  | 27.09.2011 |  |  | Модульные устройства | Дополнительные устройства на ДИН-рейку | Модульные измерительные приборы | Модульные измерительные приборы | 8012542661405 | 0.290 | KG | 0.001 | M3
16080068 | CTA/15 | Трансформатор тока 15/5A, класс 0.5, 5VA, на ДИН-рейку, CTA/15 | 1 | ST | 0,00 | 0,00 | ELC | Заказ | 5 недель | Снятие с заменой | 2CSG111040R1141 |  | 27.09.2011 |  |  | Модульные устройства | Дополнительные устройства на ДИН-рейку | Модульные измерительные приборы | Модульные измерительные приборы | 8012542661504 | 0.290 | KG | 0.001 | M3
16080100 | CTA/20 | Трансформатор тока 20/5A, класс 0.5, 5VA, на ДИН-рейку, CTA/20 | 1 | ST | 0,00 | 0,00 | ELC | Заказ | 5 недель | Снятие с заменой | 2CSG111050R1141 |  | 27.09.2011 |  |  | Модульные устройства | Дополнительные устройства на ДИН-рейку | Модульные измерительные приборы | Модульные измерительные приборы | 8012542661603 | 0.290 | KG | 0.001 | M3
16080191 | CTA/25 | Трансформатор тока 25/5A, класс 0.5, 5VA, на ДИН-рейку, CTA/25 | 1 | ST | 0,00 | 0,00 | ELC | Заказ | 5 недель | Снятие с заменой | 2CSG111060R1141 |  | 27.09.2011 |  |  | Модульные устройства | Дополнительные устройства на ДИН-рейку | Модульные измерительные приборы | Модульные измерительные приборы | 8012542661702 | 0.290 | KG | 0.001 | M3
16080209 | CTA/40 | Трансформатор тока 40/5A, класс 0.5, 5VA, на ДИН-рейку, CTA/40 | 1 | ST | 0,00 | 0,00 | ELC | Заказ | 5 недель | Снятие с заменой | 2CSG111080R1141 |  | 27.09.2011 |  |  | Модульные устройства | Дополнительные устройства на ДИН-рейку | Модульные измерительные приборы | Модульные измерительные приборы | 8012542661801 | 0.290 | KG | 0.001 | M3
16080241 | CTA/50 | Трансформатор тока 50/5A, класс 0.5, 5VA, на ДИН-рейку, CTA/50 | 1 | ST | 0,00 | 0,00 | ELC | Заказ | 5 недель | Снятие с заменой | 2CSG111090R1141 |  | 27.09.2011 |  |  | Модульные устройства | Дополнительные устройства на ДИН-рейку | Модульные измерительные приборы | Модульные измерительные приборы | 8012542661900 | 0.290 | KG | 0.001 | M3
16080258 | CTA/60 | Трансформатор тока 60/5A, класс 0.5, 5VA, на ДИН-рейку, CTA/60 | 1 | ST | 0,00 | 0,00 | ELC | Заказ | 5 недель | Снятие с заменой | 2CSG111100R1141 |  | 27.09.2011 |  |  | Модульные устройства | Дополнительные устройства на ДИН-рейку | Модульные измерительные приборы | Модульные измерительные приборы | 8012542662006 | 0.290 | KG | 0.001 | M3
16080266 | CTA/80 | Трансформатор тока 80/5A, класс 0.5, 5VA, на ДИН-рейку, CTA/80 | 1 | ST | 0,00 | 0,00 | ELC | Заказ | 5 недель | Снятие с заменой | 2CSG111110R1141 |  | 27.09.2011 |  |  | Модульные устройства | Дополнительные устройства на ДИН-рейку | Модульные измерительные приборы | Модульные измерительные приборы | 8012542662105 | 0.290 | KG | 0.001 | M3
16080274 | CTA/100 | Трансформатор тока 100/5A, класс 0.5, 5VA, на ДИН-рейку, CTA/100 | 1 | ST | 0,00 | 0,00 | ELC | Заказ | 5 недель | Снятие с заменой | 2CSG111120R1141 |  | 27.09.2011 |  |  | Модульные устройства | Дополнительные устройства на ДИН-рейку | Модульные измерительные приборы | Модульные измерительные приборы | 8012542662204 | 0.290 | KG | 0.001 | M3
16082569 | SCL-A1-100/72 | Шкала для амперметра SCL-A1-100/72 | 1 | ST | 0,00 | 0,00 | ELC | Заказ | 5 недель | Снятие с заменой | 2CSG112189R5011 | 18.01.2016 | 30.05.2016 |  |  | Модульные устройства | Дополнительные устройства на ДИН-рейку | Модульные измерительные приборы | MTM | 8012542572305 | 0.010 | KG | 128.000 | CCM
16082577 | SCL-A1-150/72 | Шкала для амперметра SCL-A1-150/72 | 1 | ST | 0,00 | 0,00 | ELC | Заказ | 5 недель | Снятие с заменой | 2CSG112209R5011 | 18.01.2016 | 07.07.2016 |  |  | Модульные устройства | Дополнительные устройства на ДИН-рейку | Модульные измерительные приборы | MTM |  | 0.010 | KG | 128.000 | CCM
16082585 | SCL-A1-200/72 | Шкала для амперметра SCL-A1-200/72 | 1 | ST | 0,00 | 0,00 | ELC | Заказ | 6 недель | Снятие с заменой | 2CSG112229R5011 | 18.01.2016 | 30.05.2016 |  |  | Модульные устройства | Дополнительные устройства на ДИН-рейку | Модульные измерительные приборы | MTM |  | 0.010 | KG | 128.000 | CCM
16082593 | SCL-A1-250/72 | Шкала для амперметра SCL-A1-250/72 | 1 | ST | 0,00 | 0,00 | ELC | Заказ | 5 недель | Снятие с заменой | 2CSG112249R5011 | 18.01.2016 | 30.05.2016 |  |  | Модульные устройства | Дополнительные устройства на ДИН-рейку | Модульные измерительные приборы | MTM | 8012542572602 | 0.010 | KG | 128.000 | CCM
16082601 | SCL-A1-300/72 | Шкала для амперметра SCL-A1-300/72 | 1 | ST | 0,00 | 0,00 | ELC | Заказ | 6 недель | Снятие с заменой | 2CSG112259R5011 | 18.01.2016 | 30.05.2016 |  |  | Модульные устройства | Дополнительные устройства на ДИН-рейку | Модульные измерительные приборы | MTM |  | 0.010 | KG | 128.000 | CCM
16082619 | SCL-A1-400/72 | Шкала для амперметра SCL-A1-400/72 | 1 | ST | 0,00 | 0,00 | ELC | Заказ | 5 недель | Снятие с заменой | 2CSG112279R5011 | 18.01.2016 | 28.09.2016 |  |  | Модульные устройства | Дополнительные устройства на ДИН-рейку | Модульные измерительные приборы | MTM | 8012542572800 | 0.010 | KG | 128.000 | CCM
16082627 | SCL-A1-500/72 | Шкала для амперметра SCL-A1-500/72 | 1 | ST | 0,00 | 0,00 | ELC | Заказ | 5 недель | Продажи прекращены |  | 18.01.2016 | 25.03.2016 |  |  | Модульные устройства | Дополнительные устройства на ДИН-рейку | Модульные измерительные приборы | MTM |  | 0.010 | KG | 128.000 | CCM
16082635 | SCL-A1-600/72 | Шкала для амперметра SCL-A1-600/72 | 1 | ST | 0,00 | 0,00 | ELC | Заказ | 5 недель | Продажи прекращены |  | 18.01.2016 | 25.03.2016 |  |  | Модульные устройства | Дополнительные устройства на ДИН-рейку | Модульные измерительные приборы | MTM |  | 0.010 | KG | 128.000 | CCM
16082643 | SCL-A1-800/72 | Шкала для амперметра SCL-A1-800/72 | 1 | ST | 0,00 | 0,00 | ELC | Заказ | 5 недель | Продажи прекращены |  | 18.01.2016 | 25.03.2016 |  |  | Модульные устройства | Дополнительные устройства на ДИН-рейку | Модульные измерительные приборы | MTM |  | 0.010 | KG | 128.000 | CCM
16082650 | SCL-A1-1000/72 | Шкала для амперметра SCL-A1-1000/72 | 1 | ST | 0,00 | 0,00 | ELC | E | 5 недель | Продажи прекращены |  | 18.01.2016 | 25.03.2016 |  |  | Модульные устройства | Дополнительные устройства на ДИН-рейку | Модульные измерительные приборы | MTM | 8012542573203 | 0.010 | KG | 128.000 | CCM
16082668 | SCL-A1-1500/72 | Шкала для амперметра SCL-A1-1500/72 | 1 | ST | 0,00 | 0,00 | ELC | Заказ | 5 недель | Продажи прекращены |  | 18.01.2016 | 25.03.2016 |  |  | Модульные устройства | Дополнительные устройства на ДИН-рейку | Модульные измерительные приборы | MTM |  | 0.010 | KG | 128.000 | CCM
16082676 | SCL-A1-2000/72 | Шкала для амперметра SCL-A1-2000/72 | 1 | ST | 0,00 | 0,00 | ELC | Заказ | 5 недель | Продажи прекращены |  | 18.01.2016 | 25.03.2016 |  |  | Модульные устройства | Дополнительные устройства на ДИН-рейку | Модульные измерительные приборы | MTM |  | 0.010 | KG | 128.000 | CCM
16082684 | SCL-A1-2500/72 | Шкала для амперметра SCL-A1-2500/72 | 1 | ST | 0,00 | 0,00 | ELC | Заказ | 5 недель | Снятие с заменой | 2CSG112389R5011 | 18.01.2016 | 03.05.2017 |  |  | Модульные устройства | Дополнительные устройства на ДИН-рейку | Модульные измерительные приборы | MTM |  | 0.010 | KG | 128.000 | CCM
16082692 | SCL-A1-3000/72 | Шкала для амперметра SCL-A1-3000/72 | 1 | ST | 0,00 | 0,00 | ELC | Заказ | 5 недель | Продажи прекращены |  | 18.01.2016 | 25.03.2016 |  |  | Модульные устройства | Дополнительные устройства на ДИН-рейку | Модульные измерительные приборы | MTM | 8012542573609 | 0.010 | KG | 128.000 | CCM
16082700 | SCL-A1-4000/72 | Шкала для амперметра SCL-A1-4000/72 | 1 | ST | 0,00 | 0,00 | ELC | Заказ | 5 недель | Продажи прекращены |  | 18.01.2016 | 25.03.2016 |  |  | Модульные устройства | Дополнительные устройства на ДИН-рейку | Модульные измерительные приборы | MTM |  | 0.010 | KG | 128.000 | CCM
16082718 | SCL-A1-5000/72 | Шкала для амперметра SCL-A1-5000/72 | 1 | ST | 0,00 | 0,00 | ELC | Заказ | 5 недель | Продажи прекращены |  | 18.01.2016 | 25.03.2016 |  |  | Модульные устройства | Дополнительные устройства на ДИН-рейку | Модульные измерительные приборы | MTM |  | 0.010 | KG | 128.000 | CCM
16082726 | SCL-A1-6000/72 | Шкала для амперметра SCL-A1-6000/72 | 1 | ST | 0,00 | 0,00 | ELC | Заказ | 5 недель | Продажи прекращены |  | 18.01.2016 | 25.03.2016 |  |  | Модульные устройства | Дополнительные устройства на ДИН-рейку | Модульные измерительные приборы | MTM |  | 0.010 | KG | 128.000 | CCM
16082734 | SCL-A1-8000/72 | Шкала для амперметра SCL-A1-8000/72 | 1 | ST | 0,00 | 0,00 | ELC | Заказ | 5 недель | Продажи прекращены |  | 18.01.2016 | 25.03.2016 |  |  | Модульные устройства | Дополнительные устройства на ДИН-рейку | Модульные измерительные приборы | MTM |  | 0.010 | KG | 128.000 | CCM
16082742 | SCL-A1-10000/72 | Шкала для амперметра SCL-A1-10000/72 | 1 | ST | 0,00 | 0,00 | ELC | Заказ | 5 недель | Продажи прекращены |  | 18.01.2016 | 25.03.2016 |  |  | Модульные устройства | Дополнительные устройства на ДИН-рейку | Модульные измерительные приборы | MTM |  | 0.010 | KG | 128.000 | CCM
16082759 | SCL-A5-100/72 | Шкала для амперметра SCL-A5-100/72 | 1 | ST | 0,00 | 0,00 | ELC | Заказ | 4 недели | Продажи прекращены |  | 02.03.2016 | 25.03.2016 |  |  | Модульные устройства | Дополнительные устройства на ДИН-рейку | Модульные измерительные приборы | MTM | 8012542574200 | 0.010 | KG | 128.000 | CCM
16082767 | SCL-A5-150/72 | Шкала для амперметра SCL-A5-150/72 | 1 | ST | 0,00 | 0,00 | ELC | Заказ | 5 недель | Снятие с заменой | 2CSG122209R5011 | 02.03.2016 | 03.05.2017 |  |  | Модульные устройства | Дополнительные устройства на ДИН-рейку | Модульные измерительные приборы | MTM |  | 0.010 | KG | 128.000 | CCM
16082775 | SCL-A5-200/72 | Шкала для амперметра SCL-A5-200/72 | 1 | ST | 0,00 | 0,00 | ELC | Заказ | 4 недели | Снятие с заменой | 2CSG122229R5011 | 02.03.2016 | 07.07.2016 |  |  | Модульные устройства | Дополнительные устройства на ДИН-рейку | Модульные измерительные приборы | MTM |  | 0.010 | KG | 128.000 | CCM
16082783 | SCL-A5-250/72 | Шкала для амперметра SCL-A5-250/72 | 1 | ST | 0,00 | 0,00 | ELC | Заказ | 5 недель | Снятие с заменой | 2CSG122249R5011 | 02.03.2016 | 13.04.2016 |  |  | Модульные устройства | Дополнительные устройства на ДИН-рейку | Модульные измерительные приборы | MTM | 8012542574507 | 0.010 | KG | 128.000 | CCM
16083047 | SCL-A5-300/72 | Шкала для амперметра SCL-A5-300/72 | 1 | ST | 0,00 | 0,00 | ELC | Заказ | 5 недель | Продажи прекращены |  | 18.01.2016 | 25.03.2016 |  |  | Модульные устройства | Дополнительные устройства на ДИН-рейку | Модульные измерительные приборы | MTM | 8012542574606 | 0.010 | KG | 128.000 | CCM
16083054 | SCL-A5-400/72 | Шкала для амперметра SCL-A5-400/72 | 1 | ST | 0,00 | 0,00 | ELC | Заказ | 4 недели | Снятие с заменой | 2CSG122279R5011 | 02.03.2016 | 13.04.2016 |  |  | Модульные устройства | Дополнительные устройства на ДИН-рейку | Модульные измерительные приборы | MTM | 8012542574705 | 0.010 | KG | 128.000 | CCM
16083062 | SCL-A5-500/72 | Шкала для амперметра SCL-A5-500/72 | 1 | ST | 0,00 | 0,00 | ELC | Заказ | 6 недель | Снятие с заменой | 2CSG122299R5011 | 18.01.2016 | 29.09.2016 |  |  | Модульные устройства | Дополнительные устройства на ДИН-рейку | Модульные измерительные приборы | MTM | 8012542574804 | 0.010 | KG | 128.000 | CCM
16083070 | SCL-A5-600/72 | Шкала для амперметра SCL-A5-600/72 | 1 | ST | 0,00 | 0,00 | ELC | Заказ | 5 недель | Снятие с заменой | 2CSG122309R5011 | 18.01.2016 | 07.07.2016 |  |  | Модульные устройства | Дополнительные устройства на ДИН-рейку | Модульные измерительные приборы | MTM | 8012542574903 | 0.010 | KG | 128.000 | CCM
16083088 | SCL-A5-800/72 | Шкала для амперметра SCL-A5-800/72 | 1 | ST | 0,00 | 0,00 | ELC | Заказ | 5 недель | Снятие с заменой | 2CSG122329R5011 | 02.03.2016 | 13.04.2016 |  |  | Модульные устройства | Дополнительные устройства на ДИН-рейку | Модульные измерительные приборы | MTM | 8012542575009 | 0.010 | KG | 128.000 | CCM
16083096 | SCL-A5-1000/72 | Шкала для амперметра SCL-A5-1000/72 | 1 | ST | 0,00 | 0,00 | ELC | Заказ | 6 недель | Снятие с заменой | 2CSG122339R5011 | 02.03.2016 | 30.05.2016 |  |  | Модульные устройства | Дополнительные устройства на ДИН-рейку | Модульные измерительные приборы | MTM | 8012542575108 | 0.010 | KG | 128.000 | CCM
16083104 | SCL-A5-1500/72 | Шкала для амперметра SCL-A5-1500/72 | 1 | ST | 0,00 | 0,00 | ELC | E | 5 недель | Продажи прекращены |  | 18.01.2016 | 25.03.2016 |  |  | Модульные устройства | Дополнительные устройства на ДИН-рейку | Модульные измерительные приборы | MTM | 8012542575207 | 0.010 | KG | 128.000 | CCM
16083161 | SCL-A5-2000/72 | Шкала для амперметра SCL-A5-2000/72 | 1 | ST | 0,00 | 0,00 | ELC | E | 5 недель | Продажи прекращены |  | 18.01.2016 | 25.03.2016 |  |  | Модульные устройства | Дополнительные устройства на ДИН-рейку | Модульные измерительные приборы | MTM |  | 0.010 | KG | 128.000 | CCM
16083179 | SCL-A5-2500/72 | Шкала для амперметра SCL-A5-2500/72 | 1 | ST | 0,00 | 0,00 | ELC | Заказ | 6 недель | Продажи прекращены |  | 18.01.2016 | 25.03.2016 |  |  | Модульные устройства | Дополнительные устройства на ДИН-рейку | Модульные измерительные приборы | MTM | 8012542575405 | 0.010 | KG | 128.000 | CCM
16083187 | SCL-A5-3000/72 | Шкала для амперметра SCL-A5-3000/72 | 1 | ST | 0,00 | 0,00 | ELC | Заказ | 5 недель | Продажи прекращены |  | 18.01.2016 | 25.03.2016 |  |  | Модульные устройства | Дополнительные устройства на ДИН-рейку | Модульные измерительные приборы | MTM | 8012542575504 | 0.010 | KG | 128.000 | CCM
16083195 | SCL-A5-4000/72 | Шкала для амперметра SCL-A5-4000/72 | 1 | ST | 0,00 | 0,00 | ELC | Заказ | 5 недель | Продажи прекращены |  | 18.01.2016 | 25.03.2016 |  |  | Модульные устройства | Дополнительные устройства на ДИН-рейку | Модульные измерительные приборы | MTM | 8012542575603 | 0.010 | KG | 128.000 | CCM
16083203 | SCL-A5-5000/72 | Шкала для амперметра SCL-A5-5000/72 | 1 | ST | 0,00 | 0,00 | ELC | Заказ | 5 недель | Продажи прекращены |  | 18.01.2016 | 25.03.2016 |  |  | Модульные устройства | Дополнительные устройства на ДИН-рейку | Модульные измерительные приборы | MTM |  | 0.010 | KG | 128.000 | CCM
16083211 | SCL-A5-6000/72 | Шкала для амперметра SCL-A5-6000/72 | 1 | ST | 0,00 | 0,00 | ELC | Заказ | 5 недель | Снятие с заменой | 2CSG122429R5011 | 18.01.2016 | 03.05.2017 |  |  | Модульные устройства | Дополнительные устройства на ДИН-рейку | Модульные измерительные приборы | MTM |  | 0.010 | KG | 128.000 | CCM
16083229 | SCL-A5-8000/72 | Шкала для амперметра SCL-A5-8000/72 | 1 | ST | 0,00 | 0,00 | ELC | Заказ | 5 недель | Продажи прекращены |  | 18.01.2016 | 25.03.2016 |  |  | Модульные устройства | Дополнительные устройства на ДИН-рейку | Модульные измерительные приборы | MTM |  | 0.010 | KG | 128.000 | CCM
16083237 | SCL-A5-10000/72 | Шкала для амперметра SCL-A5-10000/72 | 1 | ST | 0,00 | 0,00 | ELC | Заказ | 5 недель | Продажи прекращены |  | 18.01.2016 | 25.03.2016 |  |  | Модульные устройства | Дополнительные устройства на ДИН-рейку | Модульные измерительные приборы | MTM |  | 0.010 | KG | 128.000 | CCM
16084490 | SCL-A1-100/96 | Шкала для амперметра SCL-A1-100/96 | 1 | ST | 0,00 | 0,00 | ELC | Заказ | 5 недель | Продажи прекращены |  | 18.01.2016 | 25.03.2016 |  |  | Модульные устройства | Дополнительные устройства на ДИН-рейку | Модульные измерительные приборы | MTM | 8012542584100 | 0.010 | KG | 200.000 | CCM
16084508 | SCL-A1-150/96 | Шкала для амперметра SCL-A1-150/96 | 1 | ST | 0,00 | 0,00 | ELC | Заказ | 5 недель | Продажи прекращены |  | 18.01.2016 | 25.03.2016 |  |  | Модульные устройства | Дополнительные устройства на ДИН-рейку | Модульные измерительные приборы | MTM | 8012542584209 | 0.010 | KG | 200.000 | CCM
16084516 | SCL-A1-200/96 | Шкала для амперметра SCL-A1-200/96 | 1 | ST | 0,00 | 0,00 | ELC | Заказ | 5 недель | Продажи прекращены |  | 18.01.2016 | 25.03.2016 |  |  | Модульные устройства | Дополнительные устройства на ДИН-рейку | Модульные измерительные приборы | MTM | 8012542584308 | 0.010 | KG | 200.000 | CCM
16084524 | SCL-A1-250/96 | Шкала для амперметра SCL-A1-250/96 | 1 | ST | 0,00 | 0,00 | ELC | Заказ | 5 недель | Продажи прекращены |  | 18.01.2016 | 25.03.2016 |  |  | Модульные устройства | Дополнительные устройства на ДИН-рейку | Модульные измерительные приборы | MTM |  | 0.010 | KG | 200.000 | CCM
16084532 | SCL-A1-300/96 | Шкала для амперметра SCL-A1-300/96 | 1 | ST | 0,00 | 0,00 | ELC | Заказ | 5 недель | Продажи прекращены |  | 18.01.2016 | 25.03.2016 |  |  | Модульные устройства | Дополнительные устройства на ДИН-рейку | Модульные измерительные приборы | MTM |  | 0.010 | KG | 200.000 | CCM
16084540 | SCL-A1-400/96 | Шкала для амперметра SCL-A1-400/96 | 1 | ST | 0,00 | 0,00 | ELC | Заказ | 5 недель | Продажи прекращены |  | 18.01.2016 | 25.03.2016 |  |  | Модульные устройства | Дополнительные устройства на ДИН-рейку | Модульные измерительные приборы | MTM |  | 0.010 | KG | 200.000 | CCM
16084607 | SCL-A1-500/96 | Шкала для амперметра SCL-A1-500/96 | 1 | ST | 0,00 | 0,00 | ELC | Заказ | 6 недель | Продажи прекращены |  | 18.01.2016 | 25.03.2016 |  |  | Модульные устройства | Дополнительные устройства на ДИН-рейку | Модульные измерительные приборы | MTM |  | 0.010 | KG | 200.000 | CCM
16084615 | SCL-A1-600/96 | Шкала для амперметра SCL-A1-600/96 | 1 | ST | 0,00 | 0,00 | ELC | Заказ | 5 недель | Продажи прекращены |  | 18.01.2016 | 25.03.2016 |  |  | Модульные устройства | Дополнительные устройства на ДИН-рейку | Модульные измерительные приборы | MTM |  | 0.010 | KG | 200.000 | CCM
16084623 | SCL-A1-800/96 | Шкала для амперметра SCL-A1-800/96 | 1 | ST | 0,00 | 0,00 | ELC | Заказ | 5 недель | Продажи прекращены |  | 18.01.2016 | 25.03.2016 |  |  | Модульные устройства | Дополнительные устройства на ДИН-рейку | Модульные измерительные приборы | MTM |  | 0.010 | KG | 200.000 | CCM
16084631 | SCL-A1-1000/96 | Шкала для амперметра SCL-A1-1000/96 | 1 | ST | 0,00 | 0,00 | ELC | Заказ | 5 недель | Продажи прекращены |  | 18.01.2016 | 25.03.2016 |  |  | Модульные устройства | Дополнительные устройства на ДИН-рейку | Модульные измерительные приборы | MTM | 8012542585008 | 0.010 | KG | 200.000 | CCM
16084649 | SCL-A1-1500/96 | Шкала для амперметра SCL-A1-1500/96 | 1 | ST | 0,00 | 0,00 | ELC | Заказ | 5 недель | Продажи прекращены |  | 18.01.2016 | 25.03.2016 |  |  | Модульные устройства | Дополнительные устройства на ДИН-рейку | Модульные измерительные приборы | MTM |  | 0.010 | KG | 200.000 | CCM
16084656 | SCL-A1-2000/96 | Шкала для амперметра SCL-A1-2000/96 | 1 | ST | 0,00 | 0,00 | ELC | Заказ | 5 недель | Продажи прекращены |  | 18.01.2016 | 25.03.2016 |  |  | Модульные устройства | Дополнительные устройства на ДИН-рейку | Модульные измерительные приборы | MTM |  | 0.010 | KG | 200.000 | CCM
16084664 | SCL-A1-2500/96 | Шкала для амперметра SCL-A1-2500/96 | 1 | ST | 0,00 | 0,00 | ELC | Заказ | 5 недель | Продажи прекращены |  | 18.01.2016 | 25.03.2016 |  |  | Модульные устройства | Дополнительные устройства на ДИН-рейку | Модульные измерительные приборы | MTM |  | 0.010 | KG | 200.000 | CCM
16084672 | SCL-A1-3000/96 | Шкала для амперметра SCL-A1-3000/96 | 1 | ST | 0,00 | 0,00 | ELC | Заказ | 5 недель | Продажи прекращены |  | 18.01.2016 | 25.03.2016 |  |  | Модульные устройства | Дополнительные устройства на ДИН-рейку | Модульные измерительные приборы | MTM |  | 0.010 | KG | 200.000 | CCM
16084680 | SCL-A1-4000/96 | Шкала для амперметра SCL-A1-4000/96 | 1 | ST | 0,00 | 0,00 | ELC | Заказ | 5 недель | Продажи прекращены |  | 18.01.2016 | 25.03.2016 |  |  | Модульные устройства | Дополнительные устройства на ДИН-рейку | Модульные измерительные приборы | MTM |  | 0.010 | KG | 200.000 | CCM
16084698 | SCL-A1-5000/96 | Шкала для амперметра SCL-A1-5000/96 | 1 | ST | 0,00 | 0,00 | ELC | Заказ | 5 недель | Продажи прекращены |  | 18.01.2016 | 25.03.2016 |  |  | Модульные устройства | Дополнительные устройства на ДИН-рейку | Модульные измерительные приборы | MTM |  | 0.010 | KG | 200.000 | CCM
16084755 | SCL-A1-6000/96 | Шкала для амперметра SCL-A1-6000/96 | 1 | ST | 0,00 | 0,00 | ELC | Заказ | 5 недель | Продажи прекращены |  | 18.01.2016 | 25.03.2016 |  |  | Модульные устройства | Дополнительные устройства на ДИН-рейку | Модульные измерительные приборы | MTM |  | 0.010 | KG | 200.000 | CCM
16084763 | SCL-A1-8000/96 | Шкала для амперметра SCL-A1-8000/96 | 1 | ST | 0,00 | 0,00 | ELC | Заказ | 5 недель | Продажи прекращены |  | 18.01.2016 | 25.03.2016 |  |  | Модульные устройства | Дополнительные устройства на ДИН-рейку | Модульные измерительные приборы | MTM |  | 0.010 | KG | 200.000 | CCM
16084771 | SCL-A1-10000/96 | Шкала для амперметра SCL-A1-10000/96 | 1 | ST | 0,00 | 0,00 | ELC | Заказ | 5 недель | Продажи прекращены |  | 18.01.2016 | 25.03.2016 |  |  | Модульные устройства | Дополнительные устройства на ДИН-рейку | Модульные измерительные приборы | MTM |  | 0.010 | KG | 200.000 | CCM
16084789 | SCL-A5-100/96 | Шкала для амперметра SCL-A5-100/96 | 1 | ST | 0,00 | 0,00 | ELC | Заказ | 5 недель | Продажи прекращены |  | 18.01.2016 | 25.03.2016 |  |  | Модульные устройства | Дополнительные устройства на ДИН-рейку | Модульные измерительные приборы | MTM | 8012542586005 | 0.010 | KG | 200.000 | CCM
16084797 | SCL-A5-150/96 | Шкала для амперметра SCL-A5-150/96 | 1 | ST | 0,00 | 0,00 | ELC | Заказ | 5 недель | Продажи прекращены |  | 18.01.2016 | 25.03.2016 |  |  | Модульные устройства | Дополнительные устройства на ДИН-рейку | Модульные измерительные приборы | MTM | 8012542586104 | 0.010 | KG | 200.000 | CCM
16084805 | SCL-A5-200/96 | Шкала для амперметра SCL-A5-200/96 | 1 | ST | 0,00 | 0,00 | ELC | Заказ | 6 недель | Продажи прекращены |  | 18.01.2016 | 25.03.2016 |  |  | Модульные устройства | Дополнительные устройства на ДИН-рейку | Модульные измерительные приборы | MTM |  | 0.010 | KG | 200.000 | CCM
16084813 | SCL-A5-250/96 | Шкала для амперметра SCL-A5-250/96 | 1 | ST | 0,00 | 0,00 | ELC | Заказ | 5 недель | Продажи прекращены |  | 18.01.2016 | 25.03.2016 |  |  | Модульные устройства | Дополнительные устройства на ДИН-рейку | Модульные измерительные приборы | MTM | 8012542586302 | 0.010 | KG | 200.000 | CCM
16084821 | SCL-A5-300/96 | Шкала для амперметра SCL-A5-300/96 | 1 | ST | 0,00 | 0,00 | ELC | Заказ | 5 недель | Продажи прекращены |  | 18.01.2016 | 25.03.2016 |  |  | Модульные устройства | Дополнительные устройства на ДИН-рейку | Модульные измерительные приборы | MTM | 8012542586401 | 0.010 | KG | 200.000 | CCM
16084839 | SCL-A5-400/96 | Шкала для амперметра SCL-A5-400/96 | 1 | ST | 0,00 | 0,00 | ELC | Заказ | 6 недель | Продажи прекращены |  | 18.01.2016 | 25.03.2016 |  |  | Модульные устройства | Дополнительные устройства на ДИН-рейку | Модульные измерительные приборы | MTM | 8012542586500 | 0.010 | KG | 200.000 | CCM
16084847 | SCL-A5-500/96 | Шкала для амперметра SCL-A5-500/96 | 1 | ST | 0,00 | 0,00 | ELC | Заказ | 5 недель | Продажи прекращены |  | 18.01.2016 | 25.03.2016 |  |  | Модульные устройства | Дополнительные устройства на ДИН-рейку | Модульные измерительные приборы | MTM | 8012542586609 | 0.010 | KG | 200.000 | CCM
16084854 | SCL-A5-600/96 | Шкала для амперметра SCL-A5-600/96 | 1 | ST | 0,00 | 0,00 | ELC | Заказ | 5 недель | Продажи прекращены |  | 18.01.2016 | 25.03.2016 |  |  | Модульные устройства | Дополнительные устройства на ДИН-рейку | Модульные измерительные приборы | MTM |  | 0.010 | KG | 200.000 | CCM
16084862 | SCL-A5-800/96 | Шкала для амперметра SCL-A5-800/96 | 1 | ST | 0,00 | 0,00 | ELC | Заказ | 6 недель | Продажи прекращены |  | 18.01.2016 | 25.03.2016 |  |  | Модульные устройства | Дополнительные устройства на ДИН-рейку | Модульные измерительные приборы | MTM | 8012542586807 | 0.010 | KG | 200.000 | CCM
16084870 | SCL-A5-1000/96 | Шкала для амперметра SCL-A5-1000/96 | 1 | ST | 0,00 | 0,00 | ELC | Заказ | 6 недель | Продажи прекращены |  | 18.01.2016 | 25.03.2016 |  |  | Модульные устройства | Дополнительные устройства на ДИН-рейку | Модульные измерительные приборы | MTM | 8012542586906 | 0.010 | KG | 200.000 | CCM
16084888 | SCL-A5-1500/96 | Шкала для амперметра SCL-A5-1500/96 | 1 | ST | 0,00 | 0,00 | ELC | Заказ | 5 недель | Продажи прекращены |  | 18.01.2016 | 25.03.2016 |  |  | Модульные устройства | Дополнительные устройства на ДИН-рейку | Модульные измерительные приборы | MTM | 8012542587002 | 0.010 | KG | 200.000 | CCM
16084896 | SCL-A5-2000/96 | Шкала для амперметра SCL-A5-2000/96 | 1 | ST | 0,00 | 0,00 | ELC | Заказ | 6 недель | Продажи прекращены |  | 18.01.2016 | 25.03.2016 |  |  | Модульные устройства | Дополнительные устройства на ДИН-рейку | Модульные измерительные приборы | MTM | 8012542587101 | 0.010 | KG | 200.000 | CCM
16084904 | SCL-A5-2500/96 | Шкала для амперметра SCL-A5-2500/96 | 1 | ST | 0,00 | 0,00 | ELC | Заказ | 6 недель | Продажи прекращены |  | 18.01.2016 | 25.03.2016 |  |  | Модульные устройства | Дополнительные устройства на ДИН-рейку | Модульные измерительные приборы | MTM | 8012542587200 | 0.010 | KG | 200.000 | CCM
16084912 | SCL-A5-3000/96 | Шкала для амперметра SCL-A5-3000/96 | 1 | ST | 0,00 | 0,00 | ELC | Заказ | 6 недель | Продажи прекращены |  | 18.01.2016 | 25.03.2016 |  |  | Модульные устройства | Дополнительные устройства на ДИН-рейку | Модульные измерительные приборы | MTM | 8012542587309 | 0.010 | KG | 200.000 | CCM
16084920 | SCL-A5-4000/96 | Шкала для амперметра SCL-A5-4000/96 | 1 | ST | 0,00 | 0,00 | ELC | Заказ | 6 недель | Продажи прекращены |  | 18.01.2016 | 25.03.2016 |  |  | Модульные устройства | Дополнительные устройства на ДИН-рейку | Модульные измерительные приборы | MTM | 8012542587408 | 0.010 | KG | 200.000 | CCM
16084938 | SCL-A5-5000/96 | Шкала для амперметра SCL-A5-5000/96 | 1 | ST | 0,00 | 0,00 | ELC | Заказ | 5 недель | Продажи прекращены |  | 18.01.2016 | 25.03.2016 |  |  | Модульные устройства | Дополнительные устройства на ДИН-рейку | Модульные измерительные приборы | MTM |  | 0.010 | KG | 200.000 | CCM
16084946 | SCL-A5-6000/96 | Шкала для амперметра SCL-A5-6000/96 | 1 | ST | 0,00 | 0,00 | ELC | Заказ | 5 недель | Продажи прекращены |  | 18.01.2016 | 25.03.2016 |  |  | Модульные устройства | Дополнительные устройства на ДИН-рейку | Модульные измерительные приборы | MTM |  | 0.010 | KG | 200.000 | CCM
16084953 | SCL-A5-8000/96 | Шкала для амперметра SCL-A5-8000/96 | 1 | ST | 0,00 | 0,00 | ELC | Заказ | 5 недель | Продажи прекращены |  | 18.01.2016 | 25.03.2016 |  |  | Модульные устройства | Дополнительные устройства на ДИН-рейку | Модульные измерительные приборы | MTM |  | 0.010 | KG | 200.000 | CCM
16084961 | SCL-A5-10000/96 | Шкала для амперметра SCL-A5-10000/96 | 1 | ST | 0,00 | 0,00 | ELC | Заказ | 5 недель | Продажи прекращены |  | 18.01.2016 | 25.03.2016 |  |  | Модульные устройства | Дополнительные устройства на ДИН-рейку | Модульные измерительные приборы | MTM |  | 0.010 | KG | 200.000 | CCM
16086206 | SCL-A2-20/48 | Шкала для амперметра SCL-A2-20/48 | 1 | ST | 0,00 | 0,00 | ELC | Заказ | 6 недель | Продажи прекращены |  | 18.01.2016 | 25.03.2016 |  |  | Модульные устройства | Дополнительные устройства на ДИН-рейку | Модульные измерительные приборы | MTM |  | 0.010 | KG | 72.000 | CCM
16086214 | SCL-A2-100/48 | Шкала для амперметра SCL-A2-100/48 | 1 | ST | 0,00 | 0,00 | ELC | Заказ | 6 недель | Продажи прекращены |  | 18.01.2016 | 25.03.2016 |  |  | Модульные устройства | Дополнительные устройства на ДИН-рейку | Модульные измерительные приборы | MTM |  | 0.010 | KG | 72.000 | CCM
16086222 | SCL-A2-150/48 | Шкала для амперметра SCL-A2-150/48 | 1 | ST | 0,00 | 0,00 | ELC | Заказ | 5 недель | Продажи прекращены |  | 18.01.2016 | 25.03.2016 |  |  | Модульные устройства | Дополнительные устройства на ДИН-рейку | Модульные измерительные приборы | MTM |  | 0.010 | KG | 72.000 | CCM
16086230 | SCL-A2-200/48 | Шкала для амперметра SCL-A2-200/48 | 1 | ST | 0,00 | 0,00 | ELC | Заказ | 5 недель | Продажи прекращены |  | 18.01.2016 | 25.03.2016 |  |  | Модульные устройства | Дополнительные устройства на ДИН-рейку | Модульные измерительные приборы | MTM |  | 0.010 | KG | 72.000 | CCM
16086248 | SCL-A2-250/48 | Шкала для амперметра SCL-A2-250/48 | 1 | ST | 0,00 | 0,00 | ELC | Заказ | 5 недель | Продажи прекращены |  | 18.01.2016 | 25.03.2016 |  |  | Модульные устройства | Дополнительные устройства на ДИН-рейку | Модульные измерительные приборы | MTM |  | 0.010 | KG | 72.000 | CCM
16086255 | SCL-A2-300/48 | Шкала для амперметра SCL-A2-300/48 | 1 | ST | 0,00 | 0,00 | ELC | Заказ | 5 недель | Продажи прекращены |  | 18.01.2016 | 25.03.2016 |  |  | Модульные устройства | Дополнительные устройства на ДИН-рейку | Модульные измерительные приборы | MTM |  | 0.010 | KG | 72.000 | CCM
16086263 | SCL-A2-400/48 | Шкала для амперметра SCL-A2-400/48 | 1 | ST | 0,00 | 0,00 | ELC | Заказ | 6 недель | Продажи прекращены |  | 18.01.2016 | 25.03.2016 |  |  | Модульные устройства | Дополнительные устройства на ДИН-рейку | Модульные измерительные приборы | MTM |  | 0.010 | KG | 72.000 | CCM
16086271 | SCL-A2-500/48 | Шкала для амперметра SCL-A2-500/48 | 1 | ST | 0,00 | 0,00 | ELC | Заказ | 5 недель | Продажи прекращены |  | 18.01.2016 | 25.03.2016 |  |  | Модульные устройства | Дополнительные устройства на ДИН-рейку | Модульные измерительные приборы | MTM |  | 0.010 | KG | 72.000 | CCM
16086289 | SCL-A2-600/48 | Шкала для амперметра SCL-A2-600/48 | 1 | ST | 0,00 | 0,00 | ELC | Заказ | 5 недель | Продажи прекращены |  | 18.01.2016 | 25.03.2016 |  |  | Модульные устройства | Дополнительные устройства на ДИН-рейку | Модульные измерительные приборы | MTM |  | 0.010 | KG | 72.000 | CCM
16086297 | SCL-A2-800/48 | Шкала для амперметра SCL-A2-800/48 | 1 | ST | 0,00 | 0,00 | ELC | Заказ | 5 недель | Продажи прекращены |  | 18.01.2016 | 25.03.2016 |  |  | Модульные устройства | Дополнительные устройства на ДИН-рейку | Модульные измерительные приборы | MTM |  | 0.010 | KG | 72.000 | CCM
16086305 | SCL-A2-1000/48 | Шкала для амперметра SCL-A2-1000/48 | 1 | ST | 0,00 | 0,00 | ELC | Заказ | 5 недель | Продажи прекращены |  | 18.01.2016 | 25.03.2016 |  |  | Модульные устройства | Дополнительные устройства на ДИН-рейку | Модульные измерительные приборы | MTM |  | 0.010 | KG | 72.000 | CCM
16086313 | SCL-A2-20/72 | Шкала для амперметра SCL-A2-20/72 | 1 | ST | 0,00 | 0,00 | ELC | Заказ | 5 недель | Продажи прекращены |  | 18.01.2016 | 25.03.2016 |  |  | Модульные устройства | Дополнительные устройства на ДИН-рейку | Модульные измерительные приборы | MTM |  | 0.010 | KG | 128.000 | CCM
16086321 | SCL-A2-100/72 | Шкала для амперметра SCL-A2-100/72 | 1 | ST | 0,00 | 0,00 | ELC | Заказ | 5 недель | Продажи прекращены |  | 18.01.2016 | 25.03.2016 |  |  | Модульные устройства | Дополнительные устройства на ДИН-рейку | Модульные измерительные приборы | MTM |  | 0.010 | KG | 128.000 | CCM
16086339 | SCL-A2-150/72 | Шкала для амперметра SCL-A2-150/72 | 1 | ST | 0,00 | 0,00 | ELC | Заказ | 5 недель | Продажи прекращены |  | 18.01.2016 | 25.03.2016 |  |  | Модульные устройства | Дополнительные устройства на ДИН-рейку | Модульные измерительные приборы | MTM |  | 0.010 | KG | 128.000 | CCM
16086347 | SCL-A2-200/72 | Шкала для амперметра SCL-A2-200/72 | 1 | ST | 0,00 | 0,00 | ELC | Заказ | 5 недель | Продажи прекращены |  | 18.01.2016 | 25.03.2016 |  |  | Модульные устройства | Дополнительные устройства на ДИН-рейку | Модульные измерительные приборы | MTM |  | 0.010 | KG | 128.000 | CCM
16086354 | SCL-A2-250/72 | Шкала для амперметра SCL-A2-250/72 | 1 | ST | 0,00 | 0,00 | ELC | Заказ | 5 недель | Продажи прекращены |  | 18.01.2016 | 25.03.2016 |  |  | Модульные устройства | Дополнительные устройства на ДИН-рейку | Модульные измерительные приборы | MTM |  | 0.010 | KG | 128.000 | CCM
16086362 | SCL-A2-300/72 | Шкала для амперметра SCL-A2-300/72 | 1 | ST | 0,00 | 0,00 | ELC | Заказ | 5 недель | Продажи прекращены |  | 18.01.2016 | 25.03.2016 |  |  | Модульные устройства | Дополнительные устройства на ДИН-рейку | Модульные измерительные приборы | MTM |  | 0.010 | KG | 128.000 | CCM
16086370 | SCL-A2-400/72 | Шкала для амперметра SCL-A2-400/72 | 1 | ST | 0,00 | 0,00 | ELC | Заказ | 5 недель | Продажи прекращены |  | 18.01.2016 | 25.03.2016 |  |  | Модульные устройства | Дополнительные устройства на ДИН-рейку | Модульные измерительные приборы | MTM |  | 0.010 | KG | 128.000 | CCM
16086388 | SCL-A2-500/72 | Шкала для амперметра SCL-A2-500/72 | 1 | ST | 0,00 | 0,00 | ELC | Заказ | 5 недель | Продажи прекращены |  | 18.01.2016 | 25.03.2016 |  |  | Модульные устройства | Дополнительные устройства на ДИН-рейку | Модульные измерительные приборы | MTM |  | 0.010 | KG | 128.000 | CCM
16086396 | SCL-A2-600/72 | Шкала для амперметра SCL-A2-600/72 | 1 | ST | 0,00 | 0,00 | ELC | Заказ | 5 недель | Продажи прекращены |  | 18.01.2016 | 25.03.2016 |  |  | Модульные устройства | Дополнительные устройства на ДИН-рейку | Модульные измерительные приборы | MTM |  | 0.010 | KG | 128.000 | CCM
16086404 | SCL-A2-800/72 | Шкала для амперметра SCL-A2-800/72 | 1 | ST | 0,00 | 0,00 | ELC | Заказ | 5 недель | Продажи прекращены |  | 18.01.2016 | 25.03.2016 |  |  | Модульные устройства | Дополнительные устройства на ДИН-рейку | Модульные измерительные приборы | MTM |  | 0.010 | KG | 128.000 | CCM
16086412 | SCL-A2-1000/72 | Шкала для амперметра SCL-A2-1000/72 | 1 | ST | 0,00 | 0,00 | ELC | Заказ | 5 недель | Продажи прекращены |  | 18.01.2016 | 25.03.2016 |  |  | Модульные устройства | Дополнительные устройства на ДИН-рейку | Модульные измерительные приборы | MTM |  | 0.010 | KG | 128.000 | CCM
16086420 | SCL-A2-20/96 | Шкала для амперметра SCL-A2-20/96 | 1 | ST | 0,00 | 0,00 | ELC | Заказ | 5 недель | Продажи прекращены |  | 18.01.2016 | 25.03.2016 |  |  | Модульные устройства | Дополнительные устройства на ДИН-рейку | Модульные измерительные приборы | MTM |  | 0.010 | KG | 200.000 | CCM
16086438 | SCL-A2-100/96 | Шкала для амперметра SCL-A2-100/96 | 1 | ST | 0,00 | 0,00 | ELC | Заказ | 5 недель | Продажи прекращены |  | 18.01.2016 | 25.03.2016 |  |  | Модульные устройства | Дополнительные устройства на ДИН-рейку | Модульные измерительные приборы | MTM |  | 0.010 | KG | 200.000 | CCM
16086446 | SCL-A2-150/96 | Шкала для амперметра SCL-A2-150/96 | 1 | ST | 0,00 | 0,00 | ELC | Заказ | 5 недель | Продажи прекращены |  | 18.01.2016 | 25.03.2016 |  |  | Модульные устройства | Дополнительные устройства на ДИН-рейку | Модульные измерительные приборы | MTM |  | 0.010 | KG | 200.000 | CCM
16086453 | SCL-A2-200/96 | Шкала для амперметра SCL-A2-200/96 | 1 | ST | 0,00 | 0,00 | ELC | Заказ | 5 недель | Продажи прекращены |  | 18.01.2016 | 25.03.2016 |  |  | Модульные устройства | Дополнительные устройства на ДИН-рейку | Модульные измерительные приборы | MTM |  | 0.010 | KG | 200.000 | CCM
16086461 | SCL-A2-250/96 | Шкала для амперметра SCL-A2-250/96 | 1 | ST | 0,00 | 0,00 | ELC | Заказ | 5 недель | Продажи прекращены |  | 18.01.2016 | 25.03.2016 |  |  | Модульные устройства | Дополнительные устройства на ДИН-рейку | Модульные измерительные приборы | MTM |  | 0.010 | KG | 200.000 | CCM
16086479 | SCL-A2-300/96 | Шкала для амперметра SCL-A2-300/96 | 1 | ST | 0,00 | 0,00 | ELC | Заказ | 5 недель | Продажи прекращены |  | 18.01.2016 | 25.03.2016 |  |  | Модульные устройства | Дополнительные устройства на ДИН-рейку | Модульные измерительные приборы | MTM |  | 0.010 | KG | 200.000 | CCM
16086487 | SCL-A2-400/96 | Шкала для амперметра SCL-A2-400/96 | 1 | ST | 0,00 | 0,00 | ELC | Заказ | 5 недель | Продажи прекращены |  | 18.01.2016 | 25.03.2016 |  |  | Модульные устройства | Дополнительные устройства на ДИН-рейку | Модульные измерительные приборы | MTM |  | 0.010 | KG | 200.000 | CCM
16086495 | SCL-A2-500/96 | Шкала для амперметра SCL-A2-500/96 | 1 | ST | 0,00 | 0,00 | ELC | Заказ | 5 недель | Продажи прекращены |  | 18.01.2016 | 25.03.2016 |  |  | Модульные устройства | Дополнительные устройства на ДИН-рейку | Модульные измерительные приборы | MTM |  | 0.010 | KG | 200.000 | CCM
16086503 | SCL-A2-600/96 | Шкала для амперметра SCL-A2-600/96 | 1 | ST | 0,00 | 0,00 | ELC | Заказ | 5 недель | Продажи прекращены |  | 18.01.2016 | 25.03.2016 |  |  | Модульные устройства | Дополнительные устройства на ДИН-рейку | Модульные измерительные приборы | MTM |  | 0.010 | KG | 200.000 | CCM
16086511 | SCL-A2-800/96 | Шкала для амперметра SCL-A2-800/96 | 1 | ST | 0,00 | 0,00 | ELC | Заказ | 5 недель | Продажи прекращены |  | 18.01.2016 | 25.03.2016 |  |  | Модульные устройства | Дополнительные устройства на ДИН-рейку | Модульные измерительные приборы | MTM |  | 0.010 | KG | 200.000 | CCM
16086529 | SCL-A2-1000/96 | Шкала для амперметра SCL-A2-1000/96 | 1 | ST | 0,00 | 0,00 | ELC | Заказ | 5 недель | Продажи прекращены |  | 18.01.2016 | 25.03.2016 |  |  | Модульные устройства | Дополнительные устройства на ДИН-рейку | Модульные измерительные приборы | MTM |  | 0.010 | KG | 200.000 | CCM
16086859 | CT3/40 | Трансформатор тока CT3/40 класс 3, 40/5A | 1 | ST | 0,00 | 0,00 | ELC | Заказ | 3 недели | Снятие с заменой | 2CSG121060R1101 |  | 27.09.2011 |  |  | Модульные устройства | Дополнительные устройства на ДИН-рейку | Модульные измерительные приборы | Модульные измерительные приборы | 8012542602408 | 0.340 | KG | 0.001 | M3
16086867 | CT3/50 | Трансформатор тока CT3/50, класс 3, 50/5А | 1 | ST | 0,00 | 0,00 | ELC | Заказ | 5 недель | Снятие с заменой | 2CSG121070R1101 |  | 27.09.2011 |  |  | Модульные устройства | Дополнительные устройства на ДИН-рейку | Модульные измерительные приборы | Модульные измерительные приборы | 8012542602507 | 0.340 | KG | 0.001 | M3
16086875 | CT3/60 | Трансформатор тока CT3/60, класс 3, 60/5А | 1 | ST | 0,00 | 0,00 | ELC | Заказ | 5 недель | Снятие с заменой | 2CSG121080R1101 |  | 27.09.2011 |  |  | Модульные устройства | Дополнительные устройства на ДИН-рейку | Модульные измерительные приборы | Модульные измерительные приборы | 8012542602606 | 0.340 | KG | 0.001 | M3
16086883 | CT3/80 | Трансформатор тока CT3/80, класс 3, 80/5А | 1 | ST | 0,00 | 0,00 | ELC | Заказ | 5 недель | Снятие с заменой | 2CSG121090R1101 |  | 27.09.2011 |  |  | Модульные устройства | Дополнительные устройства на ДИН-рейку | Модульные измерительные приборы | Модульные измерительные приборы | 8012542602705 | 0.340 | KG | 0.001 | M3
16086891 | CT3/100 | Трансформатор тока CT3/100, класс 1, 2,5VA, 100/5A | 1 | ST | 0,00 | 0,00 | ELC | Заказ | 5 недель | Снятие с заменой | 2CSG121100R1101 |  | 27.09.2011 |  |  | Модульные устройства | Дополнительные устройства на ДИН-рейку | Модульные измерительные приборы | Модульные измерительные приборы | 8012542602804 | 0.340 | KG | 0.001 | M3
16086909 | CT3/150 | Трансформатор тока CT3/150, класс 0.5, 3VA, 150/5A | 1 | ST | 0,00 | 0,00 | ELC | Заказ | 3 недели | Снятие с заменой | 2CSG121110R1101 |  | 27.09.2011 |  |  | Модульные устройства | Дополнительные устройства на ДИН-рейку | Модульные измерительные приборы | Модульные измерительные приборы | 8012542602903 | 0.340 | KG | 0.001 | M3
16086917 | CT3/200 | Трансформатор тока CT3/200, класс 0.5, 3VA, 200/5A | 1 | ST | 0,00 | 0,00 | ELC | Заказ | 3 недели | Снятие с заменой | 2CSG121120R1101 |  | 27.09.2011 |  |  | Модульные устройства | Дополнительные устройства на ДИН-рейку | Модульные измерительные приборы | Модульные измерительные приборы | 8012542603009 | 0.340 | KG | 0.001 | M3
16086925 | CT3/250 | Трансформатор тока CT3/250, класс 0.5, 5VA, 250/5A | 1 | ST | 0,00 | 0,00 | ELC | Заказ | 5 недель | Снятие с заменой | 2CSG121130R1101 |  | 27.09.2011 |  |  | Модульные устройства | Дополнительные устройства на ДИН-рейку | Модульные измерительные приборы | Модульные измерительные приборы | 8012542603108 | 0.340 | KG | 0.001 | M3
16086933 | CT3/300 | Трансформатор тока CT3/300, класс 0.5, 5VA, 300/5A | 1 | ST | 0,00 | 0,00 | ELC | Заказ | 5 недель | Снятие с заменой | 2CSG121140R1101 |  | 27.09.2011 |  |  | Модульные устройства | Дополнительные устройства на ДИН-рейку | Модульные измерительные приборы | Модульные измерительные приборы | 8012542603207 | 0.340 | KG | 0.001 | M3
16086941 | CT3/400 | Трансформатор тока CT3/400, класс 0.5, 6VA, 400/5A | 1 | ST | 0,00 | 0,00 | ELC | Заказ | 5 недель | Снятие с заменой | 2CSG121150R1101 |  | 27.09.2011 |  |  | Модульные устройства | Дополнительные устройства на ДИН-рейку | Модульные измерительные приборы | Модульные измерительные приборы | 8012542603306 | 0.340 | KG | 0.001 | M3
16086958 | CT3/500 | Трансформатор тока CT3/500, класс 0.5, 6VA, 500/5A | 1 | ST | 0,00 | 0,00 | ELC | Заказ | 3 недели | Снятие с заменой | 2CSG121160R1101 |  | 27.09.2011 |  |  | Модульные устройства | Дополнительные устройства на ДИН-рейку | Модульные измерительные приборы | Модульные измерительные приборы | 8012542603405 | 0.340 | KG | 0.001 | M3
16086966 | CT3/600 | Трансформатор тока CT3/600, класс 0.5, 6VA, 600/5A | 1 | ST | 0,00 | 0,00 | ELC | Заказ | 5 недель | Снятие с заменой | 2CSG121170R1101 |  | 27.09.2011 |  |  | Модульные устройства | Дополнительные устройства на ДИН-рейку | Модульные измерительные приборы | Модульные измерительные приборы | 8012542603504 | 0.340 | KG | 0.001 | M3
16086982 | CT4/150 | Трансформатор тока CT4/150, класс 1, 3VA, 150/5A | 1 | ST | 0,00 | 0,00 | ELC | Заказ | 5 недель | Снятие с заменой | 2CSG221110R1101 |  | 27.09.2011 |  |  | Модульные устройства | Дополнительные устройства на ДИН-рейку | Модульные измерительные приборы | Модульные измерительные приборы | 8012542603702 | 0.390 | KG | 0.001 | M3
16086990 | CT4/200 | Трансформатор тока CT4/200, класс 1, 4VA, 200/5A | 1 | ST | 0,00 | 0,00 | ELC | Заказ | 5 недель | Снятие с заменой | 2CSG221120R1101 |  | 27.09.2011 |  |  | Модульные устройства | Дополнительные устройства на ДИН-рейку | Модульные измерительные приборы | Модульные измерительные приборы | 8012542603801 | 0.390 | KG | 0.001 | M3
16087006 | CT4/250 | Трансформатор тока CT4/250, класс 1, 6VA, 250/5A | 1 | ST | 0,00 | 0,00 | ELC | Заказ | 5 недель | Снятие с заменой | 2CSG221130R1101 |  | 27.09.2011 |  |  | Модульные устройства | Дополнительные устройства на ДИН-рейку | Модульные измерительные приборы | Модульные измерительные приборы | 8012542603900 | 0.390 | KG | 0.001 | M3
16087030 | CT4/500 | Трансформатор тока CT4/500, класс 0.5, 10VA, 500/5A | 1 | ST | 0,00 | 0,00 | ELC | Заказ | 5 недель | Снятие с заменой | 2CSG221160R1101 |  | 27.09.2011 |  |  | Модульные устройства | Дополнительные устройства на ДИН-рейку | Модульные измерительные приборы | Модульные измерительные приборы | 8012542604204 | 0.390 | KG | 0.001 | M3
16087048 | CT4/600 | Трансформатор тока CT4/600, класс 0.5, 10VA, 600/5A | 1 | ST | 0,00 | 0,00 | ELC | Заказ | 5 недель | Снятие с заменой | 2CSG221170R1101 |  | 27.09.2011 |  |  | Модульные устройства | Дополнительные устройства на ДИН-рейку | Модульные измерительные приборы | Модульные измерительные приборы | 8012542604303 | 0.390 | KG | 0.001 | M3
16087055 | CT4/800 | Трансформатор тока CT4/800, класс 0.5, 10VA, 800/5A | 1 | ST | 0,00 | 0,00 | ELC | Заказ | 5 недель | Снятие с заменой | 2CSG221180R1101 |  | 27.09.2011 |  |  | Модульные устройства | Дополнительные устройства на ДИН-рейку | Модульные измерительные приборы | Модульные измерительные приборы | 8012542604402 | 0.390 | KG | 0.001 | M3
16087063 | CT4/1000 | Трансформатор тока CT4/1000, класс 0.5, 10VA, 1000/5A | 1 | ST | 0,00 | 0,00 | ELC | Заказ | 5 недель | Снятие с заменой | 2CSG221190R1101 |  | 27.09.2011 |  |  | Модульные устройства | Дополнительные устройства на ДИН-рейку | Модульные измерительные приборы | Модульные измерительные приборы | 8012542604501 | 0.390 | KG | 0.001 | M3
16087162 | CT6/250 | Трансформатор тока CT6/250A на шину 60x20 | 1 | ST | 0,00 | 0,00 | ELC | Заказ | 5 недель | Снятие с заменой | 2CSG421130R1101 |  | 27.09.2011 |  |  | Модульные устройства | Дополнительные устройства на ДИН-рейку | Модульные измерительные приборы | Модульные измерительные приборы | 8012542605508 | 0.430 | KG | 0.001 | M3
16087170 | CT6/300 | Трансформатор тока CT6/300A на шину 60x20 | 1 | ST | 0,00 | 0,00 | ELC | Заказ | 5 недель | Снятие с заменой | 2CSG421140R1101 |  | 27.09.2011 |  |  | Модульные устройства | Дополнительные устройства на ДИН-рейку | Модульные измерительные приборы | Модульные измерительные приборы | 8012542605607 | 0.430 | KG | 0.001 | M3
16087188 | CT6/400 | Трансформатор тока CT6/400, класс 0,5, 6VA, 400/5A | 1 | ST | 0,00 | 0,00 | ELC | Заказ | 3 недели | Снятие с заменой | 2CSG421150R1101 |  | 27.09.2011 |  |  | Модульные устройства | Дополнительные устройства на ДИН-рейку | Модульные измерительные приборы | Модульные измерительные приборы | 8012542605706 | 0.430 | KG | 0.001 | M3
16087196 | CT6/500 | Трансформатор тока CT6/500, класс 0,5, 6VA, 500/5A | 1 | ST | 0,00 | 0,00 | ELC | Заказ | 5 недель | Снятие с заменой | 2CSG421160R1101 |  | 27.09.2011 |  |  | Модульные устройства | Дополнительные устройства на ДИН-рейку | Модульные измерительные приборы | Модульные измерительные приборы | 8012542605805 | 0.430 | KG | 0.001 | M3
16087204 | CT6/600 | Трансформатор тока CT6/600, класс 0,5, 10VA, 600/5A | 1 | ST | 0,00 | 0,00 | ELC | Заказ | 3 недели | Снятие с заменой | 2CSG421170R1101 |  | 27.09.2011 |  |  | Модульные устройства | Дополнительные устройства на ДИН-рейку | Модульные измерительные приборы | Модульные измерительные приборы | 8012542605904 | 0.430 | KG | 0.001 | M3
16087212 | CT6/800 | Трансформатор тока CT6/800, класс 0,5, 25VA, 800/5A | 1 | ST | 0,00 | 0,00 | ELC | Заказ | 5 недель | Снятие с заменой | 2CSG421180R1101 |  | 27.09.2011 |  |  | Модульные устройства | Дополнительные устройства на ДИН-рейку | Модульные измерительные приборы | Модульные измерительные приборы | 8012542606000 | 0.430 | KG | 0.001 | M3
16087220 | CT6/1000 | Трансформатор тока CT6/1000, класс 0,5, 20VA, 1000/5A | 1 | ST | 0,00 | 0,00 | ELC | Заказ | 5 недель | Снятие с заменой | 2CSG421190R1101 |  | 27.09.2011 |  |  | Модульные устройства | Дополнительные устройства на ДИН-рейку | Модульные измерительные приборы | Модульные измерительные приборы | 8012542606109 | 0.430 | KG | 0.001 | M3
16087238 | CT6/1200 | Трансформатор тока CT6/1200, класс 0,5, 20VA, 1200/5A | 1 | ST | 0,00 | 0,00 | ELC | Заказ | 5 недель | Снятие с заменой | 2CSG421200R1101 |  | 27.09.2011 |  |  | Модульные устройства | Дополнительные устройства на ДИН-рейку | Модульные измерительные приборы | Модульные измерительные приборы | 8012542606208 | 0.430 | KG | 0.001 | M3
16087246 | CT6/1500 | Трансформатор тока CT6/1500, класс 0,5, 30VA, 1500/5A | 1 | ST | 0,00 | 0,00 | ELC | Заказ | 3 недели | Снятие с заменой | 2CSG421220R1101 |  | 27.09.2011 |  |  | Модульные устройства | Дополнительные устройства на ДИН-рейку | Модульные измерительные приборы | Модульные измерительные приборы | 8012542606307 | 0.430 | KG | 0.001 | M3
16087253 | CT6/2000 | Трансформатор тока CT6/2000, класс 0,5, 30VA, 2000/5A | 1 | ST | 0,00 | 0,00 | ELC | Заказ | 5 недель | Снятие с заменой | 2CSG421230R1101 |  | 27.09.2011 |  |  | Модульные устройства | Дополнительные устройства на ДИН-рейку | Модульные измерительные приборы | Модульные измерительные приборы | 8012542606406 | 0.430 | KG | 0.001 | M3
16087261 | CT6/2500 | Трансформатор тока CT6/2500, класс 0,5, 30VA, 2500/5A | 1 | ST | 0,00 | 0,00 | ELC | Заказ | 5 недель | Снятие с заменой | 2CSG421240R1101 |  | 27.09.2011 |  |  | Модульные устройства | Дополнительные устройства на ДИН-рейку | Модульные измерительные приборы | Модульные измерительные приборы | 8012542606505 | 0.430 | KG | 0.001 | M3
16087279 | CT8/300 | Трансформатор тока CT8/300, класс 0.5, на шину 80х30 | 1 | ST | 0,00 | 0,00 | ELC | Заказ | 5 недель | Снятие с заменой | 2CSG521140R1101 |  | 27.09.2011 |  |  | Модульные устройства | Дополнительные устройства на ДИН-рейку | Модульные измерительные приборы | Модульные измерительные приборы | 8012542606604 | 0.500 | KG | 0.001 | M3
16087287 | CT8/400 | Трансформатор тока CT8/400, класс 0.5, на шину 80х30 | 1 | ST | 0,00 | 0,00 | ELC | Заказ | 5 недель | Снятие с заменой | 2CSG521150R1101 |  | 27.09.2011 |  |  | Модульные устройства | Дополнительные устройства на ДИН-рейку | Модульные измерительные приборы | Модульные измерительные приборы | 8012542606703 | 0.500 | KG | 0.001 | M3
16087295 | CT8/500 | Трансформатор тока CT8/500, класс 0.5, на шину 80х30 | 1 | ST | 0,00 | 0,00 | ELC | Заказ | 5 недель | Снятие с заменой | 2CSG521160R1101 |  | 27.09.2011 |  |  | Модульные устройства | Дополнительные устройства на ДИН-рейку | Модульные измерительные приборы | Модульные измерительные приборы | 8012542606802 | 0.500 | KG | 0.001 | M3
16087303 | CT8/600 | Трансформатор тока CT8/600, класс 0.5, на шину 80х30 | 1 | ST | 0,00 | 0,00 | ELC | Заказ | 5 недель | Снятие с заменой | 2CSG521170R1101 |  | 27.09.2011 |  |  | Модульные устройства | Дополнительные устройства на ДИН-рейку | Модульные измерительные приборы | Модульные измерительные приборы | 8012542606901 | 0.500 | KG | 0.001 | M3
16087311 | CT8/800 | Трансформатор тока CT8/800, класс 0.5, на шину 80х30 | 1 | ST | 0,00 | 0,00 | ELC | Заказ | 5 недель | Снятие с заменой | 2CSG521180R1101 |  | 27.09.2011 |  |  | Модульные устройства | Дополнительные устройства на ДИН-рейку | Модульные измерительные приборы | Модульные измерительные приборы | 8012542607007 | 0.500 | KG | 0.001 | M3
16087329 | CT8/1000/5A | Трансформатор тока CT8/1000/5A, класс 0,5, 15VA, под шину сеч.до 82х32мм | 1 | ST | 0,00 | 0,00 | ELC | Заказ | 5 недель | Снятие с заменой | 2CSG521190R1101 |  | 27.09.2011 |  |  | Модульные устройства | Дополнительные устройства на ДИН-рейку | Модульные измерительные приборы | Модульные измерительные приборы | 8012542607106 | 0.500 | KG | 0.001 | M3
16087337 | CT8/1200/5A | Трансформатор тока CT8/1200/5A, класс 0,5, 15VA, под шину сеч.до 82х32мм | 1 | ST | 0,00 | 0,00 | ELC | Заказ | 5 недель | Снятие с заменой | 2CSG521200R1101 |  | 27.09.2011 |  |  | Модульные устройства | Дополнительные устройства на ДИН-рейку | Модульные измерительные приборы | Модульные измерительные приборы | 8012542607205 | 0.500 | KG | 0.001 | M3
16087345 | CT8/1500/5A | Трансформатор тока CT8/1500/5A, класс 0,5, 20VA, под шину сеч.до 82х32мм | 1 | ST | 0,00 | 0,00 | ELC | Заказ | 5 недель | Снятие с заменой | 2CSG521220R1101 |  | 27.09.2011 |  |  | Модульные устройства | Дополнительные устройства на ДИН-рейку | Модульные измерительные приборы | Модульные измерительные приборы | 8012542607304 | 0.500 | KG | 0.001 | M3
16087352 | CT8/2000/5A | Трансформатор тока CT8/2000/5A, класс 0,5, 20VA, под шину сеч.до 82х32мм | 1 | ST | 0,00 | 0,00 | ELC | Заказ | 5 недель | Снятие с заменой | 2CSG521230R1101 |  | 27.09.2011 |  |  | Модульные устройства | Дополнительные устройства на ДИН-рейку | Модульные измерительные приборы | Модульные измерительные приборы | 8012542607403 | 0.500 | KG | 0.001 | M3
16087360 | CT8/2500/5A | Трансформатор тока CT8/2500/5A, класс 0,5, 20VA, под шину сеч.до 82х32мм | 1 | ST | 0,00 | 0,00 | ELC | Заказ | 5 недель | Снятие с заменой | 2CSG521240R1101 |  | 27.09.2011 |  |  | Модульные устройства | Дополнительные устройства на ДИН-рейку | Модульные измерительные приборы | Модульные измерительные приборы | 8012542607502 | 0.500 | KG | 0.001 | M3
16087378 | CT8/3000/5A | Трансформатор тока CT8/3000/5A, класс 0,5, 20VA, под шину сеч.до 82х32мм | 1 | ST | 0,00 | 0,00 | ELC | Заказ | 5 недель | Снятие с заменой | 2CSG521250R1101 |  | 27.09.2011 |  |  | Модульные устройства | Дополнительные устройства на ДИН-рейку | Модульные измерительные приборы | Модульные измерительные приборы | 8012542607601 | 0.500 | KG | 0.001 | M3
16087386 | CT12/500/5A | Трансформатор тока CT12/500/5A, класс 0,5, 10VA, под шину сеч.до 125х64мм | 1 | ST | 0,00 | 0,00 | ELC | Заказ | 5 недель | Снятие с заменой | 2CSG721160R1101 |  | 27.09.2011 |  |  | Модульные устройства | Дополнительные устройства на ДИН-рейку | Модульные измерительные приборы | Модульные измерительные приборы | 8012542607700 | 0.700 | KG | 0.001 | M3
16087394 | CT12/600/5A | Трансформатор тока CT12/600/5A, класс 0,5, 10VA, под шину сеч.до 125х64мм | 1 | ST | 0,00 | 0,00 | ELC | Заказ | 5 недель | Снятие с заменой | 2CSG721170R1101 |  | 27.09.2011 |  |  | Модульные устройства | Дополнительные устройства на ДИН-рейку | Модульные измерительные приборы | Модульные измерительные приборы | 8012542607809 | 0.700 | KG | 0.001 | M3
16087402 | CT12/800/5A | Трансформатор тока CT12/800/5A, класс 0,5, 15VA, под шину сеч.до 125х64мм | 1 | ST | 0,00 | 0,00 | ELC | Заказ | 5 недель | Снятие с заменой | 2CSG721180R1101 |  | 27.09.2011 |  |  | Модульные устройства | Дополнительные устройства на ДИН-рейку | Модульные измерительные приборы | Модульные измерительные приборы | 8012542607908 | 0.700 | KG | 0.001 | M3
16087410 | CT12/1000/5A | Трансформатор тока CT12/1000/5A, класс 0,5, 20VA, под шину сеч.до 125х64мм | 1 | ST | 0,00 | 0,00 | ELC | Заказ | 5 недель | Снятие с заменой | 2CSG721190R1101 |  | 27.09.2011 |  |  | Модульные устройства | Дополнительные устройства на ДИН-рейку | Модульные измерительные приборы | Модульные измерительные приборы | 8012542608004 | 0.700 | KG | 0.001 | M3
16087428 | CT12/1200/5A | Трансформатор тока CT12/1200/5A, класс 0,5, 20VA, под шину сеч.до 125х64мм | 1 | ST | 0,00 | 0,00 | ELC | Заказ | 5 недель | Снятие с заменой | 2CSG721200R1101 |  | 27.09.2011 |  |  | Модульные устройства | Дополнительные устройства на ДИН-рейку | Модульные измерительные приборы | Модульные измерительные приборы | 8012542608103 | 0.700 | KG | 0.001 | M3
16087436 | CT12/1500/5A | Трансформатор тока CT12/1500/5A, класс 0,5, 20VA, под шину сеч.до 125х64мм | 1 | ST | 0,00 | 0,00 | ELC | Заказ | 5 недель | Снятие с заменой | 2CSG721220R1101 |  | 27.09.2011 |  |  | Модульные устройства | Дополнительные устройства на ДИН-рейку | Модульные измерительные приборы | Модульные измерительные приборы | 8012542608202 | 0.700 | KG | 0.001 | M3
16087444 | CT12/2000/5A | Трансформатор тока CT12/2000/5A, класс 0,5, 30VA, под шину сеч.до 125х64мм | 1 | ST | 0,00 | 0,00 | ELC | Заказ | 5 недель | Снятие с заменой | 2CSG721230R1101 |  | 27.09.2011 |  |  | Модульные устройства | Дополнительные устройства на ДИН-рейку | Модульные измерительные приборы | Модульные измерительные приборы | 8012542608301 | 0.700 | KG | 0.001 | M3
16087451 | CT12/2500/5A | Трансформатор тока CT12/2500/5A, класс 0,5, 40VA, под шину сеч.до 125х64мм | 1 | ST | 0,00 | 0,00 | ELC | Заказ | 5 недель | Снятие с заменой | 2CSG721240R1101 |  | 27.09.2011 |  |  | Модульные устройства | Дополнительные устройства на ДИН-рейку | Модульные измерительные приборы | Модульные измерительные приборы | 8012542608400 | 0.700 | KG | 0.001 | M3
16087469 | CT/123000/5A | Трансформатор тока CT/123000/5A, класс 0,5, 40VA, под шину сеч.до 125х64мм | 1 | ST | 0,00 | 0,00 | ELC | Заказ | 5 недель | Снятие с заменой | 2CSG721250R1101 |  | 27.09.2011 |  |  | Модульные устройства | Дополнительные устройства на ДИН-рейку | Модульные измерительные приборы | Модульные измерительные приборы | 8012542608509 | 0.700 | KG | 0.001 | M3
16087477 | CT12/4000/5A | Трансформатор тока CT12/4000/5A, класс 0,5, 50VA, под шину сеч.до 125х64мм | 1 | ST | 0,00 | 0,00 | ELC | Заказ | 5 недель | Снятие с заменой | 2CSG721260R1101 |  | 27.09.2011 |  |  | Модульные устройства | Дополнительные устройства на ДИН-рейку | Модульные измерительные приборы | Модульные измерительные приборы | 8012542608608 | 0.700 | KG | 0.001 | M3
16087485 | CT8-V/400А | Трансформатор тока CT8-V/400А на шину 80х30 | 1 | ST | 0,00 | 0,00 | ELC | Заказ | 5 недель | Снятие с заменой | 2CSG631150R1101 |  | 27.09.2011 |  |  | Модульные устройства | Дополнительные устройства на ДИН-рейку | Модульные измерительные приборы | Модульные измерительные приборы | 8012542608707 | 0.500 | KG | 0.001 | M3
16087493 | CT8-V/500А | Трансформатор тока CT8-V/500А на шину 80х30 | 1 | ST | 0,00 | 0,00 | ELC | Заказ | 5 недель | Снятие с заменой | 2CSG631160R1101 |  | 27.09.2011 |  |  | Модульные устройства | Дополнительные устройства на ДИН-рейку | Модульные измерительные приборы | Модульные измерительные приборы | 8012542608806 | 0.500 | KG | 0.001 | M3
16087501 | CT8-V/600А | Трансформатор тока CT8-V/600А на шину 80х30 | 1 | ST | 0,00 | 0,00 | ELC | Заказ | 5 недель | Снятие с заменой | 2CSG631170R1101 |  | 27.09.2011 |  |  | Модульные устройства | Дополнительные устройства на ДИН-рейку | Модульные измерительные приборы | Модульные измерительные приборы | 8012542608905 | 0.500 | KG | 0.001 | M3
16087519 | CT8-V/800А | Трансформатор тока CT8-V/800А на шину 80х30 | 1 | ST | 0,00 | 0,00 | ELC | Заказ | 5 недель | Снятие с заменой | 2CSG631180R1101 |  | 27.09.2011 |  |  | Модульные устройства | Дополнительные устройства на ДИН-рейку | Модульные измерительные приборы | Модульные измерительные приборы | 8012542609001 | 0.500 | KG | 0.001 | M3
16087527 | CT8-V/1000А | Трансформатор тока CT8-V/1000А на шину 80х30 | 1 | ST | 0,00 | 0,00 | ELC | Заказ | 5 недель | Снятие с заменой | 2CSG631190R1101 |  | 27.09.2011 |  |  | Модульные устройства | Дополнительные устройства на ДИН-рейку | Модульные измерительные приборы | Модульные измерительные приборы | 8012542609100 | 0.500 | KG | 0.001 | M3
16087535 | CT8-V/1200А | Трансформатор тока CT8-V/1200А на шину 80х30 | 1 | ST | 0,00 | 0,00 | ELC | Заказ | 5 недель | Снятие с заменой | 2CSG631200R1101 |  | 27.09.2011 |  |  | Модульные устройства | Дополнительные устройства на ДИН-рейку | Модульные измерительные приборы | Модульные измерительные приборы | 8012542609209 | 0.500 | KG | 0.001 | M3
16087543 | CT8-V/1500А | Трансформатор тока CT8-V/1500А на шину 80х30 | 1 | ST | 0,00 | 0,00 | ELC | Заказ | 5 недель | Снятие с заменой | 2CSG631220R1101 |  | 27.09.2011 |  |  | Модульные устройства | Дополнительные устройства на ДИН-рейку | Модульные измерительные приборы | Модульные измерительные приборы | 8012542609308 | 0.500 | KG | 0.001 | M3
16087550 | CT8-V/2000А | Трансформатор тока CT8-V/2000А на шину 80х30 | 1 | ST | 0,00 | 0,00 | ELC | Заказ | 5 недель | Снятие с заменой | 2CSG631230R1101 |  | 27.09.2011 |  |  | Модульные устройства | Дополнительные устройства на ДИН-рейку | Модульные измерительные приборы | Модульные измерительные приборы | 8012542609407 | 0.500 | KG | 0.001 | M3
16087568 | CT8-V/2500А | Трансформатор тока CT8-V/2500А на шину 80х30 | 1 | ST | 0,00 | 0,00 | ELC | Заказ | 5 недель | Снятие с заменой | 2CSG631240R1101 |  | 27.09.2011 |  |  | Модульные устройства | Дополнительные устройства на ДИН-рейку | Модульные измерительные приборы | Модульные измерительные приборы | 8012542609506 | 0.500 | KG | 0.001 | M3
16087576 | CT12-V/800А | Трансформатор тока CT12-V/800А на шину 125х50 | 1 | ST | 0,00 | 0,00 | ELC | Заказ | 5 недель | Снятие с заменой | 2CSG831180R1101 |  | 27.09.2011 |  |  | Модульные устройства | Дополнительные устройства на ДИН-рейку | Модульные измерительные приборы | Модульные измерительные приборы | 8012542609605 | 0.700 | KG | 0.001 | M3
16087584 | CT12-V/1000А | Трансформатор тока CT12-V/1000А на шину 125х50 | 1 | ST | 0,00 | 0,00 | ELC | Заказ | 5 недель | Снятие с заменой | 2CSG831190R1101 |  | 27.09.2011 |  |  | Модульные устройства | Дополнительные устройства на ДИН-рейку | Модульные измерительные приборы | Модульные измерительные приборы | 8012542609704 | 0.700 | KG | 0.001 | M3
16087592 | CT12-V/1200А | Трансформатор тока CT12-V/1200А на шину 125х50 | 1 | ST | 0,00 | 0,00 | ELC | Заказ | 5 недель | Снятие с заменой | 2CSG831200R1101 |  | 27.09.2011 |  |  | Модульные устройства | Дополнительные устройства на ДИН-рейку | Модульные измерительные приборы | Модульные измерительные приборы | 8012542609803 | 0.700 | KG | 0.001 | M3
16087600 | CT12-V/1250А | Трансформатор тока CT12-V/1250А на шину 125х50 | 1 | ST | 0,00 | 0,00 | ELC | Заказ | 5 недель | Снятие с заменой | 2CSG831210R1101 |  | 27.09.2011 |  |  | Модульные устройства | Дополнительные устройства на ДИН-рейку | Модульные измерительные приборы | Модульные измерительные приборы | 8012542609902 | 0.700 | KG | 0.001 | M3
16087618 | CT12-V/1500A | Трансформатор тока CT12-V/1500A на шину 125х50 | 1 | ST | 0,00 | 0,00 | ELC | Заказ | 5 недель | Снятие с заменой | 2CSG831220R1101 |  | 27.09.2011 |  |  | Модульные устройства | Дополнительные устройства на ДИН-рейку | Модульные измерительные приборы | Модульные измерительные приборы | 8012542610007 | 0.700 | KG | 0.001 | M3
16087626 | CT12-V/2000А | Трансформатор тока CT12-V/2000А на шину 125х50 | 1 | ST | 0,00 | 0,00 | ELC | Заказ | 5 недель | Снятие с заменой | 2CSG831230R1101 |  | 27.09.2011 |  |  | Модульные устройства | Дополнительные устройства на ДИН-рейку | Модульные измерительные приборы | Модульные измерительные приборы | 8012542610106 | 0.700 | KG | 0.001 | M3
16087634 | CT12-V/2500А | Трансформатор тока CT12-V/2500А на шину 125х50 | 1 | ST | 0,00 | 0,00 | ELC | Заказ | 5 недель | Снятие с заменой | 2CSG831240R1101 |  | 27.09.2011 |  |  | Модульные устройства | Дополнительные устройства на ДИН-рейку | Модульные измерительные приборы | Модульные измерительные приборы | 8012542610205 | 0.700 | KG | 0.001 | M3
16087774 | COP-48 | Защитная крышка IP54 для щитового прибора 48x48мм COP-48 | 1 | ST | 0,00 | 0,00 | ELC | Заказ | 12 недель | Продажи прекращены |  |  | 09.07.2014 |  |  | Модульные устройства | Дополнительные устройства на ДИН-рейку | Модульные измерительные приборы | VLM |  | 15.000 | G | 180.000 | CCM
16087782 | COP-72 | Защитная крышка IP54 для щитового прибора 72x72мм COP-72 | 1 | ST | 0,00 | 0,00 | ELC | Заказ | 6 недель | Продажи прекращены |  | 18.01.2016 | 25.03.2016 |  |  | Модульные устройства | Дополнительные устройства на ДИН-рейку | Модульные измерительные приборы | VLM |  | 20.000 | G | 405.000 | CCM
16087790 | COP-96 | Защитная крышка IP54 для щитового прибора 96x96мм COP-96 | 1 | ST | 0,00 | 0,00 | ELC | Заказ | 6 недель | Продажи прекращены |  | 18.01.2016 | 25.03.2016 |  |  | Модульные устройства | Дополнительные устройства на ДИН-рейку | Модульные измерительные приборы | VLM |  | 30.000 | G | 605.000 | CCM
16087808 | COP-M-48 | Клеммная крышка для щитового прибора 48x48мм COP-M-48 | 1 | ST | 0,00 | 0,00 | ELC | Заказ | 12 недель | Продажи прекращены |  |  | 09.07.2014 |  |  | Модульные устройства | Дополнительные устройства на ДИН-рейку | Модульные измерительные приборы | VLM |  | 10.000 | G | 180.000 | CCM
16087816 | COP-M-72 | Клеммная крышка для щитового прибора 72x72мм COP-M-72 | 1 | ST | 111,06 | 111,06 | ELC | Заказ | 5 недель | Продажа остатков |  | 18.01.2016 | 09.02.2016 |  |  | Модульные устройства | Дополнительные устройства на ДИН-рейку | Модульные измерительные приборы | VLM |  | 12.000 | G | 405.000 | CCM
16087824 | COP-M-96 | Клеммная крышка для щитового прибора 96x96мм COP-M-96 | 1 | ST | 0,00 | 0,00 | ELC | Заказ | 6 недель | Продажи прекращены |  | 18.01.2016 | 25.03.2016 |  |  | Модульные устройства | Дополнительные устройства на ДИН-рейку | Модульные измерительные приборы | VLM |  | 14.000 | G | 605.000 | CCM
16088657 | VLM1-TV-110-100/20 | Вольтметр перем.тока трансф. вкл. VLM1-TV-110-100/200/48 | 1 | ST | 0,00 | 0,00 | ELC | Заказ | 7 недель | Продажи прекращены |  | 18.01.2016 | 25.03.2016 |  |  | Модульные устройства | Дополнительные устройства на ДИН-рейку | Модульные измерительные приборы | VLM | 8012542743705 | 0.100 | KG | 252.000 | CCM
16088665 | VLM1-TV-400-100/50 | Вольтметр перем.тока трансф. вкл. VLM1-TV-400-100/500/48 | 1 | ST | 0,00 | 0,00 | ELC | Заказ | 7 недель | Продажи прекращены |  | 18.01.2016 | 25.03.2016 |  |  | Модульные устройства | Дополнительные устройства на ДИН-рейку | Модульные измерительные приборы | VLM | 8012542743804 | 0.100 | KG | 252.000 | CCM
16088673 | VLM1-TV-600-100/80 | Вольтметр перем.тока трансф. вкл. VLM1-TV-600-100/800/48 | 1 | ST | 0,00 | 0,00 | ELC | Заказ | 7 недель | Продажи прекращены |  | 18.01.2016 | 25.03.2016 |  |  | Модульные устройства | Дополнительные устройства на ДИН-рейку | Модульные измерительные приборы | VLM | 8012542743903 | 0.100 | KG | 252.000 | CCM
16088681 | VLM1-TV-1000-100/1 | Вольтметр перем.тока трансф. вкл. VLM1-TV-1000-100/1100/48 | 1 | ST | 0,00 | 0,00 | ELC | Заказ | 7 недель | Продажи прекращены |  | 18.01.2016 | 25.03.2016 |  |  | Модульные устройства | Дополнительные устройства на ДИН-рейку | Модульные измерительные приборы | VLM | 8012542744009 | 0.100 | KG | 252.000 | CCM
16088699 | VLM1-TV-110-100/20 | Вольтметр перем.тока трансф. вкл. VLM1-TV-110-100/200/72 | 1 | ST | 0,00 | 0,00 | ELC | Заказ | 7 недель | Продажи прекращены |  | 18.01.2016 | 25.03.2016 |  |  | Модульные устройства | Дополнительные устройства на ДИН-рейку | Модульные измерительные приборы | VLM | 8012542744108 | 0.100 | KG | 448.000 | CCM
16088707 | VLM1-TV-400-100/50 | Вольтметр перем.тока трансф. вкл. VLM1-TV-400-100/500/72 | 1 | ST | 0,00 | 0,00 | ELC | Заказ | 7 недель | Продажи прекращены |  | 18.01.2016 | 25.03.2016 |  |  | Модульные устройства | Дополнительные устройства на ДИН-рейку | Модульные измерительные приборы | VLM | 8012542744207 | 0.100 | KG | 448.000 | CCM
16088715 | VLM1-TV-600-100/80 | Вольтметр перем.тока трансф. вкл. VLM1-TV-600-100/800/72 | 1 | ST | 0,00 | 0,00 | ELC | Заказ | 8 недель | Продажи прекращены |  | 18.01.2016 | 25.03.2016 |  |  | Модульные устройства | Дополнительные устройства на ДИН-рейку | Модульные измерительные приборы | VLM | 8012542744306 | 0.100 | KG | 448.000 | CCM
16088723 | VLM1-TV-1000-100/1 | Вольтметр перем.тока трансф. вкл. VLM1-TV-1000-100/1100/72 | 1 | ST | 0,00 | 0,00 | ELC | Заказ | 7 недель | Продажи прекращены |  | 18.01.2016 | 25.03.2016 |  |  | Модульные устройства | Дополнительные устройства на ДИН-рейку | Модульные измерительные приборы | VLM | 8012542744405 | 0.100 | KG | 448.000 | CCM
16088731 | VLM1-TV-110-100/20 | Вольтметр перем.тока трансф. вкл. VLM1-TV-110-100/200/96 | 1 | ST | 0,00 | 0,00 | ELC | Заказ | 7 недель | Продажи прекращены |  | 18.01.2016 | 25.03.2016 |  |  | Модульные устройства | Дополнительные устройства на ДИН-рейку | Модульные измерительные приборы | VLM | 8012542744504 | 0.100 | KG | 847.000 | CCM
16088749 | VLM1-TV-400-100/50 | Вольтметр перем.тока трансф. вкл. VLM1-TV-400-100/500/96 | 1 | ST | 0,00 | 0,00 | ELC | Заказ | 7 недель | Продажи прекращены |  | 18.01.2016 | 25.03.2016 |  |  | Модульные устройства | Дополнительные устройства на ДИН-рейку | Модульные измерительные приборы | VLM | 8012542744603 | 0.100 | KG | 847.000 | CCM
16088756 | VLM1-TV-600-100/80 | Вольтметр перем.тока трансф. вкл. VLM1-TV-600-100/800/96 | 1 | ST | 0,00 | 0,00 | ELC | Заказ | 7 недель | Продажи прекращены |  | 18.01.2016 | 25.03.2016 |  |  | Модульные устройства | Дополнительные устройства на ДИН-рейку | Модульные измерительные приборы | VLM | 8012542744702 | 0.100 | KG | 847.000 | CCM
16088764 | VLM1-TV-1000-100/1 | Вольтметр перем.тока трансф. вкл. VLM1-TV-1000-100/1100/96 | 1 | ST | 0,00 | 0,00 | ELC | Заказ | 7 недель | Продажи прекращены |  | 18.01.2016 | 25.03.2016 |  |  | Модульные устройства | Дополнительные устройства на ДИН-рейку | Модульные измерительные приборы | VLM | 8012542744801 | 0.100 | KG | 847.000 | CCM
16088848 | CT12/5000 | Трансформатор тока CT12/5000А, кл.0,5 50VA | 1 | ST | 0,00 | 0,00 | ELC | Заказ | 5 недель | Снятие с заменой | 2CSG721270R1101 |  | 27.09.2011 |  |  | Модульные устройства | Дополнительные устройства на ДИН-рейку | Модульные измерительные приборы | Модульные измерительные приборы | 8012542745600 | 0.700 | KG | 0.001 | M3
16088913 | CT12/6000 | Трансформатор тока CT12/6000А, кл.0,5 50VA | 1 | ST | 0,00 | 0,00 | ELC | Заказ | 5 недель | Снятие с заменой | 2CSG721280R1101 |  | 27.09.2011 |  |  | Модульные устройства | Дополнительные устройства на ДИН-рейку | Модульные измерительные приборы | Модульные измерительные приборы | 8012542745709 | 0.700 | KG | 0.001 | M3
1611-0-0110 | 4310/6 EUJ-212-500 | Блок переключатель и розетка SCHUKO в одном корпусе, серия Busch-Duro 2000 SI, цвет слоновая кость | 1 | ST | 1960,72 | 1960,72 | BJE | Заказ | 4 недели |  |  | 01.02.2018 |  |  |  | Электроустановочные изделия | spring® | Выключатели скрытой установки | Arco | 4011395064603 | 0.116 | KG | 295.245 | CCM
1611-0-0169 | 4310/6 EUJ-214 | Блок переключатель и розетка SCHUKO в одном корпусе, серия Reflex SI, цвет альпийский белый | 1 | ST | 1960,72 | 1960,72 | BJE | Заказ | 4 недели |  |  | 01.02.2018 |  |  |  | Электроустановочные изделия | FI-SCHUKOMAT Busch-Duro 2000® WS | Розетки | Puma | 4011395065105 | 0.105 | KG | 295.245 | CCM
16177725 | SCL-A1-1/48 | Шкала для амперметра SCL-A1-1/48 | 1 | ST | 0,00 | 0,00 | ELC | Заказ | 5 недель | Продажи прекращены |  | 18.01.2016 | 25.03.2016 |  |  | Модульные устройства | Дополнительные устройства на ДИН-рейку | Модульные измерительные приборы | MTM |  | 0.010 | KG | 72.000 | CCM
16177758 | SCL-A1-5/48 | Шкала для амперметра SCL-A1-5/48 | 1 | ST | 0,00 | 0,00 | ELC | Заказ | 5 недель | Продажи прекращены |  | 18.01.2016 | 25.03.2016 |  |  | Модульные устройства | Дополнительные устройства на ДИН-рейку | Модульные измерительные приборы | MTM |  | 0.010 | KG | 72.000 | CCM
16177766 | SCL-A1-10/48 | Шкала для амперметра SCL-A1-10/48 | 1 | ST | 0,00 | 0,00 | ELC | Заказ | 5 недель | Продажи прекращены |  | 18.01.2016 | 25.03.2016 |  |  | Модульные устройства | Дополнительные устройства на ДИН-рейку | Модульные измерительные приборы | MTM |  | 0.010 | KG | 72.000 | CCM
16177774 | SCL-A1-15/48 | Шкала для амперметра SCL-A1-15/48 | 1 | ST | 0,00 | 0,00 | ELC | Заказ | 5 недель | Продажи прекращены |  | 18.01.2016 | 25.03.2016 |  |  | Модульные устройства | Дополнительные устройства на ДИН-рейку | Модульные измерительные приборы | MTM |  | 0.010 | KG | 72.000 | CCM
16177782 | SCL-A1-20/48 | Шкала для амперметра SCL-A1-20/48 | 1 | ST | 0,00 | 0,00 | ELC | Заказ | 5 недель | Продажи прекращены |  | 18.01.2016 | 25.03.2016 |  |  | Модульные устройства | Дополнительные устройства на ДИН-рейку | Модульные измерительные приборы | MTM |  | 0.010 | KG | 72.000 | CCM
16177808 | SCL-A1-25/48 | Шкала для амперметра SCL-A1-25/48 | 1 | ST | 0,00 | 0,00 | ELC | Заказ | 5 недель | Продажи прекращены |  | 18.01.2016 | 25.03.2016 |  |  | Модульные устройства | Дополнительные устройства на ДИН-рейку | Модульные измерительные приборы | MTM |  | 0.010 | KG | 72.000 | CCM
16177816 | SCL-A1-30/48 | Шкала для амперметра SCL-A1-30/48 | 1 | ST | 0,00 | 0,00 | ELC | Заказ | 5 недель | Продажи прекращены |  | 18.01.2016 | 25.03.2016 |  |  | Модульные устройства | Дополнительные устройства на ДИН-рейку | Модульные измерительные приборы | MTM |  | 0.010 | KG | 72.000 | CCM
16177832 | SCL-A1-40/48 | Шкала для амперметра SCL-A1-40/48 | 1 | ST | 0,00 | 0,00 | ELC | Заказ | 5 недель | Продажи прекращены |  | 18.01.2016 | 25.03.2016 |  |  | Модульные устройства | Дополнительные устройства на ДИН-рейку | Модульные измерительные приборы | MTM |  | 0.010 | KG | 72.000 | CCM
16177840 | SCL-A1-50/48 | Шкала для амперметра SCL-A1-50/48 | 1 | ST | 0,00 | 0,00 | ELC | Заказ | 5 недель | Продажи прекращены |  | 18.01.2016 | 25.03.2016 |  |  | Модульные устройства | Дополнительные устройства на ДИН-рейку | Модульные измерительные приборы | MTM |  | 0.010 | KG | 72.000 | CCM
16177857 | SCL-A1-60/48 | Шкала для амперметра SCL-A1-60/48 | 1 | ST | 0,00 | 0,00 | ELC | Заказ | 5 недель | Продажи прекращены |  | 18.01.2016 | 25.03.2016 |  |  | Модульные устройства | Дополнительные устройства на ДИН-рейку | Модульные измерительные приборы | MTM |  | 0.010 | KG | 72.000 | CCM
16177865 | SCL-A1-80/48 | Шкала для амперметра SCL-A1-80/48 | 1 | ST | 0,00 | 0,00 | ELC | Заказ | 5 недель | Снятие с заменой | 2CSG111179R5011 | 18.01.2016 | 03.05.2017 |  |  | Модульные устройства | Дополнительные устройства на ДИН-рейку | Модульные измерительные приборы | MTM |  | 0.010 | KG | 72.000 | CCM
16177899 | SCL-A5-1/48 | Шкала для амперметра SCL-A5-1/48 | 1 | ST | 0,00 | 0,00 | ELC | Заказ | 5 недель | Продажи прекращены |  | 18.01.2016 | 25.03.2016 |  |  | Модульные устройства | Дополнительные устройства на ДИН-рейку | Модульные измерительные приборы | MTM |  | 0.010 | KG | 72.000 | CCM
16177907 | SCL-A5-5/48 | Шкала для амперметра SCL-A5-5/48 | 1 | ST | 0,00 | 0,00 | ELC | Заказ | 5 недель | Продажи прекращены |  | 18.01.2016 | 25.03.2016 |  |  | Модульные устройства | Дополнительные устройства на ДИН-рейку | Модульные измерительные приборы | MTM |  | 0.010 | KG | 72.000 | CCM
16177915 | SCL-A5-10/48 | Шкала для амперметра SCL-A5-10/48 | 1 | ST | 0,00 | 0,00 | ELC | Заказ | 5 недель | Продажи прекращены |  | 18.01.2016 | 25.03.2016 |  |  | Модульные устройства | Дополнительные устройства на ДИН-рейку | Модульные измерительные приборы | MTM |  | 0.010 | KG | 72.000 | CCM
16177923 | SCL-A5-15/48 | Шкала для амперметра SCL-A5-15/48 | 1 | ST | 0,00 | 0,00 | ELC | Заказ | 5 недель | Продажи прекращены |  | 18.01.2016 | 25.03.2016 |  |  | Модульные устройства | Дополнительные устройства на ДИН-рейку | Модульные измерительные приборы | MTM |  | 0.010 | KG | 72.000 | CCM
16177949 | SCL-A5-20/48 | Шкала для амперметра SCL-A5-20/48 | 1 | ST | 0,00 | 0,00 | ELC | Заказ | 5 недель | Продажи прекращены |  | 18.01.2016 | 25.03.2016 |  |  | Модульные устройства | Дополнительные устройства на ДИН-рейку | Модульные измерительные приборы | MTM |  | 0.010 | KG | 72.000 | CCM
16177956 | SCL-A5-25/48 | Шкала для амперметра SCL-A5-25/48 | 1 | ST | 0,00 | 0,00 | ELC | Заказ | 5 недель | Продажи прекращены |  | 18.01.2016 | 25.03.2016 |  |  | Модульные устройства | Дополнительные устройства на ДИН-рейку | Модульные измерительные приборы | MTM |  | 0.010 | KG | 72.000 | CCM
16177964 | SCL-A5-30/48 | Шкала для амперметра SCL-A5-30/48 | 1 | ST | 0,00 | 0,00 | ELC | Заказ | 5 недель | Продажи прекращены |  | 18.01.2016 | 25.03.2016 |  |  | Модульные устройства | Дополнительные устройства на ДИН-рейку | Модульные измерительные приборы | MTM |  | 0.010 | KG | 72.000 | CCM
16177972 | SCL-A5-40/48 | Шкала для амперметра SCL-A5-40/48 | 1 | ST | 0,00 | 0,00 | ELC | Заказ | 5 недель | Продажи прекращены |  | 18.01.2016 | 25.03.2016 |  |  | Модульные устройства | Дополнительные устройства на ДИН-рейку | Модульные измерительные приборы | MTM |  | 0.010 | KG | 72.000 | CCM
16177980 | SCL-A5-50/48 | Шкала для амперметра SCL-A5-50/48 | 1 | ST | 0,00 | 0,00 | ELC | Заказ | 5 недель | Продажи прекращены |  | 18.01.2016 | 25.03.2016 |  |  | Модульные устройства | Дополнительные устройства на ДИН-рейку | Модульные измерительные приборы | MTM |  | 0.010 | KG | 72.000 | CCM
16177998 | SCL-A5-60/48 | Шкала для амперметра SCL-A5-60/48 | 1 | ST | 0,00 | 0,00 | ELC | Заказ | 5 недель | Продажи прекращены |  | 18.01.2016 | 25.03.2016 |  |  | Модульные устройства | Дополнительные устройства на ДИН-рейку | Модульные измерительные приборы | MTM |  | 0.010 | KG | 72.000 | CCM
16178004 | SCL-A5-80/48 | Шкала для амперметра SCL-A5-80/48 | 1 | ST | 0,00 | 0,00 | ELC | Заказ | 5 недель | Продажи прекращены |  | 18.01.2016 | 25.03.2016 |  |  | Модульные устройства | Дополнительные устройства на ДИН-рейку | Модульные измерительные приборы | MTM |  | 0.010 | KG | 72.000 | CCM
16178012 | SCL-A1-1/72 | Шкала для амперметра SCL-A1-1/72 | 1 | ST | 0,00 | 0,00 | ELC | Заказ | 5 недель | Продажи прекращены |  | 18.01.2016 | 25.03.2016 |  |  | Модульные устройства | Дополнительные устройства на ДИН-рейку | Модульные измерительные приборы | MTM |  | 0.010 | KG | 128.000 | CCM
16178020 | SCL-A1-5/72 | Шкала для амперметра SCL-A1-5/72 | 1 | ST | 0,00 | 0,00 | ELC | Заказ | 5 недель | Продажи прекращены |  | 18.01.2016 | 25.03.2016 |  |  | Модульные устройства | Дополнительные устройства на ДИН-рейку | Модульные измерительные приборы | MTM |  | 0.010 | KG | 128.000 | CCM
16178046 | SCL-A1-10/72 | Шкала для амперметра SCL-A1-10/72 | 1 | ST | 0,00 | 0,00 | ELC | Заказ | 5 недель | Продажи прекращены |  | 18.01.2016 | 25.03.2016 |  |  | Модульные устройства | Дополнительные устройства на ДИН-рейку | Модульные измерительные приборы | MTM |  | 0.010 | KG | 128.000 | CCM
16178053 | SCL-A1-15/72 | Шкала для амперметра SCL-A1-15/72 | 1 | ST | 0,00 | 0,00 | ELC | Заказ | 5 недель | Продажи прекращены |  | 18.01.2016 | 25.03.2016 |  |  | Модульные устройства | Дополнительные устройства на ДИН-рейку | Модульные измерительные приборы | MTM |  | 0.010 | KG | 128.000 | CCM
16178061 | SCL-A1-20/72 | Шкала для амперметра SCL-A1-20/72 | 1 | ST | 0,00 | 0,00 | ELC | Заказ | 5 недель | Продажи прекращены |  | 18.01.2016 | 25.03.2016 |  |  | Модульные устройства | Дополнительные устройства на ДИН-рейку | Модульные измерительные приборы | MTM |  | 0.010 | KG | 128.000 | CCM
16178079 | SCL-A1-25/72 | Шкала для амперметра SCL-A1-25/72 | 1 | ST | 0,00 | 0,00 | ELC | Заказ | 5 недель | Продажи прекращены |  | 18.01.2016 | 25.03.2016 |  |  | Модульные устройства | Дополнительные устройства на ДИН-рейку | Модульные измерительные приборы | MTM |  | 0.010 | KG | 128.000 | CCM
16178087 | SCL-A1-30/72 | Шкала для амперметра SCL-A1-30/72 | 1 | ST | 0,00 | 0,00 | ELC | Заказ | 5 недель | Продажи прекращены |  | 18.01.2016 | 25.03.2016 |  |  | Модульные устройства | Дополнительные устройства на ДИН-рейку | Модульные измерительные приборы | MTM |  | 0.010 | KG | 128.000 | CCM
16178095 | SCL-A1-40/72 | Шкала для амперметра SCL-A1-40/72 | 1 | ST | 0,00 | 0,00 | ELC | Заказ | 5 недель | Продажи прекращены |  | 18.01.2016 | 25.03.2016 |  |  | Модульные устройства | Дополнительные устройства на ДИН-рейку | Модульные измерительные приборы | MTM |  | 0.010 | KG | 128.000 | CCM
16178103 | SCL-A1-50/72 | Шкала для амперметра SCL-A1-50/72 | 1 | ST | 0,00 | 0,00 | ELC | Заказ | 5 недель | Снятие с заменой | 2CSG112149R5011 | 18.01.2016 | 03.05.2017 |  |  | Модульные устройства | Дополнительные устройства на ДИН-рейку | Модульные измерительные приборы | MTM |  | 0.010 | KG | 128.000 | CCM
16178111 | SCL-A1-60/72 | Шкала для амперметра SCL-A1-60/72 | 1 | ST | 0,00 | 0,00 | ELC | Заказ | 5 недель | Продажи прекращены |  | 18.01.2016 | 25.03.2016 |  |  | Модульные устройства | Дополнительные устройства на ДИН-рейку | Модульные измерительные приборы | MTM |  | 0.010 | KG | 128.000 | CCM
16178129 | SCL-A1-80/72 | Шкала для амперметра SCL-A1-80/72 | 1 | ST | 0,00 | 0,00 | ELC | Заказ | 5 недель | Продажи прекращены |  | 18.01.2016 | 25.03.2016 |  |  | Модульные устройства | Дополнительные устройства на ДИН-рейку | Модульные измерительные приборы | MTM |  | 0.010 | KG | 128.000 | CCM
16178137 | SCL-A5-1/72 | Шкала для амперметра SCL-A5-1/72 | 1 | ST | 0,00 | 0,00 | ELC | Заказ | 5 недель | Продажи прекращены |  | 18.01.2016 | 25.03.2016 |  |  | Модульные устройства | Дополнительные устройства на ДИН-рейку | Модульные измерительные приборы | MTM |  | 0.010 | KG | 128.000 | CCM
16178152 | SCL-A5-5/72 | Шкала для амперметра SCL-A5-5/72 | 1 | ST | 0,00 | 0,00 | ELC | Заказ | 6 недель | Продажи прекращены |  | 18.01.2016 | 25.03.2016 |  |  | Модульные устройства | Дополнительные устройства на ДИН-рейку | Модульные измерительные приборы | MTM |  | 0.010 | KG | 128.000 | CCM
16178160 | SCL-A5-10/72 | Шкала для амперметра SCL-A5-10/72 | 1 | ST | 0,00 | 0,00 | ELC | Заказ | 5 недель | Продажи прекращены |  | 18.01.2016 | 25.03.2016 |  |  | Модульные устройства | Дополнительные устройства на ДИН-рейку | Модульные измерительные приборы | MTM |  | 0.010 | KG | 128.000 | CCM
16178178 | SCL-A5-15/72 | Шкала для амперметра SCL-A5-15/72 | 1 | ST | 0,00 | 0,00 | ELC | Заказ | 5 недель | Продажи прекращены |  | 18.01.2016 | 25.03.2016 |  |  | Модульные устройства | Дополнительные устройства на ДИН-рейку | Модульные измерительные приборы | MTM |  | 0.010 | KG | 128.000 | CCM
16178186 | SCL-A5-20/72 | Шкала для амперметра SCL-A5-20/72 | 1 | ST | 0,00 | 0,00 | ELC | Заказ | 6 недель | Продажи прекращены |  | 18.01.2016 | 25.03.2016 |  |  | Модульные устройства | Дополнительные устройства на ДИН-рейку | Модульные измерительные приборы | MTM |  | 0.010 | KG | 128.000 | CCM
16178202 | SCL-A5-25/72 | Шкала для амперметра SCL-A5-25/72 | 1 | ST | 0,00 | 0,00 | ELC | Заказ | 5 недель | Снятие с заменой | 2CSG122096R5011 | 18.01.2016 | 30.05.2016 |  |  | Модульные устройства | Дополнительные устройства на ДИН-рейку | Модульные измерительные приборы | MTM |  | 0.010 | KG | 128.000 | CCM
16178210 | SCL-A5-30/72 | Шкала для амперметра SCL-A5-30/72 | 1 | ST | 0,00 | 0,00 | ELC | Заказ | 5 недель | Продажи прекращены |  | 18.01.2016 | 25.03.2016 |  |  | Модульные устройства | Дополнительные устройства на ДИН-рейку | Модульные измерительные приборы | MTM |  | 0.010 | KG | 128.000 | CCM
16178228 | SCL-A5-40/72 | Шкала для амперметра SCL-A5-40/72 | 1 | ST | 0,00 | 0,00 | ELC | Заказ | 6 недель | Продажи прекращены |  | 18.01.2016 | 25.03.2016 |  |  | Модульные устройства | Дополнительные устройства на ДИН-рейку | Модульные измерительные приборы | MTM |  | 0.010 | KG | 128.000 | CCM
16178236 | SCL-A5-50/72 | Шкала для амперметра SCL-A5-50/72 | 1 | ST | 193,56 | 193,56 | ELC | Заказ | 5 недель | Продажи прекращены |  | 18.01.2016 | 25.03.2016 |  |  | Модульные устройства | Дополнительные устройства на ДИН-рейку | Модульные измерительные приборы | MTM | 8012542773504 | 0.010 | KG | 128.000 | CCM
16178244 | SCL-A5-60/72 | Шкала для амперметра SCL-A5-60/72 | 1 | ST | 0,00 | 0,00 | ELC | Заказ | 6 недель | Продажи прекращены |  | 18.01.2016 | 25.03.2016 |  |  | Модульные устройства | Дополнительные устройства на ДИН-рейку | Модульные измерительные приборы | MTM |  | 0.010 | KG | 128.000 | CCM
16178251 | SCL-A5-80/72 | Шкала для амперметра SCL-A5-80/72 | 1 | ST | 0,00 | 0,00 | ELC | Заказ | 5 недель | Снятие с заменой | 2CSG122179R5011 | 18.01.2016 | 17.03.2017 |  |  | Модульные устройства | Дополнительные устройства на ДИН-рейку | Модульные измерительные приборы | MTM |  | 0.010 | KG | 128.000 | CCM
16178269 | SCL-A1-1/96 | Шкала для амперметра SCL-A1-1/96 | 1 | ST | 0,00 | 0,00 | ELC | Заказ | 5 недель | Продажи прекращены |  | 18.01.2016 | 25.03.2016 |  |  | Модульные устройства | Дополнительные устройства на ДИН-рейку | Модульные измерительные приборы | MTM |  | 0.010 | KG | 200.000 | CCM
16178277 | SCL-A1-5/96 | Шкала для амперметра SCL-A1-5/96 | 1 | ST | 0,00 | 0,00 | ELC | Заказ | 5 недель | Продажи прекращены |  | 18.01.2016 | 25.03.2016 |  |  | Модульные устройства | Дополнительные устройства на ДИН-рейку | Модульные измерительные приборы | MTM |  | 0.010 | KG | 200.000 | CCM
16178285 | SCL-A1-10/96 | Шкала для амперметра SCL-A1-10/96 | 1 | ST | 0,00 | 0,00 | ELC | Заказ | 5 недель | Продажи прекращены |  | 18.01.2016 | 25.03.2016 |  |  | Модульные устройства | Дополнительные устройства на ДИН-рейку | Модульные измерительные приборы | MTM |  | 0.010 | KG | 200.000 | CCM
16178293 | SCL-A1-15/96 | Шкала для амперметра SCL-A1-15/96 | 1 | ST | 0,00 | 0,00 | ELC | Заказ | 5 недель | Продажи прекращены |  | 18.01.2016 | 25.03.2016 |  |  | Модульные устройства | Дополнительные устройства на ДИН-рейку | Модульные измерительные приборы | MTM |  | 0.010 | KG | 200.000 | CCM
16178319 | SCL-A1-20/96 | Шкала для амперметра SCL-A1-20/96 | 1 | ST | 0,00 | 0,00 | ELC | Заказ | 5 недель | Продажи прекращены |  | 18.01.2016 | 25.03.2016 |  |  | Модульные устройства | Дополнительные устройства на ДИН-рейку | Модульные измерительные приборы | MTM |  | 0.010 | KG | 200.000 | CCM
16178335 | SCL-A1-25/96 | Шкала для амперметра SCL-A1-25/96 | 1 | ST | 0,00 | 0,00 | ELC | Заказ | 5 недель | Продажи прекращены |  | 18.01.2016 | 25.03.2016 |  |  | Модульные устройства | Дополнительные устройства на ДИН-рейку | Модульные измерительные приборы | MTM |  | 0.010 | KG | 200.000 | CCM
16178343 | SCL-A1-30/96 | Шкала для амперметра SCL-A1-30/96 | 1 | ST | 0,00 | 0,00 | ELC | Заказ | 5 недель | Продажи прекращены |  | 18.01.2016 | 25.03.2016 |  |  | Модульные устройства | Дополнительные устройства на ДИН-рейку | Модульные измерительные приборы | MTM |  | 0.010 | KG | 200.000 | CCM
16178350 | SCL-A1-40/96 | Шкала для амперметра SCL-A1-40/96 | 1 | ST | 0,00 | 0,00 | ELC | Заказ | 5 недель | Продажи прекращены |  | 18.01.2016 | 25.03.2016 |  |  | Модульные устройства | Дополнительные устройства на ДИН-рейку | Модульные измерительные приборы | MTM |  | 0.010 | KG | 200.000 | CCM
16178368 | SCL-A1-50/96 | Шкала для амперметра SCL-A1-50/96 | 1 | ST | 0,00 | 0,00 | ELC | Заказ | 5 недель | Продажи прекращены |  | 18.01.2016 | 25.03.2016 |  |  | Модульные устройства | Дополнительные устройства на ДИН-рейку | Модульные измерительные приборы | MTM |  | 0.010 | KG | 200.000 | CCM
16178376 | SCL-A1-60/96 | Шкала для амперметра SCL-A1-60/96 | 1 | ST | 0,00 | 0,00 | ELC | Заказ | 5 недель | Продажи прекращены |  | 18.01.2016 | 25.03.2016 |  |  | Модульные устройства | Дополнительные устройства на ДИН-рейку | Модульные измерительные приборы | MTM |  | 0.010 | KG | 200.000 | CCM
16178384 | SCL-A1-80/96 | Шкала для амперметра SCL-A1-80/96 | 1 | ST | 0,00 | 0,00 | ELC | Заказ | 5 недель | Продажи прекращены |  | 18.01.2016 | 25.03.2016 |  |  | Модульные устройства | Дополнительные устройства на ДИН-рейку | Модульные измерительные приборы | MTM |  | 0.010 | KG | 200.000 | CCM
16178392 | SCL-A5-1/96 | Шкала для амперметра SCL-A5-1/96 | 1 | ST | 0,00 | 0,00 | ELC | Заказ | 5 недель | Продажи прекращены |  | 18.01.2016 | 25.03.2016 |  |  | Модульные устройства | Дополнительные устройства на ДИН-рейку | Модульные измерительные приборы | MTM |  | 0.010 | KG | 200.000 | CCM
16178400 | SCL-A5-5/96 | Шкала для амперметра SCL-A5-5/96 | 1 | ST | 0,00 | 0,00 | ELC | Заказ | 5 недель | Продажи прекращены |  | 18.01.2016 | 25.03.2016 |  |  | Модульные устройства | Дополнительные устройства на ДИН-рейку | Модульные измерительные приборы | MTM |  | 0.010 | KG | 200.000 | CCM
16178418 | SCL-A5-10/96 | Шкала для амперметра SCL-A5-10/96 | 1 | ST | 0,00 | 0,00 | ELC | Заказ | 5 недель | Продажи прекращены |  | 18.01.2016 | 25.03.2016 |  |  | Модульные устройства | Дополнительные устройства на ДИН-рейку | Модульные измерительные приборы | MTM |  | 0.010 | KG | 200.000 | CCM
16178426 | SCL-A5-15/96 | Шкала для амперметра SCL-A5-15/96 | 1 | ST | 0,00 | 0,00 | ELC | Заказ | 5 недель | Продажи прекращены |  | 18.01.2016 | 25.03.2016 |  |  | Модульные устройства | Дополнительные устройства на ДИН-рейку | Модульные измерительные приборы | MTM |  | 0.010 | KG | 200.000 | CCM
16178434 | SCL-A5-20/96 | Шкала для амперметра SCL-A5-20/96 | 1 | ST | 0,00 | 0,00 | ELC | Заказ | 5 недель | Продажи прекращены |  | 18.01.2016 | 25.03.2016 |  |  | Модульные устройства | Дополнительные устройства на ДИН-рейку | Модульные измерительные приборы | MTM |  | 0.010 | KG | 200.000 | CCM
16178442 | SCL-A5-25/96 | Шкала для амперметра SCL-A5-25/96 | 1 | ST | 0,00 | 0,00 | ELC | Заказ | 5 недель | Снятие с заменой | 2CSG123096R5011 | 18.01.2016 | 03.05.2017 |  |  | Модульные устройства | Дополнительные устройства на ДИН-рейку | Модульные измерительные приборы | MTM |  | 0.010 | KG | 200.000 | CCM
16178459 | SCL-A5-30/96 | Шкала для амперметра SCL-A5-30/96 | 1 | ST | 0,00 | 0,00 | ELC | Заказ | 5 недель | Продажи прекращены |  | 18.01.2016 | 25.03.2016 |  |  | Модульные устройства | Дополнительные устройства на ДИН-рейку | Модульные измерительные приборы | MTM |  | 0.010 | KG | 200.000 | CCM
16178467 | SCL-A5-40/96 | Шкала для амперметра SCL-A5-40/96 | 1 | ST | 0,00 | 0,00 | ELC | Заказ | 5 недель | Продажи прекращены |  | 18.01.2016 | 25.03.2016 |  |  | Модульные устройства | Дополнительные устройства на ДИН-рейку | Модульные измерительные приборы | MTM |  | 0.010 | KG | 200.000 | CCM
16178475 | SCL-A5-50/96 | Шкала для амперметра SCL-A5-50/96 | 1 | ST | 0,00 | 0,00 | ELC | Заказ | 5 недель | Продажи прекращены |  | 18.01.2016 | 25.03.2016 |  |  | Модульные устройства | Дополнительные устройства на ДИН-рейку | Модульные измерительные приборы | MTM |  | 0.010 | KG | 200.000 | CCM
16178483 | SCL-A5-60/96 | Шкала для амперметра SCL-A5-60/96 | 1 | ST | 0,00 | 0,00 | ELC | Заказ | 5 недель | Продажи прекращены |  | 18.01.2016 | 25.03.2016 |  |  | Модульные устройства | Дополнительные устройства на ДИН-рейку | Модульные измерительные приборы | MTM |  | 0.010 | KG | 200.000 | CCM
16178491 | SCL-A5-80/96 | Шкала для амперметра SCL-A5-80/96 | 1 | ST | 0,00 | 0,00 | ELC | Заказ | 6 недель | Продажи прекращены |  | 18.01.2016 | 25.03.2016 |  |  | Модульные устройства | Дополнительные устройства на ДИН-рейку | Модульные измерительные приборы | MTM |  | 0.010 | KG | 200.000 | CCM
1641-0-0182 | 2601/6/2300 EAP500 | Блок из 1-клавишного переключателя и розетки SCHUKO для открытого монтажа, серия Busch-Duro 2000 AP, цвет слоновая кость | 1 | ST | 2379,88 | 2379,88 | BJE | Заказ | 4 недели |  |  | 01.02.2018 |  |  |  | Электроустановочные изделия | FI-SCHUKOMAT Busch-Duro 2000® WS | Розетки | Busch-Cepex® | 4011395065808 | 0.207 | KG | 686.570 | CCM
1684-0-0316 | 2601/6/20 EW-53 | Блок из 1-клавишного переключателя и розетки SCHUKO для открытого монтажа, IP44, серия ocean, цвет серый/сине-зелёный | 1 | ST | 3045,86 | 3045,86 | BJE | Заказ | 4 недели |  |  | 01.02.2018 |  |  |  | Электроустановочные изделия | FI-SCHUKOMAT Busch-Duro 2000® WS | Розетки IP 44 | Busch-Duro 2000® WW | 4011395992913 | 0.255 | KG | 686.570 | CCM
1684-0-0324 | 2601/5/20EW-53-503 | Блок из 2-клавишного выключателя и розетки SCHUKO для открытого монтажа, IP44, серия ocean, цвет серый/сине-зелёный | 1 | ST | 4326,60 | 4326,60 | BJE | Заказ | 4 недели |  |  | 01.02.2018 |  |  |  | Электроустановочные изделия | FI-SCHUKOMAT Busch-Duro 2000® WS | Розетки IP 44 | Busch-Duro 2000® WW | 4011395047156 | 0.264 | KG | 196.000 | CCM
1684-0-0327 | 2601/6/20 EW-54 | Блок из 1-клавишного переключателя и розетки SCHUKO для открытого монтажа, IP44, серия ocean, цвет альпийский белый | 1 | ST | 3139,00 | 3139,00 | BJE | Заказ | 4 недели |  |  | 01.02.2018 |  |  |  | Электроустановочные изделия | FI-SCHUKOMAT Busch-Duro 2000® WS | Розетки IP 44 | Busch-Duro 2000® WW | 4011395079553 | 0.255 | KG | 686.570 | CCM
1686-0-0013 | 2601/6/2300/2 EAP | Блок из 1-клавишного переключателя и 2-х розеток SCHUKO для открытого монтажа, серия Busch-Duro 2000 AP, цвет слоновая кость | 1 | ST | 4128,11 | 4128,11 | BJE | Заказ | 4 недели |  |  | 01.02.2018 |  |  |  | Электроустановочные изделия | FI-SCHUKOMAT Busch-Duro 2000® WS | Розетки | Busch-Cepex® | 4011395068809 | 0.600 | KG | 686.570 | CCM
17001005007 |  | Нагревательный элемент 10W,110-250V AC | 1 | ST | 2822,61 | 2822,61 | PFA | Заказ | 5 недель |  |  | 14.06.2017 |  |  |  | Шкафная продукция | Главные распределительные щиты | Главные распределительные щиты |  |  | 0.280 | KG | 0.851 | CDM
17001505007 |  | Нагревательный элемент 15W,110-250V AC | 1 | ST | 3086,51 | 3086,51 | PFA | Заказ | 5 недель |  |  | 14.06.2017 |  |  |  | Шкафная продукция | Главные распределительные щиты | Главные распределительные щиты |  |  | 0.280 | KG | 0.851 | CDM
17003005007 |  | Нагревательный элемент 30W,110-250V AC | 1 | ST | 3522,53 | 3522,53 | PFA | Заказ | 5 недель |  |  | 14.06.2017 |  |  |  | Шкафная продукция | Главные распределительные щиты | Главные распределительные щиты |  |  | 0.280 | KG | 0.851 | CDM
17004505007 |  | Нагревательный элемент 45W,110-250V AC | 1 | ST | 3869,67 | 3869,67 | PFA | Заказ | 5 недель |  |  | 14.06.2017 |  |  |  | Шкафная продукция | Главные распределительные щиты | Главные распределительные щиты |  |  | 0.280 | KG | 0.851 | CDM
17006005007 |  | Нагревательный элемент 60W,110-250V AC | 1 | ST | 4735,85 | 4735,85 | PFA | Заказ | 5 недель |  |  | 14.06.2017 |  |  |  | Шкафная продукция | Главные распределительные щиты | Главные распределительные щиты |  |  | 0.520 | KG | 1.292 | CDM
17007505007 |  | Нагревательный элемент 75W,110-250V AC | 1 | ST | 5219,57 | 5219,57 | PFA | Заказ | 5 недель |  |  | 14.06.2017 |  |  |  | Шкафная продукция | Главные распределительные щиты | Главные распределительные щиты |  |  | 0.580 | KG | 1.292 | CDM
17010005007 |  | Нагревательный элемент 100W,110-250V AC | 1 | ST | 5525,30 | 5525,30 | PFA | Заказ | 5 недель |  |  | 14.06.2017 |  |  |  | Шкафная продукция | Главные распределительные щиты | Главные распределительные щиты |  |  | 0.580 | KG | 1.292 | CDM
17015005007 |  | Нагревательный элемент 150W,110-250V AC | 1 | ST | 7176,90 | 7176,90 | PFA | Заказ | 5 недель |  |  | 14.06.2017 |  |  |  | Шкафная продукция | Главные распределительные щиты | Главные распределительные щиты |  |  | 0.820 | KG | 1.796 | CDM
17020610030 |  | Нагреватель компактный 200W,230V AC | 1 | ST | 9276,43 | 9276,43 | PFA | Заказ | 5 недель |  |  | 14.06.2017 |  |  |  | Шкафная продукция | Главные распределительные щиты | Главные распределительные щиты |  |  | 0.740 | KG | 1.574 | CDM
17025010007 |  | Нагревательный элемент 250W,230V AC | 1 | ST | 10007,65 | 10007,65 | PFA | Заказ | 5 недель |  |  | 14.06.2017 |  |  |  | Шкафная продукция | Главные распределительные щиты | Главные распределительные щиты |  |  | 1.220 | KG | 2.596 | CDM
17030610030 |  | Нагреватель компактный 300W,230V AC | 1 | ST | 9772,86 | 9772,86 | PFA | Заказ | 5 недель |  |  | 14.06.2017 |  |  |  | Шкафная продукция | Главные распределительные щиты | Главные распределительные щиты |  |  | 0.740 | KG | 1.574 | CDM
17040010007 |  | Нагревательный элемент 400W,230V AC | 1 | ST | 11833,92 | 11833,92 | PFA | Заказ | 5 недель |  |  | 14.06.2017 |  |  |  | Шкафная продукция | Главные распределительные щиты | Главные распределительные щиты |  |  | 1.420 | KG | 3.016 | CDM
17040610030 |  | Нагреватель компактный 400W,230V AC | 1 | ST | 10386,61 | 10386,61 | PFA | Заказ | 5 недель |  |  | 14.06.2017 |  |  |  | Шкафная продукция | Главные распределительные щиты | Главные распределительные щиты |  |  | 0.740 | KG | 1.574 | CDM
17050610030 |  | Нагреватель компактный 500W,230V AC | 1 | ST | 10750,18 | 10750,18 | PFA | Заказ | 5 недель |  |  | 14.06.2017 |  |  |  | Шкафная продукция | Главные распределительные щиты | Главные распределительные щиты |  |  | 0.740 | KG | 1.574 | CDM
17065610030 |  | Нагреватель компактный 650W,230V AC | 1 | ST | 11522,81 | 11522,81 | PFA | Заказ | 5 недель |  |  | 14.06.2017 |  |  |  | Шкафная продукция | Главные распределительные щиты | Главные распределительные щиты |  |  | 0.740 | KG | 1.574 | CDM
17080610030 |  | Нагреватель компактный 800W,230V AC | 1 | ST | 12338,05 | 12338,05 | PFA | Заказ | 5 недель |  |  | 14.06.2017 |  |  |  | Шкафная продукция | Главные распределительные щиты | Главные распределительные щиты |  |  | 0.740 | KG | 1.574 | CDM
17099610030 |  | Нагреватель компактный 1000W,230V AC | 1 | ST | 13708,10 | 13708,10 | PFA | Заказ | 5 недель |  |  | 14.06.2017 |  |  |  | Шкафная продукция | Главные распределительные щиты | Главные распределительные щиты |  |  | 0.740 | KG | 1.574 | CDM
17099910030 |  | Нагреватель компактный 1200W,230V AC | 1 | ST | 14970,56 | 14970,56 | PFA | Заказ | 5 недель |  |  | 14.06.2017 |  |  |  | Шкафная продукция | Главные распределительные щиты | Главные распределительные щиты |  |  | 0.740 | KG | 1.574 | CDM
1710-0-0110 | 2527-214 | Плата центральная (накладка) для вывода кабеля, с суппортом, с компенсатором натяжения, серия Reflex SI, цвет альпийский белый | 1 | ST | 982,68 | 982,68 | BJE | Заказ | 4 недели |  |  | 01.02.2018 |  |  |  | Электроустановочные изделия | Системы передачи данных | Системы передачи данных | Reflex SI | 4011395069202 | 0.051 | KG | 196.000 | CCM
1710-0-0623 | 2527-212 | Плата центральная (накладка) для вывода кабеля, с суппортом, с компенсатором натяжения, серия Busch-Duro 2000 SI, цвет слоновая кост | 1 | ST | 982,68 | 982,68 | BJE | Заказ | 4 недели |  |  | 01.02.2018 |  |  |  | Электроустановочные изделия | Системы передачи данных | Системы передачи данных | Arco Estanco | 4011395069707 | 0.052 | KG | 196.000 | CCM
1710-0-0698 | 2529-212 | Рамка центральная с суппортом Busch-Duro 2000 SI, цвет слоновая кость | 1 | ST | 833,66 | 833,66 | BJE | Заказ | 4 недели |  |  | 01.02.2018 |  |  |  | Электроустановочные изделия | Системы передачи данных | Системы передачи данных | Arco Estanco | 4011395070512 | 0.060 | KG | 196.000 | CCM
1710-0-0904 | 1749-20 | Плата центральная для вывода кабеля, с компенсатором натяжения кабеля, серия alpha nea, цвет платина | 1 | ST | 1977,02 | 1977,02 | BJE | Заказ | 4 недели |  |  | 01.02.2018 |  |  |  | Электроустановочные изделия | Системы передачи данных | Системы передачи данных | alpha bs® | 4011395072103 | 0.065 | KG | 196.000 | CCM
1710-0-0946 | 1749-21 | Плата центральная для вывода кабеля, с компенсатором натяжения кабеля, серия alpha nea, цвет бронза | 1 | ST | 1977,02 | 1977,02 | BJE | Заказ | 4 недели |  |  | 01.02.2018 |  |  |  | Электроустановочные изделия | Системы передачи данных | Системы передачи данных | alpha bs® | 4011395072400 | 0.065 | KG | 196.000 | CCM
1710-0-0979 | 1749-24 | Плата центральная для вывода кабеля, с компенсатором натяжения кабеля, серия alpha nea, цвет белый матовый | 1 | ST | 1389,73 | 1389,73 | BJE | Заказ | 4 недели |  |  | 01.02.2018 |  |  |  | Электроустановочные изделия | Системы передачи данных | Системы передачи данных | alpha bs® | 4011395072707 | 0.054 | KG | 196.000 | CCM
1710-0-1076 | 2529-214 | Рамка центральная с суппортом, серия Reflex SI, цвет альпийский белый | 1 | ST | 833,66 | 833,66 | BJE | Заказ | 4 недели |  |  | 01.02.2018 |  |  |  | Электроустановочные изделия | Системы передачи данных | Системы передачи данных | Reflex SI | 4011395073407 | 0.060 | KG | 196.000 | CCM
1710-0-1209 | 1749-24G | Плата центральная для вывода кабеля, с компенсатором натяжения кабеля, серия alpha nea, цвет белый глянцевый | 1 | ST | 1389,73 | 1389,73 | BJE | Заказ | 4 недели |  |  | 01.02.2018 |  |  |  | Электроустановочные изделия | Системы передачи данных | Системы передачи данных | alpha bs® | 4011395728802 | 0.056 | KG | 196.000 | CCM
1710-0-1332 | 2557 PZ-212-101 | Плата центральная (накладка) с поворотной ручкой, с маркировкой для механизма выключателя жалюзи с зам. 2712/2713 U и 2722/2723 U, серия Busch-Duro 2000 SI, цвет слоновая кость | 1 | ST | 826,66 | 826,66 | BJE | Заказ | 4 недели |  |  | 01.02.2018 |  |  |  | Электроустановочные изделия | spring® | Выключатели скрытой установки | Arco | 4011395865101 | 0.035 | KG | 57.750 | CCM
1710-0-1340 | 2557 SLPZ-212-101 | Плата центральная (накладка) с поворотной ручкой, с маркировкой для механизма выключателя жалюзи с зам. 2712/2713 U и 2722/2723 U, серия Busch-Duro 2000 SI, цвет слоновая кость | 1 | ST | 826,66 | 826,66 | BJE | Заказ | 4 недели |  |  | 01.02.2018 |  |  |  | Электроустановочные изделия | spring® | Выключатели скрытой установки | Arco | 4011395865200 | 0.034 | KG | 57.750 | CCM
1710-0-1415 | 2557 PZ-214-101 | Плата центральная (накладка) с поворотной ручкой, с маркировкой для механизма выключателя жалюзи с зам. 2712/2713 U и 2722/2723 U, серия Reflex SI, цвет альпийский белый | 1 | ST | 826,66 | 826,66 | BJE | Заказ | 4 недели |  |  | 01.02.2018 |  |  |  | Электроустановочные изделия | spring® | Выключатели скрытой установки | Reflex SI | 4011395862704 | 0.032 | KG | 57.750 | CCM
1710-0-1456 | 2557 SLPZ-214-101 | Плата центральная (накладка) с поворотной ручкой, с маркировкой для механизма выключателя жалюзи с зам. 2712/2713 U и 2722/2723 U, серия Reflex SI, цвет альпийский белый | 1 | ST | 826,66 | 826,66 | BJE | Заказ | 4 недели |  |  | 01.02.2018 |  |  |  | Электроустановочные изделия | spring® | Выключатели скрытой установки | Reflex SI | 4011395862308 | 0.034 | KG | 57.750 | CCM
1710-0-1498 | 1755 PZ-20-101 | Плата центральная (накладка) для механизма выключателя жалюзи с зам. 2712/2713 USL-101 и 2722/2723 USL-101, серия alpha nea, цвет платина | 1 | ST | 2403,16 | 2403,16 | BJE | Заказ | 4 недели |  |  | 01.02.2018 |  |  |  | Электроустановочные изделия | spring® | Выключатели скрытой установки | alpha bs® | 4011395865903 | 0.052 | KG | 2.990 | CCM
1710-0-1506 | 1755 PZ-21-101 | Плата центральная (накладка) для механизма выключателя жалюзи с зам. 2712/2713 USL-101 и 2722/2723 USL-101, серия alpha nea, цвет бронза | 1 | ST | 2403,16 | 2403,16 | BJE | Заказ | 4 недели |  |  | 01.02.2018 |  |  |  | Электроустановочные изделия | spring® | Выключатели скрытой установки | alpha bs® | 4011395866009 | 0.052 | KG | 2.990 | CCM
1710-0-1514 | 1755 PZ-24-101 | Плата центральная (накладка) для механизма выключателя жалюзи с зам. 2712/2713 USL-101 и 2722/2723 USL-101, серия alpha nea, цвет белый матовый | 1 | ST | 1616,08 | 1616,08 | BJE | Заказ | 4 недели |  |  | 01.02.2018 |  |  |  | Электроустановочные изделия | spring® | Выключатели скрытой установки | alpha bs® | 4011395866108 | 0.042 | KG | 98.000 | CCM
1710-0-1522 | 1755 PZ-24G-101 | Плата центральная (накладка) для механизма выключателя жалюзи с зам. 2712/2713 USL-101 и 2722/2723 USL-101, серия alpha nea, цвет белый глянцевый | 1 | ST | 1616,08 | 1616,08 | BJE | Заказ | 4 недели |  |  | 01.02.2018 |  |  |  | Электроустановочные изделия | spring® | Выключатели скрытой установки | alpha bs® | 4011395866207 | 0.038 | KG | 98.000 | CCM
1710-0-1550 | 1803-84-500 | Плата центральная (накладка) для 1-постовой телекоммуникационной розетки 0213, 0216, с полем для надписи, серия solo/future, цвет davos/альпийский белый | 1 | ST | 575,07 | 575,07 | BJE | C | 3 недели |  |  | 01.02.2018 |  |  |  | Электроустановочные изделия | Системы передачи данных | Системы передачи данных | carat® | 4011395172957 | 0.020 | KG | 158.000 | CCM
1710-0-1551 | 1803-02-84-500 | Плата центральная (накладка) для 2-постовой телекоммуникационной розетки 0214, 0215, 0217, 0218, с полем для надписи, серия solo/future, цвет davos/альпийский белый | 1 | ST | 575,07 | 575,07 | BJE | D | 4 недели |  |  | 01.02.2018 |  |  |  | Электроустановочные изделия | Системы передачи данных | Системы передачи данных | carat® | 4011395172964 | 0.020 | KG | 158.000 | CCM
1710-0-1563 | 1755 SLPZ-20-101 | Плата центральная (накладка) для механизма выключателя с зам. 2733 USL-101, серия alpha nea, цвет платина | 1 | ST | 2403,16 | 2403,16 | BJE | Заказ | 4 недели |  |  | 01.02.2018 |  |  |  | Электроустановочные изделия | spring® | Выключатели скрытой установки | alpha bs® | 4011395866603 | 0.050 | KG | 98.000 | CCM
1710-0-1571 | 1755 SLPZ-21-101 | Плата центральная (накладка) для механизма выключателя с зам. 2733 USL-101, серия alpha nea, цвет бронза | 1 | ST | 2403,16 | 2403,16 | BJE | Заказ | 4 недели |  |  | 01.02.2018 |  |  |  | Электроустановочные изделия | spring® | Выключатели скрытой установки | alpha bs® | 4011395866702 | 0.042 | KG | 98.000 | CCM
1710-0-1589 | 1755 SLPZ-24-101 | Плата центральная (накладка) для механизма выключателя с зам. 2733 USL-101, серия alpha nea, цвет белый матовый | 1 | ST | 1616,08 | 1616,08 | BJE | Заказ | 4 недели |  |  | 01.02.2018 |  |  |  | Электроустановочные изделия | spring® | Выключатели скрытой установки | alpha bs® | 4011395866801 | 0.039 | KG | 98.000 | CCM
1710-0-1597 | 1755 SLPZ-24G-101 | Плата центральная (накладка) для механизма выключателя с зам. 2733 USL-101, серия alpha nea, цвет белый глянцевый | 1 | ST | 1616,08 | 1616,08 | BJE | Заказ | 4 недели |  |  | 01.02.2018 |  |  |  | Электроустановочные изделия | spring® | Выключатели скрытой установки | alpha bs® | 4011395866900 | 0.038 | KG | 98.000 | CCM
1710-0-1811 | 2142 DR-34 | Плата центральная (накладка) с поворотной ручкой, с маркировкой для механизма выключателя жалюзи 2712/2713 U и 2722/2723 U, IP44, серия Allwetter 44, цвет альпийский белый | 1 | ST | 2482,80 | 2482,80 | BJE | Заказ | 4 недели |  |  | 01.02.2018 |  |  |  | Электроустановочные изделия | Влагозащищенные выключатели | Влагозащищённые выключатели IP44 | Влагозащищённые выключатели IP44 | 4011395870600 | 0.042 | KG | 3.585 | CCM
1710-0-1829 | 2155 PZ-34 | Плата центральная (накладка) с поворотной ручкой, с маркировкой для механизма выключателя жалюзи с зам. 2712/2713 U и 2722/2723 U, IP44, серия Allwetter 44, цвет альпийский белый | 1 | ST | 2619,70 | 2619,70 | BJE | Заказ | 4 недели |  |  | 01.02.2018 |  |  |  | Электроустановочные изделия | Влагозащищенные выключатели | Влагозащищённые выключатели IP44 | Влагозащищённые выключатели IP44 | 4011395870709 | 0.058 | KG | 38.816 | CCM
1710-0-1837 | 2155 SLPZ-34 | Плата центральная (накладка) с поворотной ручкой, с маркировкой для механизма выключателя с зам. 2733 USL-101, IP44, серия Allwetter 44, цвет альпийский белый | 1 | ST | 2619,70 | 2619,70 | BJE | Заказ | 4 недели |  |  | 01.02.2018 |  |  |  | Электроустановочные изделия | Влагозащищенные выключатели | Влагозащищённые выключатели IP44 | Влагозащищённые выключатели IP44 | 4011395870808 | 0.058 | KG | 38.816 | CCM
1710-0-1845 | 2133-34 | Плата центральная с суппортом, с выводом для кабеля (до 5 х 2.5 мм), с компенсатором натяжения, IP44, серия Allwetter 44, цвет альпийский белый | 1 | ST | 1858,25 | 1858,25 | BJE | Заказ | 4 недели |  |  | 01.02.2018 |  |  |  | Электроустановочные изделия | Системы передачи данных | Системы передачи данных | Системы передачи данных | 4011395870907 | 0.058 | KG | 341.200 | CCM
1710-0-1852 | 2138-34 | Заглушка с суппортом (IP44), серия Allwetter 44, цвет альпийский белый | 1 | ST | 1352,94 | 1352,94 | BJE | Заказ | 4 недели |  |  | 01.02.2018 |  |  |  | Электроустановочные изделия | Системы передачи данных | Системы передачи данных | Системы передачи данных | 4011395871003 | 0.053 | KG | 2.990 | CCM
1710-0-1860 | 2118 GK-34 | Плата промежуточная с крышкой для центральных плат серий Busch-Duro 2000 SI и Reflex SI, IP44, серия Allwetter 44, цвет альпийский белый | 1 | ST | 1209,45 | 1209,45 | BJE | Заказ | 4 недели |  |  | 01.02.2018 |  |  |  | Электроустановочные изделия | Влагозащищенные выключатели | Влагозащищённые выключатели IP44 | Влагозащищённые выключатели IP44 | 4011395872406 | 0.038 | KG | 2.990 | CCM
1710-0-1878 | 2118 GKN-34 | Плата промежуточная с крышкой для центральных плат серий Busch-Duro 2000 SI и Reflex SI, с полем для надписи, IP44, серия Allwetter 44, цвет альпийский белый | 1 | ST | 1492,41 | 1492,41 | BJE | Заказ | 4 недели |  |  | 01.02.2018 |  |  |  | Электроустановочные изделия | Влагозащищенные выключатели | Влагозащищённые выключатели IP44 | Влагозащищённые выключатели IP44 | 4011395872505 | 0.043 | KG | 2.990 | CCM
1710-0-1886 | 2142 DR-35 | Плата центральная (накладка) с поворотной ручкой, с маркировкой для механизма выключателя жалюзи 2712/2713 U и 2722/2723 U, IP44, серия Allwetter 44, цвет антрацит | 1 | ST | 2688,18 | 2688,18 | BJE | Заказ | 4 недели |  |  | 01.02.2018 |  |  |  | Электроустановочные изделия | Влагозащищенные выключатели | Влагозащищённые выключатели IP44 | Влагозащищённые выключатели IP44 | 4011395874301 | 0.052 | KG | 3.585 | CCM
1710-0-1894 | 2155 PZ-35 | Плата центральная (накладка) с поворотной ручкой, с маркировкой для механизма выключателя жалюзи с зам. 2712/2713 U и 2722/2723 U, IP44, серия Allwetter 44, цвет антрацит | 1 | ST | 2819,97 | 2819,97 | BJE | Заказ | 4 недели |  |  | 01.02.2018 |  |  |  | Электроустановочные изделия | Влагозащищенные выключатели | Влагозащищённые выключатели IP44 | Влагозащищённые выключатели IP44 | 4011395874400 | 0.100 | KG | 38.816 | CCM
1710-0-1902 | 2155 SLPZ-35 | Плата центральная (накладка) с поворотной ручкой, с маркировкой для механизма выключателя с зам. 2733 USL-101, IP44, серия Allwetter 44, цвет антрацит | 1 | ST | 2819,97 | 2819,97 | BJE | Заказ | 4 недели |  |  | 01.02.2018 |  |  |  | Электроустановочные изделия | Влагозащищенные выключатели | Влагозащищённые выключатели IP44 | Влагозащищённые выключатели IP44 | 4011395874509 | 0.050 | KG | 38.816 | CCM
1710-0-1910 | 2133-35 | Плата центральная с суппортом, с выводом для кабеля (до 5 х 2.5 мм), с компенсатором натяжения, IP44, серия Allwetter 44, цвет чёрны | 1 | ST | 2222,66 | 2222,66 | BJE | Заказ | 4 недели |  |  | 01.02.2018 |  |  |  | Электроустановочные изделия | Системы передачи данных | Системы передачи данных | Системы передачи данных | 4011395874608 | 0.100 | KG | 341.200 | CCM
1710-0-1928 | 2138-35 | Заглушка с суппортом (IP44), серия Allwetter 44, цвет антрацит | 1 | ST | 1704,64 | 1704,64 | BJE | Заказ | 4 недели |  |  | 01.02.2018 |  |  |  | Электроустановочные изделия | Системы передачи данных | Системы передачи данных | Системы передачи данных | 4011395874707 | 0.064 | KG | 2.990 | CCM
1710-0-1936 | 2118 GK-35 | Плата промежуточная с крышкой для центральных плат серий Busch-Duro 2000 SI и Reflex SI, IP44, серия Allwetter 44, цвет антрацит | 1 | ST | 1371,48 | 1371,48 | BJE | Заказ | 4 недели |  |  | 01.02.2018 |  |  |  | Электроустановочные изделия | Влагозащищенные выключатели | Влагозащищённые выключатели IP44 | Влагозащищённые выключатели IP44 | 4011395875001 | 0.045 | KG | 2.990 | CCM
1710-0-1951 | 2118 GKSL-34 | Плата промежуточная с крышкой для центральных плат серий Busch-Duro 2000 SI и Reflex SI, с индивидуальным зам., IP44, серия Allwette 44, цвет альпийский белый | 1 | ST | 5561,19 | 5561,19 | BJE | Заказ | 4 недели |  |  | 01.02.2018 |  |  |  | Электроустановочные изделия | Влагозащищенные выключатели | Влагозащищённые выключатели IP44 | Влагозащищённые выключатели IP44 | 4011395872604 | 0.060 | KG | 2.990 | CCM
1710-0-1969 | 2118 GKSLN-34 | Плата промежуточная с крышкой для центральных плат серий Busch-Duro 2000 SI и Reflex SI, с индивидуальным зам., с полем для надписи, IP44, серия Allwetter 44, цвет альпийский белый | 1 | ST | 6143,11 | 6143,11 | BJE | Заказ | 4 недели |  |  | 01.02.2018 |  |  |  | Электроустановочные изделия | Влагозащищенные выключатели | Влагозащищённые выключатели IP44 | Влагозащищённые выключатели IP44 | 4011395872703 | 0.062 | KG | 2.990 | CCM
1710-0-1977 | 2118 GKSL-35 | Плата промежуточная с крышкой для центральных плат серий Busch-Duro 2000 SI и Reflex SI, с индивидуальным зам., IP44, серия Allwette 44, цвет антрацит | 1 | ST | 5930,88 | 5930,88 | BJE | Заказ | 4 недели |  |  | 01.02.2018 |  |  |  | Электроустановочные изделия | Влагозащищенные выключатели | Влагозащищённые выключатели IP44 | Влагозащищённые выключатели IP44 | 4011395884102 | 0.062 | KG | 2.990 | CCM
1710-0-1985 | 2118 GKSLN-35 | Плата промежуточная с крышкой для центральных плат серий Busch-Duro 2000 SI и Reflex SI, с индивидуальным зам., с полем для надписи, IP44, серия Allwetter 44, цвет антрацит | 1 | ST | 6348,48 | 6348,48 | BJE | Заказ | 4 недели |  |  | 01.02.2018 |  |  |  | Электроустановочные изделия | Влагозащищенные выключатели | Влагозащищённые выключатели IP44 | Влагозащищённые выключатели IP44 | 4011395875209 | 0.100 | KG | 2.990 | CCM
1710-0-1993 | 2118 GKN-35 | Плата промежуточная с крышкой для центральных плат серий Busch-Duro 2000 SI и Reflex SI, с полем для надписи, IP44, серия Allwetter 44, цвет антрацит | 1 | ST | 1789,08 | 1789,08 | BJE | Заказ | 4 недели |  |  | 01.02.2018 |  |  |  | Электроустановочные изделия | Влагозащищенные выключатели | Влагозащищённые выключатели IP44 | Влагозащищённые выключатели IP44 | 4011395875100 | 0.100 | KG | 2.990 | CCM
1710-0-2025 | 1803-24G | Плата центральная (накладка) для 1-постовой телекоммуникационной розетки 0213, 0216, с полем для надписи, серия alpha nea, цвет белы глянцевый | 1 | ST | 700,57 | 700,57 | BJE | Заказ | 4 недели |  |  | 01.02.2018 |  |  |  | Электроустановочные изделия | Системы передачи данных | Системы передачи данных | alpha bs® | 4011395896402 | 0.017 | KG | 57.750 | CCM
1710-0-2033 | 1803-02-24G | Плата центральная (накладка) для 2-постовой телекоммуникационной розетки 0214, 0215, 0217, 0218, с полем для надписи, серия alpha nea, цвет белый глянцевый | 1 | ST | 700,57 | 700,57 | BJE | Заказ | 4 недели |  |  | 01.02.2018 |  |  |  | Электроустановочные изделия | Системы передачи данных | Системы передачи данных | alpha bs® | 4011395896600 | 0.017 | KG | 37.500 | CCM
1710-0-2223 | 2142 DR-32 | Плата центральная (накладка) с поворотной ручкой, с маркировкой для механизма выключателя жалюзи 2712/2713 U и 2722/2723 U, IP44, серия Allwetter 44, цвет слоновая кость | 1 | ST | 2482,80 | 2482,80 | BJE | Заказ | 4 недели |  |  | 01.02.2018 |  |  |  | Электроустановочные изделия | Влагозащищенные выключатели | Влагозащищённые выключатели IP44 | Влагозащищённые выключатели IP44 | 4011395911402 | 0.042 | KG | 3.585 | CCM
1710-0-2231 | 2155 PZ-32 | Плата центральная (накладка) с поворотной ручкой, с маркировкой для механизма выключателя жалюзи с зам. 2712/2713 U и 2722/2723 U, IP44, серия Allwetter 44, цвет слоновая кость | 1 | ST | 2619,70 | 2619,70 | BJE | Заказ | 4 недели |  |  | 01.02.2018 |  |  |  | Электроустановочные изделия | Влагозащищенные выключатели | Влагозащищённые выключатели IP44 | Влагозащищённые выключатели IP44 | 4011395911501 | 0.100 | KG | 38.816 | CCM
1710-0-2249 | 2155 SLPZ-32 | Плата центральная (накладка) с поворотной ручкой, с маркировкой для механизма выключателя с зам. 2733 USL-101, IP44, серия Allwetter 44, цвет слоновая кость | 1 | ST | 2619,70 | 2619,70 | BJE | Заказ | 4 недели |  |  | 01.02.2018 |  |  |  | Электроустановочные изделия | Влагозащищенные выключатели | Влагозащищённые выключатели IP44 | Влагозащищённые выключатели IP44 | 4011395911600 | 0.050 | KG | 38.816 | CCM
1710-0-2256 | 2133-32 | Плата центральная с суппортом, с выводом для кабеля (до 5 х 2.5 мм), с компенсатором натяжения, IP44, серия Allwetter 44, цвет слоновая кость | 1 | ST | 1903,18 | 1903,18 | BJE | Заказ | 4 недели |  |  | 01.02.2018 |  |  |  | Электроустановочные изделия | Системы передачи данных | Системы передачи данных | Системы передачи данных | 4011395911709 | 0.071 | KG | 341.200 | CCM
1710-0-2264 | 2138-32 | Заглушка с суппортом (IP44), серия Allwetter 44, цвет слоновая кость | 1 | ST | 1387,44 | 1387,44 | BJE | Заказ | 4 недели |  |  | 01.02.2018 |  |  |  | Электроустановочные изделия | Системы передачи данных | Системы передачи данных | Системы передачи данных | 4011395911808 | 0.064 | KG | 2.990 | CCM
1710-0-2272 | 2118 GK-32 | Плата промежуточная с крышкой для центральных плат серий Busch-Duro 2000 SI и Reflex SI, IP44, серия Allwetter 44, цвет слоновая кость | 1 | ST | 1243,68 | 1243,68 | BJE | Заказ | 4 недели |  |  | 01.02.2018 |  |  |  | Электроустановочные изделия | Влагозащищенные выключатели | Влагозащищённые выключатели IP44 | Влагозащищённые выключатели IP44 | 4011395912102 | 0.040 | KG | 2.990 | CCM
1710-0-2280 | 2118 GKN-32 | Плата промежуточная с крышкой для центральных плат серий Busch-Duro 2000 SI и Reflex SI, с полем для надписи, IP44, серия Allwetter 44, цвет слоновая кость | 1 | ST | 1583,70 | 1583,70 | BJE | Заказ | 4 недели |  |  | 01.02.2018 |  |  |  | Электроустановочные изделия | Влагозащищенные выключатели | Влагозащищённые выключатели IP44 | Влагозащищённые выключатели IP44 | 4011395912201 | 0.042 | KG | 2.990 | CCM
1710-0-2298 | 2118 GKSL-32 | Плата промежуточная с крышкой для центральных плат серий Busch-Duro 2000 SI и Reflex SI, с индивидуальным зам., IP44, серия Allwette 44, цвет слоновая кость | 1 | ST | 5727,78 | 5727,78 | BJE | Заказ | 4 недели |  |  | 01.02.2018 |  |  |  | Электроустановочные изделия | Влагозащищенные выключатели | Влагозащищённые выключатели IP44 | Влагозащищённые выключатели IP44 | 4011395912300 | 0.061 | KG | 2.990 | CCM
1710-0-2306 | 2118 GKSLN-32 | Плата промежуточная с крышкой для центральных плат серий Busch-Duro 2000 SI и Reflex SI, с индивидуальным зам., с полем для надписи, IP44, серия Allwetter 44, цвет слоновая кость | 1 | ST | 6143,11 | 6143,11 | BJE | Заказ | 4 недели |  |  | 01.02.2018 |  |  |  | Электроустановочные изделия | Влагозащищенные выключатели | Влагозащищённые выключатели IP44 | Влагозащищённые выключатели IP44 | 4011395912409 | 0.060 | KG | 2.990 | CCM
1710-0-2330 | 1740 DR-22G | Плата центральная с поворотной ручкой, с маркировкой, для механизма выключателя жалюзи 2712/2713 U и 2722/2723 U, серия alpha nea, цвет слоновая кость | 1 | ST | 702,85 | 702,85 | BJE | Заказ | 4 недели |  |  | 01.02.2018 |  |  |  | Электроустановочные изделия | spring® | Выключатели скрытой установки | alpha bs® | 4011395917909 | 0.026 | KG | 98.000 | CCM
1710-0-2348 | 1755 PZ-22G-101 | Плата центральная (накладка) для механизма выключателя жалюзи с зам. 2712/2713 USL-101 и 2722/2723 USL-101, серия alpha nea, цвет слоновая кость | 1 | ST | 1519,80 | 1519,80 | BJE | Заказ | 4 недели |  |  | 01.02.2018 |  |  |  | Электроустановочные изделия | spring® | Выключатели скрытой установки | alpha bs® | 4011395918005 | 0.100 | KG | 98.000 | CCM
1710-0-2355 | 1755 SLPZ-22G-101 | Плата центральная (накладка) для механизма выключателя с зам. 2733 USL-101, серия alpha nea, цвет слоновая кость | 1 | ST | 1519,80 | 1519,80 | BJE | Заказ | 4 недели |  |  | 01.02.2018 |  |  |  | Электроустановочные изделия | spring® | Выключатели скрытой установки | alpha bs® | 4011395918104 | 0.100 | KG | 98.000 | CCM
1710-0-2389 | 1742-22G | Заглушка с суппортом, серия alpha nea, цвет слоновая кость | 1 | ST | 801,05 | 801,05 | BJE | Заказ | 4 недели |  |  | 01.02.2018 |  |  |  | Электроустановочные изделия | Системы передачи данных | Системы передачи данных | alpha bs® | 4011395918609 | 0.053 | KG | 196.000 | CCM
1710-0-2413 | 1756-22G | Плата центральная для механизма светового сигнализатора 2061/2661 U, серия alpha nea, цвет слоновая кость | 1 | ST | 680,03 | 680,03 | BJE | Заказ | 4 недели |  |  | 01.02.2018 |  |  |  | Электроустановочные изделия | spring® | Выключатели скрытой установки | alpha bs® | 4011395918906 | 0.024 | KG | 36.000 | CCM
1710-0-2454 | 1743-22G | Накладка (центральная плата) для TV-R розетки, серия alpha nea, цвет слоновая кость | 1 | ST | 472,37 | 472,37 | BJE | Заказ | 4 недели |  |  | 01.02.2018 |  |  |  | Электроустановочные изделия | Системы передачи данных | Системы передачи данных | alpha bs® | 4011395922002 | 0.020 | KG | 38.500 | CCM
1710-0-2496 | 1766-22G | Плата центральная (накладка) для механизмов UAE/TAE, для 0247 и 0248, серия alpha nea, цвет слоновая кость | 1 | ST | 472,37 | 472,37 | BJE | Заказ | 4 недели |  |  | 01.02.2018 |  |  |  | Электроустановочные изделия | Системы передачи данных | Системы передачи данных | alpha bs® | 4011395922507 | 0.018 | KG | 38.500 | CCM
1710-0-2504 | 2561-22G | Плата центральная (накладка) для 1-го разъёма Modular Jack (артикулы 0210, 0211 и 0219), серия alpha nea, цвет слоновая кость | 1 | ST | 953,87 | 953,87 | BJE | Заказ | 4 недели |  |  | 01.02.2018 |  |  |  | Электроустановочные изделия | Системы передачи данных | Системы передачи данных | alpha bs® | 4011395922606 | 0.042 | KG | 73.500 | CCM
1710-0-2512 | 2561-02-22G | Плата центральная (накладка) для 2-х разъёмов Modular Jack (артикулы 0210, 0211 и 0219), серия alpha nea, цвет слоновая кость | 1 | ST | 1004,08 | 1004,08 | BJE | Заказ | 4 недели |  |  | 01.02.2018 |  |  |  | Электроустановочные изделия | Системы передачи данных | Системы передачи данных | alpha bs® | 4011395922705 | 0.040 | KG | 98.000 | CCM
1710-0-2546 | 1748-22G | Плата центральная с суппортом для разъёмов с резьбовым креплением М16х0.75, серия alpha exclusive, цвет слоновая кость | 1 | ST | 1136,43 | 1136,43 | BJE | Заказ | 4 недели |  |  | 01.02.2018 |  |  |  | Электроустановочные изделия | Системы передачи данных | Системы передачи данных | alpha bs® | 4011395923108 | 0.100 | KG | 2.990 | CCM
1710-0-2561 | 1749-22G | Плата центральная для вывода кабеля, с компенсатором натяжения кабеля, серия alpha nea, цвет слоновая кость | 1 | ST | 1113,61 | 1113,61 | BJE | Заказ | 4 недели |  |  | 01.02.2018 |  |  |  | Электроустановочные изделия | Системы передачи данных | Системы передачи данных | alpha bs® | 4011395923702 | 0.053 | KG | 196.000 | CCM
1710-0-2603 | 1803-22G | Плата центральная (накладка) для 1-постовой телекоммуникационной розетки 0213, 0216, с полем для надписи, серия alpha nea, цвет слоновая кость | 1 | ST | 472,37 | 472,37 | BJE | Заказ | 4 недели |  |  | 01.02.2018 |  |  |  | Электроустановочные изделия | Системы передачи данных | Системы передачи данных | alpha bs® | 4011395924709 | 0.017 | KG | 57.750 | CCM
1710-0-2611 | 1803-02-22G | Плата центральная (накладка) для 2-постовой телекоммуникационной розетки 0214, 0215, 0217, 0218, с полем для надписи, серия alpha nea, цвет слоновая кость | 1 | ST | 472,37 | 472,37 | BJE | Заказ | 4 недели |  |  | 01.02.2018 |  |  |  | Электроустановочные изделия | Системы передачи данных | Системы передачи данных | alpha bs® | 4011395924808 | 0.017 | KG | 37.500 | CCM
1710-0-2645 | 1800-22G | Плата центральная (накладка) для коммуникационных розеток с суппортами 1810, 1812, 1814, 1816 и 1818, с полем для надписи, серия alpha nea, цвет слоновая кость | 1 | ST | 1291,60 | 1291,60 | BJE | Заказ | 4 недели |  |  | 01.02.2018 |  |  |  | Электроустановочные изделия | Системы передачи данных | Системы передачи данных | alpha bs® | 4011395925102 | 0.010 | KG | 49.000 | CCM
1710-0-2652 | 1746/10-22G | Плата центральная (промежуточное кольцо) для 50x50 мм телекоммуникационных вставок/механизмов AMP, Brand-Rex, Rutenbeck, BTR,Telegartner, серия alpha, цвет слоновая кость | 1 | ST | 543,11 | 543,11 | BJE | Заказ | 4 недели |  |  | 01.02.2018 |  |  |  | Электроустановочные изделия | spring® | Аксессуары для выключателей скрытой установки | Аксессуары для выключателей скрытой установки | 4011395925201 | 0.012 | KG | 1.301 | CCM
1710-0-2710 | 1800-24G | Плата центральная (накладка) для коммуникационных розеток с суппортами 1810, 1812, 1814, 1816 и 1818, с полем для надписи, серия alpha nea, цвет белый глянцевый | 1 | ST | 1291,60 | 1291,60 | BJE | Заказ | 4 недели |  |  | 01.02.2018 |  |  |  | Электроустановочные изделия | Системы передачи данных | Системы передачи данных | alpha bs® | 4011395929704 | 0.010 | KG | 49.000 | CCM
1710-0-2744 | 1746/10-24G | Плата центральная (промежуточное кольцо) для 50x50 мм телекоммуникационных вставок/механизмов AMP, Brand-Rex, Rutenbeck, BTR,Telegartner, серия alpha, цвет белый глянцевый | 1 | ST | 643,52 | 643,52 | BJE | Заказ | 4 недели |  |  | 01.02.2018 |  |  |  | Электроустановочные изделия | spring® | Аксессуары для выключателей скрытой установки | Аксессуары для выключателей скрытой установки | 4011395930007 | 0.012 | KG | 1.301 | CCM
1710-0-3100 | 1816 | Суппорт для 2-х разъёмов фирмы ITT-Cannon RJ45 кат.5, typ 808 RJ45 Mark III, с синим цоколем, без распорок | 1 | ST | 209,58 | 209,58 | BJE | Заказ | 4 недели |  |  | 01.02.2018 |  |  |  | Электроустановочные изделия | Системы передачи данных | Основание для коннекторов системы коммуникации | Основание для коннекторов системы коммуникации | 4011395973035 | 0.030 | KG | 98.000 | CCM
1710-0-3108 | 2542 DR/01-212 | Плата центральная (накладка) с поворотной ручкой для переключателя на 3 положения 2710 U, серия Busch-Duro 2000 SI, цвет слоновая кость | 1 | ST | 514,63 | 514,63 | BJE | Заказ | 4 недели |  |  | 01.02.2018 |  |  |  | Электроустановочные изделия | spring® | Выключатели скрытой установки | Arco | 4011395990186 | 0.022 | KG | 57.750 | CCM
1710-0-3109 | 2542 DR/01-214 | Плата центральная (накладка) с поворотной ручкой для переключателя на 3 положения 2710 U, серия Reflex SI, цвет альпийский белый | 1 | ST | 514,63 | 514,63 | BJE | Заказ | 4 недели |  |  | 01.02.2018 |  |  |  | Электроустановочные изделия | spring® | Выключатели скрытой установки | Reflex SI | 4011395990209 | 0.022 | KG | 57.750 | CCM
1710-0-3113 | 2542 DR/01-20 | Плата центральная (накладка) с поворотной ручкой для переключателя на 3 положения 2710 U, серия alpha nea, цвет платина | 1 | ST | 1520,60 | 1520,60 | BJE | Заказ | 4 недели |  |  | 01.02.2018 |  |  |  | Электроустановочные изделия | spring® | Выключатели скрытой установки | alpha bs® | 4011395990278 | 0.025 | KG | 57.750 | CCM
1710-0-3114 | 2542 DR/01-21 | Плата центральная (накладка) с поворотной ручкой для переключателя на 3 положения 2710 U, серия alpha nea, цвет бронза | 1 | ST | 1520,60 | 1520,60 | BJE | Заказ | 4 недели |  |  | 01.02.2018 |  |  |  | Электроустановочные изделия | spring® | Выключатели скрытой установки | alpha bs® | 4011395990292 | 0.025 | KG | 57.750 | CCM
1710-0-3115 | 2542 DR/01-22G | Плата центральная (накладка) с поворотной ручкой для переключателя на 3 положения 2710 U, серия alpha nea, цвет слоновая кость | 1 | ST | 700,57 | 700,57 | BJE | Заказ | 4 недели |  |  | 01.02.2018 |  |  |  | Электроустановочные изделия | spring® | Выключатели скрытой установки | alpha bs® | 4011395990315 | 0.025 | KG | 57.750 | CCM
1710-0-3116 | 2542 DR/01-24 | Плата центральная (накладка) с поворотной ручкой для переключателя на 3 положения 2710 U, серия alpha nea, цвет белый матовый | 1 | ST | 1026,90 | 1026,90 | BJE | Заказ | 4 недели |  |  | 01.02.2018 |  |  |  | Электроустановочные изделия | spring® | Выключатели скрытой установки | alpha bs® | 4011395990339 | 0.025 | KG | 57.750 | CCM
1710-0-3117 | 2542 DR/01-24G | Плата центральная (накладка) с поворотной ручкой для переключателя на 3 положения 2710 U, серия alpha nea, цвет белый глянцевый | 1 | ST | 1026,90 | 1026,90 | BJE | Заказ | 4 недели |  |  | 01.02.2018 |  |  |  | Электроустановочные изделия | spring® | Выключатели скрытой установки | alpha bs® | 4011395990346 | 0.025 | KG | 57.750 | CCM
1710-0-3123 | 1775 S/W-214-101 | Плата центральная (накладка) для механизма датчика силы ветра и освещённости (погодной станции) 6480 U-10х, серия Reflex SI, цвет альпийский белый | 1 | ST | 680,13 | 680,13 | BJE | Заказ | 4 недели | Продажа остатков |  | 02.03.2016 | 07.07.2016 |  |  | Электроустановочные изделия | Управление жалюзи | Управление жалюзи скрытой установки | Reflex SI | 4011395992319 | 0.006 | KG | 25.230 | CCM
1710-0-3127 | 1775 S/W-20-101 | Плата центральная (накладка) для механизма датчика силы ветра и освещённости (погодной станции) 6480 U-10х, серия alpha nea, цвет платина | 1 | ST | 1997,59 | 1997,59 | BJE | Заказ | 4 недели | Продажа остатков |  | 02.03.2016 | 07.07.2016 |  |  | Электроустановочные изделия | Управление жалюзи | Управление жалюзи скрытой установки | alpha bs® | 4011395992180 | 0.012 | KG | 38.567 | CCM
1710-0-3143 | 1742-82 | Заглушка с суппортом, серия solo/future, цвет savanne/слоновая кость | 1 | ST | 767,98 | 767,98 | BJE | B | 4 недели |  |  | 23.05.2018 |  |  |  | Электроустановочные изделия | Системы передачи данных | Системы передачи данных | carat® | 4011395995426 | 0.060 | KG | 196.000 | CCM
1710-0-3144 | 1766-82 | Плата центральная (накладка) для механизмов UAE/TAE, для 0247 и 0248, серия solo/future, цвет слоновая кость | 1 | ST | 388,17 | 388,17 | BJE | C | 4 недели |  |  | 23.05.2018 |  |  |  | Электроустановочные изделия | Системы передачи данных | Системы передачи данных | carat® | 4011395995488 | 0.020 | KG | 36.000 | CCM
1710-0-3145 | 1749-82 | Плата центральная для вывода кабеля, с компенсатором натяжения кабеля, серия solo/future, цвет savanne/слоновая кость | 1 | ST | 996,29 | 996,29 | BJE | C | 4 недели |  |  | 23.05.2018 |  |  |  | Электроустановочные изделия | Системы передачи данных | Системы передачи данных | carat® | 4011395995501 | 0.056 | KG | 196.000 | CCM
1710-0-3146 | 1803-02-82 | Плата центральная (накладка) для 2-постовой телекоммуникационной розетки 0214, 0215, 0217, 0218, с полем для надписи, серия solo/future, цвет savanne/слоновая кость | 1 | ST | 528,34 | 528,34 | BJE | C | 4 недели |  |  | 23.05.2018 |  |  |  | Электроустановочные изделия | Системы передачи данных | Системы передачи данных | carat® | 4011395995525 | 0.019 | KG | 54.000 | CCM
1710-0-3147 | 1803-82 | Плата центральная (накладка) для 1-постовой телекоммуникационной розетки 0213, 0216, с полем для надписи, серия solo/future, цвет savanne/слоновая кость | 1 | ST | 528,34 | 528,34 | BJE | B | 3 недели |  |  | 23.05.2018 |  |  |  | Электроустановочные изделия | Системы передачи данных | Системы передачи данных | carat® | 4011395995532 | 0.018 | KG | 73.500 | CCM
1710-0-3148 | 1750-82 | Плата центральная с суппортом для разъёмов BNC и TNC, серия solo/future, цвет savanne/слоновая кость | 1 | ST | 743,99 | 743,99 | BJE | Заказ | 4 недели |  |  | 23.05.2018 |  |  |  | Электроустановочные изделия | Системы передачи данных | Системы передачи данных | carat® | 4011395995549 | 0.061 | KG | 2.990 | CCM
1710-0-3149 | 1746-82 | Накладка с кр.50x50AMP,solo/fut.,слоновая кость | 1 | ST | 767,70 | 767,70 | BJE | Заказ | 6 недель |  |  | 23.05.2018 |  |  |  | Электроустановочные изделия | spring® | Аксессуары для выключателей скрытой установки | Аксессуары для выключателей скрытой установки | 4011395995563 | 0.030 | KG | 217.664 | CCM
1710-0-3154 | 1740-82 | Плата центральная с поворотной ручкой, с маркировкой, для механизма выключателя жалюзи 2712/2713 U и 2722/2723 U, серия solo/future, цвет savanne/слоновая кость | 1 | ST | 521,86 | 521,86 | BJE | Заказ | 4 недели |  |  | 23.05.2018 |  |  |  | Электроустановочные изделия | spring® | Выключатели скрытой установки | Elos | 4011395995716 | 0.032 | KG | 98.000 | CCM
1710-0-3157 | 1755 SL/PZ-82-101 | Плата центральная (накладка) для механизма выключателя жалюзи с зам. 2712/2713 USL-101, 2722/2723 USL-101 и 2733 USL-101, с полем дл надписи, серия solo/future, цвет savanne/слоновая кость | 1 | ST | 922,96 | 922,96 | BJE | Заказ | 4 недели |  |  | 23.05.2018 |  |  |  | Электроустановочные изделия | spring® | Выключатели скрытой установки | Elos | 4011395995792 | 0.038 | KG | 98.000 | CCM
1710-0-3158 | 1800-82 | Плата центральная (накладка) для коммуникационных розеток с суппортами 1810, 1812, 1814, 1816 и 1818, с полем для надписи, 1816, 1818, серия solo/future, цвет savanne/слоновая кость | 1 | ST | 843,19 | 843,19 | BJE | Заказ | 4 недели |  |  | 23.05.2018 |  |  |  | Электроустановочные изделия | Системы передачи данных | Системы передачи данных | carat® | 4011395995815 | 0.016 | KG | 49.000 | CCM
1710-0-3161 | 1742-84 | Заглушка с суппортом, серия solo/future, цвет davos/альпийский белый | 1 | ST | 584,82 | 584,82 | BJE | Заказ | 4 недели | Продажа остатков |  | 01.06.2015 | 04.06.2015 |  |  | Электроустановочные изделия | Системы передачи данных | Системы передачи данных | carat® | 4011395996379 | 0.058 | KG | 196.000 | CCM
1710-0-3162 | 1766-84 | Плата центральная (накладка) для механизмов UAE/TAE, для 0247 и 0248, серия solo/future, цвет davos/альпийский белый | 1 | ST | 0,00 | 0,00 | BJE | Заказ | 4 недели | Снятие с заменой | 1710-0-3992 | 01.06.2015 | 03.08.2016 |  |  | Электроустановочные изделия | Системы передачи данных | Системы передачи данных | carat® | 4011395996430 | 0.020 | KG | 36.000 | CCM
1710-0-3163 | 1749-84 | Плата центральная для вывода кабеля, с компенсатором натяжения кабеля, серия solo/future, цвет davos/альпийский белый | 1 | ST | 0,00 | 0,00 | BJE | Заказ | 4 недели | Снятие с заменой | 1710-0-3994 | 01.06.2015 | 13.06.2017 |  |  | Электроустановочные изделия | Системы передачи данных | Системы передачи данных | carat® | 4011395996454 | 0.050 | KG | 196.000 | CCM
1710-0-3164 | 1803-02-84 | Плата центральная (накладка) для 2-постовой телекоммуникационной розетки 0214, 0215, 0217, 0218, с полем для надписи, серия solo/future, цвет davos/альпийский белый | 1 | ST | 0,00 | 0,00 | BJE | Заказ | 4 недели | Снятие с заменой | 1710-0-1551 | 02.03.2016 | 03.08.2016 |  |  | Электроустановочные изделия | Системы передачи данных | Системы передачи данных | carat® | 4011395996713 | 0.020 | KG | 54.000 | CCM
1710-0-3165 | 1803-84 | Плата центральная (накладка) для 1-постовой телекоммуникационной розетки 0213, 0216, с полем для надписи, серия solo/future, цвет davos/альпийский белый | 1 | ST | 0,00 | 0,00 | BJE | Заказ | 4 недели | Снятие с заменой | 1710-0-1550 | 01.06.2015 | 03.08.2016 |  |  | Электроустановочные изделия | Системы передачи данных | Системы передачи данных | carat® | 4011395996485 | 0.015 | KG | 54.000 | CCM
1710-0-3166 | 1750-84 | Плата центральная с суппортом для разъёмов BNC и TNC, серия solo/future, цвет davos/альпийский белый | 1 | ST | 714,66 | 714,66 | BJE | Заказ | 4 недели |  |  | 01.02.2018 |  |  |  | Электроустановочные изделия | Системы передачи данных | Системы передачи данных | carat® | 4011395996508 | 0.061 | KG | 2.990 | CCM
1710-0-3167 | 1746-84 | Накладка с кр.50x50AMP,solo/fut.,ал.бел. | 1 | ST | 852,98 | 852,98 | BJE | Заказ | 4 недели |  |  | 01.02.2018 |  |  |  | Электроустановочные изделия | spring® | Аксессуары для выключателей скрытой установки | Аксессуары для выключателей скрытой установки | 4011395996522 | 0.030 | KG | 0.020 | CDM
1710-0-3172 | 1740-84 | Плата центральная с поворотной ручкой, с маркировкой, для механизма выключателя жалюзи 2712/2713 U и 2722/2723 U, серия solo/future, цвет davos/альпийский белый | 1 | ST | 629,13 | 629,13 | BJE | Заказ | 4 недели |  |  | 01.02.2018 |  |  |  | Электроустановочные изделия | spring® | Выключатели скрытой установки | Elos | 4011395996652 | 0.032 | KG | 98.000 | CCM
1710-0-3174 | 1775 S/W-84-101 | Плата центральная (накладка) для механизма датчика силы ветра и освещённости (погодной станции) 6480 U-10х, серия solo/future, цвет davos/альпийский белый | 1 | ST | 950,37 | 950,37 | BJE | Заказ | 4 недели | Продажа остатков |  | 02.03.2016 | 07.07.2016 |  |  | Электроустановочные изделия | Управление жалюзи | Управление жалюзи скрытой установки | future linear | 4011395996478 | 0.016 | KG | 38.499 | CCM
1710-0-3175 | 1755 SL/PZ-84-101 | Плата центральная (накладка) для механизма выключателя жалюзи с зам. 2712/2713 USL-101, 2722/2723 USL-101 и 2733 USL-101, с полем дл надписи, серия solo/future, цвет davos/альпийский белый | 1 | ST | 1064,65 | 1064,65 | BJE | Заказ | 4 недели |  |  | 01.02.2018 |  |  |  | Электроустановочные изделия | spring® | Выключатели скрытой установки | Elos | 4011395996737 | 0.038 | KG | 98.000 | CCM
1710-0-3176 | 1800-84 | Плата центральная (накладка) для коммуникационных розеток с суппортами 1810, 1812, 1814, 1816 и 1818, с полем для надписи, 1816, 1818, серия solo/future, цвет davos/альпийский белый | 1 | ST | 0,00 | 0,00 | BJE | Заказ | 4 недели | Снятие с заменой | 1710-0-3990 | 01.06.2015 | 03.08.2016 |  |  | Электроустановочные изделия | Системы передачи данных | Системы передачи данных | carat® | 4011395996751 | 0.016 | KG | 49.000 | CCM
1710-0-3293 | 1792-20-101 | Плата центральная (накладка) для механизма карточного выключателя 2025 U, серия alpha nea, цвет платина | 1 | ST | 4904,12 | 4904,12 | BJE | Заказ | 4 недели |  |  | 01.02.2018 |  |  |  | Электроустановочные изделия | spring® | Выключатели скрытой установки | alpha bs® | 4011395004692 | 0.034 | KG | 122.500 | CCM
1710-0-3294 | 1792-21-101 | Плата центральная (накладка) для механизма карточного выключателя 2025 U, серия alpha nea, цвет бронза | 1 | ST | 4904,12 | 4904,12 | BJE | Заказ | 4 недели |  |  | 01.02.2018 |  |  |  | Электроустановочные изделия | spring® | Выключатели скрытой установки | alpha bs® | 4011395004715 | 0.036 | KG | 122.500 | CCM
1710-0-3295 | 1792-22G-101 | Плата центральная (накладка) для механизма карточного выключателя 2025 U, серия alpha nea, цвет слоновая кость | 1 | ST | 4474,98 | 4474,98 | BJE | Заказ | 4 недели |  |  | 01.02.2018 |  |  |  | Электроустановочные изделия | spring® | Выключатели скрытой установки | alpha bs® | 4011395004739 | 0.034 | KG | 122.500 | CCM
1710-0-3296 | 1792-24-101 | Плата центральная (накладка) для механизма карточного выключателя 2025 U, серия alpha nea, цвет белый матовый | 1 | ST | 4474,98 | 4474,98 | BJE | Заказ | 4 недели |  |  | 01.02.2018 |  |  |  | Электроустановочные изделия | spring® | Выключатели скрытой установки | alpha bs® | 4011395004753 | 0.027 | KG | 122.500 | CCM
1710-0-3297 | 1792-24G-101 | Плата центральная (накладка) для механизма карточного выключателя 2025 U, серия alpha nea, цвет белый глянцевый | 1 | ST | 4474,98 | 4474,98 | BJE | Заказ | 4 недели |  |  | 01.02.2018 |  |  |  | Электроустановочные изделия | spring® | Выключатели скрытой установки | alpha bs® | 4011395004777 | 0.034 | KG | 122.500 | CCM
1710-0-3302 | 1740 DR-260 | Плата центральная с поворотной ручкой, с маркировкой, для механизма выключателя жалюзи 2712/2713 U и 2722/2723 U, серия alpha exclusive, цвет палладий | 1 | ST | 1520,60 | 1520,60 | BJE | Заказ | 4 недели |  |  | 01.02.2018 |  |  |  | Электроустановочные изделия | spring® | Выключатели скрытой установки | alpha bs® | 4011395005170 | 0.032 | KG | 98.000 | CCM
1710-0-3303 | 1755 PZ-260-101 | Плата центральная (накладка) для механизма выключателя жалюзи с зам. 2712/2713 USL-101 и 2722/2723 USL-101, серия alpha exclusive, цвет палладий | 1 | ST | 2403,16 | 2403,16 | BJE | Заказ | 4 недели |  |  | 01.02.2018 |  |  |  | Электроустановочные изделия | spring® | Выключатели скрытой установки | alpha bs® | 4011395005194 | 0.053 | KG | 2.990 | CCM
1710-0-3304 | 1755 SLPZ-260-101 | Плата центральная (накладка) для механизма выключателя с зам. 2733 USL-101, серия alpha exclusive, цвет палладий | 1 | ST | 2403,16 | 2403,16 | BJE | Заказ | 4 недели |  |  | 01.02.2018 |  |  |  | Электроустановочные изделия | spring® | Выключатели скрытой установки | alpha bs® | 4011395005217 | 0.100 | KG | 98.000 | CCM
1710-0-3305 | 1792-260-101 | Плата центральная (накладка) для механизма карточного выключателя 2025 U, серия alpha exclusive, цвет палладий | 1 | ST | 4904,12 | 4904,12 | BJE | Заказ | 4 недели |  |  | 01.02.2018 |  |  |  | Электроустановочные изделия | spring® | Выключатели скрытой установки | alpha bs® | 4011395005279 | 0.034 | KG | 122.500 | CCM
1710-0-3306 | 1756-260 | Плата центральная для механизма светового сигнализатора 2061/2661 U, серия alpha exclusive, цвет палладий | 1 | ST | 1588,13 | 1588,13 | BJE | Заказ | 4 недели |  |  | 01.02.2018 |  |  |  | Электроустановочные изделия | spring® | Выключатели скрытой установки | alpha bs® | 4011395005293 | 0.024 | KG | 36.000 | CCM
1710-0-3309 | 1742-260 | Заглушка с суппортом, серия alpha exclusive, цвет палладий | 1 | ST | 1592,79 | 1592,79 | BJE | Заказ | 4 недели |  |  | 01.02.2018 |  |  |  | Электроустановочные изделия | Системы передачи данных | Системы передачи данных | alpha bs® | 4011395005583 | 0.062 | KG | 196.000 | CCM
1710-0-3310 | 1766-260 | Плата центральная (накладка) для механизмов UAE/TAE, для 0247 и 0248, серия alpha exclusive, цвет палладий | 1 | ST | 1110,76 | 1110,76 | BJE | Заказ | 4 недели |  |  | 01.02.2018 |  |  |  | Электроустановочные изделия | Системы передачи данных | Системы передачи данных | alpha bs® | 4011395005668 | 0.017 | KG | 38.500 | CCM
1710-0-3312 | 1746/10-260 | Плата центральная (промежуточное кольцо) для 50x50 мм телекоммуникационных вставок/механизмов AMP, Brand-Rex, Rutenbeck, BTR,Telegartner, серия alpha, цвет паллдий | 1 | ST | 921,97 | 921,97 | BJE | Заказ | 4 недели |  |  | 01.02.2018 |  |  |  | Электроустановочные изделия | spring® | Аксессуары для выключателей скрытой установки | Аксессуары для выключателей скрытой установки | 4011395005699 | 0.012 | KG | 1.301 | CCM
1710-0-3314 | 2561-260 | Плата центральная (накладка) для 1-го разъёма Modular Jack (артикулы 0210, 0211 и 0219), серия alpha exclusive, цвет палладий | 1 | ST | 1839,63 | 1839,63 | BJE | Заказ | 4 недели |  |  | 01.02.2018 |  |  |  | Электроустановочные изделия | Системы передачи данных | Системы передачи данных | alpha bs® | 4011395005729 | 0.042 | KG | 73.500 | CCM
1710-0-3315 | 2561-02-260 | Плата центральная (накладка) для 2-х разъёмов Modular Jack (артикулы 0210, 0211 и 0219), серия alpha exclusive, цвет палладий | 1 | ST | 1876,89 | 1876,89 | BJE | Заказ | 4 недели |  |  | 01.02.2018 |  |  |  | Электроустановочные изделия | Системы передачи данных | Системы передачи данных | alpha bs® | 4011395005743 | 0.041 | KG | 98.000 | CCM
1710-0-3316 | 1749-260 | Плата центральная для вывода кабеля, с компенсатором натяжения кабеля, серия alpha exclusive, цвет палладий | 1 | ST | 1977,02 | 1977,02 | BJE | Заказ | 4 недели |  |  | 01.02.2018 |  |  |  | Электроустановочные изделия | Системы передачи данных | Системы передачи данных | alpha bs® | 4011395005767 | 0.095 | KG | 196.000 | CCM
1710-0-3318 | 1800-260 | Плата центральная (накладка) для коммуникационных розеток с суппортами 1810, 1812, 1814, 1816 и 1818, с полем для надписи, серия alpha exclusive, цвет палладий | 1 | ST | 1688,25 | 1688,25 | BJE | Заказ | 4 недели |  |  | 01.02.2018 |  |  |  | Электроустановочные изделия | Системы передачи данных | Системы передачи данных | alpha bs® | 4011395005781 | 0.010 | KG | 49.000 | CCM
1710-0-3321 | 1803-02-260 | Плата центральная (накладка) для 2-постовой телекоммуникационной розетки 0214, 0215, 0217, 0218, с полем для надписи, серия alpha exclusive, цвет палладий | 1 | ST | 1110,76 | 1110,76 | BJE | Заказ | 4 недели |  |  | 01.02.2018 |  |  |  | Электроустановочные изделия | Системы передачи данных | Системы передачи данных | alpha bs® | 4011395005828 | 0.008 | KG | 37.500 | CCM
1710-0-3322 | 1803-260 | Плата центральная (накладка) для 1-постовой телекоммуникационной розетки 0213, 0216, с полем для надписи, серия alpha exclusive, цве палладий | 1 | ST | 1110,76 | 1110,76 | BJE | Заказ | 4 недели |  |  | 01.02.2018 |  |  |  | Электроустановочные изделия | Системы передачи данных | Системы передачи данных | alpha bs® | 4011395005835 | 0.018 | KG | 57.750 | CCM
1710-0-3323 | 1748-260 | Плата центральная с суппортом для разъёмов с резьбовым креплением М16х0.75, серия alpha exclusive, цвет палладий | 1 | ST | 1953,72 | 1953,72 | BJE | Заказ | 4 недели |  |  | 01.02.2018 |  |  |  | Электроустановочные изделия | Системы передачи данных | Системы передачи данных | alpha bs® | 4011395005842 | 0.065 | KG | 2.990 | CCM
1710-0-3328 | 1740 DR-266 | Плата центральная с поворотной ручкой, с маркировкой, для механизма выключателя жалюзи 2712/2713 U и 2722/2723 U, серия alpha exclusive, цвет титан | 1 | ST | 1520,60 | 1520,60 | BJE | Заказ | 4 недели |  |  | 01.02.2018 |  |  |  | Электроустановочные изделия | spring® | Выключатели скрытой установки | alpha bs® | 4011395006108 | 0.032 | KG | 98.000 | CCM
1710-0-3329 | 1755 PZ-266-101 | Плата центральная (накладка) для механизма выключателя жалюзи с зам. 2712/2713 USL-101 и 2722/2723 USL-101, серия alpha exclusive, цвет титан | 1 | ST | 2403,16 | 2403,16 | BJE | Заказ | 4 недели |  |  | 01.02.2018 |  |  |  | Электроустановочные изделия | spring® | Выключатели скрытой установки | alpha bs® | 4011395006122 | 0.100 | KG | 2.990 | CCM
1710-0-3330 | 1755 SLPZ-266-101 | Плата центральная (накладка) для механизма выключателя с зам. 2733 USL-101, серия alpha exclusive, цвет титан | 1 | ST | 2403,16 | 2403,16 | BJE | Заказ | 4 недели |  |  | 01.02.2018 |  |  |  | Электроустановочные изделия | spring® | Выключатели скрытой установки | alpha bs® | 4011395006146 | 0.100 | KG | 98.000 | CCM
1710-0-3331 | 1792-266-101 | Плата центральная (накладка) для механизма карточного выключателя 2025 U, серия alpha exclusive, цвет титан | 1 | ST | 4904,12 | 4904,12 | BJE | Заказ | 4 недели |  |  | 01.02.2018 |  |  |  | Электроустановочные изделия | spring® | Выключатели скрытой установки | alpha bs® | 4011395006184 | 0.034 | KG | 122.500 | CCM
1710-0-3332 | 1756-266 | Плата центральная для механизма светового сигнализатора 2061/2661 U, серия alpha exclusive, цвет титан | 1 | ST | 1588,13 | 1588,13 | BJE | Заказ | 4 недели |  |  | 01.02.2018 |  |  |  | Электроустановочные изделия | spring® | Выключатели скрытой установки | alpha bs® | 4011395006207 | 0.100 | KG | 36.000 | CCM
1710-0-3335 | 1742-266 | Заглушка с суппортом, серия alpha exclusive, цвет титан | 1 | ST | 1592,79 | 1592,79 | BJE | Заказ | 4 недели |  |  | 01.02.2018 |  |  |  | Электроустановочные изделия | Системы передачи данных | Системы передачи данных | alpha bs® | 4011395006443 | 0.062 | KG | 196.000 | CCM
1710-0-3336 | 1766-266 | Плата центральная (накладка) для механизмов UAE/TAE, для 0247 и 0248, серия alpha exclusive, цвет титан | 1 | ST | 1110,76 | 1110,76 | BJE | Заказ | 4 недели |  |  | 01.02.2018 |  |  |  | Электроустановочные изделия | Системы передачи данных | Системы передачи данных | alpha bs® | 4011395006528 | 0.018 | KG | 38.500 | CCM
1710-0-3338 | 1746/10-266 | Плата центральная (промежуточное кольцо) для 50x50 мм телекоммуникационных вставок/механизмов AMP, Brand-Rex, Rutenbeck, BTR,Telegartner, серия alpha, цвет титан | 1 | ST | 921,97 | 921,97 | BJE | Заказ | 4 недели |  |  | 01.02.2018 |  |  |  | Электроустановочные изделия | spring® | Аксессуары для выключателей скрытой установки | Аксессуары для выключателей скрытой установки | 4011395006559 | 0.012 | KG | 1.301 | CCM
1710-0-3340 | 2561-266 | Плата центральная (накладка) для 1-го разъёма Modular Jack (артикулы 0210, 0211 и 0219), серия alpha exclusive, цвет титан | 1 | ST | 1839,63 | 1839,63 | BJE | Заказ | 4 недели |  |  | 01.02.2018 |  |  |  | Электроустановочные изделия | Системы передачи данных | Системы передачи данных | alpha bs® | 4011395006580 | 0.043 | KG | 73.500 | CCM
1710-0-3341 | 2561-02-266 | Плата центральная (накладка) для 2-х разъёмов Modular Jack (артикулы 0210, 0211 и 0219), серия alpha exclusive, цвет титан | 1 | ST | 1876,89 | 1876,89 | BJE | Заказ | 4 недели |  |  | 01.02.2018 |  |  |  | Электроустановочные изделия | Системы передачи данных | Системы передачи данных | alpha bs® | 4011395012673 | 0.100 | KG | 98.000 | CCM
1710-0-3342 | 1749-266 | Плата центральная для вывода кабеля, с компенсатором натяжения кабеля, серия alpha exclusive, цвет титан | 1 | ST | 1977,02 | 1977,02 | BJE | Заказ | 4 недели |  |  | 01.02.2018 |  |  |  | Электроустановочные изделия | Системы передачи данных | Системы передачи данных | alpha bs® | 4011395006610 | 0.065 | KG | 196.000 | CCM
1710-0-3344 | 1800-266 | Плата центральная (накладка) для коммуникационных розеток с суппортами 1810, 1812, 1814, 1816 и 1818, с полем для надписи, серия alpha exclusive, цвет титан | 1 | ST | 1688,25 | 1688,25 | BJE | Заказ | 4 недели |  |  | 01.02.2018 |  |  |  | Электроустановочные изделия | Системы передачи данных | Системы передачи данных | alpha bs® | 4011395006641 | 0.010 | KG | 49.000 | CCM
1710-0-3347 | 1803-02-266 | Плата центральная (накладка) для 2-постовой телекоммуникационной розетки 0214, 0215, 0217, 0218, с полем для надписи, серия alpha exclusive, цвет титан | 1 | ST | 1110,76 | 1110,76 | BJE | Заказ | 4 недели |  |  | 01.02.2018 |  |  |  | Электроустановочные изделия | Системы передачи данных | Системы передачи данных | alpha bs® | 4011395006696 | 0.016 | KG | 37.500 | CCM
1710-0-3348 | 1803-266 | Плата центральная (накладка) для 1-постовой телекоммуникационной розетки 0213, 0216, с полем для надписи, серия alpha exclusive, цве титан | 1 | ST | 1110,76 | 1110,76 | BJE | Заказ | 4 недели |  |  | 01.02.2018 |  |  |  | Электроустановочные изделия | Системы передачи данных | Системы передачи данных | alpha bs® | 4011395006719 | 0.017 | KG | 57.750 | CCM
1710-0-3349 | 1748-266 | Плата центральная с суппортом для разъёмов с резьбовым креплением М16х0.75, серия alpha exclusive, цвет титан | 1 | ST | 1953,72 | 1953,72 | BJE | Заказ | 4 недели |  |  | 01.02.2018 |  |  |  | Электроустановочные изделия | Системы передачи данных | Системы передачи данных | alpha bs® | 4011395006726 | 0.100 | KG | 2.990 | CCM
1710-0-3406 | 1746 ZRKT-20 | Корпус triton с рамкой и сдвижной крышкой для установки силовых и коммуникационных розеток стандарта SI, цвет платина (alpha nea) | 1 | ST | 1644,01 | 1644,01 | BJE | Заказ | 4 недели |  |  | 01.02.2018 |  |  |  | Электроустановочные изделия | Управление жалюзи | Управление жалюзи скрытой установки | alpha bs® | 4011395012833 | 0.044 | KG | 4.211 | CCM
1710-0-3409 | 1746 ZRKT-24G | Корпус triton с рамкой и сдвижной крышкой для установки силовых и коммуникационных розеток стандарта SI, цвет белый глянцевый (alpha nea) | 1 | ST | 1159,67 | 1159,67 | BJE | Заказ | 4 недели |  |  | 01.02.2018 |  |  |  | Электроустановочные изделия | Управление жалюзи | Управление жалюзи скрытой установки | alpha bs® | 4011395012895 | 0.044 | KG | 4.211 | CCM
1710-0-3418 | 1746 ZRKT-79 | Корпус triton с рамкой и сдвижной крышкой для установки силовых и коммуникационных розеток стандарта SI, цвет шампань-металлик (impuls) | 1 | ST | 1665,85 | 1665,85 | BJE | Заказ | 4 недели |  |  | 01.02.2018 |  |  |  | Электроустановочные изделия | Управление жалюзи | Управление жалюзи скрытой установки | alpha bs® | 4011395013045 | 0.044 | KG | 4.211 | CCM
1710-0-3419 | 2542 DR/02-212 | Плата центральная (накладка) с поворотной ручкой для переключателя на 3 положения 2710/1 U, серия Busch-Duro 2000 SI, цвет слоновая кость | 1 | ST | 514,63 | 514,63 | BJE | Заказ | 4 недели |  |  | 01.02.2018 |  |  |  | Электроустановочные изделия | spring® | Выключатели скрытой установки | Arco | 4011395008911 | 0.025 | KG | 57.750 | CCM
1710-0-3420 | 2542 DR/02-214 | Плата центральная (накладка) с поворотной ручкой для переключателя на 3 положения 2710/1 U, серия Reflex SI, цвет альпийский белый | 1 | ST | 514,63 | 514,63 | BJE | Заказ | 4 недели |  |  | 01.02.2018 |  |  |  | Электроустановочные изделия | spring® | Выключатели скрытой установки | Reflex SI | 4011395008928 | 0.022 | KG | 57.750 | CCM
1710-0-3424 | 2542 DR/02-20 | Плата центральная (накладка) с поворотной ручкой для переключателя на 3 положения 2710/1 U, серия alpha nea, цвет платина | 1 | ST | 1520,60 | 1520,60 | BJE | Заказ | 4 недели |  |  | 01.02.2018 |  |  |  | Электроустановочные изделия | spring® | Выключатели скрытой установки | alpha bs® | 4011395008973 | 0.025 | KG | 57.750 | CCM
1710-0-3425 | 2542 DR/02-21 | Плата центральная (накладка) с поворотной ручкой для переключателя на 3 положения 2710/1 U, серия alpha nea, цвет бронза | 1 | ST | 1520,60 | 1520,60 | BJE | Заказ | 4 недели |  |  | 01.02.2018 |  |  |  | Электроустановочные изделия | spring® | Выключатели скрытой установки | alpha bs® | 4011395008980 | 0.025 | KG | 57.750 | CCM
1710-0-3426 | 2542 DR/02-22G | Плата центральная (накладка) с поворотной ручкой для переключателя на 3 положения 2710/1 U, серия alpha nea, цвет слоновая кость | 1 | ST | 700,57 | 700,57 | BJE | Заказ | 4 недели |  |  | 01.02.2018 |  |  |  | Электроустановочные изделия | spring® | Выключатели скрытой установки | alpha bs® | 4011395009000 | 0.025 | KG | 57.750 | CCM
1710-0-3427 | 2542 DR/02-24 | Плата центральная (накладка) с поворотной ручкой для переключателя на 3 положения 2710/1 U, серия alpha nea, цвет белый матовый | 1 | ST | 1026,90 | 1026,90 | BJE | Заказ | 4 недели |  |  | 01.02.2018 |  |  |  | Электроустановочные изделия | spring® | Выключатели скрытой установки | alpha bs® | 4011395009017 | 0.025 | KG | 57.750 | CCM
1710-0-3428 | 2542 DR/02-24G | Плата центральная (накладка) с поворотной ручкой для переключателя на 3 положения 2710/1 U, серия alpha nea, цвет белый глянцевый | 1 | ST | 1026,90 | 1026,90 | BJE | Заказ | 4 недели |  |  | 01.02.2018 |  |  |  | Электроустановочные изделия | spring® | Выключатели скрытой установки | alpha bs® | 4011395009024 | 0.025 | KG | 57.750 | CCM
1710-0-3464 | 2542 DR/01-260 | Плата центральная (накладка) с поворотной ручкой для переключателя на 3 положения 2710 U, серия alpha exclusive, цвет палладий | 1 | ST | 1520,60 | 1520,60 | BJE | Заказ | 4 недели |  |  | 01.02.2018 |  |  |  | Электроустановочные изделия | spring® | Выключатели скрытой установки | alpha bs® | 4011395020968 | 0.025 | KG | 57.750 | CCM
1710-0-3465 | 2542 DR/02-260 | Плата центральная (накладка) с поворотной ручкой для переключателя на 3 положения 2710/1 U, серия alpha exclusive, цвет палладий | 1 | ST | 1520,60 | 1520,60 | BJE | Заказ | 4 недели |  |  | 01.02.2018 |  |  |  | Электроустановочные изделия | spring® | Выключатели скрытой установки | alpha bs® | 4011395020982 | 0.025 | KG | 57.750 | CCM
1710-0-3466 | 2542 DR/01-266 | Плата центральная (накладка) с поворотной ручкой для переключателя на 3 положения 2710 U, серия alpha exclusive, цвет титан | 1 | ST | 1520,60 | 1520,60 | BJE | Заказ | 4 недели |  |  | 01.02.2018 |  |  |  | Электроустановочные изделия | spring® | Выключатели скрытой установки | alpha bs® | 4011395021781 | 0.003 | KG | 57.750 | CCM
1710-0-3467 | 2542 DR/02-266 | Плата центральная (накладка) с поворотной ручкой для переключателя на 3 положения 2710/1 U, серия alpha exclusive, цвет титан | 1 | ST | 1520,60 | 1520,60 | BJE | Заказ | 4 недели |  |  | 01.02.2018 |  |  |  | Электроустановочные изделия | spring® | Выключатели скрытой установки | alpha bs® | 4011395021026 | 0.003 | KG | 57.750 | CCM
1710-0-3516 | 1746 ZRKT-260 | Корпус triton с рамкой и сдвижной крышкой для установки силовых и коммуникационных розеток стандарта SI, цвет палладий (alpha exclusive) | 1 | ST | 1644,01 | 1644,01 | BJE | Заказ | 4 недели |  |  | 01.02.2018 |  |  |  | Электроустановочные изделия | Управление жалюзи | Управление жалюзи скрытой установки | alpha bs® | 4011395033296 | 0.044 | KG | 4.211 | CCM
1710-0-3521 | BJE1746/10-82 | Вывод информации не возможен! Введите текст документа сбыта в ОЗМ | 1 | ST | 520,69 | 520,69 | BJE | Заказ | 4 недели |  |  | 01.02.2018 |  | новая позиция | #N/A | Электроустановочные изделия | spring® | Аксессуары для выключателей скрытой установки | Аксессуары для выключателей скрытой установки | 4011395039373 | 0.014 | KG | 1.389 | CCM
1710-0-3530 | 1794-212 | Плата центральная (накладка) для механизма терморегулятора (термостата) 1094 U, 1097 U, серия Busch-Duro 2000 SI, цвет слоновая кост | 1 | ST | 0,00 | 0,00 | BJE | Заказ | 4 недели | Снятие с заменой | 1710-0-3995 |  | 28.02.2014 |  |  | Электроустановочные изделия | spring® | Выключатели скрытой установки | Arco | 4011395043547 | 0.017 | KG | 98.000 | CCM
1710-0-3531 | 1794-214 | Плата центральная (накладка) для механизма терморегулятора (термостата) 1094 U, 1097 U, серия Reflex 2000 SI альпийский белый | 1 | ST | 0,00 | 0,00 | BJE | Заказ | 4 недели | Снятие с заменой | 1710-0-3989 |  | 28.02.2014 |  |  | Электроустановочные изделия | spring® | Выключатели скрытой установки | Reflex SI | 4011395043554 | 0.018 | KG | 98.000 | CCM
1710-0-3532 | 1794-20 | Плата центральная (накладка) для механизма терморегулятора (термостата) 1094 U, 1097 U, серия alpha nea, цвет платина | 1 | ST | 1688,25 | 1688,25 | BJE | Заказ | 4 недели |  |  | 01.02.2018 |  |  |  | Электроустановочные изделия | spring® | Выключатели скрытой установки | alpha bs® | 4011395043561 | 0.022 | KG | 98.000 | CCM
1710-0-3533 | 1794-21 | Плата центральная (накладка) для механизма терморегулятора (термостата) 1094 U, 1097 U, серия alpha nea, цвет бронза | 1 | ST | 1688,25 | 1688,25 | BJE | Заказ | 4 недели |  |  | 01.02.2018 |  |  |  | Электроустановочные изделия | spring® | Выключатели скрытой установки | alpha bs® | 4011395043578 | 0.022 | KG | 98.000 | CCM
1710-0-3534 | 1794-22G | Плата центральная (накладка) для механизма терморегулятора (термостата) 1094 U, 1097 U, серия alpha nea, цвет слоновая кость | 1 | ST | 782,72 | 782,72 | BJE | Заказ | 4 недели |  |  | 01.02.2018 |  |  |  | Электроустановочные изделия | spring® | Выключатели скрытой установки | alpha bs® | 4011395043592 | 0.022 | KG | 98.000 | CCM
1710-0-3535 | 1794-24 | Плата центральная (накладка) для механизма терморегулятора (термостата) 1094 U, 1097 U, серия alpha nea, цвет белый матовый | 1 | ST | 1019,95 | 1019,95 | BJE | Заказ | 4 недели |  |  | 01.02.2018 |  |  |  | Электроустановочные изделия | spring® | Выключатели скрытой установки | alpha bs® | 4011395044278 | 0.022 | KG | 98.000 | CCM
1710-0-3536 | 1794-24G | Плата центральная (накладка) для механизма терморегулятора (термостата) 1094 U, 1097 U, серия alpha nea, цвет белый | 1 | ST | 1019,95 | 1019,95 | BJE | Заказ | 4 недели |  |  | 01.02.2018 |  |  |  | Электроустановочные изделия | spring® | Выключатели скрытой установки | alpha bs® | 4011395043615 | 0.022 | KG | 98.000 | CCM
1710-0-3541 | 1794-260 | Плата центральная (накладка) для механизма терморегулятора (термостата) 1094 U, 1097 U, серия alpha exclusive, цвет палладий | 1 | ST | 1688,25 | 1688,25 | BJE | Заказ | 4 недели |  |  | 01.02.2018 |  |  |  | Электроустановочные изделия | spring® | Выключатели скрытой установки | alpha bs® | 4011395043677 | 0.022 | KG | 98.000 | CCM
1710-0-3542 | 1794-266 | Плата центральная (накладка) для механизма терморегулятора (термостата) 1094 U, 1097 U, серия alpha exclusive, цвет титан | 1 | ST | 1688,25 | 1688,25 | BJE | Заказ | 4 недели |  |  | 01.02.2018 |  |  |  | Электроустановочные изделия | spring® | Выключатели скрытой установки | alpha bs® | 4011395043684 | 0.022 | KG | 98.000 | CCM
1710-0-3543 | 1794-82 | Плата центральная (накладка) для механизма терморегулятора (термостата) 1094 U, 1097 U, серия solo/future, цвет слоновая кость | 1 | ST | 565,94 | 565,94 | BJE | Заказ | 4 недели |  |  | 23.05.2018 |  |  |  | Электроустановочные изделия | spring® | Выключатели скрытой установки | Elos | 4011395043691 | 0.022 | KG | 98.000 | CCM
1710-0-3544 | 1794-84 | Плата центральная (накладка) для механизма терморегулятора (термостата) 1094 U, 1097 U, серия solo/future, цвет белый | 1 | ST | 743,99 | 743,99 | BJE | Заказ | 4 недели |  |  | 01.02.2018 |  |  |  | Электроустановочные изделия | spring® | Выключатели скрытой установки | Elos | 4011395044285 | 0.022 | KG | 98.000 | CCM
1710-0-3552 | 1794-74 | Плата центральная (накладка) для механизма терморегулятора (термостата) 1094 U, 1097 U, серия impuls, цвет альпийский белый | 1 | ST | 1290,07 | 1290,07 | BJE | Заказ | 4 недели |  |  | 01.02.2018 |  |  |  | Электроустановочные изделия | spring® | Выключатели скрытой установки | Elos | 4011395043783 | 0.024 | KG | 98.000 | CCM
1710-0-3554 | 1794-79 | Плата центральная (накладка) для механизма терморегулятора (термостата) 1094 U, 1097 U, серия impuls, цвет шампань-металлик | 1 | ST | 1834,72 | 1834,72 | BJE | Заказ | 4 недели |  |  | 01.02.2018 |  |  |  | Электроустановочные изделия | spring® | Выключатели скрытой установки | Elos | 4011395044292 | 0.022 | KG | 98.000 | CCM
1710-0-3555 | 1795-212 | Плата центральная (накладка) для механизма терморегулятора (термостата) 1095 U, 1096 U Busch-Duro 2000 SI слоновая кость | 1 | ST | 768,46 | 768,46 | BJE | Заказ | 4 недели |  |  | 01.02.2018 |  |  |  | Электроустановочные изделия | spring® | Выключатели скрытой установки | Arco | 4011395043813 | 0.018 | KG | 57.750 | CCM
1710-0-3556 | 1795-214 | Плата центральная (накладка) для механизма терморегулятора (термостата) 1095 U, 1096 U, серия Reflex SI/SI linear, альпийский белый | 1 | ST | 768,46 | 768,46 | BJE | Заказ | 4 недели |  |  | 01.02.2018 |  |  |  | Электроустановочные изделия | spring® | Выключатели скрытой установки | Reflex SI | 4011395043820 | 0.017 | KG | 57.750 | CCM
1710-0-3557 | 1795-20 | Плата центральная (накладка) для механизма терморегулятора (термостата) 1095 U, 1096 U, серия alpha nea, цвет платина | 1 | ST | 1999,53 | 1999,53 | BJE | Заказ | 4 недели |  |  | 01.02.2018 |  |  |  | Электроустановочные изделия | spring® | Выключатели скрытой установки | alpha bs® | 4011395043851 | 0.022 | KG | 57.750 | CCM
1710-0-3558 | 1795-21 | Плата центральная (накладка) для механизма терморегулятора (термостата) 1095 U, 1096 U, серия alpha nea, цвет бронза | 1 | ST | 2051,54 | 2051,54 | BJE | Заказ | 4 недели |  |  | 01.02.2018 |  |  |  | Электроустановочные изделия | spring® | Выключатели скрытой установки | alpha bs® | 4011395043868 | 0.020 | KG | 57.750 | CCM
1710-0-3559 | 1795-22G | Плата центральная (накладка) для механизма терморегулятора (термостата) 1095 U, 1096 U, серия alpha nea, цвет слоновая кость | 1 | ST | 990,39 | 990,39 | BJE | Заказ | 4 недели |  |  | 01.02.2018 |  |  |  | Электроустановочные изделия | spring® | Выключатели скрытой установки | alpha bs® | 4011395043882 | 0.022 | KG | 57.750 | CCM
1710-0-3560 | 1795-24 | Плата центральная (накладка) для механизма терморегулятора (термостата) 1095 U, 1096 U, серия alpha nea, цвет белый матовый | 1 | ST | 1213,22 | 1213,22 | BJE | Заказ | 4 недели |  |  | 01.02.2018 |  |  |  | Электроустановочные изделия | spring® | Выключатели скрытой установки | alpha bs® | 4011395043899 | 0.022 | KG | 57.750 | CCM
1710-0-3561 | 1795-24G | Плата центральная (накладка) для механизма терморегулятора (термостата) 1095 U, 1096 U, серия alpha nea, цвет белый матовый | 1 | ST | 1213,22 | 1213,22 | BJE | Заказ | 4 недели |  |  | 01.02.2018 |  |  |  | Электроустановочные изделия | spring® | Выключатели скрытой установки | alpha bs® | 4011395043905 | 0.022 | KG | 57.750 | CCM
1710-0-3566 | 1795-260 | Плата центральная (накладка) для механизма терморегулятора (термостата) 1095 U, 1096 U, серия alpha exclusive, цвет палладий | 1 | ST | 1964,79 | 1964,79 | BJE | Заказ | 4 недели |  |  | 01.02.2018 |  |  |  | Электроустановочные изделия | spring® | Выключатели скрытой установки | alpha bs® | 4011395043967 | 0.022 | KG | 57.750 | CCM
1710-0-3567 | 1795-266 | Плата центральная (накладка) для механизма терморегулятора (термостата) 1095 U, 1096 U, серия alpha exclusive, цвет титан | 1 | ST | 1881,55 | 1881,55 | BJE | Заказ | 4 недели |  |  | 01.02.2018 |  |  |  | Электроустановочные изделия | spring® | Выключатели скрытой установки | alpha bs® | 4011395043974 | 0.022 | KG | 57.750 | CCM
1710-0-3568 | 1795-82 | Плата центральная (накладка) для механизма терморегулятора (термостата) 1095 U, 1096 U, серия solo/future, цвет savanne/слоновая кость | 1 | ST | 959,63 | 959,63 | BJE | B | 3 недели |  |  | 23.05.2018 |  |  |  | Электроустановочные изделия | spring® | Выключатели скрытой установки | Elos | 4011395043998 | 0.022 | KG | 63.380 | CCM
1710-0-3569 | 1795-84 | Плата центральная (накладка) для механизма терморегулятора (термостата) 1095 U, 1096 U, серия solo/future, цвет davos/альпийский белый | 1 | ST | 930,09 | 930,09 | BJE | C | 4 недели |  |  | 01.02.2018 |  |  |  | Электроустановочные изделия | spring® | Выключатели скрытой установки | Elos | 4011395044001 | 0.022 | KG | 63.380 | CCM
1710-0-3577 | 1795-74 | Плата центральная (накладка) для механизма терморегулятора (термостата) 1095 U, 1096 U, серия impuls, цвет альпийский белый | 1 | ST | 1494,70 | 1494,70 | BJE | C | 4 недели |  |  | 01.02.2018 |  |  |  | Электроустановочные изделия | spring® | Выключатели скрытой установки | Elos | 4011395044087 | 0.022 | KG | 73.500 | CCM
1710-0-3579 | 1795-79 | Плата центральная (накладка) для механизма терморегулятора (термостата) 1095 U, 1096 U, серия impuls, цвет шампань-металлик | 1 | ST | 2058,35 | 2058,35 | BJE | C | 4 недели |  |  | 01.02.2018 |  |  |  | Электроустановочные изделия | spring® | Выключатели скрытой установки | Elos | 4011395044100 | 0.024 | KG | 73.500 | CCM
1710-0-3610 | 1803-02-83 | Плата центральная (накладка) для 2-постовой телекоммуникационной розетки 0214, 0215, 0217, 0218, с полем для надписи, серия solo/future, цвет серебристо-алюминиевый | 1 | ST | 924,20 | 924,20 | BJE | Заказ | 4 недели |  |  | 01.02.2018 |  |  |  | Электроустановочные изделия | Системы передачи данных | Системы передачи данных | carat® | 4011395054765 | 0.016 | KG | 54.000 | CCM
1710-0-3612 | 1742-81 | Заглушка с суппортом, серия solo/future, цвет антрацит | 1 | ST | 1093,99 | 1093,99 | BJE | C | 4 недели |  |  | 01.02.2018 |  |  |  | Электроустановочные изделия | Системы передачи данных | Системы передачи данных | carat® | 4011395056271 | 0.060 | KG | 196.000 | CCM
1710-0-3613 | 1766-81 | Плата центральная (накладка) для механизмов UAE/TAE, для 0247 и 0248, серия solo/future, цвет антрацит | 1 | ST | 697,91 | 697,91 | BJE | Заказ | 4 недели |  |  | 01.02.2018 |  |  |  | Электроустановочные изделия | Системы передачи данных | Системы передачи данных | carat® | 4011395056318 | 0.018 | KG | 36.000 | CCM
1710-0-3614 | 1749-81 | Плата центральная для вывода кабеля, с компенсатором натяжения кабеля, серия solo/future, цвет антрацит | 1 | ST | 1366,45 | 1366,45 | BJE | Заказ | 4 недели |  |  | 01.02.2018 |  |  |  | Электроустановочные изделия | Системы передачи данных | Системы передачи данных | carat® | 4011395056325 | 0.054 | KG | 196.000 | CCM
1710-0-3615 | 1803-02-81 | Плата центральная (накладка) для 2-постовой телекоммуникационной розетки 0214, 0215, 0217, 0218, с полем для надписи, серия solo/future, цвет антрацит | 10 | ST | 813,30 | 8133,00 | BJE | Заказ | 4 недели |  |  | 01.02.2018 |  |  |  | Электроустановочные изделия | Системы передачи данных | Системы передачи данных | carat® | 4011395056332 | 0.020 | KG | 54.000 | CCM
1710-0-3616 | 1803-81 | Плата центральная (накладка) для 1-постовой телекоммуникационной розетки 0213, 0216, с полем для надписи, серия solo/future, цвет антрацит | 1 | ST | 813,30 | 813,30 | BJE | C | 4 недели |  |  | 01.02.2018 |  |  |  | Электроустановочные изделия | Системы передачи данных | Системы передачи данных | carat® | 4011395056349 | 0.018 | KG | 54.000 | CCM
1710-0-3617 | 1750-81 | Плата центральная с суппортом для разъёмов BNC и TNC, серия future/future linear, цвет антрацит | 1 | ST | 1062,56 | 1062,56 | BJE | Заказ | 4 недели |  |  | 01.02.2018 |  |  |  | Электроустановочные изделия | Системы передачи данных | Системы передачи данных | carat® | 4011395056356 | 0.061 | KG | 2.990 | CCM
1710-0-3623 | 1740-81 | Плата центральная с поворотной ручкой, с маркировкой, для механизма выключателя жалюзи 2712/2713 U и 2722/2723 U, серия solo/future, цвет антрацит | 1 | ST | 941,00 | 941,00 | BJE | Заказ | 4 недели |  |  | 01.02.2018 |  |  |  | Электроустановочные изделия | spring® | Выключатели скрытой установки | Arco | 4011395056431 | 0.032 | KG | 98.000 | CCM
1710-0-3626 | 1755 SL/PZ-81-101 | Плата центральная (накладка) для механизма выключателя жалюзи с зам. 2712/2713 USL-101, 2722/2723 USL-101 и 2733 USL-101, с полем дл надписи, серия solo/future, цвет антрацит | 1 | ST | 1437,70 | 1437,70 | BJE | Заказ | 4 недели |  |  | 01.02.2018 |  |  |  | Электроустановочные изделия | spring® | Выключатели скрытой установки | Arco | 4011395056462 | 0.038 | KG | 98.000 | CCM
1710-0-3627 | 1800-81 | Плата центральная (накладка) для коммуникационных розеток с суппортами 1810, 1812, 1814, 1816 и 1818, с полем для надписи, 1816, 1818, серия solo/future, цвет антрацит | 1 | ST | 1207,17 | 1207,17 | BJE | Заказ | 4 недели |  |  | 01.02.2018 |  |  |  | Электроустановочные изделия | Системы передачи данных | Системы передачи данных | carat® | 4011395056479 | 0.016 | KG | 49.000 | CCM
1710-0-3628 | 1746/10-81 | Плата центральная (промежуточное кольцо) для 50x50 мм телекоммуникационных вставок/механизмов AMP, Brand-Rex, Rutenbeck, BTR, Telegartner, серия антрацитsolo/future, цвет антрацит | 1 | ST | 847,88 | 847,88 | BJE | Заказ | 6 недель |  |  | 01.02.2018 |  |  |  | Электроустановочные изделия | spring® | Аксессуары для выключателей скрытой установки | Аксессуары для выключателей скрытой установки | 4011395056486 | 0.014 | KG | 1.389 | CCM
1710-0-3629 | 1794-81 | Плата центральная (накладка) для механизма терморегулятора (термостата) 1094 U, 1097 U, серия solo/future, цвет антрацит | 1 | ST | 1033,20 | 1033,20 | BJE | Заказ | 4 недели |  |  | 01.02.2018 |  |  |  | Электроустановочные изделия | spring® | Выключатели скрытой установки | Arco | 4011395056493 | 0.022 | KG | 98.000 | CCM
1710-0-3630 | 1795-81 | Плата центральная (накладка) для механизма терморегулятора (термостата) 1095 U, 1096 U, серия solo/future, цвет антрацит | 1 | ST | 1219,95 | 1219,95 | BJE | C | 4 недели |  |  | 01.02.2018 |  |  |  | Электроустановочные изделия | spring® | Выключатели скрытой установки | Arco | 4011395056509 | 0.024 | KG | 63.380 | CCM
1710-0-3639 | 1792-81 | Плата центральная (накладка) для механизма карточного выключателя 2025 U, серия solo/future, цвет антрацит/чёрный | 1 | ST | 4304,73 | 4304,73 | BJE | Заказ | 4 недели |  |  | 01.02.2018 |  |  |  | Электроустановочные изделия | spring® | Выключатели скрытой установки | Arco | 4011395064818 | 0.036 | KG | 122.500 | CCM
1710-0-3640 | 1792-82 | Плата центральная (накладка) для механизма карточного выключателя 2025 U, серия solo/future, цвет savanne/слоновая кость | 1 | ST | 3611,14 | 3611,14 | BJE | Заказ | 4 недели |  |  | 23.05.2018 |  |  |  | Электроустановочные изделия | spring® | Выключатели скрытой установки | Elos | 4011395064832 | 0.036 | KG | 122.500 | CCM
1710-0-3641 | 1792-84 | Плата центральная (накладка) для механизма карточного выключателя 2025 U, серия solo/future, цвет davos/альпийский белый | 1 | ST | 3439,18 | 3439,18 | BJE | Заказ | 4 недели |  |  | 01.02.2018 |  |  |  | Электроустановочные изделия | spring® | Выключатели скрытой установки | Elos | 4011395064856 | 0.036 | KG | 122.500 | CCM
1710-0-3649 | 2542 DR/02-81 | Плата центральная (накладка) с поворотной ручкой для переключателя на 3 положения 2710/1 U, серия solo/future, цвет антрацит | 1 | ST | 884,12 | 884,12 | BJE | Заказ | 4 недели |  |  | 01.02.2018 |  |  |  | Электроустановочные изделия | spring® | Выключатели скрытой установки | Signo | 4011395065112 | 0.030 | KG | 57.700 | CCM
1710-0-3651 | 2542 DR/02-84 | Плата центральная (накладка) с поворотной ручкой для переключателя на 3 положения 2710/1 U, серия solo/future, davos/альпийский белы | 1 | ST | 651,79 | 651,79 | BJE | Заказ | 4 недели |  |  | 01.02.2018 |  |  |  | Электроустановочные изделия | spring® | Выключатели скрытой установки | Signo | 4011395065150 | 0.030 | KG | 57.750 | CCM
1710-0-3655 | 1748-82 | Плата центральная с суппортом для разъёмов с резьбовым креплением М16х0.75, серия solo/future, цвет savanne/слоновая кость | 1 | ST | 793,58 | 793,58 | BJE | Заказ | 4 недели |  |  | 23.05.2018 |  |  |  | Электроустановочные изделия | Системы передачи данных | Системы передачи данных | Signo | 4011395065754 | 0.060 | KG | 0.200 | CDM
1710-0-3659 | 1766-83 | Плата центральная (накладка) для механизмов UAE/TAE, для 0247 и 0248, серия solo/future, цвет серебристо-алюминиевый | 1 | ST | 924,47 | 924,47 | BJE | Заказ | 4 недели |  |  | 01.02.2018 |  |  |  | Электроустановочные изделия | Системы передачи данных | Системы передачи данных | carat® | 4011395069097 | 0.020 | KG | 36.000 | CCM
1710-0-3661 | 1740-83 | Плата центральная с поворотной ручкой, с маркировкой, для механизма выключателя жалюзи 2712/2713 U и 2722/2723 U, серия solo/future, цвет серебристо-алюминиевый | 1 | ST | 1101,45 | 1101,45 | BJE | Заказ | 4 недели |  |  | 01.02.2018 |  |  |  | Электроустановочные изделия | spring® | Выключатели скрытой установки | Elos | 4011395074473 | 0.032 | KG | 98.000 | CCM
1710-0-3664 | 1742-83 | Заглушка с суппортом, серия solo/future, цвет серебристо-алюминиевый | 1 | ST | 1269,11 | 1269,11 | BJE | Заказ | 4 недели |  |  | 01.02.2018 |  |  |  | Электроустановочные изделия | Системы передачи данных | Системы передачи данных | carat® | 4011395074534 | 0.058 | KG | 196.000 | CCM
1710-0-3665 | 1749-83 | Плата центральная для вывода кабеля, с компенсатором натяжения кабеля, серия solo/future, цвет серебристо-алюминиевый | 1 | ST | 1574,16 | 1574,16 | BJE | Заказ | 4 недели |  |  | 01.02.2018 |  |  |  | Электроустановочные изделия | Системы передачи данных | Системы передачи данных | carat® | 4011395074541 | 0.050 | KG | 196.000 | CCM
1710-0-3668 | 1794-83 | Плата центральная (накладка) для механизма терморегулятора (термостата) 1094 U, 1097 U, серия solo/future, цвет алл | 1 | ST | 1250,48 | 1250,48 | BJE | Заказ | 4 недели |  |  | 01.02.2018 |  |  |  | Электроустановочные изделия | spring® | Выключатели скрытой установки | Elos | 4011395074572 | 0.022 | KG | 98.000 | CCM
1710-0-3669 | 1795-83 | Плата центральная (накладка) для механизма терморегулятора (термостата) 1095 U, 1096 U, серия solo/future, цвет серебристо-алюминиевый | 1 | ST | 1483,97 | 1483,97 | BJE | Заказ | 4 недели |  |  | 01.02.2018 |  |  |  | Электроустановочные изделия | spring® | Выключатели скрытой установки | Elos | 4011395074589 | 0.022 | KG | 63.380 | CCM
1710-0-3670 | 1792-83 | Плата центральная (накладка) для механизма карточного выключателя 2025 U, серия solo/future, цвет серебристо-алюминиевый | 1 | ST | 4845,89 | 4845,89 | BJE | Заказ | 4 недели |  |  | 01.02.2018 |  |  |  | Электроустановочные изделия | spring® | Выключатели скрытой установки | Elos | 4011395074596 | 0.036 | KG | 122.500 | CCM
1710-0-3674 | 1803-83 | Плата центральная (накладка) для 1-постовой телекоммуникационной розетки 0213, 0216, с полем для надписи, серия solo/future, цвет серебристо-алюминиевый | 1 | ST | 924,20 | 924,20 | BJE | D | 4 недели |  |  | 01.02.2018 |  |  |  | Электроустановочные изделия | Системы передачи данных | Системы передачи данных | carat® | 4011395074633 | 0.018 | KG | 54.000 | CCM
1710-0-3676 | 1800-83 | Плата центральная (накладка) для коммуникационных розеток с суппортами 1810, 1812, 1814, 1816 и 1818, с полем для надписи, 1816, 1818, серия solo/future, цвет серебристо-алюминиевый | 1 | ST | 1387,87 | 1387,87 | BJE | Заказ | 4 недели |  |  | 01.02.2018 |  |  |  | Электроустановочные изделия | Системы передачи данных | Системы передачи данных | carat® | 4011395074657 | 0.016 | KG | 49.000 | CCM
1710-0-3680 | 1746 ZRKT-83 | Корпус triton с рамкой и сдвижной крышкой для установки силовых и коммуникационных розеток стандарта SI, цвет серебристо-алюминиевый (future) | 1 | ST | 1644,01 | 1644,01 | BJE | Заказ | 4 недели |  |  | 01.02.2018 |  |  |  | Электроустановочные изделия | Управление жалюзи | Управление жалюзи скрытой установки | alpha bs® | 4011395074695 | 0.057 | KG | 4.211 | CCM
1710-0-3682 | 1794 TA-212 | Накладка для механизма терморегулятора (термостата) 1094 UTA, 1097 UTA, серия reflex, цвет слоновая кость | 1 | ST | 558,88 | 558,88 | BJE | Заказ | 4 недели |  |  | 01.02.2018 |  |  |  | Электроустановочные изделия | Механизмы устройств скрытой установки | Механизмы терморегуляторов | Механизмы терморегуляторов | 4011395078013 | 0.024 | KG | 98.000 | CCM
1710-0-3683 | 1794 TA-214 | Накладка для механизма терморегулятора (термостата) 1094 UTA, 1097 UTA, серия reflex, цвет белый | 1 | ST | 558,88 | 558,88 | BJE | Заказ | 4 недели |  |  | 01.02.2018 |  |  |  | Электроустановочные изделия | Механизмы устройств скрытой установки | Механизмы терморегуляторов | Механизмы терморегуляторов | 4011395078020 | 0.024 | KG | 98.000 | CCM
1710-0-3684 | 1794 TA-20 | Накладка для механизма терморегулятора (термостата) 1094 UTA, 1097 UTA, серия alpha, цвет платина | 1 | ST | 1688,25 | 1688,25 | BJE | Заказ | 4 недели |  |  | 01.02.2018 |  |  |  | Электроустановочные изделия | Механизмы устройств скрытой установки | Механизмы терморегуляторов | Механизмы терморегуляторов | 4011395078037 | 0.024 | KG | 98.000 | CCM
1710-0-3685 | 1794 TA-21 | Накладка для механизма терморегулятора (термостата) 1094 UTA, 1097 UTA, серия alpha, цвет бронза | 1 | ST | 1688,25 | 1688,25 | BJE | Заказ | 4 недели |  |  | 01.02.2018 |  |  |  | Электроустановочные изделия | Механизмы устройств скрытой установки | Механизмы терморегуляторов | Механизмы терморегуляторов | 4011395078044 | 0.024 | KG | 98.000 | CCM
1710-0-3686 | 1794 TA-22G | Накладка для механизма терморегулятора (термостата) 1094 UTA, 1097 UTA, серия alpha, цвет слоновая кость | 1 | ST | 782,72 | 782,72 | BJE | Заказ | 4 недели |  |  | 01.02.2018 |  |  |  | Электроустановочные изделия | Механизмы устройств скрытой установки | Механизмы терморегуляторов | Механизмы терморегуляторов | 4011395078051 | 0.024 | KG | 98.000 | CCM
1710-0-3687 | 1794 TA-24 | Накладка для механизма терморегулятора (термостата) 1094 UTA, 1097 UTA, серия alpha, цвет белый матовый | 1 | ST | 1019,95 | 1019,95 | BJE | Заказ | 4 недели |  |  | 01.02.2018 |  |  |  | Электроустановочные изделия | Механизмы устройств скрытой установки | Механизмы терморегуляторов | Механизмы терморегуляторов | 4011395078068 | 0.024 | KG | 98.000 | CCM
1710-0-3688 | 1794 TA-24G | Накладка для механизма терморегулятора (термостата) 1094 UTA, 1097 UTA, серия alpha, цвет белый глянцевый | 1 | ST | 1019,95 | 1019,95 | BJE | Заказ | 4 недели |  |  | 01.02.2018 |  |  |  | Электроустановочные изделия | Механизмы устройств скрытой установки | Механизмы терморегуляторов | Механизмы терморегуляторов | 4011395078075 | 0.024 | KG | 98.000 | CCM
1710-0-3693 | 1794 TA-260 | Накладка для механизма терморегулятора (термостата) 1094 UTA, 1097 UTA, серия alpha, цвет палладий | 1 | ST | 1688,25 | 1688,25 | BJE | Заказ | 4 недели |  |  | 01.02.2018 |  |  |  | Электроустановочные изделия | Механизмы устройств скрытой установки | Механизмы терморегуляторов | Механизмы терморегуляторов | 4011395078136 | 0.024 | KG | 98.000 | CCM
1710-0-3694 | 1794 TA-266 | Накладка для механизма терморегулятора (термостата) 1094 UTA, 1097 UTA, серия alpha, цвет титан | 1 | ST | 1688,25 | 1688,25 | BJE | Заказ | 4 недели |  |  | 01.02.2018 |  |  |  | Электроустановочные изделия | Механизмы устройств скрытой установки | Механизмы терморегуляторов | Механизмы терморегуляторов | 4011395078143 | 0.024 | KG | 98.000 | CCM
1710-0-3695 | 1794 TA-81 | Накладка для механизма терморегулятора (термостата) 1094 UTA, 1097 UTA, серия future, цвет антрацит | 1 | ST | 1033,20 | 1033,20 | BJE | Заказ | 4 недели |  |  | 01.02.2018 |  |  |  | Электроустановочные изделия | Механизмы устройств скрытой установки | Механизмы терморегуляторов | Механизмы терморегуляторов | 4011395078150 | 0.024 | KG | 98.000 | CCM
1710-0-3696 | 1794 TA-82 | Накладка для механизма терморегулятора (термостата) 1094 UTA, 1097 UTA, серия future, цвет слоновая кость | 1 | ST | 547,73 | 547,73 | BJE | Заказ | 4 недели |  |  | 23.05.2018 |  |  |  | Электроустановочные изделия | Механизмы устройств скрытой установки | Механизмы терморегуляторов | Механизмы терморегуляторов | 4011395078167 | 0.024 | KG | 98.000 | CCM
1710-0-3697 | 1794 TA-83 | Накладка для механизма терморегулятора (термостата) 1094 UTA, 1097 UTA, серия future, цвет серебристый алюминий | 1 | ST | 1250,48 | 1250,48 | BJE | Заказ | 4 недели |  |  | 01.02.2018 |  |  |  | Электроустановочные изделия | Механизмы устройств скрытой установки | Механизмы терморегуляторов | Механизмы терморегуляторов | 4011395078174 | 0.024 | KG | 98.000 | CCM
1710-0-3698 | 1794 TA-84 | Накладка для механизма терморегулятора (термостата) 1094 UTA, 1097 UTA, серия future, цвет белый | 1 | ST | 743,99 | 743,99 | BJE | Заказ | 4 недели |  |  | 01.02.2018 |  |  |  | Электроустановочные изделия | Механизмы устройств скрытой установки | Механизмы терморегуляторов | Механизмы терморегуляторов | 4011395078181 | 0.024 | KG | 98.000 | CCM
1710-0-3706 | 1794 TA-74 | Накладка для механизма терморегулятора (термостата) 1094 UTA, 1097 UTA, серия impuls, цвет белый | 1 | ST | 1193,47 | 1193,47 | BJE | Заказ | 4 недели |  |  | 01.02.2018 |  |  |  | Электроустановочные изделия | Механизмы устройств скрытой установки | Механизмы терморегуляторов | Механизмы терморегуляторов | 4011395078280 | 0.024 | KG | 98.000 | CCM
1710-0-3708 | 1794 TA-79 | Накладка для механизма терморегулятора (термостата) 1094 UTA, 1097 UTA, серия impuls, цвет шампань металлик | 1 | ST | 1725,18 | 1725,18 | BJE | Заказ | 4 недели |  |  | 01.02.2018 |  |  |  | Электроустановочные изделия | Механизмы устройств скрытой установки | Механизмы терморегуляторов | Механизмы терморегуляторов | 4011395078310 | 0.024 | KG | 98.000 | CCM
1710-0-3723 | 1795 TA-82 | Плата центральная (накладка) для механизма терморегулятора (термостата) 1095 UTA, 1096 UTA, серия solo/future, слоновая кость | 1 | ST | 694,40 | 694,40 | BJE | Заказ | 6 недель |  |  | 23.05.2018 |  |  |  | Электроустановочные изделия | Механизмы устройств скрытой установки | Механизмы терморегуляторов | Механизмы терморегуляторов | 4011395078471 | 0.024 | KG | 217.664 | CCM
1710-0-3733 | 1795 TA-74 | Плата центральная (накладка) для механизма терморегулятора (термостата) 1095 UTA, 1096 UTA, серия impuls, цвет альпийский белый | 1 | ST | 1403,42 | 1403,42 | BJE | Заказ | 4 недели |  |  | 01.02.2018 |  |  |  | Электроустановочные изделия | Механизмы устройств скрытой установки | Механизмы терморегуляторов | Механизмы терморегуляторов | 4011395078587 | 0.024 | KG | 0.100 | CDM
1710-0-3735 | 1795 TA-79 | Плата ц.ТР 1095UTA,1096UTA,impuls,шамп. | 1 | ST | 1932,85 | 1932,85 | BJE | Заказ | 4 недели |  |  | 01.02.2018 |  |  |  | Электроустановочные изделия | Механизмы устройств скрытой установки | Механизмы терморегуляторов | Механизмы терморегуляторов | 4011395078600 | 0.024 | KG | 0.100 | CDM
1710-0-3744 | 1794-783 | Плата центральная (накладка) для механизма терморегулятора (термостата) 1094 U, 1097 U, серия impuls, цвет серебристый металлик | 1 | ST | 1722,90 | 1722,90 | BJE | Заказ | 4 недели |  |  | 01.02.2018 |  |  |  | Электроустановочные изделия | spring® | Выключатели скрытой установки | Elos | 4011395083321 | 0.024 | KG | 98.000 | CCM
1710-0-3745 | 1794-72 | Плата центральная (накладка) для механизма терморегулятора (термостата) 1094 U, 1097 U, серия impuls, цвет слоновая кость | 1 | ST | 1290,07 | 1290,07 | BJE | Заказ | 4 недели |  |  | 01.02.2018 |  |  |  | Электроустановочные изделия | spring® | Выключатели скрытой установки | Elos | 4011395082966 | 0.024 | KG | 98.000 | CCM
1710-0-3746 | 1795-72 | Плата центральная (накладка) для механизма терморегулятора (термостата) 1095 U, 1096 U, серия impuls, цвет слоновая кость | 1 | ST | 1494,70 | 1494,70 | BJE | D | 4 недели |  |  | 01.02.2018 |  |  |  | Электроустановочные изделия | spring® | Выключатели скрытой установки | Elos | 4011395082959 | 0.022 | KG | 57.750 | CCM
1710-0-3747 | 1795-783 | Плата центральная (накладка) для механизма терморегулятора (термостата) 1095 U, 1096 U, серия impuls, цвет серебристый металлик | 1 | ST | 2058,35 | 2058,35 | BJE | Заказ | 4 недели |  |  | 01.02.2018 |  |  |  | Электроустановочные изделия | spring® | Выключатели скрытой установки | Elos | 4011395083338 | 0.022 | KG | 73.500 | CCM
1710-0-3748 | 1740-866 | Плата центральная с поворотной ручкой, с маркировкой, для механизма выключателя жалюзи 2712/2713 U и 2722/2723 U, серия pur/сталь | 1 | ST | 1784,51 | 1784,51 | BJE | Заказ | 4 недели |  |  | 01.02.2018 |  |  |  | Электроустановочные изделия | spring® | Выключатели скрытой установки | Puma | 4011395086711 | 0.080 | KG | 98.000 | CCM
1710-0-3749 | 1755 SL/PZ-866-101 | Плата центральная (накладка) для механизма выключателя жалюзи с зам. 2712/2713 USL-101, 2722/2723 USL-101 и 2733 USL-101, с полем дл надписи, серия pur/сталь | 1 | ST | 2161,04 | 2161,04 | BJE | Заказ | 4 недели |  |  | 01.02.2018 |  |  |  | Электроустановочные изделия | spring® | Выключатели скрытой установки | Puma | 4011395086728 | 0.040 | KG | 2.990 | CCM
1710-0-3751 | 1742-866 | Заглушка с суппортом, серия pur/сталь | 1 | ST | 1800,05 | 1800,05 | BJE | Заказ | 4 недели |  |  | 01.02.2018 |  |  |  | Электроустановочные изделия | Системы передачи данных | Системы передачи данных | pure stainless steel | 4011395086742 | 0.078 | KG | 196.000 | CCM
1710-0-3752 | 1749-866 | Плата центральная для вывода кабеля, с компенсатором натяжения кабеля, серия pur/сталь | 1 | ST | 2021,84 | 2021,84 | BJE | Заказ | 4 недели |  |  | 01.02.2018 |  |  |  | Электроустановочные изделия | Системы передачи данных | Системы передачи данных | pure stainless steel | 4011395086759 | 0.072 | KG | 196.000 | CCM
1710-0-3755 | 1794-866 | Плата центральная (накладка) для механизма терморегулятора (термостата) 1094 U, 1097 U, серия pur/сталь | 1 | ST | 2350,45 | 2350,45 | BJE | Заказ | 4 недели |  |  | 01.02.2018 |  |  |  | Электроустановочные изделия | spring® | Выключатели скрытой установки | Puma | 4011395086766 | 0.024 | KG | 98.000 | CCM
1710-0-3756 | 1795-866 | Плата центральная (накладка) для механизма терморегулятора (термостата) 1095 U, 1096 U, серия pur/сталь | 1 | ST | 2505,62 | 2505,62 | BJE | Заказ | 4 недели |  |  | 01.02.2018 |  |  |  | Электроустановочные изделия | spring® | Выключатели скрытой установки | Puma | 4011395086773 | 0.022 | KG | 63.380 | CCM
1710-0-3757 | 1792-866 | Плата центральная (накладка) для механизма карточного выключателя 2025 U, серия pur/сталь | 1 | ST | 5428,84 | 5428,84 | BJE | Заказ | 4 недели |  |  | 01.02.2018 |  |  |  | Электроустановочные изделия | spring® | Выключатели скрытой установки | Puma | 4011395086797 | 0.044 | KG | 122.500 | CCM
1710-0-3758 | 2542 DR/01-866 | Плата центральная (накладка) с поворотной ручкой для переключателя на 3 положения 2710 U, серия pur/сталь | 1 | ST | 1850,69 | 1850,69 | BJE | Заказ | 4 недели |  |  | 01.02.2018 |  |  |  | Электроустановочные изделия | spring® | Выключатели скрытой установки | Puma | 4011395086780 | 0.044 | KG | 57.750 | CCM
1710-0-3759 | 2542 DR/02-866 | Плата центральная (накладка) с поворотной ручкой для переключателя на 3 положения 2710/1 U, серия pur/сталь | 1 | ST | 1850,69 | 1850,69 | BJE | Заказ | 4 недели |  |  | 01.02.2018 |  |  |  | Электроустановочные изделия | spring® | Выключатели скрытой установки | Puma | 4011395086810 | 0.044 | KG | 57.750 | CCM
1710-0-3760 | 1748-866 | Плата центральная с суппортом для разъёмов с резьбовым креплением М16х0.75, серия pur/сталь | 1 | ST | 1766,26 | 1766,26 | BJE | Заказ | 4 недели |  |  | 01.02.2018 |  |  |  | Электроустановочные изделия | Системы передачи данных | Системы передачи данных | pure stainless steel | 4011395086841 | 0.074 | KG | 2.990 | CCM
1710-0-3761 | 1794 TA-866 | Накладка для механизма терморегулятора (термостата) 1094 UTA, 1097 UTA, серия Pure сталь | 1 | ST | 2350,45 | 2350,45 | BJE | Заказ | 4 недели |  |  | 01.02.2018 |  |  |  | Электроустановочные изделия | Механизмы устройств скрытой установки | Механизмы терморегуляторов | Механизмы терморегуляторов | 4011395087367 | 0.024 | KG | 98.000 | CCM
1710-0-3763 | 1803-866 | Плата центральная (накладка) для 1-постовой телекоммуникационной розетки 0213, 0216, с полем для надписи, серия pur/сталь | 1 | ST | 1321,27 | 1321,27 | BJE | C | 4 недели |  |  | 01.02.2018 |  |  |  | Электроустановочные изделия | Системы передачи данных | Системы передачи данных | pure stainless steel | 4011395087794 | 0.030 | KG | 54.000 | CCM
1710-0-3764 | 1803-02-866 | Плата центральная (накладка) для 2-постовой телекоммуникационной розетки 0214, 0215, 0217, 0218, с полем для надписи, серия pur/стал | 1 | ST | 1437,65 | 1437,65 | BJE | Заказ | 4 недели |  |  | 01.02.2018 |  |  |  | Электроустановочные изделия | Системы передачи данных | Системы передачи данных | pure stainless steel | 4011395087817 | 0.024 | KG | 54.000 | CCM
1710-0-3765 | 1766-866 | Плата центральная (накладка) для механизмов UAE/TAE, для 0247 и 0248, серия pur/сталь | 1 | ST | 1273,35 | 1273,35 | BJE | Заказ | 4 недели |  |  | 01.02.2018 |  |  |  | Электроустановочные изделия | Системы передачи данных | Системы передачи данных | pure stainless steel | 4011395087848 | 0.030 | KG | 36.000 | CCM
1710-0-3766 | 1745-866 | Плата центральная для телефонных розеток VDo, серия pur/сталь | 1 | ST | 1266,51 | 1266,51 | BJE | Заказ | 4 недели |  |  | 01.02.2018 |  |  |  | Электроустановочные изделия | Системы передачи данных | Системы передачи данных | pure stainless steel | 4011395087862 | 0.024 | KG | 36.000 | CCM
1710-0-3767 | 1800-866 | Плата центральная (накладка) для коммуникационных розеток с суппортами 1810, 1812, 1814, 1816 и 1818, с полем для надписи, серия pur/сталь | 1 | ST | 2154,19 | 2154,19 | BJE | Заказ | 4 недели |  |  | 01.02.2018 |  |  |  | Электроустановочные изделия | Системы передачи данных | Системы передачи данных | pure stainless steel | 4011395087923 | 0.031 | KG | 49.000 | CCM
1710-0-3768 | 1746/10-866 | Плата центральная (промежуточное кольцо) для 50x50 мм телекоммуникационных вставок/механизмов AMP, Brand-Rex, Rutenbeck, BTR, Telegartner, серия pur/сталь | 1 | ST | 919,64 | 919,64 | BJE | Заказ | 4 недели |  |  | 01.02.2018 |  |  |  | Электроустановочные изделия | Системы передачи данных | Системы передачи данных | pure stainless steel | 4011395088289 | 0.012 | KG | 1.389 | CCM
1710-0-3769 | 1746-866 | Плата центральная (промежуточное кольцо) с откидной крышкой для 50x50 мм телекоммуникационных вставок/механизмов AMP, Brand-Rex, Rutenbeck, BTR, Telegartner, серия pur/сталь | 1 | ST | 1394,30 | 1394,30 | BJE | Заказ | 4 недели |  |  | 01.02.2018 |  |  |  | Электроустановочные изделия | Системы передачи данных | Системы передачи данных | pure stainless steel | 4011395087930 | 0.024 | KG | 2.177 | CCM
1710-0-3770 | 1750-866 | Плата центральная с суппортом для разъёмов BNC и TNC, серия pur/сталь | 1 | ST | 1387,44 | 1387,44 | BJE | Заказ | 4 недели |  |  | 01.02.2018 |  |  |  | Электроустановочные изделия | Системы передачи данных | Системы передачи данных | pure stainless steel | 4011395087954 | 0.072 | KG | 2.990 | CCM
1710-0-3772 | 2527-94-507 | Центральная плата с суппортом, альпийский белый | 10 | ST | 504,63 | 5046,30 | BJB | B | 4 недели |  |  | 23.05.2018 |  |  |  | Электроустановочные изделия | Системы передачи данных | Накладки | Накладки | 4011395091012 | 0.050 | KG | 196.000 | CCM
1710-0-3773 | 2527-92-507 | Центральная плата с суппортом, слоновая кость | 10 | ST | 504,63 | 5046,30 | BJB | C | 3 недели |  |  | 23.05.2018 |  |  |  | Электроустановочные изделия | Системы передачи данных | Накладки | Накладки | 4011395091517 | 0.050 | KG | 196.000 | CCM
1710-0-3774 | 1794 TA-72 | Накладка для механизма терморегулятора (термостата) 1094 UTA, 1097 UTA, серия impuls, цвет слоновая кость | 1 | ST | 1193,47 | 1193,47 | BJE | Заказ | 4 недели |  |  | 01.02.2018 |  |  |  | Электроустановочные изделия | Механизмы устройств скрытой установки | Механизмы терморегуляторов | Механизмы терморегуляторов | 4011395099810 | 0.024 | KG | 98.000 | CCM
1710-0-3775 | 1794 TA-783 | Накладка для механизма терморегулятора (термостата) 1094 UTA, 1097 UTA, серия impuls, цвет серебристый алюминий | 1 | ST | 1722,90 | 1722,90 | BJE | Заказ | 4 недели |  |  | 01.02.2018 |  |  |  | Электроустановочные изделия | Механизмы устройств скрытой установки | Механизмы терморегуляторов | Механизмы терморегуляторов | 4011395099827 | 0.024 | KG | 98.000 | CCM
1710-0-3776 | 1795 TA-72 | Плата центральная (накладка) для механизма терморегулятора (термостата) 1095 UTA, 1096 UTA, серия impuls, цвет слоновая кость | 1 | ST | 1403,42 | 1403,42 | BJE | Заказ | 4 недели |  |  | 01.02.2018 |  |  |  | Электроустановочные изделия | Механизмы устройств скрытой установки | Механизмы терморегуляторов | Механизмы терморегуляторов | 4011395099841 | 0.024 | KG | 0.100 | CDM
1710-0-3784 | 2118 GK-31 | Плата промежуточная с крышкой для центральных плат серий Busch-Duro 2000 SI и Reflex SI, IP44, серия Allwetter 44, цвет коричневый | 1 | ST | 1462,75 | 1462,75 | BJE | Заказ | 4 недели |  |  | 01.02.2018 |  |  |  | Электроустановочные изделия | spring® | Аксессуары для выключателей скрытой установки | Аксессуары для выключателей скрытой установки | 4011395103999 | 0.038 | KG | 2.990 | CCM
1710-0-3785 | 2118 GK-33 | Плата промежуточная с крышкой для центральных плат серий Busch-Duro 2000 SI и Reflex SI, IP44, серия Allwetter 44, цвет серебристо-алюминиевый | 1 | ST | 1462,75 | 1462,75 | BJE | Заказ | 4 недели |  |  | 01.02.2018 |  |  |  | Электроустановочные изделия | spring® | Аксессуары для выключателей скрытой установки | Аксессуары для выключателей скрытой установки | 4011395103982 | 0.038 | KG | 2.990 | CCM
1710-0-3786 | 2118 GKN-31 | Плата промежуточная с крышкой для центральных плат серий Busch-Duro 2000 SI и Reflex SI, с полем для надписи, IP44, серия Allwetter 44, цвет коричневый | 1 | ST | 1789,08 | 1789,08 | BJE | Заказ | 4 недели |  |  | 01.02.2018 |  |  |  | Электроустановочные изделия | spring® | Аксессуары для выключателей скрытой установки | Аксессуары для выключателей скрытой установки | 4011395103975 | 0.043 | KG | 2.990 | CCM
1710-0-3787 | 2118 GKN-33 | Плата промежуточная с крышкой для центральных плат серий Busch-Duro 2000 SI и Reflex SI, с полем для надписи, IP44, серия Allwetter 44, цвет серебристо-алюминиевый | 1 | ST | 1789,08 | 1789,08 | BJE | Заказ | 4 недели |  |  | 01.02.2018 |  |  |  | Электроустановочные изделия | spring® | Аксессуары для выключателей скрытой установки | Аксессуары для выключателей скрытой установки | 4011395103968 | 0.043 | KG | 2.990 | CCM
1710-0-3788 | 2118 GKSL-31 | Плата промежуточная с крышкой для центральных плат серий Busch-Duro 2000 SI и Reflex SI, с индивидуальным зам., IP44, серия Allwette 44, цвет коричневый | 1 | ST | 5930,88 | 5930,88 | BJE | Заказ | 4 недели |  |  | 01.02.2018 |  |  |  | Электроустановочные изделия | spring® | Аксессуары для выключателей скрытой установки | Аксессуары для выключателей скрытой установки | 4011395103951 | 0.060 | KG | 2.990 | CCM
1710-0-3789 | 2118 GKSL-33 | Плата промежуточная с крышкой для центральных плат серий Busch-Duro 2000 SI и Reflex SI, с индивидуальным зам., IP44, серия Allwette 44, цвет серебристо-алюминиевый | 1 | ST | 5930,88 | 5930,88 | BJE | Заказ | 4 недели |  |  | 01.02.2018 |  |  |  | Электроустановочные изделия | spring® | Аксессуары для выключателей скрытой установки | Аксессуары для выключателей скрытой установки | 4011395103937 | 0.060 | KG | 2.990 | CCM
1710-0-3790 | 2118 GKSLN/11-31 | Плата промежуточная с крышкой для центральных плат серий Busch-Duro 2000 SI и Reflex SI, с типовым зам., с полем для надписи, IP44, серия Allwetter 44, цвет коричневый | 1 | ST | 6348,48 | 6348,48 | BJE | Заказ | 4 недели |  |  | 01.02.2018 |  |  |  | Электроустановочные изделия | spring® | Аксессуары для выключателей скрытой установки | Аксессуары для выключателей скрытой установки | 4011395103920 | 0.061 | KG | 2.990 | CCM
1710-0-3792 | 2118 GKSLN/11-33 | Плата промежуточная с крышкой для центральных плат серий Busch-Duro 2000 SI и Reflex SI, с типовым зам., с полем для надписи, IP44, серия Allwetter 44, цвет серебристо-алюминиевый | 1 | ST | 6348,48 | 6348,48 | BJE | Заказ | 4 недели |  |  | 01.02.2018 |  |  |  | Электроустановочные изделия | spring® | Аксессуары для выключателей скрытой установки | Аксессуары для выключателей скрытой установки | 4011395103869 | 0.061 | KG | 2.990 | CCM
1710-0-3795 | 2118 GKSLN-31 | Плата промежуточная с крышкой для центральных плат серий Busch-Duro 2000 SI и Reflex SI, с индивидуальным зам., с полем для надписи, IP44, серия Allwetter 44, цвет коричневый | 1 | ST | 6348,48 | 6348,48 | BJE | Заказ | 4 недели |  |  | 01.02.2018 |  |  |  | Электроустановочные изделия | spring® | Аксессуары для выключателей скрытой установки | Аксессуары для выключателей скрытой установки | 4011395103821 | 0.062 | KG | 2.990 | CCM
1710-0-3796 | 2118 GKSLN-33 | Плата промежуточная с крышкой для центральных плат серий Busch-Duro 2000 SI и Reflex SI, с индивидуальным зам., с полем для надписи, IP44, цвет серебристо-алюминиевый | 1 | ST | 6348,48 | 6348,48 | BJE | Заказ | 4 недели |  |  | 01.02.2018 |  |  |  | Электроустановочные изделия | spring® | Аксессуары для выключателей скрытой установки | Аксессуары для выключателей скрытой установки | 4011395103791 | 0.062 | KG | 2.990 | CCM
1710-0-3797 | 2133-31 | Плата центральная с суппортом, с выводом для кабеля (до 5 х 2.5 мм), с компенсатором натяжения, IP44, серия Allwetter 44, цвет коричневый | 1 | ST | 2222,66 | 2222,66 | BJE | Заказ | 4 недели |  |  | 01.02.2018 |  |  |  | Электроустановочные изделия | spring® | Аксессуары для выключателей скрытой установки | Аксессуары для выключателей скрытой установки | 4011395103722 | 0.058 | KG | 341.200 | CCM
1710-0-3798 | 2133-33 | Плата центральная с суппортом, с выводом для кабеля (до 5 х 2.5 мм), с компенсатором натяжения, IP44, серия Allwetter 44, цвет серебристо-алюминиевый | 1 | ST | 2222,66 | 2222,66 | BJE | Заказ | 4 недели |  |  | 01.02.2018 |  |  |  | Электроустановочные изделия | spring® | Аксессуары для выключателей скрытой установки | Аксессуары для выключателей скрытой установки | 4011395103715 | 0.058 | KG | 341.200 | CCM
1710-0-3799 | 2138-31 | Заглушка с суппортом (IP44), серия Allwetter 44, цвет коричневый | 1 | ST | 1704,64 | 1704,64 | BJE | Заказ | 4 недели |  |  | 01.02.2018 |  |  |  | Электроустановочные изделия | spring® | Аксессуары для выключателей скрытой установки | Аксессуары для выключателей скрытой установки | 4011395103685 | 0.065 | KG | 2.990 | CCM
1710-0-3800 | 2138-33 | Заглушка с суппортом (IP44), серия Allwetter 44, цвет серебристо-алюминиевый | 1 | ST | 1704,64 | 1704,64 | BJE | Заказ | 4 недели |  |  | 01.02.2018 |  |  |  | Электроустановочные изделия | spring® | Аксессуары для выключателей скрытой установки | Аксессуары для выключателей скрытой установки | 4011395103678 | 0.065 | KG | 2.990 | CCM
1710-0-3801 | 2142 DR-31 | Плата центральная (накладка) с поворотной ручкой, с маркировкой для механизма выключателя жалюзи 2712/2713 U и 2722/2723 U, IP44, серия Allwetter 44, цвет коричневый | 1 | ST | 2688,18 | 2688,18 | BJE | Заказ | 4 недели |  |  | 01.02.2018 |  |  |  | Электроустановочные изделия | Управление жалюзи | Аксессуары для управления жалюзи скрытой установки | Аксессуары для управления жалюзи скрытой установки | 4011395103654 | 0.042 | KG | 3.585 | CCM
1710-0-3802 | 2142 DR-33 | Плата центральная (накладка) с поворотной ручкой, с маркировкой для механизма выключателя жалюзи 2712/2713 U и 2722/2723 U, IP44, серия Allwetter 44, цвет серебристо-алюминиевый | 1 | ST | 2688,18 | 2688,18 | BJE | Заказ | 4 недели |  |  | 01.02.2018 |  |  |  | Электроустановочные изделия | Управление жалюзи | Аксессуары для управления жалюзи скрытой установки | Аксессуары для управления жалюзи скрытой установки | 4011395103630 | 0.042 | KG | 3.585 | CCM
1710-0-3803 | 2155 PZ-31 | Плата центральная (накладка) с поворотной ручкой, с маркировкой для механизма выключателя жалюзи с зам. 2712/2713 U и 2722/2723 U, IP44, серия Allwetter 44, цвет коричневый | 1 | ST | 2819,97 | 2819,97 | BJE | Заказ | 4 недели |  |  | 01.02.2018 |  |  |  | Электроустановочные изделия | Управление жалюзи | Аксессуары для управления жалюзи скрытой установки | Аксессуары для управления жалюзи скрытой установки | 4011395103586 | 0.058 | KG | 38.816 | CCM
1710-0-3804 | 2155 PZ-33 | Плата центральная (накладка) с поворотной ручкой, с маркировкой для механизма выключателя жалюзи с зам. 2712/2713 U и 2722/2723 U, IP44, серия Allwetter 44, цвет серебристо-алюминиевый | 1 | ST | 2819,97 | 2819,97 | BJE | Заказ | 4 недели |  |  | 01.02.2018 |  |  |  | Электроустановочные изделия | Управление жалюзи | Аксессуары для управления жалюзи скрытой установки | Аксессуары для управления жалюзи скрытой установки | 4011395103562 | 0.058 | KG | 38.816 | CCM
1710-0-3805 | 2155 SLPZ-31 | Плата центральная (накладка) с поворотной ручкой, с маркировкой для механизма выключателя с зам. 2733 USL-101, IP44, серия Allwetter 44, цвет коричневый | 1 | ST | 2819,97 | 2819,97 | BJE | Заказ | 4 недели |  |  | 01.02.2018 |  |  |  | Электроустановочные изделия | Управление жалюзи | Аксессуары для управления жалюзи скрытой установки | Аксессуары для управления жалюзи скрытой установки | 4011395103555 | 0.058 | KG | 38.816 | CCM
1710-0-3806 | 2155 SLPZ-33 | Плата центральная (накладка) с поворотной ручкой, с маркировкой для механизма выключателя с зам. 2733 USL-101, IP44, серия Allwetter 44, цвет серебристо-алюминиевый | 1 | ST | 2819,97 | 2819,97 | BJE | Заказ | 4 недели |  |  | 01.02.2018 |  |  |  | Электроустановочные изделия | spring® | Аксессуары для выключателей скрытой установки | Аксессуары для выключателей скрытой установки | 4011395103548 | 0.058 | KG | 38.816 | CCM
1710-0-3807 | 1740 DR/03-82 | Плата центральная (накладка) с поворотной ручкой для регуляторов громкости WHD, тип LR mono BJ UP, с маркировкой, серия solo/future, цвет savanne/слоновая кость | 10 | ST | 521,86 | 5218,60 | BJE | Заказ | 6 недель |  |  | 23.05.2018 |  |  |  | Электроустановочные изделия | Электронные светорегуляторы | Электронные светорегуляторы | future linear | 4011395105313 | 0.032 | KG | 0.060 | CDM
1710-0-3808 | 1740 DR/03-84 | Плата центральная (накладка) с поворотной ручкой для регуляторов громкости WHD, тип LR mono BJ UP, с маркировкой, серия solo/future, цвет davos/альпийский белый | 10 | ST | 629,13 | 6291,30 | BJE | Заказ | 6 недель |  |  | 01.02.2018 |  |  |  | Электроустановочные изделия | Электронные светорегуляторы | Электронные светорегуляторы | future linear | 4011395105320 | 0.032 | KG | 0.060 | CDM
1710-0-3811 | 1740 DR/03-83 | Плата центральная (накладка) с поворотной ручкой для регуляторов громкости WHD, тип LR mono BJ UP, с маркировкой, серия solo/future, цвет серебристо-алюминиевый | 10 | ST | 1101,45 | 11014,50 | BJE | Заказ | 6 недель |  |  | 01.02.2018 |  |  |  | Электроустановочные изделия | Электронные светорегуляторы | Электронные светорегуляторы | future linear | 4011395105351 | 0.032 | KG | 0.060 | CDM
1710-0-3812 | 1740 DR/03-866 | Плата центральная (накладка) с поворотной ручкой для регуляторов громкости WHD, тип LR mono BJ UP, с маркировкой, серия solo/future, цвет pure/сталь | 10 | ST | 1727,46 | 17274,60 | BJE | Заказ | 6 недель |  |  | 01.02.2018 |  |  |  | Электроустановочные изделия | Электронные светорегуляторы | Электронные светорегуляторы | future linear | 4011395105368 | 0.032 | KG | 0.060 | CDM
1710-0-3816 | 1794-777 | Плата центральная (накладка) для механизма терморегулятора (термостата) 1094 U, 1097 U, серия impuls, цвет бордо/ежевика | 1 | ST | 1722,90 | 1722,90 | BJE | Заказ | 4 недели |  |  | 01.02.2018 |  |  |  | Электроустановочные изделия | Механизмы устройств скрытой установки | Механизмы терморегуляторов | Механизмы терморегуляторов | 4011395107041 | 0.024 | KG | 98.000 | CCM
1710-0-3817 | 1795-777 | Плата центральная (накладка) для механизма терморегулятора (термостата) 1095 U, 1096 U, серия impuls, цвет бордо/ежевика | 1 | ST | 2058,35 | 2058,35 | BJE | Заказ | 4 недели |  |  | 01.02.2018 |  |  |  | Электроустановочные изделия | Механизмы устройств скрытой установки | Механизмы терморегуляторов | Механизмы терморегуляторов | 4011395107058 | 0.022 | KG | 73.500 | CCM
1710-0-3818 | 1794 TA-777 | Плата центральная (накладка) для механизма терморегулятора (термостата) 1094 UTA, 1097 UTA, серия impuls, цвет бордо/ежевика | 1 | ST | 1722,90 | 1722,90 | BJE | Заказ | 4 недели |  |  | 01.02.2018 |  |  |  | Электроустановочные изделия | Механизмы устройств скрытой установки | Механизмы терморегуляторов | Механизмы терморегуляторов | 4011395107065 | 0.024 | KG | 98.000 | CCM
1710-0-3819 | 1795 TA-777 | Плата центральная (накладка) для механизма терморегулятора (термостата) 1095 UTA, 1096 UTA, серия impuls, цвет бордо/ежевика | 1 | ST | 1932,85 | 1932,85 | BJE | Заказ | 4 недели |  |  | 01.02.2018 |  |  |  | Электроустановочные изделия | Механизмы устройств скрытой установки | Механизмы терморегуляторов | Механизмы терморегуляторов | 4011395107072 | 0.024 | KG | 63.380 | CCM
1710-0-3820 | 1740-815 | Плата центральная с поворотной ручкой, с маркировкой, для механизма выключателя жалюзи 2712/2713 U и 2722/2723 U, серия solo/future, цвет sahara/жёлтый | 1 | ST | 0,00 | 0,00 | BJE | Заказ | 4 недели | Продажи прекращены |  | 01.07.2017 | 24.01.2018 |  |  | Электроустановочные изделия | spring® | Аксессуары для выключателей скрытой установки | Аксессуары для выключателей скрытой установки | 4011395110119 | 0.032 | KG | 98.000 | CCM
1710-0-3821 | 1755 SL/PZ-815-101 | Плата центральная (накладка) для механизма выключателя жалюзи с зам. 2712/2713 USL-101, 2722/2723 USL-101 и 2733 USL-101, с полем дл надписи, серия solo/future, цвет sahara/жёлтый | 1 | ST | 0,00 | 0,00 | BJE | Заказ | 4 недели | Продажи прекращены |  | 01.07.2017 | 24.01.2018 |  |  | Электроустановочные изделия | spring® | Аксессуары для выключателей скрытой установки | Аксессуары для выключателей скрытой установки | 4011395110126 | 0.038 | KG | 98.000 | CCM
1710-0-3823 | 1742-815 | Заглушка с суппортом, серия solo/future, цвет sahara/жёлтый | 1 | ST | 0,00 | 0,00 | BJE | Заказ | 4 недели | Продажи прекращены |  | 01.07.2017 | 24.01.2018 |  |  | Электроустановочные изделия | spring® | Аксессуары для выключателей скрытой установки | Аксессуары для выключателей скрытой установки | 4011395110140 | 0.058 | KG | 196.000 | CCM
1710-0-3824 | 1749-815 | Плата центральная для вывода кабеля, с компенсатором натяжения кабеля, серия solo/future, цвет sahara/жёлтый | 1 | ST | 0,00 | 0,00 | BJE | Заказ | 4 недели | Продажи прекращены |  | 01.07.2017 | 24.01.2018 |  |  | Электроустановочные изделия | Системы передачи данных | Системы передачи данных | Signo | 4011395110157 | 0.050 | KG | 196.000 | CCM
1710-0-3827 | 1794-815 | Плата центральная (накладка) для механизма терморегулятора (термостата) 1094 U, 1097 U, серия solo/future, цвет sahara/жёлтый | 1 | ST | 0,00 | 0,00 | BJE | Заказ | 4 недели | Продажи прекращены |  | 01.07.2017 | 24.01.2018 |  |  | Электроустановочные изделия | Механизмы устройств скрытой установки | Механизмы терморегуляторов | Механизмы терморегуляторов | 4011395110188 | 0.022 | KG | 98.000 | CCM
1710-0-3828 | 1795-815 | Плата центральная (накладка) для механизма терморегулятора (термостата) 1095 U, 1096 U, серия solo/future, цвет sahara/жёлтый | 1 | ST | 0,00 | 0,00 | BJE | Заказ | 4 недели | Продажи прекращены |  | 01.07.2017 | 24.01.2018 |  |  | Электроустановочные изделия | Механизмы устройств скрытой установки | Механизмы терморегуляторов | Механизмы терморегуляторов | 4011395110195 | 0.022 | KG | 63.380 | CCM
1710-0-3829 | 1794 TA-815 | Плата центральная (накладка) для механизма терморегулятора (термостата) 1094 UTA, 1097 UTA, серия solo/future, цвет sahara/жёлтый | 1 | ST | 0,00 | 0,00 | BJE | Заказ | 4 недели | Продажи прекращены |  | 01.07.2017 | 24.01.2018 |  |  | Электроустановочные изделия | Механизмы устройств скрытой установки | Механизмы терморегуляторов | Механизмы терморегуляторов | 4011395110218 | 0.024 | KG | 98.000 | CCM
1710-0-3830 | 1795 TA-815 | Плата центральная (накладка) для механизма терморегулятора (термостата) 1095 UTA, 1096 UTA, серия solo/future, цвет sahara/жёлтый | 1 | ST | 0,00 | 0,00 | BJE | Заказ | 4 недели | Продажи прекращены |  | 01.07.2017 | 24.01.2018 |  |  | Электроустановочные изделия | Механизмы устройств скрытой установки | Механизмы терморегуляторов | Механизмы терморегуляторов | 4011395110225 | 0.024 | KG | 57.750 | CCM
1710-0-3832 | 1803-815 | Плата центральная (накладка) для 1-постовой телекоммуникационной розетки 0213, 0216, с полем для надписи, серия solo/future, цвет sahara/жёлтый | 1 | ST | 1017,93 | 1017,93 | BJE | Заказ | 4 недели | Продажа остатков |  | 01.07.2017 | 24.01.2018 |  |  | Электроустановочные изделия | Системы передачи данных | Системы передачи данных | Signo | 4011395110249 | 0.018 | KG | 54.000 | CCM
1710-0-3833 | 1803-02-815 | Плата центральная (накладка) для 2-постовой телекоммуникационной розетки 0214, 0215, 0217, 0218, с полем для надписи, серия solo/future, цвет sahara/жёлтый | 1 | ST | 0,00 | 0,00 | BJE | Заказ | 4 недели | Продажи прекращены |  | 01.07.2017 | 24.01.2018 |  |  | Электроустановочные изделия | Системы передачи данных | Системы передачи данных | Signo | 4011395110256 | 0.020 | KG | 54.000 | CCM
1710-0-3834 | 1766-815 | Плата центральная (накладка) для механизмов UAE/TAE, для 0247 и 0248, серия solo/future, цвет sahara/жёлтый | 1 | ST | 0,00 | 0,00 | BJE | Заказ | 4 недели | Продажи прекращены |  | 01.07.2017 | 24.01.2018 |  |  | Электроустановочные изделия | spring® | Аксессуары для выключателей скрытой установки | Аксессуары для выключателей скрытой установки | 4011395110263 | 0.019 | KG | 36.000 | CCM
1710-0-3835 | 1745-815 | Плата центральная для телефонных розеток VDo, серия solo/future, цвет sahara/жёлтый | 1 | ST | 0,00 | 0,00 | BJE | Заказ | 4 недели | Продажи прекращены |  | 01.07.2017 | 24.01.2018 |  |  | Электроустановочные изделия | spring® | Аксессуары для выключателей скрытой установки | Аксессуары для выключателей скрытой установки | 4011395110270 | 0.021 | KG | 36.000 | CCM
1710-0-3837 | 1746/10-815 | Плата центральная (промежуточное кольцо) для 50x50 мм телекоммуникационных вставок/механизмов AMP, Brand-Rex, Rutenbeck, BTR, Telegartner, серия solo/future, цвет sahara/жёлтый | 1 | ST | 0,00 | 0,00 | BJE | Заказ | 4 недели | Продажи прекращены |  | 01.07.2017 | 24.01.2018 |  |  | Электроустановочные изделия | spring® | Аксессуары для выключателей скрытой установки | Аксессуары для выключателей скрытой установки | 4011395110294 | 0.014 | KG | 1.389 | CCM
1710-0-3838 | 1746-815 | Плата центральная (промежуточное кольцо) с откидной крышкой для 50x50 мм телекоммуникационных вставок/механизмов AMP, Brand-Rex, Rutenbeck, BTR, Telegartner, серия solo/future, цвет sahara/жёлтый | 1 | ST | 0,00 | 0,00 | BJE | Заказ | 4 недели | Продажи прекращены |  | 01.07.2017 | 24.01.2018 |  |  | Электроустановочные изделия | spring® | Аксессуары для выключателей скрытой установки | Аксессуары для выключателей скрытой установки | 4011395110317 | 0.030 | KG | 2.177 | CCM
1710-0-3839 | 1750-815 | Плата центральная с суппортом для разъёмов BNC и TNC, серия solo/future, цвет sahara/жёлтый | 1 | ST | 0,00 | 0,00 | BJE | Заказ | 4 недели | Продажи прекращены |  | 01.07.2017 | 24.01.2018 |  |  | Электроустановочные изделия | Системы передачи данных | Системы передачи данных | Signo | 4011395110324 | 0.061 | KG | 2.990 | CCM
1710-0-3840 | 1740-803 | Плата центральная с поворотной ручкой, с маркировкой, для механизма выключателя жалюзи 2712/2713 U и 2722/2723 U, серия solo/future, цвет meteor/серый металлик | 1 | ST | 1101,45 | 1101,45 | BJE | Заказ | 4 недели |  |  | 01.02.2018 |  |  |  | Электроустановочные изделия | spring® | Аксессуары для выключателей скрытой установки | Аксессуары для выключателей скрытой установки | 4011395110331 | 0.032 | KG | 98.000 | CCM
1710-0-3841 | 1755 SL/PZ-803-101 | Плата центральная (накладка) для механизма выключателя жалюзи с зам. 2712/2713 USL-101, 2722/2723 USL-101 и 2733 USL-101, с полем дл надписи, серия solo/future, цвет meteor/серый металлик | 1 | ST | 1639,37 | 1639,37 | BJE | Заказ | 4 недели |  |  | 01.02.2018 |  |  |  | Электроустановочные изделия | spring® | Аксессуары для выключателей скрытой установки | Аксессуары для выключателей скрытой установки | 4011395110348 | 0.038 | KG | 98.000 | CCM
1710-0-3843 | 1742-803 | Заглушка с суппортом, серия solo/future, цвет meteor/серый металлик | 1 | ST | 1269,11 | 1269,11 | BJE | Заказ | 4 недели |  |  | 01.02.2018 |  |  |  | Электроустановочные изделия | spring® | Аксессуары для выключателей скрытой установки | Аксессуары для выключателей скрытой установки | 4011395110362 | 0.058 | KG | 196.000 | CCM
1710-0-3844 | 1749-803 | Плата центральная для вывода кабеля, с компенсатором натяжения кабеля, серия solo/future, цвет meteor/серый металлик | 1 | ST | 1574,16 | 1574,16 | BJE | Заказ | 4 недели |  |  | 01.02.2018 |  |  |  | Электроустановочные изделия | Системы передачи данных | Системы передачи данных | Signo | 4011395110379 | 0.050 | KG | 196.000 | CCM
1710-0-3847 | 1794-803 | Плата центральная (накладка) для механизма терморегулятора (термостата) 1094 U, 1097 U, серия solo/future, цвет meteor/серый металли | 1 | ST | 1250,48 | 1250,48 | BJE | Заказ | 4 недели |  |  | 01.02.2018 |  |  |  | Электроустановочные изделия | Механизмы устройств скрытой установки | Механизмы терморегуляторов | Механизмы терморегуляторов | 4011395110423 | 0.022 | KG | 98.000 | CCM
1710-0-3848 | 1795-803 | Плата центральная (накладка) для механизма терморегулятора (термостата) 1095 U, 1096 U, серия solo/future, цвет meteor/серый металли | 1 | ST | 1522,94 | 1522,94 | BJE | Заказ | 4 недели |  |  | 01.02.2018 |  |  |  | Электроустановочные изделия | Механизмы устройств скрытой установки | Механизмы терморегуляторов | Механизмы терморегуляторов | 4011395110430 | 0.022 | KG | 63.380 | CCM
1710-0-3849 | 1794 TA-803 | Плата центральная (накладка) для механизма терморегулятора (термостата) 1094 UTA, 1097 UTA, серия solo/future, цвет meteor/серый металлик | 1 | ST | 1250,48 | 1250,48 | BJE | Заказ | 4 недели |  |  | 01.02.2018 |  |  |  | Электроустановочные изделия | Механизмы устройств скрытой установки | Механизмы терморегуляторов | Механизмы терморегуляторов | 4011395110447 | 0.024 | KG | 98.000 | CCM
1710-0-3850 | 1795 TA-803 | Плата центральная (накладка) для механизма терморегулятора (термостата) 1095 UTA, 1096 UTA, серия solo/future, цвет meteor/серый металлик | 1 | ST | 1394,87 | 1394,87 | BJE | Заказ | 4 недели |  |  | 01.02.2018 |  |  |  | Электроустановочные изделия | Механизмы устройств скрытой установки | Механизмы терморегуляторов | Механизмы терморегуляторов | 4011395110461 | 0.024 | KG | 57.750 | CCM
1710-0-3851 | 1748-803 | Плата центральная с суппортом для разъёмов с резьбовым креплением М16х0.75, серия solo/future, цвет meteor/серый металлик | 1 | ST | 1706,90 | 1706,90 | BJE | Заказ | 4 недели |  |  | 01.02.2018 |  |  |  | Электроустановочные изделия | Системы передачи данных | Системы передачи данных | Signo | 4011395110478 | 0.060 | KG | 2.990 | CCM
1710-0-3852 | 1803-803 | Плата центральная (накладка) для 1-постовой телекоммуникационной розетки 0213, 0216, с полем для надписи, серия solo/future, цвет meteor/серый металлик | 1 | ST | 1075,84 | 1075,84 | BJE | Заказ | 4 недели |  |  | 01.02.2018 |  |  |  | Электроустановочные изделия | Системы передачи данных | Системы передачи данных | Signo | 4011395110485 | 0.018 | KG | 73.500 | CCM
1710-0-3853 | 1803-02-803 | Плата центральная (накладка) для 2-постовой телекоммуникационной розетки 0214, 0215, 0217, 0218, с полем для надписи, серия solo/future, цвет meteor/серый металлик | 1 | ST | 1075,84 | 1075,84 | BJE | Заказ | 4 недели |  |  | 01.02.2018 |  |  |  | Электроустановочные изделия | Системы передачи данных | Системы передачи данных | Signo | 4011395110492 | 0.020 | KG | 54.000 | CCM
1710-0-3854 | 1766-803 | Плата центральная (накладка) для механизмов UAE/TAE, для 0247 и 0248, серия solo/future, цвет meteor/серый металлик | 1 | ST | 924,47 | 924,47 | BJE | Заказ | 4 недели |  |  | 01.02.2018 |  |  |  | Электроустановочные изделия | spring® | Аксессуары для выключателей скрытой установки | Аксессуары для выключателей скрытой установки | 4011395110515 | 0.019 | KG | 24.500 | CCM
1710-0-3855 | 1745-803 | Плата центральная для телефонных розеток VDo, серия solo/future, цвет meteor/серый металлик | 1 | ST | 924,47 | 924,47 | BJE | Заказ | 4 недели |  |  | 01.02.2018 |  |  |  | Электроустановочные изделия | spring® | Аксессуары для выключателей скрытой установки | Аксессуары для выключателей скрытой установки | 4011395110522 | 0.021 | KG | 36.000 | CCM
1710-0-3856 | 1800-803 | Плата центральная (накладка) для коммуникационных розеток с суппортами 1810, 1812, 1814, 1816 и 1818, с полем для надписи, серия solo/future, цвет meteor/серый металлик | 1 | ST | 1387,87 | 1387,87 | BJE | Заказ | 4 недели |  |  | 01.02.2018 |  |  |  | Электроустановочные изделия | Системы передачи данных | Системы передачи данных | Signo | 4011395110539 | 0.016 | KG | 49.000 | CCM
1710-0-3857 | 1746/10-803 | Плата центральная (промежуточное кольцо) для 50x50 мм телекоммуникационных вставок/механизмов AMP, Brand-Rex, Rutenbeck, BTR, Telegartner, серия solo/future, цвет meteor/серый металлик | 1 | ST | 887,20 | 887,20 | BJE | Заказ | 4 недели |  |  | 01.02.2018 |  |  |  | Электроустановочные изделия | spring® | Аксессуары для выключателей скрытой установки | Аксессуары для выключателей скрытой установки | 4011395110546 | 0.014 | KG | 1.389 | CCM
1710-0-3858 | 1746-803 | Плата центральная (промежуточное кольцо) с откидной крышкой для 50x50 мм телекоммуникационных вставок/механизмов AMP, Brand-Rex, Rutenbeck, BTR, Telegartner, серия solo/future, цвет meteor/серый металлик | 1 | ST | 1348,28 | 1348,28 | BJE | Заказ | 4 недели |  |  | 01.02.2018 |  |  |  | Электроустановочные изделия | spring® | Аксессуары для выключателей скрытой установки | Аксессуары для выключателей скрытой установки | 4011395110553 | 0.030 | KG | 2.177 | CCM
1710-0-3859 | 1750-803 | Плата центральная с суппортом для разъёмов BNC и TNC, серия solo/future, цвет meteor/серый металлик | 1 | ST | 1231,84 | 1231,84 | BJE | Заказ | 4 недели |  |  | 01.02.2018 |  |  |  | Электроустановочные изделия | Системы передачи данных | Системы передачи данных | Signo | 4011395110560 | 0.061 | KG | 2.990 | CCM
1710-0-3862 | 1747 SI-82 | Кольцо промежуточное - адаптер для использования механизмов Reflex/Duro с рамками future, цвет слоновая кость | 1 | ST | 541,33 | 541,33 | BJE | Заказ | 4 недели |  |  | 23.05.2018 |  |  |  | Электроустановочные изделия | Электроустановочные изделия |  |  | 4011395112038 | 0.050 | KG | 81.000 | CCM
1710-0-3863 | 1748 SI-84 | Кольцо промежуточное - адаптер для использования механизмов Reflex/Duro с рамками future, цвет белый | 1 | ST | 566,41 | 566,41 | BJE | Заказ | 4 недели |  |  | 01.02.2018 |  |  |  | Электроустановочные изделия | Электроустановочные изделия |  |  | 4011395112045 | 0.050 | KG | 81.000 | CCM
1710-0-3864 | 1792-94-507 | Накладка (центральная плата) для механизма карточного выключателя 2025 U, Basic 55, альпийский белый | 1 | ST | 1547,40 | 1547,40 | BJB | Заказ | 4 недели |  |  | 23.05.2018 |  |  |  | Электроустановочные изделия | spring® | Выключатели скрытой установки | Выключатели скрытой установки | 4011395120712 | 0.032 | KG | 122.500 | CCM
1710-0-3865 | 1792-92-507 | Накладка (центральная плата) для механизма карточного выключателя 2025 U, Basic 55, слоновая кость | 1 | ST | 1547,40 | 1547,40 | BJB | Заказ | 4 недели |  |  | 23.05.2018 |  |  |  | Электроустановочные изделия | spring® | Выключатели скрытой установки | Выключатели скрытой установки | 4011395120835 | 0.032 | KG | 122.500 | CCM
1710-0-3866 | 1794-94-507 | Накладка (центральная плата) для терморегулятора 1094 U, 1097 U, Basic 55, альпийский белый | 1 | ST | 456,81 | 456,81 | BJB | Заказ | 4 недели |  |  | 23.05.2018 |  |  |  | Электроустановочные изделия | Механизмы устройств скрытой установки | Механизмы терморегуляторов | Механизмы терморегуляторов | 4011395123126 | 0.020 | KG | 98.000 | CCM
1710-0-3867 | 1795-94-507 | Накладка (центральная плата) для терморегулятора 1095 U/UF-507, 1096 U, Basic 55, альпийский белый | 1 | ST | 410,64 | 410,64 | BJB | C | 4 недели |  |  | 23.05.2018 |  |  |  | Электроустановочные изделия | Механизмы устройств скрытой установки | Механизмы терморегуляторов | Механизмы терморегуляторов | 4011395123133 | 0.120 | KG | 63.380 | CCM
1710-0-3868 | 1794-92-507 | Накладка (центральная плата) для терморегулятора 1094 U, 1097 U, Basic 55, слоновая кость | 1 | ST | 456,81 | 456,81 | BJB | Заказ | 4 недели |  |  | 23.05.2018 |  |  |  | Электроустановочные изделия | Механизмы устройств скрытой установки | Механизмы терморегуляторов | Механизмы терморегуляторов | 4011395123140 | 0.120 | KG | 98.000 | CCM
1710-0-3869 | 1795-92-507 | Накладка (центральная плата) для терморегулятора 1095 U/UF-507, 1096 U, Basic 55, слоновая кость | 1 | ST | 410,64 | 410,64 | BJB | B | 3 недели |  |  | 23.05.2018 |  |  |  | Электроустановочные изделия | Механизмы устройств скрытой установки | Механизмы терморегуляторов | Механизмы терморегуляторов | 4011395123157 | 0.120 | KG | 63.380 | CCM
1710-0-3870 | 1740 DR/03-884 | Плата центральная (накладка) с поворотной ручкой для регуляторов громкости WHD, тип LR mono BJ UP, с маркировкой, серия solo/future, цвет белый бархат | 10 | ST | 922,13 | 9221,30 | BJE | Заказ | 6 недель |  |  | 01.02.2018 |  |  |  | Электроустановочные изделия | Электронные светорегуляторы | Электронные светорегуляторы | future linear | 4011395126899 | 0.032 | KG | 0.060 | CDM
1710-0-3872 | 1740-884 | Плата центральная с поворотной ручкой, с маркировкой, для механизма выключателя жалюзи 2712/2713 U и 2722/2723 U, серия solo/future, цвет белый бархат | 1 | ST | 922,13 | 922,13 | BJE | Заказ | 4 недели |  |  | 01.02.2018 |  |  |  | Электроустановочные изделия | spring® | Выключатели скрытой установки | Elos | 4011395126929 | 0.024 | KG | 0.090 | CDM
1710-0-3873 | 1742-884 | Заглушка с суп.,solo/fut.,б.бархат | 1 | ST | 1064,18 | 1064,18 | BJE | Заказ | 4 недели |  |  | 01.02.2018 |  |  |  | Электроустановочные изделия | Системы передачи данных | Системы передачи данных | carat® | 4011395126936 | 0.060 | KG | 196.000 | CCM
1710-0-3876 | 1746-884 | Накладка с кр.50x50 AMP,solo/fut.,б.барх | 1 | ST | 1127,06 | 1127,06 | BJE | Заказ | 4 недели |  |  | 01.02.2018 |  |  |  | Электроустановочные изделия | spring® | Аксессуары для выключателей скрытой установки | Аксессуары для выключателей скрытой установки | 4011395126967 | 0.030 | KG | 2.177 | CCM
1710-0-3878 | 1749-884 | Вывод кабельный,solo/fut.,б.бархат | 1 | ST | 1318,01 | 1318,01 | BJE | Заказ | 4 недели |  |  | 01.02.2018 |  |  |  | Электроустановочные изделия | Системы передачи данных | Системы передачи данных | carat® | 4011395126981 | 0.056 | KG | 196.000 | CCM
1710-0-3883 | 1794 TA-884 | Накладка для механизма терморегулятора (термостата) 1094 UTA, 1097 UTA, серия future, цвет белый бархат | 1 | ST | 1364,58 | 1364,58 | BJE | Заказ | 4 недели |  |  | 01.02.2018 |  |  |  | Электроустановочные изделия | Механизмы устройств скрытой установки | Механизмы терморегуляторов | Механизмы терморегуляторов | 4011395127049 | 0.024 | KG | 98.000 | CCM
1710-0-3886 | 1795-884 | Плата центральная (накладка) для механизма терморегулятора (термостата) 1095 U, 1096 U, серия solo/future, цвет белый бархат | 1 | ST | 1394,87 | 1394,87 | BJE | Заказ | 4 недели |  |  | 01.02.2018 |  |  |  | Электроустановочные изделия | spring® | Выключатели скрытой установки | Elos | 4011395127070 | 0.024 | KG | 63.380 | CCM
1710-0-3887 | 1800-884 | Плата центральная (накладка) для коммуникационных розеток с суппортами 1810, 1812, 1814, 1816 и 1818, с полем для надписи, 1816,1818 серия solo/future, цвет белый бархат | 1 | ST | 1194,60 | 1194,60 | BJE | Заказ | 4 недели |  |  | 01.02.2018 |  |  |  | Электроустановочные изделия | Системы передачи данных | Системы передачи данных | carat® | 4011395127087 | 0.065 | KG | 83.981 | CCM
1710-0-3888 | 1803-02-884 | Плата центральная (накладка) для 2-постовой телекоммуникационной розетки 0214, 0215, 0217, 0218, с полем для надписи, серия solo/future, цвет белый бархат | 1 | ST | 901,18 | 901,18 | BJE | Заказ | 4 недели |  |  | 01.02.2018 |  |  |  | Электроустановочные изделия | Системы передачи данных | Системы передачи данных | carat® | 4011395127094 | 0.020 | KG | 54.000 | CCM
1710-0-3889 | 1803-884 | Плата центральная (накладка) для 1-постовой телекоммуникационной розетки 0213, 0216, с полем для надписи, серия solo/future, цвет белый бархат | 1 | ST | 901,18 | 901,18 | BJE | D | 4 недели |  |  | 01.02.2018 |  |  |  | Электроустановочные изделия | Системы передачи данных | Системы передачи данных | carat® | 4011395127117 | 0.018 | KG | 54.000 | CCM
1710-0-3892 | 1740 DR/03-885 | Плата центральная (накладка) с поворотной ручкой для регуляторов громкости WHD, тип LR mono BJ UP, с маркировкой, серия solo/future, цвет чёрный бархат | 10 | ST | 1101,45 | 11014,50 | BJE | Заказ | 6 недель |  |  | 01.02.2018 |  |  |  | Электроустановочные изделия | Электронные светорегуляторы | Электронные светорегуляторы | future linear | 4011395127148 | 0.032 | KG | 0.060 | CDM
1710-0-3894 | 1740-885 | Плата центральная с поворотной ручкой, с маркировкой, для механизма выключателя жалюзи 2712/2713 U и 2722/2723 U, серия solo/future, цвет чёрный бархат | 1 | ST | 1101,45 | 1101,45 | BJE | Заказ | 4 недели |  |  | 01.02.2018 |  |  |  | Электроустановочные изделия | spring® | Выключатели скрытой установки | Elos | 4011395127162 | 0.024 | KG | 0.090 | CCM
1710-0-3895 | 1742-885 | Заглушка с суп.,solo/fut.,ч.бархат | 1 | ST | 1269,11 | 1269,11 | BJE | Заказ | 4 недели |  |  | 01.02.2018 |  |  |  | Электроустановочные изделия | Системы передачи данных | Системы передачи данных | carat® | 4011395127179 | 0.060 | KG | 196.000 | CCM
1710-0-3898 | 1746-885 | Накладка с кр.50x50 AMP,solo/fut.,ч.барх | 1 | ST | 1348,28 | 1348,28 | BJE | Заказ | 4 недели |  |  | 01.02.2018 |  |  |  | Электроустановочные изделия | spring® | Аксессуары для выключателей скрытой установки | Аксессуары для выключателей скрытой установки | 4011395127216 | 0.030 | KG | 2.177 | CCM
1710-0-3900 | 1749-885 | Вывод кабельный,solo/fut.,ч.бархат | 1 | ST | 1574,16 | 1574,16 | BJE | Заказ | 4 недели |  |  | 01.02.2018 |  |  |  | Электроустановочные изделия | Системы передачи данных | Системы передачи данных | carat® | 4011395127230 | 0.056 | KG | 196.000 | CCM
1710-0-3903 | 1766-885 | Плата ц.для 0247,0248,solo/fut.,ч.бархат | 1 | ST | 924,47 | 924,47 | BJE | Заказ | 4 недели |  |  | 01.02.2018 |  |  |  | Электроустановочные изделия | Системы передачи данных | Системы передачи данных | carat® | 4011395127261 | 0.034 | KG | 36.000 | CCM
1710-0-3905 | 1792-558 | Плата центральная (накладка) для механизма карточного выключателя 2025 U, серия solo/future, цвет черный бархат | 1 | ST | 5150,92 | 5150,92 | BJE | Заказ | 4 недели |  |  | 01.02.2018 |  |  |  | Электроустановочные изделия | spring® | Выключатели скрытой установки | Elos | 4011395127285 | 0.036 | KG | 122.500 | CCM
1710-0-3906 | 1794 TA-885 | Накладка для механизма терморегулятора (термостата) 1094 UTA, 1097 UTA, серия future, цвет черный бархат | 1 | ST | 1250,48 | 1250,48 | BJE | Заказ | 4 недели |  |  | 01.02.2018 |  |  |  | Электроустановочные изделия | Механизмы устройств скрытой установки | Механизмы терморегуляторов | Механизмы терморегуляторов | 4011395127292 | 0.024 | KG | 98.000 | CCM
1710-0-3909 | 1795-885 | Плата центральная (накладка) для механизма терморегулятора (термостата) 1095 U, 1096 U, серия solo/future, цвет чёрный бархат | 1 | ST | 1394,87 | 1394,87 | BJE | Заказ | 4 недели |  |  | 01.02.2018 |  |  |  | Электроустановочные изделия | spring® | Выключатели скрытой установки | Arco | 4011395127339 | 0.024 | KG | 63.380 | CCM
1710-0-3910 | 1800-885 | Плата центральная (накладка) для коммуникационных розеток с суппортами 1810, 1812, 1814, 1816 и 1818, с полем для надписи, 1816,1818 серия solo/future, цвет черный бархат | 1 | ST | 1425,13 | 1425,13 | BJE | Заказ | 4 недели |  |  | 01.02.2018 |  |  |  | Электроустановочные изделия | Системы передачи данных | Системы передачи данных | carat® | 4011395127346 | 0.065 | KG | 83.981 | CCM
1710-0-3911 | 1803-02-885 | Плата центральная (накладка) для 2-постовой телекоммуникационной розетки 0214, 0215, 0217, 0218, с полем для надписи, серияsolo/future, цвет чёрный бархат | 1 | ST | 1075,84 | 1075,84 | BJE | Заказ | 4 недели |  |  | 01.02.2018 |  |  |  | Электроустановочные изделия | Системы передачи данных | Системы передачи данных | carat® | 4011395127353 | 0.020 | KG | 54.000 | CCM
1710-0-3912 | 1803-885 | Плата центральная (накладка) для 1-постовой телекоммуникационной розетки 0213, 0216, с полем для надписи, серия solo/future, цвет чёрный бархат | 1 | ST | 1075,84 | 1075,84 | BJE | C | 4 недели |  |  | 01.02.2018 |  |  |  | Электроустановочные изделия | Системы передачи данных | Системы передачи данных | carat® | 4011395127360 | 0.018 | KG | 54.000 | CCM
1710-0-3916 | 1794 TA-775 | Накладка для механизма терморегулятора (термостата) 1094 UTA, 1097 UTA, серия impuls, цвет черный бархат | 1 | ST | 1722,90 | 1722,90 | BJE | Заказ | 4 недели |  |  | 01.02.2018 |  |  |  | Электроустановочные изделия | Механизмы устройств скрытой установки | Механизмы терморегуляторов | Механизмы терморегуляторов | 4011395127414 | 0.024 | KG | 98.000 | CCM
1710-0-3917 | 1794-775 | Плата центральная (накладка) для механизма терморегулятора (термостата) 1094 U, 1097 U, серия impuls, цвет чёрный бархат | 1 | ST | 1722,90 | 1722,90 | BJE | Заказ | 6 недель |  |  | 01.02.2018 |  |  |  | Электроустановочные изделия | spring® | Выключатели скрытой установки | Elos | 4011395127421 | 0.025 | KG | 0.070 | CDM
1710-0-3919 | 1795-775 | Плата центральная (накладка) для механизма терморегулятора (термостата) 1095 U, 1096 U, серия impuls, цвет чёрный бархат | 1 | ST | 2058,35 | 2058,35 | BJE | D | 4 недели |  |  | 01.02.2018 |  |  |  | Электроустановочные изделия | spring® | Выключатели скрытой установки | Elos | 4011395127445 | 0.024 | KG | 73.500 | CCM
1710-0-3921 | 1794 TA-774 | Накладка для механизма терморегулятора (термостата) 1094 UTA, 1097 UTA, серия impuls, цвет белый бархат | 1 | ST | 1722,90 | 1722,90 | BJE | Заказ | 4 недели |  |  | 01.02.2018 |  |  |  | Электроустановочные изделия | Механизмы устройств скрытой установки | Механизмы терморегуляторов | Механизмы терморегуляторов | 4011395127469 | 0.024 | KG | 98.000 | CCM
1710-0-3922 | 1794-774 | Плата центральная (накладка) для механизма терморегулятора (термостата) 1094 U, 1097 U, серия impuls, цвет белый бархат | 1 | ST | 1722,90 | 1722,90 | BJE | Заказ | 6 недель |  |  | 01.02.2018 |  |  |  | Электроустановочные изделия | spring® | Выключатели скрытой установки | Elos | 4011395127476 | 0.025 | KG | 0.070 | CDM
1710-0-3924 | 1795-774 | Плата центральная (накладка) для механизма терморегулятора (термостата) 1095 U, 1096 U, серия impuls, цвет белый бархат | 1 | ST | 2086,46 | 2086,46 | BJE | Заказ | 4 недели |  |  | 01.02.2018 |  |  |  | Электроустановочные изделия | spring® | Выключатели скрытой установки | Elos | 4011395127490 | 0.024 | KG | 73.500 | CCM
1710-0-3926 | 1766-884 | Плата ц.для 0247,0248,solo/fut.,б.бархат | 1 | ST | 775,45 | 775,45 | BJE | Заказ | 4 недели |  |  | 01.02.2018 |  |  |  | Электроустановочные изделия | Системы передачи данных | Системы передачи данных | carat® | 4011395131626 | 0.034 | KG | 36.000 | CCM
1710-0-3928 | 1792-884 | Плата центральная (накладка) для механизма карточного выключателя 2025 U, серия solo/future, цвет белый бархат | 1 | ST | 4312,58 | 4312,58 | BJE | Заказ | 4 недели |  |  | 01.02.2018 |  |  |  | Электроустановочные изделия | spring® | Выключатели скрытой установки | Elos | 4011395131664 | 0.036 | KG | 122.500 | CCM
1710-0-3929 | 1792-93-507 | Плата центральная (накладка) для механизма карточного выключателя 2025 U, серия Basic 55, цвет шампань | 1 | ST | 2382,06 | 2382,06 | BJB | Заказ | 6 недель |  |  | 23.05.2018 |  |  |  | Электроустановочные изделия | spring® | Выключатели скрытой установки | Basic 55 | 4011395160039 | 0.032 | KG | 0.120 | CDM
1710-0-3930 | 1794-93-507 | Плата центральная (накладка) для терморегулятора 1094 U, 1097 U, серия Basic 55, цвет шампань | 1 | ST | 971,00 | 971,00 | BJB | Заказ | 6 недель |  |  | 23.05.2018 |  |  |  | Электроустановочные изделия | Механизмы устройств скрытой установки | Механизмы терморегуляторов | Basic 55 | 4011395160046 | 0.120 | KG | 0.100 | CDM
1710-0-3931 | 1795-93-507 | Плата центральная (накладка) для терморегулятора 1095 U/UF-507, 1096 U, серия Basic 55, цвет шампань | 1 | ST | 1030,53 | 1030,53 | BJB | D | 5 недель |  |  | 23.05.2018 |  |  |  | Электроустановочные изделия | Механизмы устройств скрытой установки | Механизмы терморегуляторов | Basic 55 | 4011395160053 | 0.120 | KG | 0.060 | CDM
1710-0-3932 | 2527-93-507 | Вывод кабельный для проводов и кабелей диаметром до 10.3 мм, серия Basic 55, цвет шампань | 1 | ST | 975,78 | 975,78 | BJB | D | 6 недель |  |  | 23.05.2018 |  |  |  | Электроустановочные изделия | Системы передачи данных | Системы передачи данных | Basic 55 | 4011395160060 | 0.050 | KG | 0.100 | CDM
1710-0-3933 | 1792-95-507 | Плата центральная (накладка) для механизма карточного выключателя 2025 U, серия Basic 55, цвет château-black | 1 | ST | 1934,82 | 1934,82 | BJB | Заказ | 6 недель |  |  | 23.05.2018 |  |  |  | Электроустановочные изделия | spring® | Выключатели скрытой установки | Basic 55 | 4011395160077 | 0.032 | KG | 0.120 | CDM
1710-0-3934 | 1794-95-507 | Плата центральная (накладка) для терморегулятора 1094 U, 1097 U, серия Basic 55, цвет château-black | 1 | ST | 523,78 | 523,78 | BJB | Заказ | 6 недель |  |  | 23.05.2018 |  |  |  | Электроустановочные изделия | Механизмы устройств скрытой установки | Механизмы терморегуляторов | Basic 55 | 4011395160091 | 0.120 | KG | 0.100 | CDM
1710-0-3935 | 1795-95-507 | Плата центральная (накладка) для терморегулятора 1095 U/UF-507, 1096 U, серия Basic 55, цвет château-black | 1 | ST | 562,34 | 562,34 | BJB | D | 5 недель |  |  | 23.05.2018 |  |  |  | Электроустановочные изделия | Механизмы устройств скрытой установки | Механизмы терморегуляторов | Basic 55 | 4011395160114 | 0.120 | KG | 0.060 | CDM
1710-0-3936 | 2527-95-507 | Вывод кабельный для проводов и кабелей диаметром до 10.3 мм, серия Basic 55, цвет château-black | 1 | ST | 657,70 | 657,70 | BJB | C | 5 недель |  |  | 23.05.2018 |  |  |  | Электроустановочные изделия | Системы передачи данных | Системы передачи данных | Basic 55 | 4011395160121 | 0.050 | KG | 0.100 | CDM
1710-0-3937 | 1792-96-507 | Плата центральная (накладка) для механизма карточного выключателя 2025 U, серия Basic 55, цвет chalet-white | 1 | ST | 1934,82 | 1934,82 | BJB | Заказ | 6 недель |  |  | 23.05.2018 |  |  |  | Электроустановочные изделия | spring® | Выключатели скрытой установки | Basic 55 | 4011395160138 | 0.032 | KG | 0.120 | CDM
1710-0-3938 | 1794-96-507 | Плата центральная (накладка) для терморегулятора 1094 U, 1097 U, серия Basic 55, цвет chalet-white | 1 | ST | 547,58 | 547,58 | BJB | Заказ | 6 недель |  |  | 23.05.2018 |  |  |  | Электроустановочные изделия | Механизмы устройств скрытой установки | Механизмы терморегуляторов | Basic 55 | 4011395160145 | 0.120 | KG | 0.100 | CDM
1710-0-3939 | 1795-96-507 | Плата центральная (накладка) для терморегулятора 1095 U/UF-507, 1096 U, серия Basic 55, цвет chalet-white | 1 | ST | 562,34 | 562,34 | BJB | C | 5 недель |  |  | 23.05.2018 |  |  |  | Электроустановочные изделия | Механизмы устройств скрытой установки | Механизмы терморегуляторов | Basic 55 | 4011395160152 | 0.120 | KG | 0.060 | CDM
1710-0-3940 | 2527-96-507 | Вывод кабельный для проводов и кабелей диаметром до 10.3 мм, серия Basic 55, цвет chalet-white | 1 | ST | 657,70 | 657,70 | BJB | D | 6 недель |  |  | 23.05.2018 |  |  |  | Электроустановочные изделия | Системы передачи данных | Системы передачи данных | Basic 55 | 4011395160169 | 0.050 | KG | 0.100 | CDM
1710-0-3941 | 1800-93-507 | Плата центральная (накладка) для коммуникационных розеток с суппортами 1810, 1812, 1814, 1816, 1818, 1819 и 1820 с полем для надписи серия Basic 55, цвет шампань | 1 | ST | 808,37 | 808,37 | BJB | Заказ | 6 недель |  |  | 23.05.2018 |  |  |  | Электроустановочные изделия | Системы передачи данных | Системы передачи данных | Basic 55 | 4011395162231 | 0.014 | KG | 0.050 | CDM
1710-0-3942 | 1800-95-507 | Плата центральная (накладка) для коммуникационных розеток с суппортами 1810, 1812, 1814, 1816, 1818, 1819 и 1820 с полем для надписи серия Basic 55, цвет château-black | 1 | ST | 287,00 | 287,00 | BJB | Заказ | 6 недель |  |  | 23.05.2018 |  |  |  | Электроустановочные изделия | Системы передачи данных | Системы передачи данных | Basic 55 | 4011395162248 | 0.015 | KG | 0.050 | CDM
1710-0-3943 | 1800-96-507 | Плата центральная (накладка) для коммуникационных розеток с суппортами 1810, 1812, 1814, 1816, 1818, 1819 и 1820 с полем для надписи серия Basic 55, цвет chalet-white | 1 | ST | 287,00 | 287,00 | BJB | Заказ | 6 недель |  |  | 23.05.2018 |  |  |  | Электроустановочные изделия | Системы передачи данных | Системы передачи данных | Basic 55 | 4011395162279 | 0.014 | KG | 0.050 | CDM
1710-0-3944 | 1800-92-507 | Плата центральная (накладка) для коммуникационных розеток с суппортами 1810, 1812, 1814, 1816, 1818, 1819 и 1820 с полем для надписи серия Basic 55, цвет слоновая кость | 10 | ST | 234,40 | 2344,00 | BJB | D | 5 недель |  |  | 23.05.2018 |  |  |  | Электроустановочные изделия | Системы передачи данных | Системы передачи данных | Basic 55 | 4011395162477 | 0.014 | KG | 0.050 | CDM
1710-0-3945 | 1800-94-507 | Плата центральная (накладка) для коммуникационных розеток с суппортами 1810, 1812, 1814, 1816, 1818, 1819 и 1820 с полем для надписи серия Basic 55, цвет альпийский белый | 10 | ST | 234,40 | 2344,00 | BJB | C | 5 недель |  |  | 23.05.2018 |  |  |  | Электроустановочные изделия | Системы передачи данных | Системы передачи данных | Basic 55 | 4011395162545 | 0.013 | KG | 0.050 | CDM
1710-0-3970 | 1740-896-500 | Плата центральная с поворотной ручкой, с маркировкой, для механизма выключателя жалюзи 2712/2713 U и 2722/2723 U, серия solo/future, цвет chalet-white | 10 | ST | 699,03 | 6990,30 | BJE | Заказ | 6 недель | Продажа остатков |  | 01.02.2018 | 22.05.2018 | новый статус |  | Электроустановочные изделия | spring® | Выключатели скрытой установки | Elos | 4011395165676 | 0.024 | KG | 0.080 | CDM
1710-0-3971 | 1742-896-500 | Заглушка с суппортом, серия solo/future, цвет chalet-white | 10 | ST | 882,55 | 8825,50 | BJE | Заказ | 6 недель | Продажа остатков |  | 01.02.2018 | 22.05.2018 | новый статус |  | Электроустановочные изделия | Системы передачи данных | Системы передачи данных | carat® | 4011395165690 | 0.060 | KG | 0.080 | CDM
1710-0-3972 | 1745-896-500 | Плата центральная для телефонных розеток VDo, серия solo/future, цвет chalet-white | 10 | ST | 514,63 | 5146,30 | BJE | Заказ | 6 недель | Продажа остатков |  | 01.02.2018 | 22.05.2018 | новый статус |  | Электроустановочные изделия | Системы передачи данных | Системы передачи данных | pure stainless steel | 4011395165737 | 0.020 | KG | 0.080 | CDM
1710-0-3973 | 1746/10-896-500 | Плата центральная (промежуточное кольцо) с откидной крышкой для 50x50 мм телекоммуникационных вставок/механизмов AMP, Brand-Rex, Rutenbeck, BTR, Telegartner, серия solo/future, цвет chalet-white | 10 | ST | 629,35 | 6293,50 | BJE | Заказ | 6 недель | Продажа остатков |  | 01.02.2018 | 22.05.2018 | новый статус |  | Электроустановочные изделия | Системы передачи данных | Системы передачи данных | pure stainless steel | 4011395165751 | 0.015 | KG | 0.030 | CDM
1710-0-3974 | 1746-896-500 | Плата центральная (промежуточное кольцо) с откидной крышкой для 50x50 мм телекоммуникационных вставок/механизмов AMP, Brand-Rex, Rutenbeck, BTR, Telegartner, серия solo/future, цвет chalet-white | 10 | ST | 947,75 | 9477,50 | BJE | Заказ | 6 недель | Продажа остатков |  | 01.02.2018 | 22.05.2018 | новый статус |  | Электроустановочные изделия | Системы передачи данных | Системы передачи данных | pure stainless steel | 4011395165775 | 0.030 | KG | 0.080 | CDM
1710-0-3975 | 1748-896-500 | Плата центральная с суппортом для разъёмов с резьбовым креплением М16х0.75, серия solo/future, цвет savanne/слоновая кость | 10 | ST | 877,89 | 8778,90 | BJE | Заказ | 6 недель | Продажа остатков |  | 01.02.2018 | 22.05.2018 | новый статус |  | Электроустановочные изделия | Системы передачи данных | Системы передачи данных | pure stainless steel | 4011395165799 | 0.060 | KG | 0.080 | CDM
1710-0-3976 | 1749-896-500 | Плата центральная для вывода кабеля, с компенсатором натяжения кабеля, серия solo/future, цвет chalet-white | 10 | ST | 1127,06 | 11270,60 | BJE | Заказ | 6 недель | Продажа остатков |  | 01.02.2018 | 22.05.2018 | новый статус |  | Электроустановочные изделия | Системы передачи данных | Системы передачи данных | carat® | 4011395165829 | 0.056 | KG | 0.080 | CDM
1710-0-3977 | 1750-896-500 | Плата центральная с суппортом для разъёмов BNC и TNC, серия solo/future, цвет chalet-white | 10 | ST | 794,06 | 7940,60 | BJE | Заказ | 6 недель | Продажа остатков |  | 01.02.2018 | 22.05.2018 | новый статус |  | Электроустановочные изделия | Системы передачи данных | Системы передачи данных | carat® | 4011395165843 | 0.060 | KG | 0.080 | CDM
1710-0-3978 | 1766-896-500 | Плата центральная (накладка) для механизмов UAE/TAE, для 0247 и 0248, серия solo/future, цвет chalet-white | 10 | ST | 514,63 | 5146,30 | BJE | Заказ | 6 недель | Продажа остатков |  | 01.02.2018 | 22.05.2018 | новый статус |  | Электроустановочные изделия | Системы передачи данных | Системы передачи данных | carat® | 4011395165935 | 0.034 | KG | 0.080 | CDM
1710-0-3979 | 1792-896-500 | Плата центральная (накладка) для механизма карточного выключателя 2025 U, серия solo/future, цвет chalet-white | 10 | ST | 3821,30 | 38213,00 | BJE | Заказ | 6 недель | Продажа остатков |  | 01.02.2018 | 22.05.2018 | новый статус |  | Электроустановочные изделия | spring® | Выключатели скрытой установки | Elos | 4011395166260 | 0.036 | KG | 0.080 | CDM
1710-0-3980 | 1794 TA-896-500 | Плата центральная (накладка) для механизма терморегулятора (термостата) 1094 UTA, 1097 UTA, серия solo/future, цвет chalet-white | 10 | ST | 826,66 | 8266,60 | BJE | Заказ | 6 недель | Продажа остатков |  | 01.02.2018 | 22.05.2018 | новый статус |  | Электроустановочные изделия | spring® | Выключатели скрытой установки | Elos | 4011395166284 | 0.024 | KG | 0.080 | CDM
1710-0-3981 | 1794-896-500 | Плата центральная (накладка) для механизма терморегулятора (термостата) 1094 U, 1097 U, серия solo/future, цвет chalet-white | 10 | ST | 826,66 | 8266,60 | BJE | Заказ | 6 недель | Продажа остатков |  | 01.02.2018 | 22.05.2018 | новый статус |  | Электроустановочные изделия | spring® | Выключатели скрытой установки | Elos | 4011395166307 | 0.024 | KG | 0.080 | CDM
1710-0-3982 | 1795 TA-896-500 | Плата центральная (накладка) для механизма терморегулятора (термостата) 1095 UTA, 1096 UTA, серия solo/future, цвет chalet-white | 1 | ST | 971,04 | 971,04 | BJE | Заказ | 6 недель | Продажа остатков |  | 01.02.2018 | 22.05.2018 | новый статус |  | Электроустановочные изделия | spring® | Выключатели скрытой установки | Elos | 4011395166321 | 0.024 | KG | 0.080 | CDM
1710-0-3983 | 1795-896-500 | Плата центральная (накладка) для механизма терморегулятора (термостата) 1095 U, 1096 U, серия solo/future, цвет chalet-white | 1 | ST | 946,47 | 946,47 | BJE | Заказ | 6 недель | Продажа остатков |  | 01.02.2018 | 22.05.2018 | новый статус |  | Электроустановочные изделия | spring® | Выключатели скрытой установки | Elos | 4011395166345 | 0.024 | KG | 0.080 | CDM
1710-0-3984 | 1800-896-500 | Плата центральная (накладка) для коммуникационных розеток с суппортами 1810, 1812, 1814, 1816 и 1818, с полем для надписи, 1816, 1818, серия solo/future, цвет chalet-white | 10 | ST | 968,72 | 9687,20 | BJE | Заказ | 6 недель | Продажа остатков |  | 01.02.2018 | 22.05.2018 | новый статус |  | Электроустановочные изделия | Системы передачи данных | Системы передачи данных | carat® | 4011395166369 | 0.065 | KG | 0.080 | CDM
1710-0-3985 | 1803-02-896-500 | Плата центральная (накладка) для 2-постовой телекоммуникационной розетки 0214, 0215, 0217, 0218, с полем для надписи, серия solo/future, цвет chalet-white | 10 | ST | 730,23 | 7302,30 | BJE | Заказ | 6 недель | Продажа остатков |  | 01.02.2018 | 22.05.2018 | новый статус |  | Электроустановочные изделия | Системы передачи данных | Системы передачи данных | carat® | 4011395166383 | 0.020 | KG | 0.080 | CDM
1710-0-3986 | 1803-896-500 | Плата центральная (накладка) для 1-постовой телекоммуникационной розетки 0213, 0216, с полем для надписи, серия solo/future, цвет chalet-white | 10 | ST | 730,23 | 7302,30 | BJE | Заказ | 6 недель | Продажа остатков |  | 01.02.2018 | 22.05.2018 | новый статус |  | Электроустановочные изделия | Системы передачи данных | Системы передачи данных | carat® | 4011395166406 | 0.020 | KG | 0.080 | CDM
1710-0-3987 | 2542 DR/01-896- | Плата центральная (накладка) с поворотной ручкой для переключателя на 3 положения + нулевое 2710 U, серия solo/future, цвет chalet-white | 10 | ST | 724,21 | 7242,10 | BJE | Заказ | 6 недель | Продажа остатков |  | 01.02.2018 | 22.05.2018 | новый статус |  | Электроустановочные изделия | spring® | Выключатели скрытой установки | Signo | 4011395166673 | 0.029 | KG | 0.080 | CDM
1710-0-3988 | 2542 DR/02-896- | Плата центральная (накладка) с поворотной ручкой для переключателя на 3 положения 2710/1 U, серия solo/future, цвет chalet-white | 10 | ST | 724,21 | 7242,10 | BJE | Заказ | 6 недель | Продажа остатков |  | 01.02.2018 | 22.05.2018 | новый статус |  | Электроустановочные изделия | spring® | Выключатели скрытой установки | Signo | 4011395166697 | 0.030 | KG | 0.080 | CDM
1710-0-3989 | 1794-214-500 | Плата центральная (накладка) для механизма терморегулятора (термостата) 1094 U, 1097 U, серия Reflex 2000 SI альпийский белый | 1 | ST | 558,88 | 558,88 | BJE | Заказ | 4 недели |  |  | 01.02.2018 |  |  |  | Электроустановочные изделия | spring® | Выключатели скрытой установки | Reflex SI | 4011395173244 | 0.020 | KG | 217.660 | CCM
1710-0-3990 | 1800-84-500 | Плата центральная (накладка) для коммуникационных розеток с суппортами 1810, 1812, 1814, 1816 и 1818, с полем для надписи, 1816, 1818, серия solo/future, цвет davos/альпийский белый | 1 | ST | 871,85 | 871,85 | BJE | Заказ | 4 недели |  |  | 01.02.2018 |  |  |  | Электроустановочные изделия | Системы передачи данных | Системы передачи данных | carat® | 4011395173800 | 0.020 | KG | 83.980 | CCM
1710-0-3991 | 1742-84-500 | Заглушка с суппортом, серия solo/future, цвет davos/альпийский белый | 1 | ST | 794,30 | 794,30 | BJE | Заказ | 4 недели |  |  | 01.02.2018 |  |  |  | Электроустановочные изделия | Системы передачи данных | Системы передачи данных | carat® | 4011395173862 | 0.060 | KG | 358.510 | CCM
1710-0-3992 | 1766-84-500 | Плата центральная (накладка) для механизмов UAE/TAE, для 0247 и 0248, серия solo/future, цвет davos/альпийский белый | 1 | ST | 463,17 | 463,17 | BJE | D | 4 недели |  |  | 01.02.2018 |  |  |  | Электроустановочные изделия | Системы передачи данных | Системы передачи данных | carat® | 4011395173879 | 0.020 | KG | 130.000 | CCM
1710-0-3994 | 1749-84-500 | Плата центральная для вывода кабеля, с компенсатором натяжения кабеля, серия solo/future, цвет davos/альпийский белый | 1 | ST | 1014,35 | 1014,35 | BJE | D | 4 недели |  |  | 01.02.2018 |  |  |  | Электроустановочные изделия | Системы передачи данных | Системы передачи данных | carat® | 4011395173893 | 0.050 | KG | 217.660 | CCM
1710-0-3995 | 1794-212-500 | Плата центральная (накладка) для механизма терморегулятора (термостата) 1094 U, 1097 U, серия Busch-Duro 2000 SI, цвет слоновая кост | 1 | ST | 558,88 | 558,88 | BJE | Заказ | 4 недели |  |  | 01.02.2018 |  |  |  | Электроустановочные изделия | spring® | Выключатели скрытой установки | Arco | 4011395173909 | 0.020 | KG | 217.660 | CCM
1710-0-4078 | 1792-840-500 | Плата центральная (накладка) для механизма карточного выключателя 2025 U, серия Династия, Латунь античная | 1 | ST | 5871,73 | 5871,73 | BJE | Заказ | 4 недели |  |  | 23.05.2018 |  |  |  | Электроустановочные изделия | Электроустановочные изделия |  |  | 4011395194515 | 0.036 | KG | 122.500 | CCM
1710-0-4079 | 1747 SI-840-500 | Кольцо промежуточное - адаптер для использования механизмов Reflex/Duro с рамками серии Династия, Латунь античная | 1 | ST | 2955,47 | 2955,47 | BJE | Заказ | 4 недели |  |  | 23.05.2018 |  |  |  | Электроустановочные изделия | Электроустановочные изделия |  |  | 4011395194539 | 0.050 | KG | 81.000 | CCM
1710-0-4080 | 1742-840-500 | Заглушка с суппортом, серия Династия, Латунь античная | 1 | ST | 2194,69 | 2194,69 | BJE | C | 4 недели |  |  | 23.05.2018 |  |  |  | Электроустановочные изделия | Электроустановочные изделия |  |  | 4011395194546 | 0.060 | KG | 196.000 | CCM
1710-0-4081 | 1749-840-500 | Плата центральная для вывода кабеля, с компенсатором натяжения кабеля, серия Династия, Латунь античная | 1 | ST | 2582,00 | 2582,00 | BJE | D | 4 недели |  |  | 23.05.2018 |  |  |  | Электроустановочные изделия | Электроустановочные изделия |  |  | 4011395194553 | 0.056 | KG | 196.000 | CCM
1710-0-4082 | 1803-840-500 | Плата центральная (накладка) для 1-постовой телекоммуникационной розетки 0213, 0216, с полем для надписи, серия Династия, Латунь античная | 1 | ST | 2024,13 | 2024,13 | BJE | C | 4 недели |  |  | 23.05.2018 |  |  |  | Электроустановочные изделия | Электроустановочные изделия |  |  | 4011395194560 | 0.018 | KG | 73.500 | CCM
1710-0-4083 | 1803-02-840-500 | Плата центральная (накладка) для 2-постовой телекоммуникационной розетки 0214, 0215, 0217, 0218, с полем для надписи, серия Династия Латунь античная | 1 | ST | 2251,66 | 2251,66 | BJE | C | 4 недели |  |  | 23.05.2018 |  |  |  | Электроустановочные изделия | Электроустановочные изделия |  |  | 4011395194577 | 0.019 | KG | 54.000 | CCM
1710-0-4084 | 1766-840-500 | Плата центральная (накладка) для механизмов UAE/TAE, для 0247 и 0248, серия Династия, Латунь античная | 1 | ST | 1799,58 | 1799,58 | BJE | D | 4 недели |  |  | 23.05.2018 |  |  |  | Электроустановочные изделия | Электроустановочные изделия |  |  | 4011395194584 | 0.020 | KG | 36.000 | CCM
1710-0-4085 | 1800-840-500 | Плата центральная (накладка) для коммуникационных розеток с суппортами 1810, 1812, 1814, 1816 и 1818, с полем для надписи, 1816, 1818, серия Династия, Латунь античная | 1 | ST | 2251,66 | 2251,66 | BJE | Заказ | 4 недели |  |  | 23.05.2018 |  |  |  | Электроустановочные изделия | Электроустановочные изделия |  |  | 4011395194591 | 0.016 | KG | 49.000 | CCM
1710-0-4086 | 1746-840-500 | Центральная панель, 50х50 мм, откидная крышка, серия Династия, Латунь античная | 1 | ST | 2708,78 | 2708,78 | BJE | Заказ | 4 недели |  |  | 23.05.2018 |  |  |  | Электроустановочные изделия | Электроустановочные изделия |  |  | 4011395194614 | 0.005 | KG | 27.830 | CCM
1710-0-4087 | 1794-840-500 | Плата центральная (накладка) для механизма терморегулятора (термостата) 1094 U, 1097 U, серия Династия, Латунь античная | 1 | ST | 3041,70 | 3041,70 | BJE | Заказ | 4 недели |  |  | 23.05.2018 |  |  |  | Электроустановочные изделия | Электроустановочные изделия |  |  | 4011395194621 | 0.022 | KG | 98.000 | CCM
1710-0-4088 | 1795-840-500 | Плата центральная (накладка) для механизма терморегулятора (термостата) 1095 U, 1096 U, серия Династия, Латунь античная | 1 | ST | 3041,70 | 3041,70 | BJE | C | 4 недели |  |  | 23.05.2018 |  |  |  | Электроустановочные изделия | Электроустановочные изделия |  |  | 4011395194638 | 0.022 | KG | 63.380 | CCM
1710-0-4089 | 1740-840-500 | Плата центральная с поворотной ручкой, с маркировкой, для механизма выключателя жалюзи 2712/2713 U и 2722/2723 U, серия Династия, Латунь античная | 1 | ST | 2358,38 | 2358,38 | BJE | Заказ | 4 недели |  |  | 23.05.2018 |  |  |  | Электроустановочные изделия | Электроустановочные изделия |  |  | 4011395194645 | 0.032 | KG | 98.000 | CCM
17103000000 |  | Термостат 0..+ 60гр.регул.110/250В 1ПК | 1 | ST | 2319,92 | 2319,92 | PFA | Заказ | 5 недель |  |  | 14.06.2017 |  |  |  | Шкафная продукция | Главные распределительные щиты | Главные распределительные щиты |  |  | 0.080 | KG | 0.210 | CDM
17103000003 |  | Термостат -20..+40гр.регул.110/250В 1ПК | 1 | ST | 2319,92 | 2319,92 | PFA | Заказ | 5 недель |  |  | 14.06.2017 |  |  |  | Шкафная продукция | Главные распределительные щиты | Главные распределительные щиты |  |  | 0.080 | KG | 0.210 | CDM
17103000004 |  | Термостат +20..+ 80гр.регул.110/250В 1ПК | 1 | ST | 2363,88 | 2363,88 | PFA | Заказ | 5 недель |  |  | 14.06.2017 |  |  |  | Шкафная продукция | Главные распределительные щиты | Главные распределительные щиты |  |  | 0.080 | KG | 0.210 | CDM
17105000000 |  | Термостат 0..+ 60гр.регул.110/250В 3ПК | 1 | ST | 2464,02 | 2464,02 | PFA | Заказ | 5 недель |  |  | 14.06.2017 |  |  |  | Шкафная продукция | Главные распределительные щиты | Главные распределительные щиты |  |  | 0.080 | KG | 0.210 | CDM
17105000003 |  | Термостат -20..+40гр.регул.110/250В 3ПК | 1 | ST | 2467,67 | 2467,67 | PFA | Заказ | 5 недель |  |  | 14.06.2017 |  |  |  | Шкафная продукция | Главные распределительные щиты | Главные распределительные щиты |  |  | 0.080 | KG | 0.210 | CDM
17105000004 |  | Термостат +20..+ 80гр.регул.110/250В 3ПК | 1 | ST | 2404,48 | 2404,48 | PFA | Заказ | 5 недель |  |  | 14.06.2017 |  |  |  | Шкафная продукция | Главные распределительные щиты | Главные распределительные щиты |  |  | 0.080 | KG | 0.210 | CDM
17111000000 |  | Термостат 0..+ 60гр.регул.110/250В 1НЗ | 1 | ST | 1084,84 | 1084,84 | PFA | Заказ | 5 недель |  |  | 14.06.2017 |  |  |  | Шкафная продукция | Главные распределительные щиты | Главные распределительные щиты |  |  | 0.050 | KG | 0.104 | CDM
17111000003 |  | Термостат -20..+40гр.регул.110/250В 1НЗ | 1 | ST | 1087,48 | 1087,48 | PFA | Заказ | 5 недель |  |  | 14.06.2017 |  |  |  | Шкафная продукция | Главные распределительные щиты | Главные распределительные щиты |  |  | 0.050 | KG | 0.104 | CDM
17111000004 |  | Термостат +20..+ 80гр.регул.110/250В 1НЗ | 1 | ST | 1373,36 | 1373,36 | PFA | Заказ | 5 недель |  |  | 14.06.2017 |  |  |  | Шкафная продукция | Главные распределительные щиты | Главные распределительные щиты |  |  | 0.050 | KG | 0.104 | CDM
17121000000 |  | Термостат 0..+ 60гр.регул.110/250В 1НО | 1 | ST | 1090,35 | 1090,35 | PFA | Заказ | 5 недель |  |  | 14.06.2017 |  |  |  | Шкафная продукция | Главные распределительные щиты | Главные распределительные щиты |  |  | 0.050 | KG | 0.104 | CDM
17121000003 |  | Термостат -20..+40гр.регул.110/250В 1НО | 1 | ST | 1071,44 | 1071,44 | PFA | Заказ | 5 недель |  |  | 14.06.2017 |  |  |  | Шкафная продукция | Главные распределительные щиты | Главные распределительные щиты |  |  | 0.050 | KG | 0.104 | CDM
17121000004 |  | Термостат +20..+ 80гр.регул.110/250В 1НО | 1 | ST | 2414,10 | 2414,10 | PFA | Заказ | 5 недель |  |  | 14.06.2017 |  |  |  | Шкафная продукция | Главные распределительные щиты | Главные распределительные щиты |  |  | 0.050 | KG | 0.104 | CDM
1713-0-0155 | 2504-212 | Клавиша для механизма выключателя жалюзи 2000/4 U и 2020/4 U, серия Busch-Duro 2000 SI, цвет слоновая кость | 1 | ST | 0,00 | 0,00 | BJE | Заказ | 4 недели | Снятие с заменой | 1713-0-0201 |  | 28.02.2014 |  |  | Электроустановочные изделия | spring® | Выключатели скрытой установки | Arco | 4011395075807 | 0.030 | KG | 58.320 | CCM
1713-0-0163 | 2504-214 | Клавиша для механизма выключателя жалюзи 2000/4 U и 2020/4 U, серия Reflex SI, цвет альпийский белый | 1 | ST | 0,00 | 0,00 | BJE | Заказ | 4 недели | Снятие с заменой | 1713-0-0200 |  | 28.02.2014 |  |  | Электроустановочные изделия | spring® | Выключатели скрытой установки | Reflex SI | 4011395075906 | 0.026 | KG | 58.320 | CCM
1713-0-0200 | 2504-214-500 | Клавиша для механизма выключателя жалюзи 2000/4 U и 2020/4 U, серия Reflex SI, цвет альпийский белый | 1 | ST | 645,60 | 645,60 | BJE | Заказ | 4 недели |  |  | 01.02.2018 |  |  |  | Электроустановочные изделия | spring® | Выключатели скрытой установки | Reflex SI | 4011395173459 | 0.030 | KG | 158.000 | CCM
1713-0-0201 | 2504-212-500 | Клавиша для механизма выключателя жалюзи 2000/4 U и 2020/4 U, серия Busch-Duro 2000 SI, цвет слоновая кость | 1 | ST | 661,86 | 661,86 | BJE | Заказ | 4 недели |  |  | 01.02.2018 |  |  |  | Электроустановочные изделия | spring® | Выключатели скрытой установки | Arco | 4011395173916 | 0.030 | KG | 158.000 | CCM
1714-0-0203 | 2145 N | Линза прозрачная | 10 | ST | 109,53 | 1095,30 | BJE | Заказ | 4 недели |  |  | 01.02.2018 |  |  |  | Электроустановочные изделия | Выключатели для поверхностного монтажа | Аксессуаы для выключателей поверхностного монтажа | Аксессуаы для выключателей поверхностного монтажа | 4011395076804 | 0.002 | KG | 0.108 | CCM
1714-0-0211 | 2145 LI | Линза прозрачная с символом "СВЕТ" | 1 | ST | 114,10 | 114,10 | BJE | Заказ | 4 недели |  |  | 01.02.2018 |  |  |  | Электроустановочные изделия | Выключатели для поверхностного монтажа | Аксессуаы для выключателей поверхностного монтажа | Аксессуаы для выключателей поверхностного монтажа | 4011395076903 | 60.000 | KG | 0.108 | CCM
1714-0-0229 | 2145 KI | Линза прозрачная с символом "ЗВОНОК" | 1 | ST | 123,23 | 123,23 | BJE | Заказ | 4 недели |  |  | 01.02.2018 |  |  |  | Электроустановочные изделия | Выключатели для поверхностного монтажа | Аксессуаы для выключателей поверхностного монтажа | Аксессуаы для выключателей поверхностного монтажа | 4011395077009 | 60.000 | KG | 0.108 | CCM
1714-0-0237 | 2145 TR | Линза прозрачная с символом "КЛЮЧ" | 1 | ST | 114,10 | 114,10 | BJE | Заказ | 4 недели |  |  | 01.02.2018 |  |  |  | Электроустановочные изделия | Выключатели для поверхностного монтажа | Аксессуаы для выключателей поверхностного монтажа | Аксессуаы для выключателей поверхностного монтажа | 4011395077108 | 60.000 | KG | 0.108 | CCM
1714-0-0245 | 2145-12 | Линза красная | 1 | ST | 123,23 | 123,23 | BJE | Заказ | 4 недели |  |  | 01.02.2018 |  |  |  | Электроустановочные изделия | Выключатели для поверхностного монтажа | Аксессуаы для выключателей поверхностного монтажа | Аксессуаы для выключателей поверхностного монтажа | 4011395077207 | 60.000 | KG | 0.108 | CCM
1714-0-0252 | 2622 N-101 | Линза прозрачная, серия Allwetter 44 | 1 | ST | 109,53 | 109,53 | BJE | Заказ | 4 недели |  |  | 01.02.2018 |  |  |  | Электроустановочные изделия | Влагозащищенные выключатели | Влагозащищённые выключатели IP44 | Влагозащищённые выключатели IP44 | 4011395871409 | 60.000 | KG | 25.205 | CCM
1714-0-0260 | 2622 LI-101 | Линза прозрачная с символом "СВЕТ", серия Allwetter 44 | 1 | ST | 125,51 | 125,51 | BJE | Заказ | 4 недели |  |  | 01.02.2018 |  |  |  | Электроустановочные изделия | Влагозащищенные выключатели | Влагозащищённые выключатели IP44 | Влагозащищённые выключатели IP44 | 4011395871508 | 60.000 | KG | 25.205 | CCM
1714-0-0278 | 2622 KI-101 | Линза прозрачная с символом "ЗВОНОК", серия Allwetter 44 | 1 | ST | 118,66 | 118,66 | BJE | Заказ | 4 недели |  |  | 01.02.2018 |  |  |  | Электроустановочные изделия | Влагозащищенные выключатели | Влагозащищённые выключатели IP44 | Влагозащищённые выключатели IP44 | 4011395871706 | 60.000 | KG | 25.205 | CCM
1714-0-0286 | 2622 TR-101 | Линза прозрачная с символом "КЛЮЧ", серия Allwetter 44 | 1 | ST | 118,66 | 118,66 | BJE | Заказ | 4 недели |  |  | 01.02.2018 |  |  |  | Электроустановочные изделия | Влагозащищенные выключатели | Влагозащищённые выключатели IP44 | Влагозащищённые выключатели IP44 | 4011395871805 | 60.000 | KG | 25.205 | CCM
1714-0-0294 | 2622-12-101 | Линза красная, серия Allwetter 44 | 1 | ST | 118,66 | 118,66 | BJE | Заказ | 4 недели |  |  | 01.02.2018 |  |  |  | Электроустановочные изделия | Влагозащищенные выключатели | Влагозащищённые выключатели IP44 | Влагозащищённые выключатели IP44 | 4011395871904 | 60.000 | KG | 25.205 | CCM
1714-0-0295 | 2144 LI | Самоклеющийся прозрачный символ "СВЕТ" | 1 | ST | 93,15 | 93,15 | BJE | Заказ | 4 недели |  |  | 01.02.2018 |  |  |  | Электроустановочные изделия | spring® | Аксессуары для выключателей скрытой установки | Аксессуары для выключателей скрытой установки | 4011395038512 | 0.014 | KG | 2.041 | CCM
1714-0-0296 | 2144 KI | Самоклеющийся прозрачный символ "ЗВОНОК" | 1 | ST | 93,15 | 93,15 | BJE | Заказ | 4 недели |  |  | 01.02.2018 |  |  |  | Электроустановочные изделия | spring® | Аксессуары для выключателей скрытой установки | Аксессуары для выключателей скрытой установки | 4011395038529 | 0.001 | KG | 2.041 | CCM
1714-0-0297 | 2144 TR | Самоклеющийся прозрачный символ "КЛЮЧ" | 1 | ST | 93,15 | 93,15 | BJE | Заказ | 4 недели |  |  | 01.02.2018 |  |  |  | Электроустановочные изделия | spring® | Аксессуары для выключателей скрытой установки | Аксессуары для выключателей скрытой установки | 4011395038536 | 0.001 | KG | 2.041 | CCM
1714-0-0298 | 2144 ST | Самоклеющийся прозрачный символ "РОЗЕТКА" | 1 | ST | 93,15 | 93,15 | BJE | Заказ | 4 недели |  |  | 01.02.2018 |  |  |  | Электроустановочные изделия | spring® | Аксессуары для выключателей скрытой установки | Аксессуары для выключателей скрытой установки | 4011395038543 | 0.001 | KG | 2.041 | CCM
1714-0-0301 | 2144/11-19 | Вкладыш декоративный iceLight для 2068/1х, рисунок квадратный | 1 | ST | 0,00 | 0,00 | BJE | Заказ | 4 недели | Продажи прекращены |  | 01.07.2017 | 25.01.2018 |  |  | Электроустановочные изделия | Механизмы устройств скрытой установки | Механизмы коммуникационных систем | Механизмы коммуникационных систем | 4011395132821 | 0.006 | KG | 1.875 | CCM
1714-0-0302 | 2144/12-19 | Вкладыш декоративный iceLight для 2068/1х, рисунок сетка | 1 | ST | 0,00 | 0,00 | BJE | Заказ | 4 недели | Продажи прекращены |  | 01.07.2017 | 25.01.2018 |  |  | Электроустановочные изделия | Механизмы устройств скрытой установки | Механизмы коммуникационных систем | Механизмы коммуникационных систем | 4011395132838 | 0.006 | KG | 1.875 | CCM
1714-0-0303 | 2144/34-19 | Вкладыш декоративный iceLight для 2068/1х, логотип BUSCH-JAEGER | 1 | ST | 0,00 | 0,00 | BJE | Заказ | 4 недели | Продажи прекращены |  | 01.07.2017 | 25.01.2018 |  |  | Электроустановочные изделия | Механизмы устройств скрытой установки | Механизмы коммуникационных систем | Механизмы коммуникационных систем | 4011395132845 | 0.006 | KG | 1.875 | CCM
1714-0-0304 | 2144/13-19 | Вкладыш декоративный iceLight для 2068/1х, рисунок решётка | 1 | ST | 0,00 | 0,00 | BJE | Заказ | 4 недели | Продажи прекращены |  | 01.07.2017 | 25.01.2018 |  |  | Электроустановочные изделия | Механизмы устройств скрытой установки | Механизмы коммуникационных систем | Механизмы коммуникационных систем | 4011395132852 | 0.006 | KG | 1.875 | CCM
1714-0-0305 | 2144-19 | Вкладыш декоративный iceLight для 2068/1х, рисунок стандартный | 1 | ST | 0,00 | 0,00 | BJE | Заказ | 4 недели | Продажи прекращены |  | 01.07.2017 | 25.01.2018 |  |  | Электроустановочные изделия | Механизмы устройств скрытой установки | Механизмы коммуникационных систем | Механизмы коммуникационных систем | 4011395136638 | 0.006 | KG | 1.875 | CCM
1714-0-0306 | 2144/14-19 | Вкладыш декоративный iceLight для 2068/1х, рисунок заглушка | 1 | ST | 0,00 | 0,00 | BJE | Заказ | 4 недели | Продажи прекращены |  | 01.07.2017 | 25.01.2018 |  |  | Электроустановочные изделия | Механизмы устройств скрытой установки | Механизмы коммуникационных систем | Механизмы коммуникационных систем | 4011395136645 | 0.006 | KG | 1.875 | CCM
1714-0-0307 | 2144/21-19 | Вкладыш декоративный iceLight для 2068/1х, рисунок Декор 21 | 1 | ST | 0,00 | 0,00 | BJE | Заказ | 4 недели | Продажи прекращены |  | 01.07.2017 | 25.01.2018 |  |  | Электроустановочные изделия | Механизмы устройств скрытой установки | Механизмы коммуникационных систем | Механизмы коммуникационных систем | 4011395136744 | 0.006 | KG | 1.875 | CCM
1714-0-0309 | 2144/23-19 | Вкладыш декоративный iceLight для 2068/1х, рисунок Декор 23 | 1 | ST | 0,00 | 0,00 | BJE | Заказ | 4 недели | Продажи прекращены |  | 02.03.2016 | 25.01.2018 |  |  | Электроустановочные изделия | Механизмы устройств скрытой установки | Механизмы коммуникационных систем | Механизмы коммуникационных систем | 4011395136768 | 0.006 | KG | 1.875 | CCM
1714-0-0310 | 2144/24-19 | Вкладыш декоративный iceLight для 2068/1х, рисунок Декор 24 | 1 | ST | 0,00 | 0,00 | BJE | Заказ | 4 недели | Продажи прекращены |  | 01.07.2017 | 25.01.2018 |  |  | Электроустановочные изделия | Механизмы устройств скрытой установки | Механизмы коммуникационных систем | Механизмы коммуникационных систем | 4011395136775 | 0.006 | KG | 1.875 | CCM
17141000000 |  | Термостат сдвоеный 0..+ 60гр, 1НЗ+1НО | 1 | ST | 2424,07 | 2424,07 | PFA | Заказ | 5 недель |  |  | 14.06.2017 |  |  |  | Шкафная продукция | Главные распределительные щиты | Главные распределительные щиты |  |  | 0.100 | KG | 0.384 | CDM
17142000000 |  | Термостат сдвоеный 0..+ 60гр, 2НЗ | 1 | ST | 2379,09 | 2379,09 | PFA | Заказ | 5 недель |  |  | 14.06.2017 |  |  |  | Шкафная продукция | Главные распределительные щиты | Главные распределительные щиты |  |  | 0.100 | KG | 0.384 | CDM
17143000000 |  | Термостат сдвоеный 0..+ 60гр, 2НО | 1 | ST | 2424,07 | 2424,07 | PFA | Заказ | 5 недель |  |  | 14.06.2017 |  |  |  | Шкафная продукция | Главные распределительные щиты | Главные распределительные щиты |  |  | 0.100 | KG | 0.384 | CDM
1715-0-0218 | 2538-212 | Заглушка с суппортом, серия Busch-Duro 2000 SI, цвет слоновая кость | 1 | ST | 0,00 | 0,00 | BJE | Заказ | 4 недели | Снятие с заменой | 1715-0-0318 |  | 06.06.2014 |  |  | Электроустановочные изделия | Системы передачи данных | Системы передачи данных | Arco Estanco | 4011395077603 | 0.059 | KG | 196.000 | CCM
1715-0-0275 | 2538-214 | Заглушка с суппортом, серия Reflex SI, цвет альпийский белый | 1 | ST | 0,00 | 0,00 | BJE | Заказ | 4 недели | Снятие с заменой | 1715-0-0317 |  | 28.02.2014 |  |  | Электроустановочные изделия | Системы передачи данных | Системы передачи данных | Reflex SI | 4011395078006 | 0.052 | KG | 196.000 | CCM
1715-0-0312 | 2538-94-507 | Заглушка с суппортом, альпийский белый | 10 | ST | 420,94 | 4209,40 | BJB | B | 4 недели |  |  | 23.05.2018 |  |  |  | Электроустановочные изделия | Системы передачи данных | Накладки | Накладки | 4011395091029 | 0.048 | KG | 196.000 | CCM
1715-0-0313 | 2538-92-507 | Заглушка с суппортом, слоновая кость | 10 | ST | 420,94 | 4209,40 | BJB | C | 3 недели |  |  | 23.05.2018 |  |  |  | Электроустановочные изделия | Системы передачи данных | Накладки | Накладки | 4011395091494 | 0.048 | KG | 196.000 | CCM
1715-0-0314 | 2538-93-507 | Заглушка с суппортом, серия Basic 55, цвет шампань | 1 | ST | 1011,66 | 1011,66 | BJB | D | 5 недель |  |  | 23.05.2018 |  |  |  | Электроустановочные изделия | Системы передачи данных | Системы передачи данных | Basic 55 | 4011395160176 | 0.048 | KG | 0.100 | CDM
1715-0-0315 | 2538-95-507 | Заглушка с суппортом, серия Basic 55, цвет château-black | 1 | ST | 526,17 | 526,17 | BJB | C | 6 недель |  |  | 23.05.2018 |  |  |  | Электроустановочные изделия | Системы передачи данных | Системы передачи данных | Basic 55 | 4011395160183 | 0.048 | KG | 0.100 | CDM
1715-0-0316 | 2538-96-507 | Заглушка с суппортом, серия Basic 55, цвет chalet-white | 1 | ST | 526,17 | 526,17 | BJB | C | 5 недель |  |  | 23.05.2018 |  |  |  | Электроустановочные изделия | Системы передачи данных | Системы передачи данных | Basic 55 | 4011395160190 | 0.048 | KG | 0.100 | CDM
1715-0-0317 | 2538-214-500 | Заглушка с суппортом, серия Reflex SI, цвет альпийский белый | 1 | ST | 763,80 | 763,80 | BJE | Заказ | 4 недели |  |  | 01.02.2018 |  |  |  | Электроустановочные изделия | Системы передачи данных | Системы передачи данных | Reflex SI | 4011395173435 | 0.050 | KG | 299.000 | CCM
1715-0-0318 | 2538-212-500 | Заглушка с суппортом, серия Busch-Duro 2000 SI, цвет слоновая кость | 1 | ST | 763,80 | 763,80 | BJE | Заказ | 4 недели |  |  | 01.02.2018 |  |  |  | Электроустановочные изделия | Системы передачи данных | Системы передачи данных | Arco Estanco | 4011395173923 | 0.059 | KG | 299.000 | CCM
1716-0-0026 | 2609 AP | Монтажная плата для приборов открытой установки, серия Busch-Duro 2000 AP | 1 | ST | 241,89 | 241,89 | BJE | Заказ | 4 недели |  |  | 01.02.2018 |  |  |  | Электроустановочные изделия | Выключатели для поверхностного монтажа | Выключатели для поверхностного монтажа | Выключатели для поверхностного монтажа | 4011395078402 | 0.026 | KG | 18.500 | CCM
1716-0-0042 | 2609 WS | Монтажная плата для серий ocean и Busch-Duro 2000 WD/WDI | 1 | ST | 627,54 | 627,54 | BJE | Заказ | 4 недели |  |  | 01.02.2018 |  |  |  | Электроустановочные изделия | Влагозащищенные выключатели | Влагозащищённые выключатели IP44 | Luxury inserts | 4011395489604 | 0.050 | KG | 0.340 | CDM
1717-0-0065 | 2110 C-212 | Плата центральная (накладка) для механизма поворотного светорегулятора, серия Busch-Duro 2000 SI, цвет слоновая кость | 1 | ST | 416,83 | 416,83 | BJE | Заказ | 4 недели |  |  | 01.02.2018 |  |  |  | Электроустановочные изделия | Электронные светорегуляторы | Электронные светорегуляторы | Busch-Duro 2000® SI | 4011395078808 | 0.013 | KG | 0.719 | CCM
1719-0-0061 | 2518-214 | Рамка с крышкой 1-постовая, серия Reflex SI, цвет альпийский белый | 10 | ST | 947,75 | 9477,50 | BJE | Заказ | 4 недели |  |  | 01.02.2018 |  |  |  | Электроустановочные изделия | spring® | Выключатели скрытой установки | Reflex SI | 4011395079102 | 0.050 | KG | 128.000 | CCM
1719-0-0111 | 2518-212 | Рамка с крышкой 1-постовая, серия Busch-Duro 2000 SI, цвет слоновая кость | 10 | ST | 947,75 | 9477,50 | BJE | Заказ | 4 недели |  |  | 01.02.2018 |  |  |  | Электроустановочные изделия | spring® | Выключатели скрытой установки | Arco | 4011395079201 | 0.049 | KG | 128.000 | CCM
17207000000 |  | Гигростат 40... 90 % отн.влажность 1ПК | 1 | ST | 5981,57 | 5981,57 | PFA | Заказ | 5 недель |  |  | 14.06.2017 |  |  |  | Шкафная продукция | Главные распределительные щиты | Главные распределительные щиты |  |  | 0.100 | KG | 0.210 | CDM
17218100000 |  | Термостат/Гигростат 0…60 °C/40...90 % rF | 1 | ST | 15339,68 | 15339,68 | PFA | Заказ | 5 недель |  |  | 14.06.2017 |  |  |  | Шкафная продукция | Главные распределительные щиты | Главные распределительные щиты |  |  | 0.100 | KG | 0.384 | CDM
1721A-81 | 1721A-81 | Коробка для накладного монтажа, Impressivo, антрацит | 1 | ST | 780,44 | 780,44 | ABJ | Заказ | 3 недели |  |  | 01.02.2018 |  |  |  | Электроустановочные изделия | Выключатели для поверхностного монтажа | Аксессуаы для выключателей поверхностного монтажа | Аксессуаы для выключателей поверхностного монтажа | 6438199003382 | 0.079 | KG | 0.300 | CDM
1721A-83 | 1721A-83 | Коробка для накладного монтажа, Impressivo, алюминий | 1 | ST | 1159,25 | 1159,25 | ABJ | Заказ | 3 недели |  |  | 01.02.2018 |  |  |  | Электроустановочные изделия | Выключатели для поверхностного монтажа | Аксессуаы для выключателей поверхностного монтажа | Аксессуаы для выключателей поверхностного монтажа | 6438199003399 | 0.079 | KG | 0.300 | CDM
1721A-84 | 1721A-84 | Коробка для накладного монтажа, Impressivo, белый | 1 | ST | 547,68 | 547,68 | ABJ | Заказ | 3 недели |  |  | 01.02.2018 |  |  |  | Электроустановочные изделия | Выключатели для поверхностного монтажа | Аксессуаы для выключателей поверхностного монтажа | Аксессуаы для выключателей поверхностного монтажа | 6438199003375 | 0.079 | KG | 0.300 | CDM
1721F100-81 | 1721F100-81 | Рамка 1-постовая, 100мм серия Impressivo, антрацит | 1 | ST | 350,18 | 350,18 | ABJ | Заказ | 5 недель |  |  | 01.02.2018 |  |  |  | Электроустановочные изделия | spring® | Аксессуары для выключателей скрытой установки | Аксессуары для выключателей скрытой установки | 6418677327995 | 0.018 | KG | 0.100 | CDM
1721F100-83 | 1721F100-83 | Рамка 1-постовая, 100мм серия Impressivo, алюминий | 1 | ST | 466,90 | 466,90 | ABJ | Заказ | 5 недель |  |  | 01.02.2018 |  |  |  | Электроустановочные изделия | spring® | Аксессуары для выключателей скрытой установки | Аксессуары для выключателей скрытой установки | 6418677328008 | 0.018 | KG | 0.100 | CDM
1721F100-84 | 1721F100-84 | Рамка 1-постовая, 100мм серия Impressivo, белый | 1 | ST | 144,19 | 144,19 | ABJ | Заказ | 5 недель |  |  | 01.02.2018 |  |  |  | Электроустановочные изделия | spring® | Аксессуары для выключателей скрытой установки | Аксессуары для выключателей скрытой установки | 6418677327971 | 0.018 | KG | 0.100 | CDM
1721F85-81 | 1721F85-81 | Рамка 1-постовая, серия Impressivo, антрацит | 1 | ST | 247,18 | 247,18 | ABJ | Заказ | 5 недель |  |  | 01.02.2018 |  |  |  | Электроустановочные изделия | spring® | Аксессуары для выключателей скрытой установки | Аксессуары для выключателей скрытой установки | 6418677327797 | 0.019 | KG | 0.090 | CDM
1721F85-83 | 1721F85-83 | Рамка 1-постовая, серия Impressivo, алюминий | 1 | ST | 675,18 | 675,18 | ABJ | Заказ | 5 недель |  |  | 01.02.2018 |  |  |  | Электроустановочные изделия | spring® | Аксессуары для выключателей скрытой установки | Аксессуары для выключателей скрытой установки | 6418677327803 | 0.019 | KG | 0.090 | CDM
1721F85-84 | 1721F85-84 | Рамка 1-постовая, серия Impressivo, белый | 1 | ST | 189,96 | 189,96 | ABJ | Заказ | 5 недель |  |  | 01.02.2018 |  |  |  | Электроустановочные изделия | spring® | Аксессуары для выключателей скрытой установки | Аксессуары для выключателей скрытой установки | 6418677327773 | 0.019 | KG | 0.090 | CDM
1721S100-81 | 1721S100-81 | Рамка 1 пост, Impressivo, наружный монтаж,100мм, антрацит | 1 | ST | 501,23 | 501,23 | ABJ | Заказ | 4 недели |  |  | 01.02.2018 |  |  |  | Электроустановочные изделия | spring® | Выключатели скрытой установки | Tango | 6418677331152 | 0.051 | KG | 60.000 | CCM
1721S100-83 | 1721S100-83 | Рамка 1-постовая, 100мм, для наружого монтажа DoubleSchuko Impressivo, серебристый алюминий | 1 | ST | 551,23 | 551,23 | ABJ | Заказ | 3 недели |  |  | 01.03.2018 |  |  |  | Электроустановочные изделия |  |  |  | 6418677331169 | 0.040 | KG | 0.340 | CDM
1721S100-84 | 1721S100-84 | Рамка 1-постовая, 100мм, для наружого монтажа DoubleSchuko Impressivo, белый | 1 | ST | 382,22 | 382,22 | ABJ | Заказ | 5 недель |  |  | 01.02.2018 |  |  |  | Электроустановочные изделия | spring® | Выключатели скрытой установки | Tango | 6418677331138 | 0.040 | KG | 0.340 | CDM
1721S85-81 | 1721S85-81 | Рамка 1 пост, Impressivo, наружный монтаж, антрацит | 1 | ST | 334,15 | 334,15 | ABJ | Заказ | 4 недели |  |  | 01.02.2018 |  |  |  | Электроустановочные изделия | spring® | Выключатели скрытой установки | Tango | 6418677330995 | 0.036 | KG | 29.000 | CCM
1721S85-83 | 1721S85-83 | Рамка 1 пост, Impressivo, наружный монтаж, алюминий | 1 | ST | 947,54 | 947,54 | ABJ | Заказ | 4 недели |  |  | 01.02.2018 |  |  |  | Электроустановочные изделия | spring® | Выключатели скрытой установки | Tango | 6418677331008 | 36.000 | KG | 0.290 | CDM
1721S85-84 | 1721S85-84 | Рамка 1-постовая, для наружого монтажа Impressivo, белый | 1 | ST | 393,66 | 393,66 | ABJ | Заказ | 5 недель |  |  | 01.02.2018 |  |  |  | Электроустановочные изделия | spring® | Выключатели скрытой установки | Tango | 6418677330971 | 0.040 | KG | 0.290 | CDM
1722F100-81 | 1722F100-81 | Рамка 2-постовая, 100мм серия Impressivo, антрацит | 1 | ST | 629,40 | 629,40 | ABJ | Заказ | 5 недель |  |  | 01.02.2018 |  |  |  | Электроустановочные изделия | spring® | Аксессуары для выключателей скрытой установки | Аксессуары для выключателей скрытой установки | 6418677328039 | 0.030 | KG | 0.190 | CDM
1722F100-83 | 1722F100-83 | Рамка 2-постовая, 100мм серия Impressivo, алюминий | 1 | ST | 636,27 | 636,27 | ABJ | Заказ | 5 недель |  |  | 01.02.2018 |  |  |  | Электроустановочные изделия | spring® | Аксессуары для выключателей скрытой установки | Аксессуары для выключателей скрытой установки | 6418677328046 | 0.030 | KG | 0.190 | CDM
1722F100-84 | 1722F100-84 | Рамка 2-постовая, 100мм серия Impressivo, белый | 1 | ST | 352,46 | 352,46 | ABJ | Заказ | 5 недель |  |  | 01.02.2018 |  |  |  | Электроустановочные изделия | spring® | Аксессуары для выключателей скрытой установки | Аксессуары для выключателей скрытой установки | 6418677328015 | 0.660 | KG | 0.190 | CDM
1722F85-81 | 1722F85-81 | Рамка 2-постовая, серия Impressivo, антрацит | 1 | ST | 409,68 | 409,68 | ABJ | Заказ | 5 недель |  |  | 01.02.2018 |  |  |  | Электроустановочные изделия | spring® | Аксессуары для выключателей скрытой установки | Аксессуары для выключателей скрытой установки | 6418677327834 | 0.032 | KG | 0.160 | CDM
1722F85-83 | 1722F85-83 | Рамка 2-постовая, серия Impressivo, алюминий | 1 | ST | 924,65 | 924,65 | ABJ | Заказ | 5 недель |  |  | 01.02.2018 |  |  |  | Электроустановочные изделия | spring® | Аксессуары для выключателей скрытой установки | Аксессуары для выключателей скрытой установки | 6418677327841 | 0.032 | KG | 0.160 | CDM
1722F85-84 | 1722F85-84 | Рамка 2-постовая, серия Impressivo, белый | 1 | ST | 272,36 | 272,36 | ABJ | Заказ | 5 недель |  |  | 01.02.2018 |  |  |  | Электроустановочные изделия | spring® | Аксессуары для выключателей скрытой установки | Аксессуары для выключателей скрытой установки | 6418677327810 | 0.700 | KG | 0.160 | CDM
1722S100-84 | 1722S100-84 | Рамка 2-постовая, 100мм, для наружого монтажа DoubleSchuko Impressivo, белый | 1 | ST | 661,44 | 661,44 | ABJ | Заказ | 5 недель |  |  | 01.02.2018 |  |  |  | Электроустановочные изделия | spring® | Выключатели скрытой установки | Tango | 6418677331176 | 0.060 | KG | 0.620 | CDM
1722S85-81 | 1722S85-81 | Рамка 2 поста, Impressivo, наружный монтаж, антрацит | 1 | ST | 727,82 | 727,82 | ABJ | Заказ | 4 недели |  |  | 01.02.2018 |  |  |  | Электроустановочные изделия | spring® | Выключатели скрытой установки | Tango | 6418677331039 | 0.053 | KG | 60.000 | CCM
1722S85-84 | 1722S85-84 | Рамка 2-постовая, для наружого монтажа Impressivo, белый | 1 | ST | 526,41 | 526,41 | ABJ | Заказ | 5 недель |  |  | 01.02.2018 |  |  |  | Электроустановочные изделия | spring® | Выключатели скрытой установки | Tango | 6418677331015 | 0.060 | KG | 0.530 | CDM
1723-0-0063 | 2147 U-212 | Розетка для громкоговорителя, серия Busch-Duro 2000 SI, цвет слоновая кость | 1 | ST | 1175,96 | 1175,96 | BJE | Заказ | 4 недели |  |  | 01.02.2018 |  |  |  | Электроустановочные изделия | Системы передачи данных | Системы передачи данных | Arco Estanco | 4011395080009 | 0.073 | KG | 79.648 | CCM
1723-0-0113 | 1751-20 | Плата центральная с суппортом с 2-мя разъёмами для громкоговорителя, серия alpha nea, цвет платина | 1 | ST | 2466,03 | 2466,03 | BJE | Заказ | 4 недели |  |  | 01.02.2018 |  |  |  | Электроустановочные изделия | Системы передачи данных | Системы передачи данных | alpha bs® | 4011395080504 | 0.080 | KG | 196.000 | CCM
1723-0-0121 | 1751-21 | Плата центральная с суппортом с 2-мя разъёмами для громкоговорителя, серия alpha nea, цвет бронза | 1 | ST | 2398,50 | 2398,50 | BJE | Заказ | 4 недели |  |  | 01.02.2018 |  |  |  | Электроустановочные изделия | Системы передачи данных | Системы передачи данных | alpha bs® | 4011395080603 | 0.080 | KG | 196.000 | CCM
1723-0-0139 | 1751-24 | Плата центральная с суппортом с 2-мя разъёмами для громкоговорителя, серия alpha nea, цвет белый матовый | 1 | ST | 1601,96 | 1601,96 | BJE | Заказ | 4 недели |  |  | 01.02.2018 |  |  |  | Электроустановочные изделия | Системы передачи данных | Системы передачи данных | alpha bs® | 4011395080702 | 0.080 | KG | 196.000 | CCM
1723-0-0162 | 2147 U-214 | Розетка для громкоговорителя, серия Reflex SI, цвет альпийский белый | 1 | ST | 1175,96 | 1175,96 | BJE | Заказ | 4 недели |  |  | 01.02.2018 |  |  |  | Электроустановочные изделия | Системы передачи данных | Системы передачи данных | Reflex SI | 4011395081006 | 0.066 | KG | 79.648 | CCM
1723-0-0170 | 2147 U-215 | Розетка для громкоговорителя, серия Reflex SI чёрный | 1 | ST | 1965,38 | 1965,38 | BJE | Заказ | 4 недели |  |  | 01.02.2018 |  |  |  | Электроустановочные изделия | Системы передачи данных | Системы передачи данных | Reflex SI | 4011395081105 | 0.066 | KG | 79.648 | CCM
1723-0-0204 | 1751-24G | Плата центральная с суппортом с 2-мя разъёмами для громкоговорителя, серия alpha nea, цвет белый глянцевый | 1 | ST | 1601,96 | 1601,96 | BJE | Заказ | 4 недели |  |  | 01.02.2018 |  |  |  | Электроустановочные изделия | Системы передачи данных | Системы передачи данных | alpha bs® | 4011395718100 | 0.070 | KG | 196.000 | CCM
1723-0-0238 | 1751-22G | Плата центральная с суппортом с 2-мя разъёмами для громкоговорителя, серия alpha nea, цвет слоновая кость | 1 | ST | 1601,96 | 1601,96 | BJE | Заказ | 4 недели |  |  | 01.02.2018 |  |  |  | Электроустановочные изделия | Системы передачи данных | Системы передачи данных | alpha bs® | 4011395921807 | 0.070 | KG | 196.000 | CCM
1723-0-0239 | 1751-82 | Плата центральная с суппортом с 2-мя разъёмами для громкоговорителя, серия solo/future, цвет savanne/слоновая кость | 1 | ST | 1341,33 | 1341,33 | BJE | Заказ | 4 недели |  |  | 23.05.2018 |  |  |  | Электроустановочные изделия | Системы передачи данных | Системы передачи данных | carat® | 4011395995440 | 0.072 | KG | 196.000 | CCM
1723-0-0240 | 1751-84 | Плата центральная с суппортом с 2-мя разъёмами для громкоговорителя, серия solo/future, цвет davos/альпийский белый | 1 | ST | 1303,56 | 1303,56 | BJE | Заказ | 4 недели |  |  | 01.02.2018 |  |  |  | Электроустановочные изделия | Системы передачи данных | Системы передачи данных | carat® | 4011395996393 | 0.072 | KG | 196.000 | CCM
1723-0-0245 | 1751-260 | Плата центральная с суппортом с 2-мя разъёмами для громкоговорителя, серия alpha exclusive, цвет палладий | 1 | ST | 2398,50 | 2398,50 | BJE | Заказ | 4 недели |  |  | 01.02.2018 |  |  |  | Электроустановочные изделия | Системы передачи данных | Системы передачи данных | alpha bs® | 4011395012611 | 0.075 | KG | 196.000 | CCM
1723-0-0246 | 1751-266 | Плата центральная с суппортом с 2-мя разъёмами для громкоговорителя, серия alpha exclusive, цвет титан | 1 | ST | 2398,50 | 2398,50 | BJE | Заказ | 4 недели |  |  | 01.02.2018 |  |  |  | Электроустановочные изделия | Системы передачи данных | Системы передачи данных | alpha bs® | 4011395006467 | 0.077 | KG | 196.000 | CCM
1723-0-0253 | 1751-81 | Плата центральная с суппортом с 2-мя разъёмами для громкоговорителя, серия solo/future, цвет антрацит | 1 | ST | 1731,11 | 1731,11 | BJE | Заказ | 4 недели |  |  | 01.02.2018 |  |  |  | Электроустановочные изделия | Системы передачи данных | Системы передачи данных | carat® | 4011395056288 | 0.072 | KG | 196.000 | CCM
1723-0-0254 | 1751-83 | Плата центральная с суппортом с 2-мя разъёмами для громкоговорителя, серия solo/future, цвет серебристо-алюминиевый | 1 | ST | 1932,76 | 1932,76 | BJE | Заказ | 4 недели |  |  | 01.02.2018 |  |  |  | Электроустановочные изделия | Системы передачи данных | Системы передачи данных | carat® | 4011395074701 | 0.072 | KG | 196.000 | CCM
1723-0-0255 | 1751-866 | Плата центральная с суппортом с 2-мя разъёмами для громкоговорителя, серия pur/сталь | 1 | ST | 2505,62 | 2505,62 | BJE | Заказ | 4 недели |  |  | 01.02.2018 |  |  |  | Электроустановочные изделия | Системы передачи данных | Системы передачи данных | pure stainless steel | 4011395087978 | 0.088 | KG | 196.000 | CCM
1723-0-0256 | 1751-815 | Плата центральная с суппортом с 2-мя разъёмами для громкоговорителя, серия solo/future, цвет sahara/жёлтый | 1 | ST | 0,00 | 0,00 | BJE | Заказ | 4 недели | Продажи прекращены |  | 01.07.2017 | 24.01.2018 |  |  | Электроустановочные изделия | Мультимедийные системы | Звуковые системы | Arco | 4011395110577 | 0.072 | KG | 196.000 | CCM
1723-0-0257 | 1751-803 | Плата центральная с суппортом с 2-мя разъёмами для громкоговорителя, серия solo/future, цвет meteor/серый металлик | 1 | ST | 1932,76 | 1932,76 | BJE | Заказ | 4 недели |  |  | 01.02.2018 |  |  |  | Электроустановочные изделия | Мультимедийные системы | Звуковые системы | Arco | 4011395110584 | 0.072 | KG | 196.000 | CCM
1723-0-0259 | 1751-885 | Плата ц.с 2-р.для LS,solo/fut.,ч.бархат | 1 | ST | 1932,76 | 1932,76 | BJE | Заказ | 4 недели |  |  | 01.02.2018 |  |  |  | Электроустановочные изделия | Системы передачи данных | Системы передачи данных | carat® | 4011395128862 | 0.072 | KG | 196.000 | CCM
1723-0-0260 | 1751-884 | Плата ц.с 2-р.для LS,solo/fut.,б.бархат | 1 | ST | 1618,40 | 1618,40 | BJE | Заказ | 4 недели |  |  | 01.02.2018 |  |  |  | Электроустановочные изделия | Системы передачи данных | Системы передачи данных | carat® | 4011395131565 | 0.072 | KG | 196.000 | CCM
1723-0-0262 | 1751-896-500 | Плата центральная с суппортом с 2-мя разъёмами для громкоговорителя, серия solo/future, цвет chalet-white | 10 | ST | 1448,41 | 14484,10 | BJE | Заказ | 6 недель | Продажа остатков |  | 01.02.2018 | 22.05.2018 | новый статус |  | Электроустановочные изделия | Системы передачи данных | Системы передачи данных | carat® | 4011395165867 | 0.072 | KG | 0.080 | CDM
1723F100-81 | 1723F100-81 | Рамка 3-постовая, 100мм серия Impressivo, антрацит | 1 | ST | 894,89 | 894,89 | ABJ | Заказ | 5 недель |  |  | 01.02.2018 |  |  |  | Электроустановочные изделия | spring® | Аксессуары для выключателей скрытой установки | Аксессуары для выключателей скрытой установки | 6418677328077 | 0.043 | KG | 0.270 | CDM
1723F100-83 | 1723F100-83 | Рамка 3-постовая, 100мм серия Impressivo, алюминий | 1 | ST | 1036,80 | 1036,80 | ABJ | Заказ | 5 недель |  |  | 01.02.2018 |  |  |  | Электроустановочные изделия | spring® | Аксессуары для выключателей скрытой установки | Аксессуары для выключателей скрытой установки | 6418677328084 | 0.043 | KG | 0.270 | CDM
1723F100-84 | 1723F100-84 | Рамка 3-постовая, 100мм серия Impressivo, белый | 1 | ST | 427,99 | 427,99 | ABJ | Заказ | 5 недель |  |  | 01.02.2018 |  |  |  | Электроустановочные изделия | spring® | Аксессуары для выключателей скрытой установки | Аксессуары для выключателей скрытой установки | 6418677328053 | 0.700 | KG | 0.270 | CDM
1723F85-81 | 1723F85-81 | Рамка 3-постовая, серия Impressivo, антрацит | 1 | ST | 517,25 | 517,25 | ABJ | Заказ | 5 недель |  |  | 01.02.2018 |  |  |  | Электроустановочные изделия | spring® | Аксессуары для выключателей скрытой установки | Аксессуары для выключателей скрытой установки | 6418677327872 | 0.045 | KG | 0.230 | CDM
1723F85-83 | 1723F85-83 | Рамка 3-постовая, серия Impressivo, алюминий | 1 | ST | 1007,04 | 1007,04 | ABJ | Заказ | 5 недель |  |  | 01.02.2018 |  |  |  | Электроустановочные изделия | spring® | Аксессуары для выключателей скрытой установки | Аксессуары для выключателей скрытой установки | 6418677327889 | 0.045 | KG | 0.230 | CDM
1723F85-84 | 1723F85-84 | Рамка 3-постовая, серия Impressivo, белый | 1 | ST | 427,99 | 427,99 | ABJ | Заказ | 5 недель |  |  | 01.02.2018 |  |  |  | Электроустановочные изделия | spring® | Аксессуары для выключателей скрытой установки | Аксессуары для выключателей скрытой установки | 6418677327858 | 0.980 | KG | 0.230 | CDM
1723S100-84 | 1723S100-84 | Рамка 3-постовая, 100мм, для наружого монтажа DoubleSchuko Impressivo, белый | 1 | ST | 853,70 | 853,70 | ABJ | Заказ | 5 недель |  |  | 01.02.2018 |  |  |  | Электроустановочные изделия | spring® | Выключатели скрытой установки | Tango | 6418677331213 | 0.070 | KG | 0.910 | CDM
1723S85-84 | 1723S85-84 | Адаптер для наружного монтажа Impressivo | 1 | ST | 978,97 | 978,97 | ABJ | Заказ | 5 недель |  |  | 01.02.2018 |  |  |  | Электроустановочные изделия | spring® | Аксессуары для выключателей скрытой установки | Аксессуары для выключателей скрытой установки | 6418677331053 | 0.080 | KG | 0.770 | CCM
1724-0-0186 | 2530-212 | Плата центральная (накладка) с суппортом для разъёмов с резьбовым креплением М16х0.75, серия Busch-Duro 2000 SI, цвет слоновая кость | 1 | ST | 796,39 | 796,39 | BJE | Заказ | 4 недели |  |  | 01.02.2018 |  |  |  | Электроустановочные изделия | Системы передачи данных | Системы передачи данных | Arco Estanco | 4011395081709 | 0.060 | KG | 196.000 | CCM
1724-0-0210 | 2533-212 | Плата центральная (накладка) с суппортом для командно-сигнальных приборов D=22.5 мм, серия Busch-Duro 2000 SI, цвет слоновая кость | 1 | ST | 805,71 | 805,71 | BJE | Заказ | 4 недели |  |  | 01.02.2018 |  |  |  | Электроустановочные изделия | Системы передачи данных | Системы передачи данных | Arco Estanco | 4011395082003 | 0.040 | KG | 54.000 | CCM
1724-0-0228 | 2534-212 | Плата центральная (накладка) с суппортом для разъёмов D=19 мм, серия Busch-Duro 2000 SI, цвет слоновая кость | 1 | ST | 805,71 | 805,71 | BJE | Заказ | 4 недели |  |  | 01.02.2018 |  |  |  | Электроустановочные изделия | Системы передачи данных | Системы передачи данных | Arco Estanco | 4011395082102 | 0.040 | KG | 54.000 | CCM
1724-0-0434 | 2539-212 | Плата центральная (накладка) для розеток громкоговорителя 0247, 0248, серия Busch-Duro 2000 SI, цвет слоновая кость | 1 | ST | 0,00 | 0,00 | BJE | Заказ | 4 недели | Снятие с заменой | 1724-0-4329 | 01.06.2015 | 03.08.2016 |  |  | Электроустановочные изделия | Системы передачи данных | Системы передачи данных | Arco Estanco | 4011395084205 | 0.014 | KG | 54.000 | CCM
1724-0-0616 | 2549-212 | Плата центральная (накладка) для разъёмов D-Sub на 25-полюсов, серия Busch-Duro 2000 SI, цвет слоновая кость | 1 | ST | 805,71 | 805,71 | BJE | Заказ | 4 недели |  |  | 01.02.2018 |  |  |  | Электроустановочные изделия | Системы передачи данных | Системы передачи данных | Arco Estanco | 4011395085905 | 0.040 | KG | 57.750 | CCM
1724-0-0897 | 2531-214 | Плата центральная (накладка) для TV-FM розетки, серия Reflex SI, цвет альпийский белый | 10 | ST | 0,00 | 0,00 | BJE | Заказ | 4 недели | Снятие с заменой | 1724-0-4326 |  | 01.06.2015 |  |  | Электроустановочные изделия | Системы передачи данных | Системы передачи данных | Reflex SI | 4011395088500 | 0.017 | KG | 43.730 | CCM
1724-0-0913 | 2539-214 | Плата центральная (накладка) для розеток громкоговорителя 0247, 0248, серия Reflex SI, цвет альпийский белый | 1 | ST | 0,00 | 0,00 | BJE | Заказ | 4 недели | Снятие с заменой | 1724-0-4327 |  | 28.02.2014 |  |  | Электроустановочные изделия | Системы передачи данных | Системы передачи данных | Reflex SI | 4011395088708 | 0.015 | KG | 54.000 | CCM
1724-0-0962 | 2549-214 | Плата центральная (накладка) для разъёмов D-Sub на 25-полюсов, серия Reflex SI, цвет альпийский белый | 1 | ST | 805,71 | 805,71 | BJE | Заказ | 4 недели |  |  | 01.02.2018 |  |  |  | Электроустановочные изделия | Системы передачи данных | Системы передачи данных | Reflex SI | 4011395089200 | 0.035 | KG | 57.750 | CCM
1724-0-1002 | 1758-212 | Плата центральная (корпус) с суппортом для коммуникационных разъёмов и цоколей DCS от 1850 EB до 1876 EB, серия Busch-Duro 2000 SI, цвет слоновая кость | 1 | ST | 1008,29 | 1008,29 | BJE | Заказ | 4 недели |  |  | 01.02.2018 |  |  |  | Электроустановочные изделия | Системы передачи данных | Системы передачи данных | Arco Estanco | 4011395089606 | 0.045 | KG | 196.000 | CCM
1724-0-1010 | 1758-20 | Плата центральная (корпус) с суппортом для коммуникационных разъёмов и цоколей DCS от 1850 EB до 1876 EB, серия alpha nea, цвет платина | 1 | ST | 1851,27 | 1851,27 | BJE | Заказ | 4 недели |  |  | 01.02.2018 |  |  |  | Электроустановочные изделия | Системы передачи данных | Системы передачи данных | alpha bs® | 4011395089705 | 0.060 | KG | 196.000 | CCM
1724-0-1028 | 1758-21 | Плата центральная (корпус) с суппортом для коммуникационных разъёмов и цоколей DCS от 1850 EB до 1876 EB, серия alpha nea, цвет бронза | 1 | ST | 1851,27 | 1851,27 | BJE | Заказ | 4 недели |  |  | 01.02.2018 |  |  |  | Электроустановочные изделия | Системы передачи данных | Системы передачи данных | alpha bs® | 4011395089804 | 0.060 | KG | 196.000 | CCM
1724-0-1036 | 1758-24 | Плата центральная (корпус) с суппортом для коммуникационных разъёмов и цоколей DCS от 1850 EB до 1876 EB, серия alpha nea, цвет белы матовый | 1 | ST | 1350,93 | 1350,93 | BJE | Заказ | 4 недели |  |  | 01.02.2018 |  |  |  | Электроустановочные изделия | Системы передачи данных | Системы передачи данных | alpha bs® | 4011395089903 | 0.060 | KG | 196.000 | CCM
1724-0-1119 | 2530-214 | Плата центральная (накладка) с суппортом для разъёмов с резьбовым креплением М16х0.75, серия Reflex SI, цвет альпийский белый | 1 | ST | 796,39 | 796,39 | BJE | Заказ | 4 недели |  |  | 01.02.2018 |  |  |  | Электроустановочные изделия | Системы передачи данных | Системы передачи данных | Reflex SI | 4011395090107 | 0.060 | KG | 196.000 | CCM
1724-0-1150 | 2533-214 | Плата центральная (накладка) с суппортом для командно-сигнальных приборов D=22.5 мм, серия Reflex SI, цвет альпийский белый | 1 | ST | 805,71 | 805,71 | BJE | Заказ | 4 недели |  |  | 01.02.2018 |  |  |  | Электроустановочные изделия | Системы передачи данных | Системы передачи данных | Reflex SI | 4011395090404 | 0.033 | KG | 54.000 | CCM
1724-0-1200 | 2531-215 | Плата центральная (накладка) для TV-FM розетки, серия Reflex SI чёрный | 1 | ST | 898,87 | 898,87 | BJE | Заказ | 4 недели |  |  | 01.02.2018 |  |  |  | Электроустановочные изделия | Системы передачи данных | Системы передачи данных | Reflex SI | 4011395090909 | 0.020 | KG | 43.730 | CCM
1724-0-1663 | 1758-214 | Плата центральная (корпус) с суппортом для коммуникационных разъёмов и цоколей DCS от 1850 EB до 1876 EB, серия Reflex SI, цвет альпийский белый | 1 | ST | 1008,29 | 1008,29 | BJE | Заказ | 4 недели |  |  | 01.02.2018 |  |  |  | Электроустановочные изделия | Системы передачи данных | Системы передачи данных | Reflex SI | 4011395469507 | 0.045 | KG | 196.000 | CCM
1724-0-1747 | 1743-03-212 | Накладка (центральная плата) для TV-R-SAT розетки, серия Bush-Duro 2000 SI, цвет слоновая кость | 1 | ST | 0,00 | 0,00 | BJE | Заказ | 4 недели | Снятие с заменой | 1724-0-4331 | 01.06.2015 | 03.08.2016 |  |  | Электроустановочные изделия | Системы передачи данных | Системы передачи данных | Arco Estanco | 4011395537206 | 0.016 | KG | 30.250 | CCM
1724-0-1754 | 1743-03-214 | Накладка (центральная плата) для TV-R-SAT розетки, серия Reflex SI, цвет альпийский белый | 1 | ST | 0,00 | 0,00 | BJE | Заказ | 4 недели | Снятие с заменой | 1724-0-4330 |  | 06.06.2014 |  |  | Электроустановочные изделия | Системы передачи данных | Системы передачи данных | Reflex SI | 4011395538005 | 0.017 | KG | 30.250 | CCM
1724-0-1853 | 1743-03-24 | Накладка (центральная плата) для TV-R-SAT розетки, серия alpha nea, цвет белый матовый | 1 | ST | 700,57 | 700,57 | BJE | Заказ | 4 недели |  |  | 01.02.2018 |  |  |  | Электроустановочные изделия | Системы передачи данных | Системы передачи данных | alpha bs® | 4011395538203 | 0.020 | KG | 30.250 | CCM
1724-0-1911 | 1743-03-24G | Накладка (центральная плата) для TV-R-SAT розетки, серия alpha nea, цвет белый глянцевый | 1 | ST | 700,57 | 700,57 | BJE | Заказ | 4 недели |  |  | 01.02.2018 |  |  |  | Электроустановочные изделия | Системы передачи данных | Системы передачи данных | alpha bs® | 4011395718803 | 0.020 | KG | 30.250 | CCM
1724-0-2067 | 1758-24G | Плата центральная (корпус) с суппортом для коммуникационных разъёмов и цоколей DCS от 1850 EB до 1876 EB, серия alpha nea, цвет белы глянцевый | 1 | ST | 1350,93 | 1350,93 | BJE | Заказ | 4 недели |  |  | 01.02.2018 |  |  |  | Электроустановочные изделия | Системы передачи данных | Системы передачи данных | alpha bs® | 4011395729205 | 0.051 | KG | 196.000 | CCM
1724-0-2463 | 1743-03-22G | Накладка (центральная плата) для TV-R-SAT розетки, серия alpha nea, цвет слоновая кость | 1 | ST | 472,37 | 472,37 | BJE | Заказ | 4 недели |  |  | 01.02.2018 |  |  |  | Электроустановочные изделия | Системы передачи данных | Системы передачи данных | alpha bs® | 4011395922101 | 0.020 | KG | 30.250 | CCM
1724-0-2513 | 1758-22G | Плата центральная (корпус) с суппортом для коммуникационных разъёмов и цоколей DCS от 1850 EB до 1876 EB, серия alpha nea, цвет слоновая кость | 1 | ST | 1088,50 | 1088,50 | BJE | Заказ | 4 недели |  |  | 01.02.2018 |  |  |  | Электроустановочные изделия | Системы передачи данных | Системы передачи данных | alpha bs® | 4011395924006 | 0.100 | KG | 196.000 | CCM
1724-0-2696 | 2533-214-15 | Плата центральная (накладка) с суппортом для командно-сигнальных приборов D=22.5 мм, серия Reflex SI, цвет жёлтый | 1 | ST | 1834,64 | 1834,64 | BJE | Заказ | 4 недели |  |  | 01.02.2018 |  |  |  | Электроустановочные изделия | Системы передачи данных | Системы передачи данных | Reflex SI | 4011395000663 | 0.033 | KG | 54.000 | CCM
1724-0-2737 | 1743-01-212-500 | ТВ-Розетка, Duro, слоновая кость | 1 | ST | 1179,78 | 1179,78 | BJE | Заказ | 4 недели |  |  | 01.02.2018 |  |  |  | Электроустановочные изделия | Системы передачи данных | Накладки | Накладки | 4011395970416 | 0.046 | KG | 30.000 | CCM
1724-0-2738 | 1743-01-214-500 | ТВ-Розетка, Reflex, белый | 1 | ST | 1318,99 | 1318,99 | BJE | Заказ | 4 недели |  |  | 01.02.2018 |  |  |  | Электроустановочные изделия | Системы передачи данных | Накладки | Накладки | 4011395970430 | 0.046 | KG | 30.000 | CCM
1724-0-2747 | 1743-03-20-101 | Накладка (центральная плата) для TV-R-SAT розетки, серия alpha nea, цвет платина | 1 | ST | 1110,76 | 1110,76 | BJE | Заказ | 4 недели |  |  | 01.02.2018 |  |  |  | Электроустановочные изделия | Системы передачи данных | Системы передачи данных | alpha bs® | 4011395984659 | 0.028 | KG | 30.250 | CCM
1724-0-2748 | 1743-03-21-101 | Накладка (центральная плата) для TV-R-SAT розетки, серия alpha nea, цвет бронза | 1 | ST | 1110,76 | 1110,76 | BJE | Заказ | 4 недели |  |  | 01.02.2018 |  |  |  | Электроустановочные изделия | Системы передачи данных | Системы передачи данных | alpha bs® | 4011395984673 | 0.025 | KG | 30.250 | CCM
1724-0-2751 | 1758 WN-53 | Корпус IP44 для коммуникационных разъёмов и суппортов DCS от 1850 EB до 1876 EB, с полем для надписи, серия ocean, цвет серый/сине-зелёный | 1 | ST | 1891,77 | 1891,77 | BJE | Заказ | 4 недели |  |  | 01.02.2018 |  |  |  | Электроустановочные изделия | Влагозащищенные выключатели | Влагозащищённые выключатели IP44 | Luxury inserts | 4011395992937 | 0.132 | KG | 9.890 | CCM
1724-0-2752 | 2533 WN-53 | Корпус для командно-сигнальных приборов D=22.5 мм, с полем для надписи, серия ocean, цвет серый/сине-зелёный | 1 | ST | 2259,17 | 2259,17 | BJE | Заказ | 4 недели |  |  | 01.02.2018 |  |  |  | Электроустановочные изделия | Влагозащищенные выключатели | Влагозащищённые выключатели IP44 | Luxury inserts | 4011395992951 | 0.110 | KG | 9.890 | CCM
1724-0-2753 | 2533 WN-15-53 | Корпус для командно-сигнальных приборов D=22.5 мм, с полем для надписи, серия ocean, цвет жёлтый | 1 | ST | 2884,43 | 2884,43 | BJE | Заказ | 4 недели |  |  | 01.02.2018 |  |  |  | Электроустановочные изделия | Влагозащищенные выключатели | Влагозащищённые выключатели IP44 | Luxury inserts | 4011395992975 | 0.110 | KG | 9.890 | CCM
1724-0-2758 | 1743-82 | Накладка (центральная плата) для TV-R-SAT розетки, серия solo/future, цвет savanne/слоновая кость | 1 | ST | 329,93 | 329,93 | BJE | B | 3 недели |  |  | 23.05.2018 |  |  |  | Электроустановочные изделия | Системы передачи данных | Системы передачи данных | carat® | 4011395995464 | 0.020 | KG | 36.000 | CCM
1724-0-2759 | 1758-82 | Плата центральная (корпус) с суппортом для коммуникационных разъёмов и цоколей DCS от 1850 EB до 1876 EB, серия solo/future, цвет savanne/слоновая кость | 1 | ST | 1022,16 | 1022,16 | BJE | Заказ | 4 недели |  |  | 23.05.2018 |  |  |  | Электроустановочные изделия | Системы передачи данных | Системы передачи данных | carat® | 4011395995587 | 0.030 | KG | 196.000 | CCM
1724-0-2761 | 1758-84 | Плата центральная (корпус) с суппортом для коммуникационных разъёмов и цоколей DCS от 1850 EB до 1876 EB, серия solo/future, цвет davos/альпийский белый | 1 | ST | 997,57 | 997,57 | BJE | Заказ | 4 недели |  |  | 01.02.2018 |  |  |  | Электроустановочные изделия | Системы передачи данных | Системы передачи данных | carat® | 4011395996546 | 0.030 | KG | 196.000 | CCM
1724-0-2774 | 1743-84 | Накладка (центральная плата) для TV-R-SAT розетки, серия solo/future, цвет davos/альпийский белый | 1 | ST | 0,00 | 0,00 | BJE | Заказ | 4 недели | Снятие с заменой | 1724-0-4332 |  | 01.06.2015 |  |  | Электроустановочные изделия | Системы передачи данных | Системы передачи данных | carat® | 4011395996416 | 0.015 | KG | 36.000 | CCM
1724-0-2791 | 1743-260 | Накладка (центральная плата) для TV-R розетки, серия alpha exclusive, цвет палладий | 1 | ST | 1110,76 | 1110,76 | BJE | Заказ | 4 недели |  |  | 01.02.2018 |  |  |  | Электроустановочные изделия | Системы передачи данных | Системы передачи данных | alpha bs® | 4011395005620 | 0.026 | KG | 38.500 | CCM
1724-0-2792 | 1743-03-260 | Накладка (центральная плата) для TV-R-SAT розетки, серия alpha exclusive, цвет палладий | 1 | ST | 1110,76 | 1110,76 | BJE | Заказ | 4 недели |  |  | 01.02.2018 |  |  |  | Электроустановочные изделия | Системы передачи данных | Системы передачи данных | alpha bs® | 4011395005644 | 0.022 | KG | 30.250 | CCM
1724-0-2793 | 1758-260 | Плата центральная (корпус) с суппортом для коммуникационных разъёмов и цоколей DCS от 1850 EB до 1876 EB, серия alpha exclusive, цве палладий | 1 | ST | 1851,27 | 1851,27 | BJE | Заказ | 4 недели |  |  | 01.02.2018 |  |  |  | Электроустановочные изделия | Системы передачи данных | Системы передачи данных | alpha bs® | 4011395005859 | 0.052 | KG | 196.000 | CCM
1724-0-2796 | 1743-266 | Накладка (центральная плата) для TV-R розетки, серия alpha exclusive, цвет титан | 1 | ST | 1110,76 | 1110,76 | BJE | Заказ | 4 недели |  |  | 01.02.2018 |  |  |  | Электроустановочные изделия | Системы передачи данных | Системы передачи данных | alpha bs® | 4011395006481 | 0.026 | KG | 38.500 | CCM
1724-0-2797 | 1743-03-266 | Накладка (центральная плата) для TV-R-SAT розетки, серия alpha exclusive, цвет титан | 1 | ST | 1110,76 | 1110,76 | BJE | Заказ | 4 недели |  |  | 01.02.2018 |  |  |  | Электроустановочные изделия | Системы передачи данных | Системы передачи данных | alpha bs® | 4011395006504 | 0.026 | KG | 38.500 | CCM
1724-0-2798 | 1758-266 | Плата центральная (корпус) с суппортом для коммуникационных разъёмов и цоколей DCS от 1850 EB до 1876 EB, серия alpha exclusive, цве титан | 1 | ST | 1851,27 | 1851,27 | BJE | Заказ | 4 недели |  |  | 01.02.2018 |  |  |  | Электроустановочные изделия | Системы передачи данных | Системы передачи данных | alpha bs® | 4011395006733 | 0.052 | KG | 196.000 | CCM
1724-0-2865 | 2531-212-507 | Плата центральная (накладка) для TV-FM розетки, серия Busch-Duro 2000 SI, цвет слоновая кость | 10 | ST | 188,76 | 1887,60 | BJE | E | 4 недели |  |  | 01.02.2018 |  |  |  | Электроустановочные изделия | Системы передачи данных | Системы передачи данных | Arco Estanco | 4011395040973 | 0.017 | KG | 43.730 | CCM
1724-0-4252 | 1743-81 | Накладка (центральная плата) для TV-R-SAT розетки, серия solo/future, цвет антрацит | 1 | ST | 599,71 | 599,71 | BJE | C | 4 недели |  |  | 01.02.2018 |  |  |  | Электроустановочные изделия | Системы передачи данных | Системы передачи данных | carat® | 4011395056295 | 0.016 | KG | 36.000 | CCM
1724-0-4253 | 1758-81 | Плата центральная (корпус) с суппортом для коммуникационных разъёмов и цоколей DCS от 1850 EB до 1876 EB, серия solo/future, цвет чёрный | 1 | ST | 1366,45 | 1366,45 | BJE | Заказ | 4 недели |  |  | 01.02.2018 |  |  |  | Электроустановочные изделия | Системы передачи данных | Системы передачи данных | carat® | 4011395056370 | 0.030 | KG | 196.000 | CCM
1724-0-4254 | 2533-81 | Плата центральная (накладка) с суппортом для командно-сигнальных приборов D=22.5 мм, future, антрацит | 1 | ST | 1192,50 | 1192,50 | BJE | Заказ | 4 недели |  |  | 01.02.2018 |  |  |  | Электроустановочные изделия | Системы передачи данных | Системы передачи данных | pure stainless steel | 4011395065631 | 0.036 | KG | 54.000 | CCM
1724-0-4255 | 2533-82 | Плата центральная (накладка) с суппортом для командно-сигнальных приборов D=22.5 мм, future, слоновая кость | 1 | ST | 819,46 | 819,46 | BJE | Заказ | 4 недели |  |  | 23.05.2018 |  |  |  | Электроустановочные изделия | Системы передачи данных | Системы передачи данных | pure stainless steel | 4011395065655 | 0.036 | KG | 54.000 | CCM
1724-0-4256 | 2533-84 | Плата центральная (накладка) с суппортом для командно-сигнальных приборов D=22.5 мм, future, белый | 1 | ST | 855,08 | 855,08 | BJE | Заказ | 4 недели |  |  | 01.02.2018 |  |  |  | Электроустановочные изделия | Системы передачи данных | Системы передачи данных | pure stainless steel | 4011395065679 | 0.036 | KG | 54.000 | CCM
1724-0-4261 | 2583-83 | Плата центральная (накладка) с суппортом для командно-сигнальных приборов D=22.5 мм, future, серебристый алюминий | 1 | ST | 1348,28 | 1348,28 | BJE | Заказ | 4 недели |  |  | 01.02.2018 |  |  |  | Электроустановочные изделия | Системы передачи данных | Системы передачи данных | pure stainless steel | 4011395074718 | 0.036 | KG | 54.000 | CCM
1724-0-4262 | 1743-83 | Накладка (центральная плата) для TV-R-SAT розетки, серия solo/future, цвет серебристо-алюминиевый | 1 | ST | 794,13 | 794,13 | BJE | D | 4 недели |  |  | 01.02.2018 |  |  |  | Электроустановочные изделия | Системы передачи данных | Системы передачи данных | carat® | 4011395074725 | 0.016 | KG | 36.000 | CCM
1724-0-4263 | 1758-83 | Плата центральная (корпус) с суппортом для коммуникационных разъёмов и цоколей DCS от 1850 EB до 1876 EB, серия solo/future, цвет серебристо-алюминиевый | 1 | ST | 1625,39 | 1625,39 | BJE | Заказ | 4 недели |  |  | 01.02.2018 |  |  |  | Электроустановочные изделия | Системы передачи данных | Системы передачи данных | carat® | 4011395074732 | 0.030 | KG | 196.000 | CCM
1724-0-4264 | 1758 WN-54 | Корпус IP44 для коммуникационных разъёмов и суппортов DCS от 1850 EB до 1876 EB, с полем для надписи, серия ocean, цвет альпийский белый | 1 | ST | 1937,41 | 1937,41 | BJE | Заказ | 4 недели |  |  | 01.02.2018 |  |  |  | Электроустановочные изделия | Влагозащищенные выключатели | Влагозащищённые выключатели IP44 | Luxury inserts | 4011395079775 | 0.132 | KG | 9.890 | CCM
1724-0-4270 | 2533-866 | Плата центральная (накладка) с суппортом для командно-сигнальных приборов D=22.5 мм, серия pur/сталь | 1 | ST | 1814,01 | 1814,01 | BJE | Заказ | 4 недели |  |  | 01.02.2018 |  |  |  | Электроустановочные изделия | Системы передачи данных | Системы передачи данных | pure stainless steel | 4011395087244 | 0.036 | KG | 54.000 | CCM
1724-0-4271 | 1743-866 | Накладка (центральная плата) для TV-R-SAT розетки, серия pur/сталь | 1 | ST | 1081,66 | 1081,66 | BJE | D | 4 недели |  |  | 01.02.2018 |  |  |  | Электроустановочные изделия | Системы передачи данных | Системы передачи данных | pure stainless steel | 4011395087893 | 0.036 | KG | 36.000 | CCM
1724-0-4272 | 1758-866 | Плата центральная (корпус) с суппортом для коммуникационных разъёмов и цоколей DCS от 1850 EB до 1876 EB, серия pur/сталь | 1 | ST | 2044,66 | 2044,66 | BJE | Заказ | 4 недели |  |  | 01.02.2018 |  |  |  | Электроустановочные изделия | Системы передачи данных | Системы передачи данных | pure stainless steel | 4011395087992 | 0.050 | KG | 196.000 | CCM
1724-0-4275 | 2539-94-507 | Центральная плата, альпийский белый | 10 | ST | 212,86 | 2128,60 | BJB | C | 4 недели |  |  | 23.05.2018 |  |  |  | Электроустановочные изделия | Системы передачи данных | Накладки | Накладки | 4011395090855 | 0.016 | KG | 24.200 | CCM
1724-0-4276 | 1743-01-94-507 | ТВ-Розетка, альпийский белый | 10 | ST | 601,22 | 6012,20 | BJB | A | 1 неделя |  |  | 23.05.2018 |  |  |  | Электроустановочные изделия | Системы передачи данных | Накладки | Накладки | 4011395091616 | 0.046 | KG | 30.250 | CCM
1724-0-4279 | 2539-92-507 | Центральная плата, слоновая кость | 10 | ST | 212,86 | 2128,60 | BJB | D | 4 недели |  |  | 23.05.2018 |  |  |  | Электроустановочные изделия | Системы передачи данных | Накладки | Накладки | 4011395091296 | 0.016 | KG | 24.200 | CCM
1724-0-4280 | 1743-01-92-507 | ТВ-Розетка, слоновая кость | 10 | ST | 601,22 | 6012,20 | BJB | A | 1 неделя |  |  | 23.05.2018 |  |  |  | Электроустановочные изделия | Системы передачи данных | Накладки | Накладки | 4011395091623 | 0.046 | KG | 30.250 | CCM
1724-0-4283 | 1743-94-507 | Центральная плата в кач-ве накл.для ТВ-розеток, альпийский белый | 10 | ST | 193,72 | 1937,20 | BJB | B | 3 недели |  |  | 23.05.2018 |  |  |  | Электроустановочные изделия | Системы передачи данных | Накладки | Накладки | 4011395095119 | 0.019 | KG | 36.000 | CCM
1724-0-4284 | 1743-92-507 | Центральная плата в кач-ве накл.для ТВ-розеток, слоновая кость | 10 | ST | 193,72 | 1937,20 | BJB | B | 3 недели |  |  | 23.05.2018 |  |  |  | Электроустановочные изделия | Системы передачи данных | Накладки | Накладки | 4011395095126 | 0.019 | KG | 36.000 | CCM
1724-0-4288 | 1743-815 | Накладка (центральная плата) для TV-R-SAT розетки, серия solo/future, цвет sahara/жёлтый | 1 | ST | 0,00 | 0,00 | BJE | Заказ | 4 недели | Продажи прекращены |  | 01.07.2017 | 24.01.2018 |  |  | Электроустановочные изделия | Системы передачи данных | Системы передачи данных | Signo | 4011395110614 | 0.019 | KG | 36.000 | CCM
1724-0-4289 | 1758-815 | Плата центральная (корпус) с суппортом для коммуникационных разъёмов и цоколей DCS от 1850 EB до 1876 EB, серия solo/future, цвет sahara/жёлтый | 1 | ST | 0,00 | 0,00 | BJE | Заказ | 4 недели | Продажи прекращены |  | 01.07.2017 | 24.01.2018 |  |  | Электроустановочные изделия | Системы передачи данных | Системы передачи данных | Signo | 4011395110621 | 0.030 | KG | 196.000 | CCM
1724-0-4291 | 1743-803 | Накладка (центральная плата) для TV-R-SAT розетки, серия solo/future, цвет meteor/серый металлик | 1 | ST | 924,47 | 924,47 | BJE | Заказ | 4 недели |  |  | 01.02.2018 |  |  |  | Электроустановочные изделия | Системы передачи данных | Системы передачи данных | Signo | 4011395110645 | 0.019 | KG | 36.000 | CCM
1724-0-4292 | 1758-803 | Плата центральная (корпус) с суппортом для коммуникационных разъёмов и цоколей DCS от 1850 EB до 1876 EB, серия solo/future, цвет meteor/серый металлик | 1 | ST | 1625,39 | 1625,39 | BJE | Заказ | 4 недели |  |  | 01.02.2018 |  |  |  | Электроустановочные изделия | Системы передачи данных | Системы передачи данных | Signo | 4011395110652 | 0.030 | KG | 196.000 | CCM
1724-0-4293 | 1743-884 | Накладка (центральная плата) для TV-R-SAT розетки, серия solo/future, цвет белый бархат | 1 | ST | 775,45 | 775,45 | BJE | Заказ | 4 недели |  |  | 01.02.2018 |  |  |  | Электроустановочные изделия | Системы передачи данных | Системы передачи данных | carat® | 4011395128626 | 0.016 | KG | 36.000 | CCM
1724-0-4296 | 2533-884 | Плата центральная (накладка) с суппортом для командно-сигнальных приборов D=22.5 мм, future, белый бархат | 1 | ST | 1127,06 | 1127,06 | BJE | Заказ | 4 недели |  |  | 01.02.2018 |  |  |  | Электроустановочные изделия | Системы передачи данных | Системы передачи данных | pure stainless steel | 4011395128671 | 0.036 | KG | 54.000 | CCM
1724-0-4298 | 1743-885 | Накладка (центральная плата) для TV-R-SAT розетки, серия solo/future, цвет чёрный бархат | 1 | ST | 924,47 | 924,47 | BJE | Заказ | 4 недели |  |  | 01.02.2018 |  |  |  | Электроустановочные изделия | Системы передачи данных | Системы передачи данных | carat® | 4011395128695 | 0.016 | KG | 36.000 | CCM
1724-0-4299 | 1758-885 | Накладка с суп.DCS,solo/fut.,ч.бархат | 1 | ST | 1625,39 | 1625,39 | BJE | Заказ | 4 недели |  |  | 01.02.2018 |  |  |  | Электроустановочные изделия | spring® | Аксессуары для выключателей скрытой установки | Аксессуары для выключателей скрытой установки | 4011395128718 | 0.030 | KG | 196.000 | CCM
1724-0-4301 | 2533-885 | Плата центральная (накладка) с суппортом для командно-сигнальных приборов D=22.5 мм, future, черный бархат | 1 | ST | 1348,28 | 1348,28 | BJE | Заказ | 4 недели |  |  | 01.02.2018 |  |  |  | Электроустановочные изделия | Системы передачи данных | Системы передачи данных | pure stainless steel | 4011395128756 | 0.036 | KG | 54.000 | CCM
1724-0-4307 | 1758-884 | Накладка с суп.DCS,solo/fut.,б.бархат | 1 | ST | 1362,24 | 1362,24 | BJE | Заказ | 4 недели |  |  | 01.02.2018 |  |  |  | Электроустановочные изделия | spring® | Аксессуары для выключателей скрытой установки | Аксессуары для выключателей скрытой установки | 4011395131596 | 0.030 | KG | 196.000 | CCM
1724-0-4309 | 1743 J-64 | Розетка TV-R-SAT, оконечная, в сборе, серия Decento, цвет альпийский белый | 1 | ST | 6762,37 | 6762,37 | BJE | Заказ | 4 недели |  |  | 01.02.2018 |  |  |  | Электроустановочные изделия | FI-SCHUKOMAT Busch-Duro 2000® WS | Розетки | Decento | 4011395158623 | 0.220 | KG | 0.600 | CCM
1724-0-4310 | 1743-01-93-507 | Механизм ТВ-розетки, одиночная (единственная), серия Basic 55, цвет шампань | 1 | ST | 1207,78 | 1207,78 | BJB | B | 5 недель |  |  | 23.05.2018 |  |  |  | Электроустановочные изделия | Системы передачи данных | Системы передачи данных | Basic 55 | 4011395160213 | 0.046 | KG | 0.030 | CDM
1724-0-4311 | 1743-93-507 | Плата центральная (накладка) для ТВ-розеток, серия Basic 55, цвет шампань | 1 | ST | 712,71 | 712,71 | BJB | C | 5 недель |  |  | 23.05.2018 |  |  |  | Электроустановочные изделия | Системы передачи данных | Системы передачи данных | Basic 55 | 4011395160220 | 0.019 | KG | 0.040 | CDM
1724-0-4312 | 2539-93-507 | Плата центральная (накладка) для розеток громкоговорителя 0247, 0248, серия Basic 55, цвет шампань | 1 | ST | 712,71 | 712,71 | BJB | Заказ | 6 недель |  |  | 23.05.2018 |  |  |  | Электроустановочные изделия | Системы передачи данных | Системы передачи данных | Basic 55 | 4011395160237 | 0.020 | KG | 0.020 | CDM
1724-0-4313 | 1743-01-95-507 | Механизм ТВ-розетки, одиночная (единственная), серия Basic 55, цвет château-black | 1 | ST | 822,70 | 822,70 | BJB | B | 3 недели |  |  | 23.05.2018 |  |  |  | Электроустановочные изделия | Системы передачи данных | Системы передачи данных | Basic 55 | 4011395160244 | 0.046 | KG | 0.030 | CDM
1724-0-4314 | 1743-95-507 | Плата центральная (накладка) для ТВ-розеток, серия Basic 55, цвет château-black | 1 | ST | 265,48 | 265,48 | BJB | C | 5 недель |  |  | 23.05.2018 |  |  |  | Электроустановочные изделия | Системы передачи данных | Системы передачи данных | Basic 55 | 4011395160312 | 0.019 | KG | 0.040 | CDM
1724-0-4315 | 2539-95-507 | Плата центральная (накладка) для розеток громкоговорителя 0247, 0248, серия Basic 55, цвет château-black | 1 | ST | 265,48 | 265,48 | BJB | Заказ | 6 недель |  |  | 23.05.2018 |  |  |  | Электроустановочные изделия | Системы передачи данных | Системы передачи данных | Basic 55 | 4011395160251 | 0.020 | KG | 0.020 | CDM
1724-0-4316 | 1743-96-507 | Плата центральная (накладка) для ТВ-розеток, серия Basic 55, цвет "chalet-white" | 1 | ST | 265,48 | 265,48 | BJB | C | 5 недель |  |  | 23.05.2018 |  |  |  | Электроустановочные изделия | Системы передачи данных | Системы передачи данных | Basic 55 | 4011395160268 | 0.020 | KG | 0.040 | CDM
1724-0-4317 | 1743-01-96-507 | Механизм ТВ-розетки, одиночная (единственная), серия Basic 55, цвет chalet-white | 1 | ST | 822,70 | 822,70 | BJB | B | 3 недели |  |  | 23.05.2018 |  |  |  | Электроустановочные изделия | Системы передачи данных | Системы передачи данных | Basic 55 | 4011395160275 | 0.046 | KG | 0.040 | CDM
1724-0-4318 | 2539-96-507 | Плата центральная (накладка) для розеток громкоговорителя 0247, 0248, серия Basic 55, цвет chalet-white | 1 | ST | 265,48 | 265,48 | BJB | C | 5 недель |  |  | 23.05.2018 |  |  |  | Электроустановочные изделия | Системы передачи данных | Системы передачи данных | Basic 55 | 4011395160329 | 0.020 | KG | 0.020 | CDM
1724-0-4322 | 1743-896-500 | Накладка (центральная плата) для TV-R-SAT розетки, серия solo/future, цвет chalet-white | 10 | ST | 514,63 | 5146,30 | BJE | Заказ | 6 недель | Продажа остатков |  | 01.02.2018 | 22.05.2018 | новый статус |  | Электроустановочные изделия | Системы передачи данных | Системы передачи данных | carat® | 4011395165713 | 0.020 | KG | 0.080 | CDM
1724-0-4323 | 1758-896-500 | Плата центральная (корпус) с суппортом для коммуникационных разъёмов и цоколей DCS от 1850 EB до 1876 EB, серия solo/future, цвет chalet-white | 10 | ST | 1108,42 | 11084,20 | BJE | Заказ | 6 недель | Продажа остатков |  | 01.02.2018 | 22.05.2018 | новый статус |  | Электроустановочные изделия | Системы передачи данных | Системы передачи данных | carat® | 4011395165898 | 0.030 | KG | 0.080 | CDM
1724-0-4324 | 2533-896-500 | Плата центральная (накладка) с суппортом для командно-сигнальных приборов D=22.5 мм, серия Busch-Duro 2000 SI, цвет chalet-white | 10 | ST | 950,08 | 9500,80 | BJE | Заказ | 6 недель | Продажа остатков |  | 01.02.2018 | 22.05.2018 | новый статус |  | Электроустановочные изделия | spring® | Выключатели скрытой установки | Elos | 4011395166659 | 0.040 | KG | 0.080 | CDM
1724-0-4326 | 2531-214-500 | Плата центральная (накладка) для TV-FM розетки, серия Reflex SI, цвет альпийский белый | 10 | ST | 188,76 | 1887,60 | BJE | Заказ | 4 недели |  |  | 01.02.2018 |  |  |  | Электроустановочные изделия | Системы передачи данных | Системы передачи данных | Reflex SI | 4011395173442 | 0.020 | KG | 158.000 | CCM
1724-0-4327 | 2539-214-500 | Плата центральная (накладка) для розеток громкоговорителя 0247, 0248, серия Reflex SI, цвет альпийский белый | 1 | ST | 384,22 | 384,22 | BJE | Заказ | 4 недели |  |  | 01.02.2018 |  |  |  | Электроустановочные изделия | Системы передачи данных | Системы передачи данных | Reflex SI | 4011395173480 | 0.015 | KG | 158.000 | CCM
1724-0-4329 | 2539-212-500 | Плата центральная (накладка) для розеток громкоговорителя 0247, 0248, серия Busch-Duro 2000 SI, цвет слоновая кость | 1 | ST | 384,22 | 384,22 | BJE | Заказ | 4 недели |  |  | 01.02.2018 |  |  |  | Электроустановочные изделия | Системы передачи данных | Системы передачи данных | Arco Estanco | 4011395173954 | 0.010 | KG | 158.000 | CCM
1724-0-4330 | 1743-03-214-500 | Накладка (центральная плата) для TV-R-SAT розетки, серия Reflex SI, цвет альпийский белый | 1 | ST | 384,22 | 384,22 | BJE | Заказ | 4 недели |  |  | 01.02.2018 |  |  |  | Электроустановочные изделия | Системы передачи данных | Системы передачи данных | Reflex SI | 4011395173961 | 0.020 | KG | 158.000 | CCM
1724-0-4331 | 1743-03-212-500 | Накладка (центральная плата) для TV-R-SAT розетки, серия Bush-Duro 2000 SI, цвет слоновая кость | 1 | ST | 384,22 | 384,22 | BJE | Заказ | 4 недели |  |  | 01.02.2018 |  |  |  | Электроустановочные изделия | Системы передачи данных | Системы передачи данных | Arco Estanco | 4011395173978 | 0.020 | KG | 158.000 | CCM
1724-0-4332 | 1743-84-500 | Накладка (центральная плата) для TV-R-SAT розетки, серия solo/future, цвет davos/альпийский белый | 1 | ST | 396,38 | 396,38 | BJE | C | 3 недели |  |  | 01.02.2018 |  |  |  | Электроустановочные изделия | Системы передачи данных | Системы передачи данных | carat® | 4011395173985 | 0.020 | KG | 158.000 | CCM
1724-0-4362 | 1743-840-500 | Накладка (центральная плата) для TV-R-SAT розетки, серия Династия, Латунь античная | 1 | ST | 1799,58 | 1799,58 | BJE | B | 4 недели |  |  | 23.05.2018 |  |  |  | Электроустановочные изделия | Электроустановочные изделия |  |  | 4011395194669 | 0.020 | KG | 36.000 | CCM
1724F100-81 | 1724F100-81 | Рамка 4-постовая, 100мм серия Impressivo, антрацит | 1 | ST | 1180,99 | 1180,99 | ABJ | Заказ | 5 недель |  |  | 01.02.2018 |  |  |  | Электроустановочные изделия | spring® | Аксессуары для выключателей скрытой установки | Аксессуары для выключателей скрытой установки | 6418677328114 | 0.054 | KG | 0.360 | CDM
1724F100-83 | 1724F100-83 | Рамка 4-постовая, 100мм серия Impressivo, алюминий | 1 | ST | 1380,11 | 1380,11 | ABJ | Заказ | 5 недель |  |  | 01.02.2018 |  |  |  | Электроустановочные изделия | spring® | Аксессуары для выключателей скрытой установки | Аксессуары для выключателей скрытой установки | 6418677328121 | 0.054 | KG | 0.360 | CDM
1724F100-84 | 1724F100-84 | Рамка 4-постовая, 100мм серия Impressivo, белый | 1 | ST | 988,73 | 988,73 | ABJ | Заказ | 5 недель |  |  | 01.02.2018 |  |  |  | Электроустановочные изделия | spring® | Аксессуары для выключателей скрытой установки | Аксессуары для выключателей скрытой установки | 6418677328091 | 0.054 | KG | 0.360 | CDM
1724F85-81 | 1724F85-81 | Рамка 4-постовая, серия Impressivo, антрацит | 1 | ST | 835,39 | 835,39 | ABJ | Заказ | 5 недель |  |  | 01.02.2018 |  |  |  | Электроустановочные изделия | spring® | Аксессуары для выключателей скрытой установки | Аксессуары для выключателей скрытой установки | 6418677327919 | 0.057 | KG | 0.300 | CDM
1724F85-83 | 1724F85-83 | Рамка 4-постовая, серия Impressivo, алюминий | 1 | ST | 995,60 | 995,60 | ABJ | Заказ | 5 недель |  |  | 01.02.2018 |  |  |  | Электроустановочные изделия | spring® | Аксессуары для выключателей скрытой установки | Аксессуары для выключателей скрытой установки | 6418677327926 | 0.057 | KG | 0.300 | CDM
1724F85-84 | 1724F85-84 | Рамка 4-постовая, серия Impressivo, белый | 1 | ST | 654,58 | 654,58 | ABJ | Заказ | 5 недель |  |  | 01.02.2018 |  |  |  | Электроустановочные изделия | spring® | Аксессуары для выключателей скрытой установки | Аксессуары для выключателей скрытой установки | 6418677327896 | 0.057 | KG | 0.300 | CDM
1724S100-84 | 1724S100-84 | Рамка 4-постовая, 100мм, для наружого монтажа DoubleSchuko Impressivo, белый | 1 | ST | 1174,12 | 1174,12 | ABJ | Заказ | 5 недель |  |  | 01.02.2018 |  |  |  | Электроустановочные изделия | spring® | Выключатели скрытой установки | Tango | 6418677331251 | 0.090 | KG | 1.190 | CDM
1724S85-84 | 1724S85-84 | Рамка 4-постовая, для наружого монтажа Impressivo, белый | 1 | ST | 1199,30 | 1199,30 | ABJ | Заказ | 5 недель |  |  | 01.02.2018 |  |  |  | Электроустановочные изделия | spring® | Выключатели скрытой установки | Tango | 6418677331091 | 0.100 | KG | 1.010 | CDM
1725-0-0647 | 2514-212-500 | Рамка 4-постовая, серия Busch-Duro 2000 SI, цвет слоновая кость | 1 | ST | 540,32 | 540,32 | BJE | E | 4 недели |  |  | 01.02.2018 |  |  |  | Электроустановочные изделия | spring® | Аксессуары для выключателей скрытой установки | Аксессуары для выключателей скрытой установки | 4011395096703 | 0.084 | KG | 232.000 | CCM
1725-0-0944 | 2513-214 | Рамка 3-постовая, серия Reflex SI, цвет альпийский белый | 10 | ST | 0,00 | 0,00 | BJE | Заказ | 4 недели | Снятие с заменой | 1725-0-1538 |  | 05.02.2015 |  |  | Электроустановочные изделия | spring® | Выключатели скрытой установки | Reflex SI | 4011395099308 | 0.044 | KG | 176.000 | CCM
1725-0-0951 | 2514-214 | Рамка 4-постовая, серия Reflex SI, цвет альпийский белый | 1 | ST | 0,00 | 0,00 | BJE | Заказ | 4 недели | Снятие с заменой | 1725-0-1543 |  | 06.06.2014 |  |  | Электроустановочные изделия | spring® | Выключатели скрытой установки | Reflex SI | 4011395099407 | 0.058 | KG | 348.000 | CCM
1725-0-0969 | 2515-214 | Рамка 5-постовая, серия Reflex SI, цвет альпийский белый | 1 | ST | 918,63 | 918,63 | BJE | Заказ | 4 недели |  |  | 01.02.2018 |  |  |  | Электроустановочные изделия | spring® | Выключатели скрытой установки | Reflex SI | 4011395099506 | 0.073 | KG | 684.000 | CCM
1725-0-1058 | 2511-217 | Рамка 1-п.,ReflexSI,красная | 1 | ST | 528,61 | 528,61 | BJE | Заказ | 6 недель |  |  | 01.02.2018 |  |  |  | Электроустановочные изделия | spring® | Аксессуары для выключателей скрытой установки | Аксессуары для выключателей скрытой установки | 4011395100400 | 0.021 | KG | 0.070 | CDM
1725-0-1082 | 2512-217 | Рамка 2-п.,ReflexSI,красная | 1 | ST | 870,91 | 870,91 | BJE | Заказ | 6 недель |  |  | 01.02.2018 |  |  |  | Электроустановочные изделия | spring® | Аксессуары для выключателей скрытой установки | Аксессуары для выключателей скрытой установки | 4011395100707 | 0.036 | KG | 0.140 | CDM
1725-0-1463 | 2511-212-507 | Рамка 1-постовая, серия Busch-Duro 2000 SI, цвет слоновая кость | 10 | ST | 94,34 | 943,40 | BJE | C | 4 недели |  |  | 01.02.2018 |  |  |  | Электроустановочные изделия | spring® | Аксессуары для выключателей скрытой установки | Аксессуары для выключателей скрытой установки | 4011395040980 | 0.027 | KG | 64.000 | CCM
1725-0-1464 | 2511-214-507 | Рамка 1-постовая, серия Reflex SI, цвет альпийский белый | 10 | ST | 94,34 | 943,40 | BJE | C | 4 недели |  |  | 01.02.2018 |  |  |  | Электроустановочные изделия | spring® | Аксессуары для выключателей скрытой установки | Аксессуары для выключателей скрытой установки | 4011395040997 | 0.020 | KG | 64.000 | CCM
1725-0-1465 | 2512-212-507 | Рамка 2-постовая, серия Busch-Duro 2000 SI, цвет слоновая кость | 10 | ST | 159,15 | 1591,50 | BJE | C | 4 недели |  |  | 01.02.2018 |  |  |  | Электроустановочные изделия | spring® | Выключатели скрытой установки | Arco | 4011395041222 | 0.046 | KG | 120.000 | CCM
1725-0-1466 | 2512-214-507 | Рамка 2-постовая, серия Reflex SI, цвет альпийский белый | 10 | ST | 159,15 | 1591,50 | BJE | C | 4 недели |  |  | 01.02.2018 |  |  |  | Электроустановочные изделия | spring® | Выключатели скрытой установки | Reflex SI | 4011395041017 | 0.031 | KG | 120.000 | CCM
1725-0-1467 | 2515-212-507 | Рамка 5-постовая, серия Busch-Duro 2000 SI, цвет слоновая кость | 1 | ST | 909,10 | 909,10 | BJE | Заказ | 4 недели |  |  | 01.02.2018 |  |  |  | Электроустановочные изделия | spring® | Аксессуары для выключателей скрытой установки | Аксессуары для выключателей скрытой установки | 4011395041031 | 0.140 | KG | 684.000 | CCM
1725-0-1468 | 2513-212-507 | Рамка 3-постовая, серия Busch-Duro 2000 SI, цвет слоновая кость | 10 | ST | 287,78 | 2877,80 | BJE | C | 4 недели |  |  | 01.02.2018 |  |  |  | Электроустановочные изделия | spring® | Аксессуары для выключателей скрытой установки | Аксессуары для выключателей скрытой установки | 4011395041048 | 0.067 | KG | 176.000 | CCM
1725-0-1469 | 1721-212 | Рамка 1-постовая, серия spring, цвет слоновая кость | 1 | ST | 100,41 | 100,41 | BJE | Заказ | 4 недели |  |  | 01.02.2018 |  |  |  | Электроустановочные изделия | spring® | Аксессуары для выключателей скрытой установки | Аксессуары для выключателей скрытой установки | 4011395048528 | 0.017 | KG | 64.000 | CCM
1725-0-1470 | 1722-212 | Рамка 2-постовая, серия spring, цвет слоновая кость | 1 | ST | 166,59 | 166,59 | BJE | Заказ | 4 недели |  |  | 01.02.2018 |  |  |  | Электроустановочные изделия | spring® | Аксессуары для выключателей скрытой установки | Аксессуары для выключателей скрытой установки | 4011395048535 | 0.029 | KG | 120.000 | CCM
1725-0-1471 | 1723-212 | Рамка 3-постовая, серия spring, цвет слоновая кость | 1 | ST | 298,94 | 298,94 | BJE | Заказ | 4 недели |  |  | 01.02.2018 |  |  |  | Электроустановочные изделия | spring® | Аксессуары для выключателей скрытой установки | Аксессуары для выключателей скрытой установки | 4011395048542 | 0.045 | KG | 176.000 | CCM
1725-0-1472 | 1724-212 | Рамка 4-постовая, серия spring, цвет слоновая кость | 1 | ST | 561,37 | 561,37 | BJE | Заказ | 4 недели |  |  | 01.02.2018 |  |  |  | Электроустановочные изделия | spring® | Аксессуары для выключателей скрытой установки | Аксессуары для выключателей скрытой установки | 4011395048559 | 0.058 | KG | 232.000 | CCM
1725-0-1473 | 1725-212 | Рамка 5-постовая, серия spring, цвет слоновая кость | 1 | ST | 969,84 | 969,84 | BJE | Заказ | 4 недели |  |  | 01.02.2018 |  |  |  | Электроустановочные изделия | spring® | Аксессуары для выключателей скрытой установки | Аксессуары для выключателей скрытой установки | 4011395048566 | 0.100 | KG | 684.000 | CCM
1725-0-1474 | 1721-214 | Рамка 1-постовая, серия spring, цвет альпийский белый | 1 | ST | 0,00 | 0,00 | BJE | Заказ | 4 недели | Снятие с заменой | 1725-0-1542 |  | 28.02.2014 |  |  | Электроустановочные изделия | spring® | Аксессуары для выключателей скрытой установки | Аксессуары для выключателей скрытой установки | 4011395048573 | 0.022 | KG | 64.000 | CCM
1725-0-1475 | 1722-214 | Рамка 2-постовая, серия spring, цвет альпийский белый | 1 | ST | 0,00 | 0,00 | BJE | Заказ | 4 недели | Снятие с заменой | 1725-0-1544 |  | 06.06.2014 |  |  | Электроустановочные изделия | spring® | Аксессуары для выключателей скрытой установки | Аксессуары для выключателей скрытой установки | 4011395048580 | 0.034 | KG | 120.000 | CCM
1725-0-1476 | 1723-214 | Рамка 3-постовая, серия spring, цвет альпийский белый | 1 | ST | 0,00 | 0,00 | BJE | Заказ | 4 недели | Снятие с заменой | 1725-0-1545 |  | 28.02.2014 |  |  | Электроустановочные изделия | spring® | Аксессуары для выключателей скрытой установки | Аксессуары для выключателей скрытой установки | 4011395048597 | 0.046 | KG | 176.000 | CCM
1725-0-1477 | 1724-214 | Рамка 4-постовая, серия spring, цвет альпийский белый | 1 | ST | 559,08 | 559,08 | BJE | Заказ | 4 недели |  |  | 01.02.2018 |  |  |  | Электроустановочные изделия | spring® | Аксессуары для выключателей скрытой установки | Аксессуары для выключателей скрытой установки | 4011395048610 | 0.058 | KG | 232.000 | CCM
1725-0-1478 | 1725-214 | Рамка 5-постовая, серия spring, цвет альпийский белый | 1 | ST | 969,84 | 969,84 | BJE | Заказ | 4 недели |  |  | 01.02.2018 |  |  |  | Электроустановочные изделия | spring® | Аксессуары для выключателей скрытой установки | Аксессуары для выключателей скрытой установки | 4011395048627 | 0.120 | KG | 684.000 | CCM
1725-0-1479 | 2511-94-507 | Рамка с декоративной накладкой, 1 пост, альпийский белый | 10 | ST | 57,53 | 575,30 | BJB | A | 1 неделя |  |  | 23.05.2018 |  |  |  | Электроустановочные изделия | spring® | Аксессуары для выключателей скрытой установки | Аксессуары для выключателей скрытой установки | 4011395090916 | 0.024 | KG | 108.380 | CCM
1725-0-1480 | 2512-94-507 | Рамка с декоративной накладкой, 2 поста, альпийский белый | 10 | ST | 98,05 | 980,50 | BJB | A | 1 неделя |  |  | 23.05.2018 |  |  |  | Электроустановочные изделия | spring® | Аксессуары для выключателей скрытой установки | Аксессуары для выключателей скрытой установки | 4011395090923 | 0.038 | KG | 191.250 | CCM
1725-0-1481 | 2513-94-507 | Рамка с декоративной накладкой, 3 поста, альпийский белый | 10 | ST | 241,55 | 2415,50 | BJB | A | 1 неделя |  |  | 23.05.2018 |  |  |  | Электроустановочные изделия | spring® | Аксессуары для выключателей скрытой установки | Аксессуары для выключателей скрытой установки | 4011395090930 | 0.058 | KG | 176.000 | CCM
1725-0-1482 | 2514-94-507 | Рамка с декоративной накладкой, 4 поста, альпийский белый | 10 | ST | 459,20 | 4592,00 | BJB | A | 1 неделя |  |  | 23.05.2018 |  |  |  | Электроустановочные изделия | spring® | Аксессуары для выключателей скрытой установки | Аксессуары для выключателей скрытой установки | 4011395090947 | 0.075 | KG | 348.000 | CCM
1725-0-1483 | 2515-94-507 | Рамка с декоративной накладкой, 5 постов, альпийский белый | 1 | ST | 784,44 | 784,44 | BJB | A | 1 неделя |  |  | 23.05.2018 |  |  |  | Электроустановочные изделия | spring® | Аксессуары для выключателей скрытой установки | Аксессуары для выключателей скрытой установки | 4011395090954 | 0.093 | KG | 779.880 | CCM
1725-0-1484 | 2511-92-507 | Рамка с декоративной накладкой, 1 пост, слоновая кость | 10 | ST | 57,53 | 575,30 | BJB | A | 1 неделя |  |  | 23.05.2018 |  |  |  | Электроустановочные изделия | spring® | Аксессуары для выключателей скрытой установки | Аксессуары для выключателей скрытой установки | 4011395091579 | 0.024 | KG | 108.380 | CCM
1725-0-1485 | 2512-92-507 | Рамка с декоративной накладкой, 2 поста, слоновая кость | 10 | ST | 98,05 | 980,50 | BJB | A | 1 неделя |  |  | 23.05.2018 |  |  |  | Электроустановочные изделия | spring® | Аксессуары для выключателей скрытой установки | Аксессуары для выключателей скрытой установки | 4011395091562 | 0.046 | KG | 191.250 | CCM
1725-0-1486 | 2513-92-507 | Рамка с декоративной накладкой, 3 поста, слоновая кость | 10 | ST | 241,55 | 2415,50 | BJB | A | 1 неделя |  |  | 23.05.2018 |  |  |  | Электроустановочные изделия | spring® | Аксессуары для выключателей скрытой установки | Аксессуары для выключателей скрытой установки | 4011395091555 | 0.065 | KG | 176.000 | CCM
1725-0-1487 | 2514-92-507 | Рамка с декоративной накладкой, 4 поста, слоновая кость | 10 | ST | 459,20 | 4592,00 | BJB | A | 1 неделя |  |  | 23.05.2018 |  |  |  | Электроустановочные изделия | spring® | Аксессуары для выключателей скрытой установки | Аксессуары для выключателей скрытой установки | 4011395091548 | 0.074 | KG | 348.000 | CCM
1725-0-1488 | 2515-92-507 | Рамка с декоративной накладкой, 5 постов, слоновая кость | 1 | ST | 784,44 | 784,44 | BJB | A | 1 неделя |  |  | 23.05.2018 |  |  |  | Электроустановочные изделия | spring® | Аксессуары для выключателей скрытой установки | Аксессуары для выключателей скрытой установки | 4011395091531 | 0.093 | KG | 779.880 | CCM
1725-0-1489 | 2511-212K-102 | Рамка 1-постовая для кабель-каналов, серия Busch-Duro 2000 SI, слоновая кость | 1 | ST | 0,00 | 0,00 | BJE | Заказ | 4 недели | Снятие с заменой | 1725-0-1549 |  | 06.06.2014 |  |  | Электроустановочные изделия | spring® | Аксессуары для выключателей скрытой установки | Аксессуары для выключателей скрытой установки | 4011395117316 | 0.020 | KG | 64.000 | CCM
1725-0-1490 | 2512-212K-102 | Рамка 2-постовая для кабель-каналов, Busch-Duro 2000 SI, слоновая кость | 1 | ST | 0,00 | 0,00 | BJE | Заказ | 4 недели | Снятие с заменой | 1725-0-1550 | 01.06.2015 | 03.08.2016 |  |  | Электроустановочные изделия | spring® | Аксессуары для выключателей скрытой установки | Аксессуары для выключателей скрытой установки | 4011395117323 | 0.036 | KG | 120.000 | CCM
1725-0-1491 | 2513-212K-102 | Рамка 3-постовая для кабель-каналов, Busch-Duro 2000 SI, слоновая кость | 1 | ST | 0,00 | 0,00 | BJE | Заказ | 4 недели | Снятие с заменой | 1725-0-1551 |  | 28.02.2014 |  |  | Электроустановочные изделия | spring® | Аксессуары для выключателей скрытой установки | Аксессуары для выключателей скрытой установки | 4011395117330 | 0.047 | KG | 176.000 | CCM
1725-0-1492 | BJE2514-212K-102 | Рамка 4-постовая для кабель-каналов, Busch-Duro 2000 SI, слоновая кость | 1 | ST | 949,83 | 949,83 | BJE | Заказ | 4 недели |  |  | 01.02.2018 |  |  |  | Электроустановочные изделия | spring® | Аксессуары для выключателей скрытой установки | Аксессуары для выключателей скрытой установки | 4011395117347 | 0.066 | KG | 348.000 | CCM
1725-0-1493 | 2515-212K-102 | Рамка 5-постовая для кабель-каналов, Busch-Duro 2000 SI, слоновая кость | 1 | ST | 1567,17 | 1567,17 | BJE | Заказ | 4 недели |  |  | 01.02.2018 |  |  |  | Электроустановочные изделия | spring® | Аксессуары для выключателей скрытой установки | Аксессуары для выключателей скрытой установки | 4011395117354 | 0.079 | KG | 684.000 | CCM
1725-0-1494 | 2511-214K-102 | Рамка 1-постовая для кабель-каналов, серия Reflex SI, альпийский белый | 1 | ST | 0,00 | 0,00 | BJE | Заказ | 4 недели | Снятие с заменой | 1725-0-1539 |  | 28.02.2014 |  |  | Электроустановочные изделия | spring® | Аксессуары для выключателей скрытой установки | Аксессуары для выключателей скрытой установки | 4011395117361 | 0.020 | KG | 64.000 | CCM
1725-0-1496 | 2513-214K-102 | Рамка 3-постовая для кабель-каналов, серия Reflex SI, альпийский белый | 1 | ST | 0,00 | 0,00 | BJE | Заказ | 4 недели | Снятие с заменой | 1725-0-1541 |  | 28.02.2014 |  |  | Электроустановочные изделия | spring® | Аксессуары для выключателей скрытой установки | Аксессуары для выключателей скрытой установки | 4011395117385 | 0.047 | KG | 176.000 | CCM
1725-0-1497 | 2514-214K-102 | Рамка 4-постовая для кабель-каналов, серия Reflex SI, альпийский белый | 1 | ST | 952,42 | 952,42 | BJE | Заказ | 4 недели |  |  | 01.02.2018 |  |  |  | Электроустановочные изделия | spring® | Аксессуары для выключателей скрытой установки | Аксессуары для выключателей скрытой установки | 4011395117392 | 0.061 | KG | 348.000 | CCM
1725-0-1498 | BJE2515-214K-102 | Рамка 5-постовая для кабель-каналов, серия Reflex SI, альпийский белый | 1 | ST | 1562,92 | 1562,92 | BJE | Заказ | 4 недели |  |  | 01.02.2018 |  |  |  | Электроустановочные изделия | spring® | Аксессуары для выключателей скрытой установки | Аксессуары для выключателей скрытой установки | 4011395117415 | 0.079 | KG | 684.000 | CCM
1725-0-1501 | 2511-93-507 | Рамка 1-постовая, серия Basic 55, цвет шампань | 1 | ST | 571,59 | 571,59 | BJB | B | 3 недели |  |  | 23.05.2018 |  |  |  | Электроустановочные изделия | spring® | Аксессуары для выключателей скрытой установки | Basic 55 | 4011395160336 | 0.024 | KG | 0.110 | CDM
1725-0-1502 | 2512-93-507 | Рамка 2-постовая, серия Basic 55, цвет шампань | 1 | ST | 645,74 | 645,74 | BJB | B | 3 недели |  |  | 23.05.2018 |  |  |  | Электроустановочные изделия | spring® | Аксессуары для выключателей скрытой установки | Basic 55 | 4011395160343 | 0.046 | KG | 0.190 | CDM
1725-0-1503 | 2513-93-507 | Рамка 3-постовая, серия Basic 55, цвет шампань | 1 | ST | 762,92 | 762,92 | BJB | B | 3 недели |  |  | 23.05.2018 |  |  |  | Электроустановочные изделия | spring® | Аксессуары для выключателей скрытой установки | Basic 55 | 4011395160350 | 0.065 | KG | 0.190 | CDM
1725-0-1504 | 2514-93-507 | Рамка 4-постовая, серия Basic 55, цвет шампань | 1 | ST | 1095,36 | 1095,36 | BJB | B | 3 недели |  |  | 23.05.2018 |  |  |  | Электроустановочные изделия | spring® | Аксессуары для выключателей скрытой установки | Basic 55 | 4011395160367 | 0.074 | KG | 0.370 | CDM
1725-0-1505 | 2515-93-507 | Рамка 5-постовая, серия Basic 55, цвет шампань | 1 | ST | 1523,47 | 1523,47 | BJB | C | 5 недель |  |  | 23.05.2018 |  |  |  | Электроустановочные изделия | spring® | Аксессуары для выключателей скрытой установки | Basic 55 | 4011395160374 | 0.093 | KG | 0.780 | CDM
1725-0-1506 | 2511-95-507 | Рамка 1-постовая, серия Basic 55, цвет château-black | 1 | ST | 114,82 | 114,82 | BJB | A | 3 недели |  |  | 23.05.2018 |  |  |  | Электроустановочные изделия | spring® | Аксессуары для выключателей скрытой установки | Basic 55 | 4011395160381 | 0.024 | KG | 0.110 | CDM
1725-0-1507 | 2512-95-507 | Рамка 2-постовая, серия Basic 55, цвет château-black | 1 | ST | 191,33 | 191,33 | BJB | B | 3 недели |  |  | 23.05.2018 |  |  |  | Электроустановочные изделия | spring® | Аксессуары для выключателей скрытой установки | Basic 55 | 4011395160398 | 0.046 | KG | 0.190 | CDM
1725-0-1508 | 2513-95-507 | Рамка 3-постовая, серия Basic 55, цвет château-black | 1 | ST | 351,57 | 351,57 | BJB | B | 3 недели |  |  | 23.05.2018 |  |  |  | Электроустановочные изделия | spring® | Аксессуары для выключателей скрытой установки | Basic 55 | 4011395160411 | 0.065 | KG | 0.190 | CDM
1725-0-1509 | 2514-95-507 | Рамка 4-постовая, серия Basic 55, цвет château-black | 1 | ST | 648,14 | 648,14 | BJB | B | 3 недели |  |  | 23.05.2018 |  |  |  | Электроустановочные изделия | spring® | Аксессуары для выключателей скрытой установки | Basic 55 | 4011395160428 | 0.074 | KG | 0.370 | CDM
1725-0-1510 | 2515-95-507 | Рамка 5-постовая, серия Basic 55, цвет château-black | 1 | ST | 1076,24 | 1076,24 | BJB | C | 5 недель |  |  | 23.05.2018 |  |  |  | Электроустановочные изделия | spring® | Аксессуары для выключателей скрытой установки | Basic 55 | 4011395160435 | 0.093 | KG | 0.780 | CDM
1725-0-1511 | 2511-96-507 | Рамка 1-постовая, серия Basic 55, цвет chalet-white | 1 | ST | 114,82 | 114,82 | BJB | A | 3 недели |  |  | 23.05.2018 |  |  |  | Электроустановочные изделия | spring® | Аксессуары для выключателей скрытой установки | Basic 55 | 4011395160442 | 0.024 | KG | 0.110 | CDM
1725-0-1512 | 2512-96-507 | Рамка 2-постовая, серия Basic 55, цвет chalet-white | 1 | ST | 191,33 | 191,33 | BJB | B | 3 недели |  |  | 23.05.2018 |  |  |  | Электроустановочные изделия | spring® | Аксессуары для выключателей скрытой установки | Basic 55 | 4011395160459 | 0.046 | KG | 0.190 | CDM
1725-0-1513 | 2513-96-507 | Рамка 3-постовая, серия Basic 55, цвет chalet-white | 1 | ST | 351,57 | 351,57 | BJB | B | 3 недели |  |  | 23.05.2018 |  |  |  | Электроустановочные изделия | spring® | Аксессуары для выключателей скрытой установки | Basic 55 | 4011395160466 | 0.065 | KG | 0.190 | CDM
1725-0-1514 | 2514-96-507 | Рамка 4-постовая, серия Basic 55, цвет chalet-white | 1 | ST | 648,14 | 648,14 | BJB | B | 3 недели |  |  | 23.05.2018 |  |  |  | Электроустановочные изделия | spring® | Аксессуары для выключателей скрытой установки | Basic 55 | 4011395160473 | 0.074 | KG | 0.370 | CDM
1725-0-1515 | 2515-96-507 | Рамка 5-постовая, серия Basic 55, цвет chalet-white | 1 | ST | 1076,24 | 1076,24 | BJB | C | 3 недели |  |  | 23.05.2018 |  |  |  | Электроустановочные изделия | spring® | Аксессуары для выключателей скрытой установки | Basic 55 | 4011395160480 | 0.093 | KG | 0.780 | CDM
1725-0-1516 | 2511-97-507 | Рамка 1-постовая, серия Basic 55, цвет foyer-red | 1 | ST | 114,82 | 114,82 | BJB | C | 5 недель |  |  | 23.05.2018 |  |  |  | Электроустановочные изделия | spring® | Аксессуары для выключателей скрытой установки | Basic 55 | 4011395160497 | 0.024 | KG | 0.110 | CDM
1725-0-1517 | 2512-97-507 | Рамка 2-постовая, серия Basic 55, цвет foyer-red | 1 | ST | 191,33 | 191,33 | BJB | C | 5 недель |  |  | 23.05.2018 |  |  |  | Электроустановочные изделия | spring® | Аксессуары для выключателей скрытой установки | Basic 55 | 4011395160510 | 0.046 | KG | 0.190 | CDM
1725-0-1518 | 2513-97-507 | Рамка 3-постовая, серия Basic 55, цвет foyer-red | 1 | ST | 351,57 | 351,57 | BJB | D | 5 недель |  |  | 23.05.2018 |  |  |  | Электроустановочные изделия | spring® | Аксессуары для выключателей скрытой установки | Basic 55 | 4011395160527 | 0.065 | KG | 0.190 | CDM
1725-0-1519 | 2514-97-507 | Рамка 4-постовая, серия Basic 55, цвет foyer-red | 1 | ST | 648,14 | 648,14 | BJB | Заказ | 6 недель |  |  | 23.05.2018 |  |  |  | Электроустановочные изделия | spring® | Аксессуары для выключателей скрытой установки | Basic 55 | 4011395160534 | 0.074 | KG | 0.370 | CDM
1725-0-1520 | 2515-97-507 | Рамка 5-постовая, серия Basic 55, цвет foyer-red | 1 | ST | 1076,24 | 1076,24 | BJB | Заказ | 6 недель |  |  | 23.05.2018 |  |  |  | Электроустановочные изделия | spring® | Аксессуары для выключателей скрытой установки | Basic 55 | 4011395160541 | 0.093 | KG | 0.780 | CDM
1725-0-1521 | 2511-98-507 | Рамка 1-постовая, серия Basic 55, цвет bistro-blue | 1 | ST | 114,82 | 114,82 | BJB | B | 5 недель |  |  | 23.05.2018 |  |  |  | Электроустановочные изделия | spring® | Аксессуары для выключателей скрытой установки | Basic 55 | 4011395160558 | 0.031 | KG | 0.110 | CDM
1725-0-1522 | 2512-98-507 | Рамка 2-постовая, серия Basic 55, цвет bistro-blue | 1 | ST | 191,33 | 191,33 | BJB | C | 5 недель |  |  | 23.05.2018 |  |  |  | Электроустановочные изделия | spring® | Аксессуары для выключателей скрытой установки | Basic 55 | 4011395160565 | 0.046 | KG | 0.190 | CDM
1725-0-1523 | 2513-98-507 | Рамка 3-постовая, серия Basic 55, цвет bistro-blue | 1 | ST | 351,57 | 351,57 | BJB | C | 5 недель |  |  | 23.05.2018 |  |  |  | Электроустановочные изделия | spring® | Аксессуары для выключателей скрытой установки | Basic 55 | 4011395160572 | 0.065 | KG | 0.190 | CDM
1725-0-1524 | 2514-98-507 | Рамка 4-постовая, серия Basic 55, цвет bistro-blue | 1 | ST | 648,14 | 648,14 | BJB | D | 6 недель |  |  | 23.05.2018 |  |  |  | Электроустановочные изделия | spring® | Аксессуары для выключателей скрытой установки | Basic 55 | 4011395160589 | 0.074 | KG | 0.370 | CDM
1725-0-1525 | 2515-98-507 | Рамка 5-постовая, серия Basic 55, цвет bistro-blue | 1 | ST | 1076,24 | 1076,24 | BJB | Заказ | 6 недель |  |  | 23.05.2018 |  |  |  | Электроустановочные изделия | spring® | Аксессуары для выключателей скрытой установки | Basic 55 | 4011395160596 | 0.093 | KG | 0.780 | CDM
1725-0-1526 | 2511-99-507 | Рамка 1-постовая, серия Basic 55, цвет maison-beige | 1 | ST | 114,82 | 114,82 | BJB | B | 3 недели |  |  | 23.05.2018 |  |  |  | Электроустановочные изделия | spring® | Аксессуары для выключателей скрытой установки | Basic 55 | 4011395160619 | 0.024 | KG | 0.110 | CDM
1725-0-1527 | 2512-99-507 | Рамка 2-постовая, серия Basic 55, цвет maison-beige | 1 | ST | 191,33 | 191,33 | BJB | B | 3 недели |  |  | 23.05.2018 |  |  |  | Электроустановочные изделия | spring® | Аксессуары для выключателей скрытой установки | Basic 55 | 4011395160626 | 0.046 | KG | 0.190 | CDM
1725-0-1528 | 2513-99-507 | Рамка 3-постовая, серия Basic 55, цвет maison-beige | 1 | ST | 351,57 | 351,57 | BJB | B | 3 недели |  |  | 23.05.2018 |  |  |  | Электроустановочные изделия | spring® | Аксессуары для выключателей скрытой установки | Basic 55 | 4011395160633 | 0.065 | KG | 0.190 | CDM
1725-0-1529 | 2514-99-507 | Рамка 4-постовая, серия Basic 55, цвет maison-beige | 1 | ST | 648,14 | 648,14 | BJB | C | 5 недель |  |  | 23.05.2018 |  |  |  | Электроустановочные изделия | spring® | Аксессуары для выключателей скрытой установки | Basic 55 | 4011395160640 | 0.074 | KG | 0.370 | CDM
1725-0-1530 | 2515-99-507 | Рамка 5-постовая, серия Basic 55, цвет maison-beige | 1 | ST | 1076,24 | 1076,24 | BJB | D | 5 недель |  |  | 23.05.2018 |  |  |  | Электроустановочные изделия | spring® | Аксессуары для выключателей скрытой установки | Basic 55 | 4011395160657 | 0.093 | KG | 0.780 | CDM
1725-0-1531 | 2511-91-507 | Рамка 1-постовая, серия Basic 55, цвет entrée-grey | 1 | ST | 114,82 | 114,82 | BJB | B | 3 недели |  |  | 23.05.2018 |  |  |  | Электроустановочные изделия | spring® | Аксессуары для выключателей скрытой установки | Basic 55 | 4011395160664 | 0.024 | KG | 0.110 | CDM
1725-0-1532 | 2512-91-507 | Рамка 2-постовая, серия Basic 55, цвет entrée-grey | 1 | ST | 191,33 | 191,33 | BJB | B | 3 недели |  |  | 23.05.2018 |  |  |  | Электроустановочные изделия | spring® | Аксессуары для выключателей скрытой установки | Basic 55 | 4011395160671 | 0.046 | KG | 0.190 | CDM
1725-0-1533 | 2513-91-507 | Рамка 3-постовая, серия Basic 55, цвет entrée-grey | 1 | ST | 351,57 | 351,57 | BJB | C | 5 недель |  |  | 23.05.2018 |  |  |  | Электроустановочные изделия | spring® | Аксессуары для выключателей скрытой установки | Basic 55 | 4011395160688 | 0.065 | KG | 0.190 | CDM
1725-0-1534 | 2514-91-507 | Рамка 4-постовая, серия Basic 55, цвет entrée-grey | 1 | ST | 648,14 | 648,14 | BJB | C | 5 недель |  |  | 23.05.2018 |  |  |  | Электроустановочные изделия | spring® | Аксессуары для выключателей скрытой установки | Basic 55 | 4011395160695 | 0.074 | KG | 0.370 | CDM
1725-0-1535 | 2515-91-507 | Рамка 5-постовая, серия Basic 55, цвет entrée-grey | 1 | ST | 1076,24 | 1076,24 | BJB | D | 5 недель |  |  | 23.05.2018 |  |  |  | Электроустановочные изделия | spring® | Аксессуары для выключателей скрытой установки | Basic 55 | 4011395160718 | 0.093 | KG | 0.780 | CDM
1725-0-1538 | 2513-214-500 | Рамка 3-постовая, серия Reflex SI, цвет альпийский белый | 10 | ST | 287,78 | 2877,80 | BJE | E | 4 недели |  |  | 01.02.2018 |  |  |  | Электроустановочные изделия | spring® | Выключатели скрытой установки | Reflex SI | 4011395172599 | 0.044 | KG | 301.630 | CCM
1725-0-1539 | 2511-214K-102-500 | Рамка 1-постовая для кабель-каналов, серия Reflex SI, альпийский белый | 1 | ST | 183,96 | 183,96 | BJE | D | 4 недели |  |  | 01.02.2018 |  |  |  | Электроустановочные изделия | spring® | Аксессуары для выключателей скрытой установки | Аксессуары для выключателей скрытой установки | 4011395172629 | 0.020 | KG | 130.000 | CCM
1725-0-1540 | 2512-214K-102-500 | Рамка 2-постовая для кабель-каналов, серия Reflex SI Linear, альпийский белый | 1 | ST | 315,85 | 315,85 | BJE | Заказ | 6 недель |  |  | 01.02.2018 |  |  |  | Электроустановочные изделия | spring® | Выключатели скрытой установки | Reflex SI | 4011395172636 | 0.036 | KG | 236.880 | CCM
1725-0-1541 | 2513-214K-102-500 | Рамка 3-постовая для кабель-каналов, серия Reflex SI, альпийский белый | 1 | ST | 549,56 | 549,56 | BJE | Заказ | 4 недели |  |  | 01.02.2018 |  |  |  | Электроустановочные изделия | spring® | Аксессуары для выключателей скрытой установки | Аксессуары для выключателей скрытой установки | 4011395172827 | 0.050 | KG | 301.630 | CCM
1725-0-1542 | 1721-214-500 | Рамка 1-постовая, серия spring, цвет альпийский белый | 1 | ST | 99,86 | 99,86 | BJE | Заказ | 4 недели |  |  | 01.02.2018 |  |  |  | Электроустановочные изделия | spring® | Аксессуары для выключателей скрытой установки | Аксессуары для выключателей скрытой установки | 4011395172834 | 0.022 | KG | 130.000 | CCM
1725-0-1543 | 2514-214-500 | Рамка 4-постовая, серия Reflex SI, цвет альпийский белый | 1 | ST | 540,32 | 540,32 | BJE | E | 4 недели |  |  | 01.02.2018 |  |  |  | Электроустановочные изделия | spring® | Выключатели скрытой установки | Reflex SI | 4011395172841 | 0.060 | KG | 372.810 | CCM
1725-0-1544 | 1722-214-500 | Рамка 2-постовая, серия spring, цвет альпийский белый | 1 | ST | 166,59 | 166,59 | BJE | Заказ | 4 недели |  |  | 01.02.2018 |  |  |  | Электроустановочные изделия | spring® | Аксессуары для выключателей скрытой установки | Аксессуары для выключателей скрытой установки | 4011395172858 | 0.034 | KG | 236.880 | CCM
1725-0-1545 | 1723-214-500 | Рамка 3-постовая, серия spring, цвет альпийский белый | 1 | ST | 298,94 | 298,94 | BJE | Заказ | 4 недели |  |  | 01.02.2018 |  |  |  | Электроустановочные изделия | spring® | Аксессуары для выключателей скрытой установки | Аксессуары для выключателей скрытой установки | 4011395172872 | 0.050 | KG | 301.630 | CCM
1725-0-1549 | 2511-212K-102-500 | Рамка 1-постовая для кабель-каналов, серия Busch-Duro 2000 SI, слоновая кость | 1 | ST | 183,96 | 183,96 | BJE | Заказ | 4 недели |  |  | 01.02.2018 |  |  |  | Электроустановочные изделия | spring® | Аксессуары для выключателей скрытой установки | Аксессуары для выключателей скрытой установки | 4011395173992 | 0.020 | KG | 130.000 | CCM
1725-0-1550 | 2512-212K-102-500 | Рамка 2-постовая для кабель-каналов, Busch-Duro 2000 SI, слоновая кость | 1 | ST | 316,68 | 316,68 | BJE | Заказ | 4 недели |  |  | 01.02.2018 |  |  |  | Электроустановочные изделия | spring® | Аксессуары для выключателей скрытой установки | Аксессуары для выключателей скрытой установки | 4011395174012 | 0.040 | KG | 236.880 | CCM
1725-0-1551 | 2513-212K-102-500 | Рамка 3-постовая для кабель-каналов, Busch-Duro 2000 SI, слоновая кость | 1 | ST | 549,56 | 549,56 | BJE | Заказ | 4 недели |  |  | 01.02.2018 |  |  |  | Электроустановочные изделия | spring® | Аксессуары для выключателей скрытой установки | Аксессуары для выключателей скрытой установки | 4011395174029 | 0.050 | KG | 301.630 | CCM
1725F100-81 | 1725F100-81 | Рамка 5-постовая, 100мм серия Impressivo, антрацит | 1 | ST | 1782,92 | 1782,92 | ABJ | Заказ | 5 недель |  |  | 01.02.2018 |  |  |  | Электроустановочные изделия | spring® | Аксессуары для выключателей скрытой установки | Аксессуары для выключателей скрытой установки | 6418677328152 | 0.065 | KG | 0.440 | CDM
1725F100-83 | 1725F100-83 | Рамка 5-постовая, 100мм серия Impressivo, алюминий | 1 | ST | 1233,63 | 1233,63 | ABJ | Заказ | 5 недель |  |  | 01.02.2018 |  |  |  | Электроустановочные изделия | spring® | Аксессуары для выключателей скрытой установки | Аксессуары для выключателей скрытой установки | 6418677328169 | 0.065 | KG | 0.440 | CDM
1725F100-84 | 1725F100-84 | Рамка 5-постовая, 100мм серия Impressivo, белый | 1 | ST | 1487,68 | 1487,68 | ABJ | Заказ | 5 недель |  |  | 01.02.2018 |  |  |  | Электроустановочные изделия | spring® | Аксессуары для выключателей скрытой установки | Аксессуары для выключателей скрытой установки | 6418677328138 | 0.065 | KG | 0.440 | CDM
1725F85-81 | 1725F85-81 | Рамка 5-постовая, серия Impressivo, антрацит | 1 | ST | 1128,35 | 1128,35 | ABJ | Заказ | 5 недель |  |  | 01.02.2018 |  |  |  | Электроустановочные изделия | spring® | Аксессуары для выключателей скрытой установки | Аксессуары для выключателей скрытой установки | 6418677327957 | 0.069 | KG | 0.380 | CDM
1725F85-83 | 1725F85-83 | Рамка 5-постовая, серия Impressivo, алюминий | 1 | ST | 1453,35 | 1453,35 | ABJ | Заказ | 5 недель |  |  | 01.02.2018 |  |  |  | Электроустановочные изделия | spring® | Аксессуары для выключателей скрытой установки | Аксессуары для выключателей скрытой установки | 6418677327964 | 0.069 | KG | 0.380 | CDM
1725F85-84 | 1725F85-84 | Рамка 5-постовая, серия Impressivo, белый | 1 | ST | 988,73 | 988,73 | ABJ | Заказ | 5 недель |  |  | 01.02.2018 |  |  |  | Электроустановочные изделия | spring® | Аксессуары для выключателей скрытой установки | Аксессуары для выключателей скрытой установки | 6418677327933 | 0.069 | KG | 0.380 | CDM
1726-0-0218 | 2516-94-507 | Декоративная накладка, альпийский белый | 10 | ST | 76,53 | 765,30 | BJB | Заказ | 4 недели |  |  | 23.05.2018 |  |  |  | Электроустановочные изделия | spring® | Аксессуары для выключателей скрытой установки | Аксессуары для выключателей скрытой установки | 4011395090961 | 0.010 | KG | 36.000 | CCM
1726-0-0219 | 1746-94-507 | Центральная плата, альпийский белый | 10 | ST | 114,82 | 1148,20 | BJB | Заказ | 4 недели |  |  | 23.05.2018 |  |  |  | Электроустановочные изделия | Системы передачи данных | Накладки | Накладки | 4011395091036 | 0.005 | KG | 27.830 | CCM
1726-0-0220 | 2516-92-507 | Декоративная накладка, слоновая кость | 10 | ST | 76,53 | 765,30 | BJB | Заказ | 4 недели |  |  | 23.05.2018 |  |  |  | Электроустановочные изделия | spring® | Аксессуары для выключателей скрытой установки | Аксессуары для выключателей скрытой установки | 4011395091524 | 0.010 | KG | 36.000 | CCM
1726-0-0221 | 1746-92-507 | Центральная плата, слоновая кость | 10 | ST | 114,82 | 1148,20 | BJB | Заказ | 4 недели |  |  | 23.05.2018 |  |  |  | Электроустановочные изделия | Системы передачи данных | Накладки | Накладки | 4011395091487 | 0.005 | KG | 27.830 | CCM
1726-0-0222 | 2516-901-507 | Декоративная накладка, аттика/синий | 10 | ST | 76,53 | 765,30 | BJB | B | 3 недели |  |  | 23.05.2018 |  |  |  | Электроустановочные изделия | spring® | Аксессуары для выключателей скрытой установки | Аксессуары для выключателей скрытой установки | 4011395091456 | 0.010 | KG | 36.000 | CCM
1726-0-0223 | 2516-902-507 | Декоративная накладка, серебристый металлик | 10 | ST | 76,53 | 765,30 | BJB | B | 3 недели |  |  | 23.05.2018 |  |  |  | Электроустановочные изделия | spring® | Аксессуары для выключателей скрытой установки | Аксессуары для выключателей скрытой установки | 4011395091449 | 0.010 | KG | 36.000 | CCM
1726-0-0224 | 2516-903-507 | Декоративная накладка, салатовый | 10 | ST | 76,53 | 765,30 | BJB | C | 3 недели |  |  | 23.05.2018 |  |  |  | Электроустановочные изделия | spring® | Аксессуары для выключателей скрытой установки | Аксессуары для выключателей скрытой установки | 4011395091432 | 0.010 | KG | 36.000 | CCM
1726-0-0225 | 2516-904-507 | Декоративная накладка, оранжевый | 10 | ST | 76,53 | 765,30 | BJB | C | 4 недели |  |  | 23.05.2018 |  |  |  | Электроустановочные изделия | spring® | Аксессуары для выключателей скрытой установки | Аксессуары для выключателей скрытой установки | 4011395091425 | 0.010 | KG | 36.000 | CCM
1726-0-0226 | 2516-905-507 | Декоративная накладка, жёлтый | 10 | ST | 76,53 | 765,30 | BJB | C | 4 недели |  |  | 23.05.2018 |  |  |  | Электроустановочные изделия | spring® | Аксессуары для выключателей скрытой установки | Аксессуары для выключателей скрытой установки | 4011395091418 | 0.010 | KG | 36.000 | CCM
1726-0-0227 | 2516-906-507 | Декоративная накладка, абрикосовый | 10 | ST | 76,53 | 765,30 | BJB | B | 4 недели |  |  | 23.05.2018 |  |  |  | Электроустановочные изделия | spring® | Аксессуары для выключателей скрытой установки | Аксессуары для выключателей скрытой установки | 4011395095089 | 0.010 | KG | 36.000 | CCM
1726-0-0228 | 2516-907-507 | Декоративная накладка, флуоресцентный | 10 | ST | 365,92 | 3659,20 | BJB | A | 3 недели |  |  | 23.05.2018 |  |  |  | Электроустановочные изделия | spring® | Аксессуары для выключателей скрытой установки | Аксессуары для выключателей скрытой установки | 4011395104316 | 0.010 | KG | 36.000 | CCM
1726-0-0229 | 1746-93-507 | Плата центральная (промежуточное кольцо), для ТК с 50х50 мм (AMP, Brand-Rex, Rutenbeck, BTR etc.), серия Basic 55, цвет шампань | 1 | ST | 629,00 | 629,00 | BJB | Заказ | 6 недель |  |  | 23.05.2018 |  |  |  | Электроустановочные изделия | Системы передачи данных | Системы передачи данных | Basic 55 | 4011395160725 | 0.005 | KG | 0.030 | CDM
1726-0-0230 | 2516-93-507 | Вставка декоративная, серия Basic 55, цвет шампань | 1 | ST | 365,92 | 365,92 | BJB | Заказ | 6 недель |  |  | 23.05.2018 |  |  |  | Электроустановочные изделия | spring® | Аксессуары для выключателей скрытой установки | Basic 55 | 4011395160732 | 0.010 | KG | 0.040 | CDM
1726-0-0231 | 1746-95-507 | Плата центральная (промежуточное кольцо), для ТК с 50х50 мм (AMP, Brand-Rex, Rutenbeck, BTR etc.), серия Basic 55, цвет château-blac | 1 | ST | 141,12 | 141,12 | BJB | Заказ | 6 недель |  |  | 23.05.2018 |  |  |  | Электроустановочные изделия | Системы передачи данных | Системы передачи данных | Basic 55 | 4011395160749 | 0.005 | KG | 0.030 | CDM
1726-0-0232 | 2516-95-507 | Вставка декоративная, серия Basic 55, цвет château-black | 1 | ST | 83,70 | 83,70 | BJB | C | 5 недель |  |  | 23.05.2018 |  |  |  | Электроустановочные изделия | spring® | Аксессуары для выключателей скрытой установки | Basic 55 | 4011395160756 | 0.010 | KG | 0.040 | CDM
1726-0-0233 | 1746-96-507 | Плата центральная (промежуточное кольцо), для ТК с 50х50 мм (AMP, Brand-Rex, Rutenbeck, BTR etc.), серия Basic 55, цвет chalet-white | 1 | ST | 141,12 | 141,12 | BJB | Заказ | 6 недель |  |  | 23.05.2018 |  |  |  | Электроустановочные изделия | Системы передачи данных | Системы передачи данных | Basic 55 | 4011395160763 | 0.005 | KG | 0.030 | CDM
1726-0-0234 | 2516-96-507 | Вставка декоративная, серия Basic 55, цвет chalet-white | 1 | ST | 76,53 | 76,53 | BJB | Заказ | 6 недель |  |  | 23.05.2018 |  |  |  | Электроустановочные изделия | spring® | Аксессуары для выключателей скрытой установки | Basic 55 | 4011395160770 | 0.010 | KG | 0.040 | CDM
1726-0-0235 | 1746-214-101-500 | Промежуточное кольцо для установки накл. 50x50 в рамки Reflex Si, альп.бел. | 1 | ST | 216,79 | 216,79 | BJE | Заказ | 6 недель |  |  | 01.02.2018 |  |  |  | Электроустановочные изделия | Мультимедийные системы | Звуковые системы | Arco | 4011395173237 | 0.004 | KG | 41.621 | CDM
1726-0-0236 | 1746-212-101-500 | Промежуточное кольцо для установки накл. 50x50 в рамки Reflex SI, сл.к. | 1 | ST | 225,92 | 225,92 | BJE | Заказ | 6 недель |  |  | 01.02.2018 |  |  |  | Электроустановочные изделия | Мультимедийные системы | Звуковые системы | Arco | 4011395174067 | 0.004 | KG | 41.621 | CDM
1730-0-0191 | 2101-34 | Рамка 1-постовая, серия Allwetter 44, цвет альпийский белый | 1 | ST | 0,00 | 0,00 | BJE | Заказ | 4 недели | Снятие с заменой | 1730-0-0281 |  | 05.02.2015 |  |  | Электроустановочные изделия | Влагозащищенные выключатели | Влагозащищённые выключатели IP44 | Влагозащищённые выключатели IP44 | 4011395872802 | 0.025 | KG | 81.000 | CCM
1730-0-0209 | 2102-34 | Рамка 2-постовая, серия Allwetter 44, цвет альпийский белый | 1 | ST | 0,00 | 0,00 | BJE | Заказ | 4 недели | Снятие с заменой | 1730-0-0283 | 01.06.2015 | 03.08.2016 |  |  | Электроустановочные изделия | Влагозащищенные выключатели | Влагозащищённые выключатели IP44 | Влагозащищённые выключатели IP44 | 4011395872901 | 0.035 | KG | 148.500 | CCM
1730-0-0217 | 2103-34 | Рамка 3-постовая, серия Allwetter 44, цвет альпийский белый | 1 | ST | 2188,42 | 2188,42 | BJE | Заказ | 4 недели |  |  | 01.02.2018 |  |  |  | Электроустановочные изделия | Влагозащищенные выключатели | Влагозащищённые выключатели IP44 | Влагозащищённые выключатели IP44 | 4011395873007 | 0.047 | KG | 148.500 | CCM
1730-0-0225 | 2101-35 | Рамка 1-постовая, серия Allwetter 44, цвет антрацит | 1 | ST | 1177,51 | 1177,51 | BJE | Заказ | 4 недели |  |  | 01.02.2018 |  |  |  | Электроустановочные изделия | Влагозащищенные выключатели | Влагозащищённые выключатели IP44 | Влагозащищённые выключатели IP44 | 4011395875308 | 0.026 | KG | 81.000 | CCM
1730-0-0233 | 2102-35 | Рамка 2-постовая, серия Allwetter 44, цвет антрацит | 1 | ST | 1401,14 | 1401,14 | BJE | Заказ | 4 недели |  |  | 01.02.2018 |  |  |  | Электроустановочные изделия | Влагозащищенные выключатели | Влагозащищённые выключатели IP44 | Влагозащищённые выключатели IP44 | 4011395875407 | 0.036 | KG | 148.500 | CCM
1730-0-0241 | 2103-35 | Рамка 3-постовая, серия Allwetter 44, цвет антрацит | 1 | ST | 2462,26 | 2462,26 | BJE | Заказ | 4 недели |  |  | 01.02.2018 |  |  |  | Электроустановочные изделия | Влагозащищенные выключатели | Влагозащищённые выключатели IP44 | Влагозащищённые выключатели IP44 | 4011395875506 | 0.048 | KG | 148.500 | CCM
1730-0-0258 | 2101-32 | Рамка 1-постовая, серия Allwetter 44, цвет слоновая кость | 1 | ST | 0,00 | 0,00 | BJE | Заказ | 4 недели | Снятие с заменой | 1730-0-0282 |  | 05.02.2015 |  |  | Электроустановочные изделия | Влагозащищенные выключатели | Влагозащищённые выключатели IP44 | Влагозащищённые выключатели IP44 | 4011395912508 | 0.025 | KG | 81.000 | CCM
1730-0-0266 | 2102-32 | Рамка 2-постовая, серия Allwetter 44, цвет слоновая кость | 1 | ST | 701,10 | 701,10 | BJE | Заказ | 4 недели | Продажа остатков |  | 01.06.2015 | 11.07.2016 |  |  | Электроустановочные изделия | Влагозащищенные выключатели | Влагозащищённые выключатели IP44 | Влагозащищённые выключатели IP44 | 4011395912607 | 0.036 | KG | 148.500 | CCM
1730-0-0274 | 2103-32 | Рамка 3-постовая, серия Allwetter 44, цвет слоновая кость | 1 | ST | 2188,42 | 2188,42 | BJE | Заказ | 4 недели |  |  | 01.02.2018 |  |  |  | Электроустановочные изделия | Влагозащищенные выключатели | Влагозащищённые выключатели IP44 | Влагозащищённые выключатели IP44 | 4011395912706 | 0.048 | KG | 148.500 | CCM
1730-0-0275 | 2101-31 | Рамка 1-постовая, серия Allwetter 44, цвет коричневый | 1 | ST | 1177,51 | 1177,51 | BJE | Заказ | 4 недели |  |  | 01.02.2018 |  |  |  | Электроустановочные изделия | spring® | Аксессуары для выключателей скрытой установки | Аксессуары для выключателей скрытой установки | 4011395103692 | 0.018 | KG | 81.000 | CCM
1730-0-0276 | 2101-33 | Рамка 1-постовая, серия Allwetter 44, цвет серебристо-алюминиевый | 1 | ST | 1177,51 | 1177,51 | BJE | Заказ | 4 недели |  |  | 01.02.2018 |  |  |  | Электроустановочные изделия | spring® | Аксессуары для выключателей скрытой установки | Аксессуары для выключателей скрытой установки | 4011395103739 | 0.025 | KG | 81.000 | CCM
1730-0-0277 | 2102-31 | Рамка 2-постовая, серия Allwetter 44, цвет коричневый | 1 | ST | 1442,21 | 1442,21 | BJE | Заказ | 4 недели |  |  | 01.02.2018 |  |  |  | Электроустановочные изделия | spring® | Аксессуары для выключателей скрытой установки | Аксессуары для выключателей скрытой установки | 4011395103845 | 0.029 | KG | 148.500 | CCM
1730-0-0278 | 2102-33 | Рамка 2-постовая, серия Allwetter 44, цвет серебристо-алюминиевый | 1 | ST | 1442,21 | 1442,21 | BJE | Заказ | 4 недели |  |  | 01.02.2018 |  |  |  | Электроустановочные изделия | spring® | Аксессуары для выключателей скрытой установки | Аксессуары для выключателей скрытой установки | 4011395103876 | 0.035 | KG | 148.500 | CCM
1730-0-0279 | 2103-31 | Рамка 3-постовая, серия Allwetter 44, цвет коричневый | 1 | ST | 2462,26 | 2462,26 | BJE | Заказ | 4 недели |  |  | 01.02.2018 |  |  |  | Электроустановочные изделия | spring® | Аксессуары для выключателей скрытой установки | Аксессуары для выключателей скрытой установки | 4011395103890 | 0.047 | KG | 148.500 | CCM
1730-0-0280 | 2103-33 | Рамка 3-постовая, серия Allwetter 44, цвет серебристо-алюминиевый | 1 | ST | 2462,26 | 2462,26 | BJE | Заказ | 4 недели |  |  | 01.02.2018 |  |  |  | Электроустановочные изделия | spring® | Аксессуары для выключателей скрытой установки | Аксессуары для выключателей скрытой установки | 4011395103913 | 0.047 | KG | 148.500 | CCM
1730-0-0281 | 2101-34-500 | Рамка 1-постовая, серия Allwetter 44, цвет альпийский белый | 1 | ST | 976,69 | 976,69 | BJE | C | 4 недели |  |  | 01.02.2018 |  |  |  | Электроустановочные изделия | Влагозащищенные выключатели | Влагозащищённые выключатели IP44 | Влагозащищённые выключатели IP44 | 4011395174074 | 0.030 | KG | 236.880 | CCM
1730-0-0282 | 2101-32-500 | Рамка 1-постовая, серия Allwetter 44, цвет слоновая кость | 1 | ST | 976,69 | 976,69 | BJE | Заказ | 4 недели |  |  | 01.02.2018 |  |  |  | Электроустановочные изделия | Влагозащищенные выключатели | Влагозащищённые выключатели IP44 | Влагозащищённые выключатели IP44 | 4011395174081 | 0.030 | KG | 236.880 | CCM
1730-0-0283 | 2102-34-500 | Рамка 2-постовая, серия Allwetter 44, цвет альпийский белый | 1 | ST | 1198,04 | 1198,04 | BJE | Заказ | 4 недели |  |  | 01.02.2018 |  |  |  | Электроустановочные изделия | Влагозащищенные выключатели | Влагозащищённые выключатели IP44 | Влагозащищённые выключатели IP44 | 4011395174098 | 0.040 | KG | 236.880 | CCM
1730-0-0284 | 2102-32-500 | Рамка 2-постовая, серия Allwetter 44, цвет слоновая кость | 1 | ST | 1198,04 | 1198,04 | BJE | Заказ | 4 недели |  |  | 01.02.2018 |  |  |  | Электроустановочные изделия | Влагозащищенные выключатели | Влагозащищённые выключатели IP44 | Влагозащищённые выключатели IP44 | 4011395174111 | 0.040 | KG | 236.880 | CCM
17308110001 |  | Светильник 8W,230V AC | 1 | ST | 8663,71 | 8663,71 | PFA | Заказ | 5 недель |  |  | 14.06.2017 |  |  |  | Шкафная продукция | Главные распределительные щиты | Главные распределительные щиты |  |  | 0.840 | KG | 2.580 | CDM
17308110002 |  | Светильник 8W,230V AC | 1 | ST | 8967,94 | 8967,94 | PFA | Заказ | 5 недель |  |  | 14.06.2017 |  |  |  | Шкафная продукция | Главные распределительные щиты | Главные распределительные щиты |  |  | 0.870 | KG | 2.580 | CDM
17308110003 |  | Светильник 8W,230V AC + конц.выкл | 1 | ST | 12589,29 | 12589,29 | PFA | Заказ | 5 недель |  |  | 14.06.2017 |  |  |  | Шкафная продукция | Главные распределительные щиты | Главные распределительные щиты |  |  | 0.910 | KG | 2.580 | CDM
17308110010 |  | Светильник 8W,230V AC с кабелем | 1 | ST | 12005,03 | 12005,03 | PFA | Заказ | 5 недель |  |  | 14.06.2017 |  |  |  | Шкафная продукция | Главные распределительные щиты | Главные распределительные щиты |  |  | 0.980 | KG | 2.580 | CDM
17308110011 |  | Светильник 8W,230V AC с кабелем | 1 | ST | 8284,46 | 8284,46 | PFA | Заказ | 5 недель |  |  | 14.06.2017 |  |  |  | Шкафная продукция | Главные распределительные щиты | Главные распределительные щиты |  |  | 0.840 | KG | 2.580 | CDM
17308210020 |  | Светильник LED,8W;230V AC с кабелем | 1 | ST | 3521,54 | 3521,54 | PFA | Заказ | 5 недель |  |  | 14.06.2017 |  |  |  | Шкафная продукция | Главные распределительные щиты | Главные распределительные щиты |  |  | 0.200 | KG | 0.202 | CDM
1731-0-0272 | 2520 LI-212 | Клавиша для механизма 1-клавишного выключателя/переключателя/кнопки с символом "СВЕТ", серия Busch-Duro 2000 SI, цвет слоновая кость | 1 | ST | 333,01 | 333,01 | BJE | Заказ | 4 недели |  |  | 01.02.2018 |  |  |  | Электроустановочные изделия | spring® | Выключатели скрытой установки | Arco | 4011395107805 | 0.026 | KG | 58.320 | CCM
1731-0-0280 | 2520 KI-212 | Клавиша для механизма 1-клавишного выключателя/переключателя/кнопки с символом "ЗВОНОК", серия Busch-Duro 2000 SI, цвет слоновая кость | 1 | ST | 333,01 | 333,01 | BJE | Заказ | 4 недели |  |  | 01.02.2018 |  |  |  | Электроустановочные изделия | spring® | Выключатели скрытой установки | Arco | 4011395107904 | 0.030 | KG | 58.320 | CCM
1731-0-0298 | 2520 TR-212 | Клавиша для механизма 1-клавишного выключателя/переключателя/кнопки с символом "КЛЮЧ", серия Busch-Duro 2000 SI, цвет слоновая кость | 1 | ST | 333,01 | 333,01 | BJE | Заказ | 4 недели |  |  | 01.02.2018 |  |  |  | Электроустановочные изделия | spring® | Выключатели скрытой установки | Arco | 4011395108000 | 0.030 | KG | 58.320 | CCM
1731-0-0330 | 2502-212-500 | Клавиша для механизмов 2-х и 3-х полюсных выключателей, с маркировкой "I/O", серия Busch-Duro 2000 SI, цвет слоновая кость | 1 | ST | 333,01 | 333,01 | BJE | Заказ | 4 недели |  |  | 01.02.2018 |  |  |  | Электроустановочные изделия | spring® | Выключатели скрытой установки | Arco | 4011395108406 | 0.030 | KG | 58.320 | CCM
1731-0-0348 | 2508-212-500 | Клавиша для механизма 1-клавишного выключателя/переключателя/кнопки с красной линзой и маркировкой "I/O", серия Busch-Duro 2000 SI, цвет слоновая кость | 1 | ST | 416,83 | 416,83 | BJE | Заказ | 4 недели |  |  | 01.02.2018 |  |  |  | Электроустановочные изделия | spring® | Выключатели скрытой установки | Arco | 4011395108505 | 0.026 | KG | 58.320 | CCM
1731-0-0355 | 2509-212-500 | Клавиша для механизма 1-клавишного выключателя/переключателя/кнопки с красной линзой, серия Busch-Duro 2000 SI, цвет слоновая кость | 1 | ST | 333,01 | 333,01 | BJE | Заказ | 4 недели |  |  | 01.02.2018 |  |  |  | Электроустановочные изделия | spring® | Аксессуары для выключателей скрытой установки | Аксессуары для выключателей скрытой установки | 4011395108604 | 0.030 | KG | 58.320 | CCM
1731-0-0405 | 2510 N-212-500 | Клавиша для механизма 1-клавишного выключателя/переключателя/кнопки с подсвечивающимся полем для надписи, серия Busch-Duro 2000 SI, цвет слоновая кость | 1 | ST | 617,08 | 617,08 | BJE | Заказ | 4 недели |  |  | 01.02.2018 |  |  |  | Электроустановочные изделия | spring® | Выключатели скрытой установки | Arco | 4011395108901 | 0.030 | KG | 58.320 | CCM
1731-0-0520 | 2506 N-214 | Клавиша для механизма 1-клавишного выключателя/переключателя/кнопки, с полем для надписи, серия Reflex SI, цвет альпийский белый | 1 | ST | 484,35 | 484,35 | BJE | Заказ | 4 недели |  |  | 01.02.2018 |  |  |  | Электроустановочные изделия | spring® | Выключатели скрытой установки | Reflex SI | 4011395110102 | 0.022 | KG | 58.320 | CCM
1731-0-0538 | 2506 N/KI-214 | Клавиша для механизма 1-клавишного выключателя/переключателя/кнопки, с полем для надписи, с символом "ЗВОНОК", серия Reflex SI, цвет альпийский белый | 1 | ST | 570,52 | 570,52 | BJE | Заказ | 4 недели |  |  | 01.02.2018 |  |  |  | Электроустановочные изделия | spring® | Выключатели скрытой установки | Reflex SI | 4011395110201 | 0.023 | KG | 58.320 | CCM
1731-0-0561 | 2506 N-212 | Клавиша для механизма 1-клавишного выключателя/переключателя/кнопки, с полем для надписи, серия Busch-Duro 2000 SI, цвет слоновая кость | 1 | ST | 484,35 | 484,35 | BJE | Заказ | 4 недели |  |  | 01.02.2018 |  |  |  | Электроустановочные изделия | spring® | Выключатели скрытой установки | Arco | 4011395110508 | 0.022 | KG | 58.320 | CCM
1731-0-0629 | 2506 N/KI-212 | Клавиша для механизма 1-клавишного выключателя/переключателя/кнопки, с полем для надписи, с символом "ЗВОНОК", серия Busch-Duro 2000 SI, цвет слоновая кость | 1 | ST | 0,00 | 0,00 | BJE | Заказ | 4 недели | Снятие с заменой | 1731-0-1999 |  | 28.02.2014 |  |  | Электроустановочные изделия | spring® | Выключатели скрытой установки | Arco | 4011395111109 | 0.023 | KG | 58.320 | CCM
1731-0-0751 | 2510 N-214 | Клавиша для механизма 1-клавишного выключателя/переключателя/кнопки с подсвечивающимся полем для надписи, серия Reflex SI, цвет альпийский белый | 1 | ST | 617,08 | 617,08 | BJE | Заказ | 4 недели |  |  | 01.02.2018 |  |  |  | Электроустановочные изделия | spring® | Выключатели скрытой установки | Reflex SI | 4011395111703 | 0.033 | KG | 58.320 | CCM
1731-0-0884 | 2502-214 | Клавиша для механизмов 2-х и 3-х полюсных выключателей, с маркировкой "I/O", серия Reflex SI, цвет альпийский белый | 1 | ST | 333,01 | 333,01 | BJE | Заказ | 4 недели |  |  | 01.02.2018 |  |  |  | Электроустановочные изделия | spring® | Выключатели скрытой установки | Reflex SI | 4011395112700 | 0.025 | KG | 58.320 | CCM
1731-0-0900 | 2509-214 | Клавиша для механизма 1-клавишного выключателя/переключателя/кнопки с красной линзой, серия Reflex SI, цвет альпийский белый | 1 | ST | 0,00 | 0,00 | BJE | Заказ | 4 недели | Снятие с заменой | 1731-0-1995 |  | 05.02.2015 |  |  | Электроустановочные изделия | spring® | Выключатели скрытой установки | Reflex SI | 4011395112908 | 0.024 | KG | 58.320 | CCM
1731-0-0918 | 2508-214 | Клавиша для механизма 1-клавишного выключателя/переключателя/кнопки с красной линзой и маркировкой "I/O", серия Reflex SI, цвет альпийский белый | 1 | ST | 416,83 | 416,83 | BJE | Заказ | 4 недели |  |  | 01.02.2018 |  |  |  | Электроустановочные изделия | spring® | Выключатели скрытой установки | Reflex SI | 4011395113004 | 0.025 | KG | 58.320 | CCM
1731-0-0926 | 2520-214 | Клавиша для механизма 1-клавишного выключателя/переключателя/кнопки, с окном для символа, серия Reflex SI, цвет альпийский белый | 10 | ST | 0,00 | 0,00 | BJE | Заказ | 4 недели | Снятие с заменой | 1731-0-1994 |  | 28.02.2014 |  |  | Электроустановочные изделия | spring® | Выключатели скрытой установки | Reflex SI | 4011395113103 | 0.024 | KG | 58.320 | CCM
1731-0-0934 | 2520 LI-214 | Клавиша для механизма 1-клавишного выключателя/переключателя/кнопки с символом "СВЕТ", серия Reflex SI, цвет альпийский белый | 1 | ST | 0,00 | 0,00 | BJE | Заказ | 4 недели | Снятие с заменой | 1731-0-1996 |  | 28.02.2014 |  |  | Электроустановочные изделия | spring® | Выключатели скрытой установки | Reflex SI | 4011395113202 | 0.022 | KG | 58.320 | CCM
1731-0-0942 | 2520 KI-214 | Клавиша для механизма 1-клавишного выключателя/переключателя/кнопки с символом "ЗВОНОК", серия Reflex SI, цвет альпийский белый | 1 | ST | 333,01 | 333,01 | BJE | Заказ | 4 недели |  |  | 01.02.2018 |  |  |  | Электроустановочные изделия | spring® | Выключатели скрытой установки | Reflex SI | 4011395113301 | 0.022 | KG | 58.320 | CCM
1731-0-0959 | 2520 TR-214 | Клавиша для механизма 1-клавишного выключателя/переключателя/кнопки с символом "КЛЮЧ", серия Reflex SI, цвет альпийский белый | 1 | ST | 333,01 | 333,01 | BJE | Заказ | 4 недели |  |  | 01.02.2018 |  |  |  | Электроустановочные изделия | spring® | Выключатели скрытой установки | Reflex SI | 4011395113400 | 0.022 | KG | 58.320 | CCM
1731-0-1445 | 2510 NLI-212 | Клавиша для механизма 1-клавишного выключателя/переключателя/кнопки с подсвечивающимся полем для надписи (51x10 мм), серия Busch-Dur 2000 SI, цвет слоновая кость | 1 | ST | 526,27 | 526,27 | BJE | Заказ | 4 недели |  |  | 01.02.2018 |  |  |  | Электроустановочные изделия | spring® | Выключатели скрытой установки | Arco | 4011395489505 | 0.026 | KG | 58.320 | CCM
1731-0-1452 | 2510 NLI-214 | Клавиша для механизма 1-клавишного выключателя/переключателя/кнопки с подсвечивающимся полем для надписи (51x10 мм), серия Reflex SI цвет альпийский белый | 1 | ST | 526,27 | 526,27 | BJE | Заказ | 4 недели |  |  | 01.02.2018 |  |  |  | Электроустановочные изделия | spring® | Выключатели скрытой установки | Reflex SI | 4011395489208 | 0.025 | KG | 58.320 | CCM
1731-0-1494 | 1764 NLI-24 | Клавиша с полем для надписи, со световодом, для выключателей/переключателей/кнопок, серия alpha nea, цвет белый матовый | 1 | ST | 876,28 | 876,28 | BJE | Заказ | 4 недели |  |  | 01.02.2018 |  |  |  | Электроустановочные изделия | spring® | Выключатели скрытой установки | alpha bs® | 4011395488904 | 0.030 | KG | 38.500 | CCM
1731-0-1552 | 1764 NLI-81 | Клавиша с полем для надписи, со световодом, для выключателей/переключателей/кнопок, серия solo/future, цвет антрацит | 1 | ST | 892,80 | 892,80 | BJE | Заказ | 4 недели |  |  | 01.02.2018 |  |  |  | Электроустановочные изделия | spring® | Выключатели скрытой установки | Arco | 4011395056028 | 0.030 | KG | 38.500 | CCM
1731-0-1569 | 1764 NLI-24G | Клавиша с полем для надписи, со световодом, для выключателей/переключателей/кнопок, серия alpha nea, цвет белый глянцевый | 1 | ST | 876,28 | 876,28 | BJE | Заказ | 4 недели |  |  | 01.02.2018 |  |  |  | Электроустановочные изделия | spring® | Выключатели скрытой установки | alpha bs® | 4011395704707 | 0.040 | KG | 38.500 | CCM
1731-0-1593 | 2106-34 | Клавиша для механизма 1-клавишного выключателя/переключателя/кнопки (IP44), серия Allwetter 44, цвет альпийский белый | 1 | ST | 0,00 | 0,00 | BJE | Заказ | 4 недели | Снятие с заменой | 1731-0-3991 | 01.06.2015 | 03.08.2016 |  |  | Электроустановочные изделия | Влагозащищенные выключатели | Влагозащищённые выключатели IP44 | Влагозащищённые выключатели IP44 | 4011395869802 | 0.047 | KG | 2.990 | CCM
1731-0-1601 | 2105-34 | Клавиша для механизма 2-клавишного выключателя/переключателя/кнопки (IP44), серия Allwetter 44, цвет альпийский белый | 1 | ST | 1407,99 | 1407,99 | BJE | Заказ | 4 недели |  |  | 01.02.2018 |  |  |  | Электроустановочные изделия | Влагозащищенные выключатели | Влагозащищённые выключатели IP44 | Влагозащищённые выключатели IP44 | 4011395869901 | 0.042 | KG | 2.990 | CCM
1731-0-1627 | 2108-34 | Клавиша для механизма 1-клавишного выключателя/переключателя/кнопки, с окном для линзы, с маркировкой "I/O" (IP44), серия Allwetter 44, цвет альпийский белый | 1 | ST | 1065,68 | 1065,68 | BJE | Заказ | 4 недели |  |  | 01.02.2018 |  |  |  | Электроустановочные изделия | Влагозащищенные выключатели | Влагозащищённые выключатели IP44 | Влагозащищённые выключатели IP44 | 4011395870105 | 0.052 | KG | 2.990 | CCM
1731-0-1635 | 2120-34 | Клавиша для механизма 1-клавишного выключателя/переключателя/кнопки, с окном для линзы/символа, IP44, серия Allwetter 44, цвет альпийский белый | 1 | ST | 0,00 | 0,00 | BJE | Заказ | 4 недели | Снятие с заменой | 1731-0-1998 |  | 28.02.2014 |  |  | Электроустановочные изделия | Влагозащищенные выключатели | Влагозащищённые выключатели IP44 | Влагозащищённые выключатели IP44 | 4011395870204 | 0.043 | KG | 2.990 | CCM
1731-0-1643 | 2106 N-34 | Клавиша для механизма 1-клавишного выключателя/переключателя/кнопки, с полем для надписи (IP44), серия Allwetter 44, цвет альпийский белый | 1 | ST | 1328,11 | 1328,11 | BJE | Заказ | 4 недели |  |  | 01.02.2018 |  |  |  | Электроустановочные изделия | Влагозащищенные выключатели | Влагозащищённые выключатели IP44 | Влагозащищённые выключатели IP44 | 4011395870303 | 0.045 | KG | 2.990 | CCM
1731-0-1650 | 2126-34 | Клавиша для механизма выключателя жалюзи 2000/4 US и 2020/4 US, с маркировкой, IP44, серия Allwetter 44, цвет альпийский белый | 1 | ST | 1633,91 | 1633,91 | BJE | Заказ | 4 недели |  |  | 01.02.2018 |  |  |  | Электроустановочные изделия | Влагозащищенные выключатели | Влагозащищённые выключатели IP44 | Влагозащищённые выключатели IP44 | 4011395870501 | 0.043 | KG | 2.990 | CCM
1731-0-1668 | 2106-35 | Клавиша для механизма 1-клавишного выключателя/переключателя/кнопки (IP44), серия Allwetter 44, цвет антрацит | 1 | ST | 1168,38 | 1168,38 | BJE | Заказ | 4 недели |  |  | 01.02.2018 |  |  |  | Электроустановочные изделия | Влагозащищенные выключатели | Влагозащищённые выключатели IP44 | Влагозащищённые выключатели IP44 | 4011395873106 | 0.047 | KG | 2.990 | CCM
1731-0-1676 | 2105-35 | Клавиша для механизма 2-клавишного выключателя/переключателя/кнопки (IP44), серия Allwetter 44, цвет антрацит | 1 | ST | 1622,49 | 1622,49 | BJE | Заказ | 4 недели |  |  | 01.02.2018 |  |  |  | Электроустановочные изделия | Влагозащищенные выключатели | Влагозащищённые выключатели IP44 | Влагозащищённые выключатели IP44 | 4011395873304 | 0.052 | KG | 2.990 | CCM
1731-0-1692 | 2108-35 | Клавиша для механизма 1-клавишного выключателя/переключателя/кнопки, с окном для линзы, с маркировкой "I/O" (IP44), серия Allwetter 44, цвет антрацит | 1 | ST | 1275,68 | 1275,68 | BJE | Заказ | 4 недели |  |  | 01.02.2018 |  |  |  | Электроустановочные изделия | Влагозащищенные выключатели | Влагозащищённые выключатели IP44 | Влагозащищённые выключатели IP44 | 4011395873502 | 0.052 | KG | 2.990 | CCM
1731-0-1700 | 2120-35 | Клавиша для механизма 1-клавишного выключателя/переключателя/кнопки, с окном для линзы/символа, IP44, серия Allwetter 44, цвет антрацит | 1 | ST | 1168,38 | 1168,38 | BJE | Заказ | 4 недели |  |  | 01.02.2018 |  |  |  | Электроустановочные изделия | Влагозащищенные выключатели | Влагозащищённые выключатели IP44 | Влагозащищённые выключатели IP44 | 4011395873601 | 0.052 | KG | 2.990 | CCM
1731-0-1718 | 2106 N-35 | Клавиша для механизма 1-клавишного выключателя/переключателя/кнопки, с полем для надписи (IP44), серия Allwetter 44, цвет антрацит | 1 | ST | 1583,70 | 1583,70 | BJE | Заказ | 4 недели |  |  | 01.02.2018 |  |  |  | Электроустановочные изделия | Влагозащищенные выключатели | Влагозащищённые выключатели IP44 | Влагозащищённые выключатели IP44 | 4011395873700 | 0.052 | KG | 2.990 | CCM
1731-0-1726 | 2126-35 | Клавиша для механизма выключателя жалюзи 2000/4 US и 2020/4 US, с маркировкой, IP44, серия Allwetter 44, цвет антрацит | 1 | ST | 1850,69 | 1850,69 | BJE | Заказ | 4 недели |  |  | 01.02.2018 |  |  |  | Электроустановочные изделия | Влагозащищенные выключатели | Влагозащищённые выключатели IP44 | Влагозащищённые выключатели IP44 | 4011395874202 | 0.052 | KG | 2.990 | CCM
1731-0-1734 | 2107-34 | Клавиша для механизма 1-клавишного выключателя/переключателя/кнопки, с красной линзой (IP44), серия Allwetter 44, цвет альпийский белый | 1 | ST | 1038,30 | 1038,30 | BJE | Заказ | 4 недели |  |  | 01.02.2018 |  |  |  | Электроустановочные изделия | Влагозащищенные выключатели | Влагозащищённые выключатели IP44 | Влагозащищённые выключатели IP44 | 4011395870402 | 0.044 | KG | 2.990 | CCM
1731-0-1742 | 2107-35 | Клавиша для механизма 1-клавишного выключателя/переключателя/кнопки, с красной линзой (IP44), серия Allwetter 44, цвет антрацит | 1 | ST | 1284,76 | 1284,76 | BJE | Заказ | 4 недели |  |  | 01.02.2018 |  |  |  | Электроустановочные изделия | Влагозащищенные выключатели | Влагозащищённые выключатели IP44 | Влагозащищённые выключатели IP44 | 4011395873809 | 0.052 | KG | 2.990 | CCM
1731-0-1775 | 2106-32 | Клавиша для механизма 1-клавишного выключателя/переключателя/кнопки (IP44), серия Allwetter 44, цвет слоновая кость | 1 | ST | 0,00 | 0,00 | BJE | Заказ | 4 недели | Снятие с заменой | 1731-0-1997 |  | 05.02.2015 |  |  | Электроустановочные изделия | Влагозащищенные выключатели | Влагозащищённые выключатели IP44 | Влагозащищённые выключатели IP44 | 4011395910405 | 0.043 | KG | 2.990 | CCM
1731-0-1783 | 2105-32 | Клавиша для механизма 2-клавишного выключателя/переключателя/кнопки (IP44), серия Allwetter 44, цвет слоновая кость | 1 | ST | 1407,99 | 1407,99 | BJE | Заказ | 4 недели |  |  | 01.02.2018 |  |  |  | Электроустановочные изделия | Влагозащищенные выключатели | Влагозащищённые выключатели IP44 | Влагозащищённые выключатели IP44 | 4011395910504 | 0.040 | KG | 2.990 | CCM
1731-0-1809 | 2108-32 | Клавиша для механизма 1-клавишного выключателя/переключателя/кнопки, с окном для линзы, с маркировкой "I/O" (IP44), серия Allwetter 44, цвет слоновая кость | 1 | ST | 1065,68 | 1065,68 | BJE | Заказ | 4 недели |  |  | 01.02.2018 |  |  |  | Электроустановочные изделия | Влагозащищенные выключатели | Влагозащищённые выключатели IP44 | Влагозащищённые выключатели IP44 | 4011395910702 | 0.052 | KG | 2.990 | CCM
1731-0-1817 | 2120-32 | Клавиша для механизма 1-клавишного выключателя/переключателя/кнопки, с окном для линзы/символа, IP44, серия Allwetter 44, цвет слоновая кость | 1 | ST | 951,59 | 951,59 | BJE | Заказ | 4 недели |  |  | 01.02.2018 |  |  |  | Электроустановочные изделия | Влагозащищенные выключатели | Влагозащищённые выключатели IP44 | Влагозащищённые выключатели IP44 | 4011395910801 | 0.042 | KG | 2.990 | CCM
1731-0-1825 | 2106 N-32 | Клавиша для механизма 1-клавишного выключателя/переключателя/кнопки, с полем для надписи (IP44), серия Allwetter 44, цвет слоновая кость | 1 | ST | 1366,91 | 1366,91 | BJE | Заказ | 4 недели |  |  | 01.02.2018 |  |  |  | Электроустановочные изделия | Влагозащищенные выключатели | Влагозащищённые выключатели IP44 | Влагозащищённые выключатели IP44 | 4011395911006 | 0.044 | KG | 2.990 | CCM
1731-0-1833 | 2107-32 | Клавиша для механизма 1-клавишного выключателя/переключателя/кнопки, с красной линзой (IP44), серия Allwetter 44, цвет слоновая кост | 1 | ST | 1067,97 | 1067,97 | BJE | Заказ | 4 недели |  |  | 01.02.2018 |  |  |  | Электроустановочные изделия | Влагозащищенные выключатели | Влагозащищённые выключатели IP44 | Влагозащищённые выключатели IP44 | 4011395911204 | 0.044 | KG | 2.990 | CCM
1731-0-1841 | 2126-32 | Клавиша для механизма выключателя жалюзи 2000/4 US и 2020/4 US, с маркировкой, IP44, серия Allwetter 44, цвет слоновая кость | 1 | ST | 1633,91 | 1633,91 | BJE | Заказ | 4 недели |  |  | 01.02.2018 |  |  |  | Электроустановочные изделия | Влагозащищенные выключатели | Влагозащищённые выключатели IP44 | Влагозащищённые выключатели IP44 | 4011395911303 | 0.052 | KG | 2.990 | CCM
1731-0-1858 | 1764 NLI-22G | Клавиша с полем для надписи, со световодом, для выключателей/переключателей/кнопок, серия alpha nea, цвет слоновая кость | 1 | ST | 677,75 | 677,75 | BJE | Заказ | 4 недели |  |  | 01.02.2018 |  |  |  | Электроустановочные изделия | spring® | Выключатели скрытой установки | alpha bs® | 4011395916902 | 0.034 | KG | 38.500 | CCM
1731-0-1876 | 1764 NLI-82 | Клавиша с полем для надписи, со световодом, для выключателей/переключателей/кнопок, серия solo/future, цвет savanne/слоновая кость | 1 | ST | 562,84 | 562,84 | BJE | Заказ | 4 недели |  |  | 23.05.2018 |  |  |  | Электроустановочные изделия | spring® | Выключатели скрытой установки | Elos | 4011395994955 | 0.030 | KG | 38.500 | CCM
1731-0-1877 | 1764 NLI-84 | Клавиша с полем для надписи, со световодом, для выключателей/переключателей/кнопок, серия solo/future, цвет davos/альпийский белый | 1 | ST | 624,55 | 624,55 | BJE | Заказ | 4 недели |  |  | 01.02.2018 |  |  |  | Электроустановочные изделия | spring® | Выключатели скрытой установки | Elos | 4011395995853 | 0.032 | KG | 38.500 | CCM
1731-0-1889 | 2506-212-507 | Клавиша для механизма 1-клавишного выключателя/переключателя/кнопки, серия Busch-Duro 2000 SI, цвет слоновая кость | 10 | ST | 135,57 | 1355,70 | BJE | D | 4 недели |  |  | 01.02.2018 |  |  |  | Электроустановочные изделия | spring® | Аксессуары для выключателей скрытой установки | Аксессуары для выключателей скрытой установки | 4011395041055 | 0.030 | KG | 58.320 | CCM
1731-0-1890 | 2505-212-507 | Клавиша для механизма 2-клавишного выключателя/переключателя/кнопки, серия Busch-Duro 2000 SI, цвет слоновая кость | 10 | ST | 257,29 | 2572,90 | BJE | D | 4 недели |  |  | 01.02.2018 |  |  |  | Электроустановочные изделия | spring® | Аксессуары для выключателей скрытой установки | Аксессуары для выключателей скрытой установки | 4011395041062 | 0.029 | KG | 58.320 | CCM
1731-0-1891 | 2506-214-507 | Клавиша для механизма 1-клавишного выключателя/переключателя/кнопки, серия Reflex SI, цвет альпийский белый | 10 | ST | 135,57 | 1355,70 | BJE | D | 4 недели |  |  | 01.02.2018 |  |  |  | Электроустановочные изделия | spring® | Выключатели скрытой установки | Reflex SI | 4011395041079 | 0.023 | KG | 58.320 | CCM
1731-0-1921 | 1716-81 | Плата центральная (накладка) для механизма светоиндикатора 2062 U, серия solo/future, цвет антрацит | 1 | ST | 1912,88 | 1912,88 | BJE | Заказ | 4 недели |  |  | 01.02.2018 |  |  |  | Электроустановочные изделия | spring® | Выключатели скрытой установки | Arco | 4011395067512 | 0.020 | KG | 328.510 | CCM
1731-0-1922 | 1716-82 | Плата центральная (накладка) для механизма светоиндикатора 2062 U, серия solo/future, цвет слоновая кость | 1 | ST | 1807,44 | 1807,44 | BJE | Заказ | 4 недели |  |  | 23.05.2018 |  |  |  | Электроустановочные изделия | spring® | Выключатели скрытой установки | Elos | 4011395067536 | 0.020 | KG | 328.510 | CCM
1731-0-1923 | 1716-84 | Плата центральная (накладка) для механизма светоиндикатора 2062 U, серия solo/future, цвет альпийский белый | 1 | ST | 1721,37 | 1721,37 | BJE | Заказ | 4 недели |  |  | 01.02.2018 |  |  |  | Электроустановочные изделия | spring® | Выключатели скрытой установки | Elos | 4011395067550 | 0.040 | KG | 328.510 | CCM
1731-0-1942 | 1716-74 | Плата центральная (накладка) для механизма светоиндикатора 2062 U, серия impuls, цвет альпийский белый | 10 | ST | 2015,01 | 20150,10 | BJE | Заказ | 6 недель |  |  | 01.02.2018 |  |  |  | Электроустановочные изделия | Механизмы устройств скрытой установки | Механизмы коммуникационных систем | Механизмы коммуникационных систем | 4011395067932 | 0.020 | KG | 0.310 | CDM
1731-0-1944 | 1716-79 | Плата центральная (накладка) для механизма светоиндикатора 2062 U, серия impuls, цвет шампань-металлик | 10 | ST | 2819,31 | 28193,10 | BJE | Заказ | 6 недель |  |  | 01.02.2018 |  |  |  | Электроустановочные изделия | Механизмы устройств скрытой установки | Механизмы коммуникационных систем | Механизмы коммуникационных систем | 4011395067970 | 0.020 | KG | 0.310 | CDM
1731-0-1948 | 1764 NLI-83 | Клавиша с полем для надписи, со световодом, для выключателей/переключателей/кнопок, серия solo/future, цвет серебристо-алюминиевый | 1 | ST | 1071,17 | 1071,17 | BJE | Заказ | 4 недели |  |  | 01.02.2018 |  |  |  | Электроустановочные изделия | spring® | Выключатели скрытой установки | Elos | 4011395074374 | 0.026 | KG | 38.500 | CCM
1731-0-1950 | 1716-83 | Плата центральная (накладка) для механизма светоиндикатора 2062 U, серия solo/future, цвет серебристо-алюминиевый | 1 | ST | 2283,11 | 2283,11 | BJE | Заказ | 4 недели |  |  | 01.02.2018 |  |  |  | Электроустановочные изделия | spring® | Выключатели скрытой установки | Elos | 4011395077825 | 0.020 | KG | 328.510 | CCM
1731-0-1951 | 1716-72 | Плата центральная (накладка) для механизма светоиндикатора 2062 U, серия impuls, цвет слоновая кость | 10 | ST | 2015,01 | 20150,10 | BJE | Заказ | 6 недель |  |  | 01.02.2018 |  |  |  | Электроустановочные изделия | Механизмы устройств скрытой установки | Механизмы коммуникационных систем | Механизмы коммуникационных систем | 4011395083819 | 0.020 | KG | 0.310 | CDM
1731-0-1952 | 1716-783 | Плата центральная (накладка) для механизма светоиндикатора 2062 U, серия impuls, цвет серебристо-алюминиевый | 10 | ST | 2819,31 | 28193,10 | BJE | Заказ | 6 недель |  |  | 01.02.2018 |  |  |  | Электроустановочные изделия | Механизмы устройств скрытой установки | Механизмы коммуникационных систем | Механизмы коммуникационных систем | 4011395083826 | 0.020 | KG | 0.310 | CDM
1731-0-1953 | 1764 NLI-866 | Клавиша с полем для надписи, со световодом, для выключателей/переключателей/кнопок, серия pur/сталь | 1 | ST | 1417,12 | 1417,12 | BJE | Заказ | 4 недели |  |  | 01.02.2018 |  |  |  | Электроустановочные изделия | spring® | Выключатели скрытой установки | Puma | 4011395086186 | 0.031 | KG | 38.500 | CCM
1731-0-1954 | 1720-866 | Клавиша для механизма выключателя со шнурком 2020/xx US, с местом для линзы, серия pur/сталь | 1 | ST | 892,26 | 892,26 | BJE | Заказ | 4 недели |  |  | 01.02.2018 |  |  |  | Электроустановочные изделия | spring® | Выключатели скрытой установки | Puma | 4011395088258 | 0.044 | KG | 30.250 | CCM
1731-0-1955 | 1716-866 | Плата центральная (накладка) для механизма светоиндикатора 2062 U, серия pur/сталь | 1 | ST | 2440,56 | 2440,56 | BJE | Заказ | 4 недели |  |  | 01.02.2018 |  |  |  | Электроустановочные изделия | spring® | Выключатели скрытой установки | Puma | 4011395088555 | 0.040 | KG | 328.510 | CCM
1731-0-1956 | 2102 H-31 | Клавиша для механизма 1-клавишного выключателя/переключателя/кнопки, с красной линзой, с маркировкой "HNS", серия Allwetter 44, цвет коричневый | 1 | ST | 1398,86 | 1398,86 | BJE | Заказ | 4 недели |  |  | 01.02.2018 |  |  |  | Электроустановочные изделия | spring® | Аксессуары для выключателей скрытой установки | Аксессуары для выключателей скрытой установки | 4011395103777 | 0.052 | KG | 2.990 | CCM
1731-0-1957 | 2102 H-33 | Клавиша для механизма 1-клавишного выключателя/переключателя/кнопки, с красной линзой, с маркировкой "HNS", серия Allwetter 44, цвет серебристо-алюминиевый | 1 | ST | 1398,86 | 1398,86 | BJE | Заказ | 4 недели |  |  | 01.02.2018 |  |  |  | Электроустановочные изделия | spring® | Аксессуары для выключателей скрытой установки | Аксессуары для выключателей скрытой установки | 4011395103814 | 0.052 | KG | 2.990 | CCM
1731-0-1958 | 2105-31 | Клавиша для механизма 2-клавишного выключателя/переключателя/кнопки (IP44), серия Allwetter 44, цвет коричневый | 1 | ST | 1622,49 | 1622,49 | BJE | Заказ | 4 недели |  |  | 01.02.2018 |  |  |  | Электроустановочные изделия | spring® | Аксессуары для выключателей скрытой установки | Аксессуары для выключателей скрытой установки | 4011395103944 | 0.042 | KG | 2.990 | CCM
1731-0-1959 | 2105-33 | Клавиша для механизма 2-клавишного выключателя/переключателя/кнопки (IP44), серия Allwetter 44, цвет серебристо-алюминиевый | 1 | ST | 1622,49 | 1622,49 | BJE | Заказ | 4 недели |  |  | 01.02.2018 |  |  |  | Электроустановочные изделия | spring® | Аксессуары для выключателей скрытой установки | Аксессуары для выключателей скрытой установки | 4011395104040 | 0.042 | KG | 2.990 | CCM
1731-0-1960 | 2106 N-31 | Клавиша для механизма 1-клавишного выключателя/переключателя/кнопки, с полем для надписи (IP44), серия Allwetter 44, цвет коричневый | 1 | ST | 1583,70 | 1583,70 | BJE | Заказ | 4 недели |  |  | 01.02.2018 |  |  |  | Электроустановочные изделия | spring® | Аксессуары для выключателей скрытой установки | Аксессуары для выключателей скрытой установки | 4011395104118 | 0.040 | KG | 2.990 | CCM
1731-0-1961 | 2106 N-33 | Клавиша для механизма 1-клавишного выключателя/переключателя/кнопки, с полем для надписи (IP44)), серия Allwetter 44, цвет серебристо-алюминиевый | 1 | ST | 1583,70 | 1583,70 | BJE | Заказ | 4 недели |  |  | 01.02.2018 |  |  |  | Электроустановочные изделия | spring® | Аксессуары для выключателей скрытой установки | Аксессуары для выключателей скрытой установки | 4011395104095 | 0.040 | KG | 2.990 | CCM
1731-0-1962 | 2106-31 | Клавиша для механизма 1-клавишного выключателя/переключателя/кнопки (IP44), серия Allwetter 44, цвет коричневый | 1 | ST | 1168,38 | 1168,38 | BJE | Заказ | 4 недели |  |  | 01.02.2018 |  |  |  | Электроустановочные изделия | spring® | Аксессуары для выключателей скрытой установки | Аксессуары для выключателей скрытой установки | 4011395104088 | 0.047 | KG | 2.990 | CCM
1731-0-1963 | 2106-33 | Клавиша для механизма 1-клавишного выключателя/переключателя/кнопки (IP44), серия Allwetter 44, цвет серебристо-алюминиевый | 1 | ST | 1168,38 | 1168,38 | BJE | Заказ | 4 недели |  |  | 01.02.2018 |  |  |  | Электроустановочные изделия | spring® | Аксессуары для выключателей скрытой установки | Аксессуары для выключателей скрытой установки | 4011395104071 | 0.047 | KG | 2.990 | CCM
1731-0-1964 | 2107-31 | Клавиша для механизма 1-клавишного выключателя/переключателя/кнопки, с красной линзой (IP44), серия Allwetter 44, цвет коричневый | 1 | ST | 1284,76 | 1284,76 | BJE | Заказ | 4 недели |  |  | 01.02.2018 |  |  |  | Электроустановочные изделия | spring® | Аксессуары для выключателей скрытой установки | Аксессуары для выключателей скрытой установки | 4011395104057 | 0.044 | KG | 2.990 | CCM
1731-0-1965 | 2107-33 | Клавиша для механизма 1-клавишного выключателя/переключателя/кнопки, с красной линзой (IP44), серия Allwetter 44, цвет серебристо-алюминиевый | 1 | ST | 1284,76 | 1284,76 | BJE | Заказ | 4 недели |  |  | 01.02.2018 |  |  |  | Электроустановочные изделия | spring® | Аксессуары для выключателей скрытой установки | Аксессуары для выключателей скрытой установки | 4011395104033 | 0.044 | KG | 2.990 | CCM
1731-0-1966 | 2108-31 | Клавиша для механизма 1-клавишного выключателя/переключателя/кнопки, с окном для линзы, с маркировкой "I/O" (IP44), серия Allwetter 44, цвет коричневый | 1 | ST | 1282,48 | 1282,48 | BJE | Заказ | 4 недели |  |  | 01.02.2018 |  |  |  | Электроустановочные изделия | spring® | Аксессуары для выключателей скрытой установки | Аксессуары для выключателей скрытой установки | 4011395104019 | 0.052 | KG | 2.990 | CCM
1731-0-1967 | 2108-33 | Клавиша для механизма 1-клавишного выключателя/переключателя/кнопки, с окном для линзы, с маркировкой "I/O" (IP44), серия Allwetter 44, цвет серебристо-алюминиевый | 1 | ST | 1282,48 | 1282,48 | BJE | Заказ | 4 недели |  |  | 01.02.2018 |  |  |  | Электроустановочные изделия | spring® | Аксессуары для выключателей скрытой установки | Аксессуары для выключателей скрытой установки | 4011395104026 | 0.052 | KG | 2.990 | CCM
1731-0-1968 | 2120-31 | Клавиша для механизма 1-клавишного выключателя/переключателя/кнопки, с окном для линзы/символа, IP44, серия Allwetter 44, цвет коричневый | 1 | ST | 1168,38 | 1168,38 | BJE | Заказ | 4 недели |  |  | 01.02.2018 |  |  |  | Электроустановочные изделия | spring® | Аксессуары для выключателей скрытой установки | Аксессуары для выключателей скрытой установки | 4011395103784 | 0.043 | KG | 2.990 | CCM
1731-0-1969 | 2120-33 | Клавиша для механизма 1-клавишного выключателя/переключателя/кнопки, с окном для линзы/символа, IP44, серия Allwetter 44, цвет серебристо-алюминиевый | 1 | ST | 1168,38 | 1168,38 | BJE | Заказ | 4 недели |  |  | 01.02.2018 |  |  |  | Электроустановочные изделия | spring® | Аксессуары для выключателей скрытой установки | Аксессуары для выключателей скрытой установки | 4011395103760 | 0.043 | KG | 2.990 | CCM
1731-0-1970 | 2126-31 | Клавиша для механизма выключателя жалюзи 2000/4 US и 2020/4 US, с маркировкой, IP44, серия Allwetter 44, цвет коричневый | 1 | ST | 1850,69 | 1850,69 | BJE | Заказ | 4 недели |  |  | 01.02.2018 |  |  |  | Электроустановочные изделия | Управление жалюзи | Аксессуары для управления жалюзи скрытой установки |  | 4011395103753 | 0.043 | KG | 2.990 | CCM
1731-0-1971 | 2126-33 | Клавиша для механизма выключателя жалюзи 2000/4 US и 2020/4 US, с маркировкой, IP44, серия Allwetter 44, цвет серебристо-алюминиевый | 1 | ST | 1850,69 | 1850,69 | BJE | Заказ | 4 недели |  |  | 01.02.2018 |  |  |  | Электроустановочные изделия | Управление жалюзи | Аксессуары для управления жалюзи скрытой установки |  | 4011395103746 | 0.043 | KG | 2.990 | CCM
1731-0-1972 | 1716-777 | Плата центральная (накладка) для механизма светоиндикатора 2062 U, серия impuls, цвет ежевика/бордо | 10 | ST | 2819,31 | 28193,10 | BJE | Заказ | 6 недель |  |  | 01.02.2018 |  |  |  | Электроустановочные изделия | Механизмы устройств скрытой установки | Механизмы коммуникационных систем | Механизмы коммуникационных систем | 4011395107102 | 0.020 | KG | 0.310 | CDM
1731-0-1973 | 1764 NLI-815 | Клавиша с полем для надписи, со световодом, для выключателей/переключателей/кнопок, серия solo/future, цвет sahara/жёлтый | 1 | ST | 0,00 | 0,00 | BJE | Заказ | 4 недели | Продажи прекращены |  | 01.07.2017 | 24.01.2018 |  |  | Электроустановочные изделия | spring® | Аксессуары для выключателей скрытой установки | Аксессуары для выключателей скрытой установки | 4011395110669 | 0.032 | KG | 38.500 | CCM
1731-0-1974 | 1716-815 | Плата центральная (накладка) для механизма светоиндикатора 2062 U, серия solo/future, цвет sahara/жёлтый | 1 | ST | 0,00 | 0,00 | BJE | Заказ | 4 недели | Продажи прекращены |  | 01.07.2017 | 24.01.2018 |  |  | Электроустановочные изделия | Мультимедийные системы | Системы коммуникации и контроля доступа | Reflex SI | 4011395110683 | 0.040 | KG | 328.510 | CCM
1731-0-1975 | 1764 NLI-803 | Клавиша с полем для надписи, со световодом, для выключателей/переключателей/кнопок, серия solo/future, цвет meteor/серый металлик | 1 | ST | 1071,17 | 1071,17 | BJE | Заказ | 4 недели |  |  | 01.02.2018 |  |  |  | Электроустановочные изделия | spring® | Аксессуары для выключателей скрытой установки | Аксессуары для выключателей скрытой установки | 4011395110706 | 0.032 | KG | 38.500 | CCM
1731-0-1976 | 1716-803 | Плата центральная (накладка) для механизма светоиндикатора 2062 U, серия solo/future, цвет meteor/серый металлик | 1 | ST | 2283,11 | 2283,11 | BJE | Заказ | 4 недели |  |  | 01.02.2018 |  |  |  | Электроустановочные изделия | Мультимедийные системы | Системы коммуникации и контроля доступа | Reflex SI | 4011395110690 | 0.040 | KG | 328.510 | CCM
1731-0-1983 | 1716-775 | Плата центральная (накладка) для механизма светоиндикатора 2062 U, серия impuls, цвет чёрный бархат | 10 | ST | 2819,31 | 28193,10 | BJE | Заказ | 6 недель |  |  | 01.02.2018 |  |  |  | Электроустановочные изделия | Механизмы устройств скрытой установки | Механизмы коммуникационных систем | Механизмы коммуникационных систем | 4011395128220 | 0.041 | KG | 0.310 | CDM
1731-0-1984 | 1716-774 | Плата центральная (накладка) для механизма светоиндикатора 2062 U, серия impuls, цвет белый бархат | 10 | ST | 2819,31 | 28193,10 | BJE | Заказ | 6 недель |  |  | 01.02.2018 |  |  |  | Электроустановочные изделия | Механизмы устройств скрытой установки | Механизмы коммуникационных систем | Механизмы коммуникационных систем | 4011395128237 | 0.041 | KG | 0.310 | CDM
1731-0-1989 | 1716-896-500 | Плата центральная (накладка) для механизма светоиндикатора 2062 U, серия solo/future, цвет chalet-white | 10 | ST | 1912,88 | 19128,80 | BJE | Заказ | 6 недель | Продажа остатков |  | 01.02.2018 | 22.05.2018 | новый статус |  | Электроустановочные изделия | spring® | Выключатели скрытой установки | Elos | 4011395165027 | 0.041 | KG | 0.080 | CDM
1731-0-1990 | 1720-896-500 | Клавиша для механизма выключателя со шнурком 2020/xx US, с местом для линзы, серия solo/future, цвет chalet-white | 10 | ST | 458,74 | 4587,40 | BJE | Заказ | 6 недель | Продажа остатков |  | 01.02.2018 | 22.05.2018 | новый статус |  | Электроустановочные изделия | spring® | Выключатели скрытой установки | Puma | 4011395165041 | 0.040 | KG | 0.080 | CDM
1731-0-1991 | 1764 NLI-896-50 | Клавиша с полем для надписи, со световодом, для выключателей/переключателей/кнопок, серия solo/future, цвет chalet-white | 10 | ST | 693,94 | 6939,40 | BJE | Заказ | 6 недель | Продажа остатков |  | 01.02.2018 | 22.05.2018 | новый статус |  | Электроустановочные изделия | spring® | Выключатели скрытой установки | Elos | 4011395165911 | 0.032 | KG | 0.080 | CDM
1731-0-1993 | 2505-214-500 | Клавиша для механизма 2-клавишного выключателя/переключателя/кнопки, серия Reflex SI, цвет альпийский белый | 10 | ST | 257,29 | 2572,90 | BJE | D | 4 недели |  |  | 01.02.2018 |  |  |  | Электроустановочные изделия | spring® | Выключатели скрытой установки | Reflex SI | 4011395173428 | 0.030 | KG | 158.000 | CCM
1731-0-1994 | 2520-214-500 | Клавиша для механизма 1-клавишного выключателя/переключателя/кнопки, с окном для символа, серия Reflex SI, цвет альпийский белый | 10 | ST | 260,81 | 2608,10 | BJE | Заказ | 4 недели |  |  | 01.02.2018 |  |  |  | Электроустановочные изделия | spring® | Выключатели скрытой установки | Reflex SI | 4011395173466 | 0.020 | KG | 158.000 | CCM
1731-0-1995 | 2509-214-500 | Клавиша для механизма 1-клавишного выключателя/переключателя/кнопки с красной линзой, серия Reflex SI, цвет альпийский белый | 1 | ST | 333,01 | 333,01 | BJE | Заказ | 4 недели |  |  | 01.02.2018 |  |  |  | Электроустановочные изделия | spring® | Выключатели скрытой установки | Reflex SI | 4011395173473 | 0.020 | KG | 158.000 | CCM
1731-0-1996 | 2520 LI-214-500 | Клавиша для механизма 1-клавишного выключателя/переключателя/кнопки с символом СВЕТ, серия Reflex SI, цвет альпийский белый | 1 | ST | 333,01 | 333,01 | BJE | Заказ | 4 недели |  |  | 01.02.2018 |  |  |  | Электроустановочные изделия | spring® | Выключатели скрытой установки | Reflex SI | 4011395173497 | 0.020 | KG | 158.000 | CCM
1731-0-1997 | 2106-32-500 | Клавиша для механизма 1-клавишного выключателя/переключателя/кнопки (IP44), серия Allwetter 44, цвет слоновая кость | 1 | ST | 924,20 | 924,20 | BJE | D | 4 недели |  |  | 01.02.2018 |  |  |  | Электроустановочные изделия | Влагозащищенные выключатели | Влагозащищённые выключатели IP44 | Влагозащищённые выключатели IP44 | 4011395173824 | 0.040 | KG | 299.000 | CCM
1731-0-1998 | 2120-34-500 | Клавиша для механизма 1-клавишного выключателя/переключателя/кнопки, с окном для линзы/символа, IP44, серия Allwetter 44, цвет альпийский белый | 1 | ST | 924,20 | 924,20 | BJE | Заказ | 4 недели |  |  | 01.02.2018 |  |  |  | Электроустановочные изделия | Влагозащищенные выключатели | Влагозащищённые выключатели IP44 | Влагозащищённые выключатели IP44 | 4011395173831 | 0.040 | KG | 299.000 | CCM
1731-0-1999 | 2506 N/KI-212-500 | Клавиша для механизма 1-клавишного выключателя/переключателя/кнопки, с полем для надписи, с символом ЗВОНОК, серия Busch-Duro 2000 SI, цвет слоновая кость | 1 | ST | 570,52 | 570,52 | BJE | Заказ | 4 недели |  |  | 01.02.2018 |  |  |  | Электроустановочные изделия | spring® | Выключатели скрытой установки | Arco | 4011395173848 | 0.020 | KG | 158.000 | CCM
1731-0-2024 | 1764 NLI-840-500 | Клавиша с полем для надписи, со световодом, для выключателей/переключателей/кнопок, серия Династия, Латунь античная | 1 | ST | 1452,36 | 1452,36 | BJE | Заказ | 4 недели |  |  | 23.05.2018 |  |  |  | Электроустановочные изделия | Электроустановочные изделия |  |  | 4011395194676 | 0.030 | KG | 38.500 | CCM
1731-0-2025 | 1716-840-500 | Плата центральная (накладка) для механизма светоиндикатора 2062 U, серия Династия, Латунь античная | 1 | ST | 2540,50 | 2540,50 | BJE | Заказ | 4 недели |  |  | 23.05.2018 |  |  |  | Электроустановочные изделия | Электроустановочные изделия |  |  | 4011395194683 | 0.020 | KG | 328.510 | CCM
1731-0-3991 | 2106-34-500 | Клавиша для механизма 1-клавишного выключателя/переключателя/кнопки (IP44), серия Allwetter 44, цвет альпийский белый | 1 | ST | 924,20 | 924,20 | BJE | E | 4 недели |  |  | 01.02.2018 |  |  |  | Электроустановочные изделия | Влагозащищенные выключатели | Влагозащищённые выключатели IP44 | Влагозащищённые выключатели IP44 | 4011395173817 | 0.050 | KG | 299.000 | CCM
17313210020 |  | Светильник LED,13W;230V AC с кабелем | 1 | ST | 4350,34 | 4350,34 | PFA | Заказ | 5 недель |  |  | 14.06.2017 |  |  |  | Шкафная продукция | Главные распределительные щиты | Главные распределительные щиты |  |  | 0.300 | KG | 0.356 | CDM
17314010102 |  | Светильник 14W,230V AC | 1 | ST | 12291,65 | 12291,65 | PFA | Заказ | 5 недель |  |  | 14.06.2017 |  |  |  | Шкафная продукция | Главные распределительные щиты | Главные распределительные щиты |  |  | 1.460 | KG | 0.440 | CDM
17314010103 |  | Светильник 14W,230V AC + конц.выкл | 1 | ST | 17759,52 | 17759,52 | PFA | Заказ | 5 недель |  |  | 14.06.2017 |  |  |  | Шкафная продукция | Главные распределительные щиты | Главные распределительные щиты |  |  | 1.460 | KG | 0.440 | CDM
17314010110 |  | Светильник 14W,230V AC с кабелем | 1 | ST | 17169,74 | 17169,74 | PFA | Заказ | 5 недель |  |  | 14.06.2017 |  |  |  | Шкафная продукция | Главные распределительные щиты | Главные распределительные щиты |  |  | 1.550 | KG | 0.440 | CDM
17315010101 |  | Светильник 15W,230V AC | 1 | ST | 11630,23 | 11630,23 | PFA | Заказ | 5 недель |  |  | 14.06.2017 |  |  |  | Шкафная продукция | Главные распределительные щиты | Главные распределительные щиты |  |  | 1.350 | KG | 3.000 | CDM
17315010102 |  | Светильник 15W,230V AC | 1 | ST | 12683,00 | 12683,00 | PFA | Заказ | 5 недель |  |  | 14.06.2017 |  |  |  | Шкафная продукция | Главные распределительные щиты | Главные распределительные щиты |  |  | 1.340 | KG | 3.000 | CDM
17315010103 |  | Светильник 15W,230V AC + конц.выкл | 1 | ST | 16816,97 | 16816,97 | PFA | Заказ | 5 недель |  |  | 14.06.2017 |  |  |  | Шкафная продукция | Главные распределительные щиты | Главные распределительные щиты |  |  | 1.390 | KG | 3.000 | CDM
17315010111 |  | Светильник 15W,230V AC с кабелем | 1 | ST | 17528,02 | 17528,02 | PFA | Заказ | 5 недель |  |  | 14.06.2017 |  |  |  | Шкафная продукция | Главные распределительные щиты | Главные распределительные щиты |  |  | 1.460 | KG | 3.000 | CDM
17315110001 |  | Светильник 15W,230V AC | 1 | ST | 9706,55 | 9706,55 | PFA | Заказ | 5 недель |  |  | 14.06.2017 |  |  |  | Шкафная продукция | Главные распределительные щиты | Главные распределительные щиты |  |  | 1.400 | KG | 3.000 | CDM
17315110002 |  | Светильник 15W,230V AC | 1 | ST | 11123,12 | 11123,12 | PFA | Заказ | 5 недель |  |  | 14.06.2017 |  |  |  | Шкафная продукция | Главные распределительные щиты | Главные распределительные щиты |  |  | 1.420 | KG | 3.000 | CDM
17315110003 |  | Светильник 15W,230V AC + конц.выкл | 1 | ST | 16816,97 | 16816,97 | PFA | Заказ | 5 недель |  |  | 14.06.2017 |  |  |  | Шкафная продукция | Главные распределительные щиты | Главные распределительные щиты |  |  | 1.460 | KG | 3.000 | CDM
17315110010 |  | Светильник 15W,230V AC с кабелем | 1 | ST | 12473,55 | 12473,55 | PFA | Заказ | 5 недель |  |  | 14.06.2017 |  |  |  | Шкафная продукция | Главные распределительные щиты | Главные распределительные щиты |  |  | 1.530 | KG | 3.000 | CDM
17315110011 |  | Светильник 15W,230V AC с кабелем | 1 | ST | 8874,23 | 8874,23 | PFA | Заказ | 5 недель |  |  | 14.06.2017 |  |  |  | Шкафная продукция | Главные распределительные щиты | Главные распределительные щиты |  |  | 1.380 | KG | 3.000 | CDM
1740-0-0060 | 3040 | Коробка монтажная, отверстие в стене D=82, глубина 46-56, расстояние между крепежными винтами 60мм, для кирпичных стен | 1 | ST | 195,61 | 195,61 | BJE | Заказ | 4 недели |  |  | 01.02.2018 |  |  |  | Электроустановочные изделия | Электроустановочные изделия |  |  | 8712507114839 | 0.050 | KG | 405.000 | CCM
1740-0-0061 | 3048/10 | Набор монтажный Axcent Flat 1-пост, отверстие в стене D=82, глубина 46-56, расстояние между крепежными винтами 60мм, для кирпичных стен | 1 | ST | 521,61 | 521,61 | BJE | Заказ | 4 недели |  |  | 01.02.2018 |  |  |  | Электроустановочные изделия | Электроустановочные изделия |  |  | 8712507114860 | 0.074 | KG | 1200.000 | CCM
1740-0-0062 | 3048/20 | Набор монтажный Axcent Flat 2-поста, 2 отверстия в стене D=82, глубина 46-56, расстояние между крепежными винтами 60мм, для кирпичны стен | 1 | ST | 752,15 | 752,15 | BJE | Заказ | 4 недели |  |  | 01.02.2018 |  |  |  | Электроустановочные изделия | Электроустановочные изделия |  |  | 8712507114877 | 0.132 | KG | 1985.000 | CCM
1740-0-0063 | 3048/30 | Набор монтажный Axcent Flat 3-поста, 3 отверстия в стене D=82, глубина 46-56, расстояние между крепежными винтами 60мм, для кирпичны стен | 1 | ST | 982,68 | 982,68 | BJE | Заказ | 4 недели |  |  | 01.02.2018 |  |  |  | Электроустановочные изделия | Электроустановочные изделия |  |  | 8712507114884 | 0.190 | KG | 2778.000 | CCM
1740-0-0064 | 3048/40 | Набор монтажный Axcent Flat 4-поста, 4 отверстия в стене D=82, глубина 46-56, расстояние между крепежными винтами 60мм, для кирпичны стен | 1 | ST | 1213,22 | 1213,22 | BJE | Заказ | 4 недели |  |  | 01.02.2018 |  |  |  | Электроустановочные изделия | Электроустановочные изделия |  |  | 8712507114891 | 0.246 | KG | 3606.000 | CCM
1740-0-0065 | 3048/50 | Набор монтажный Axcent Flat 5-постов, 5 отверстий в стене D=82, глубина 46-56, расстояние между крепежными винтами 60мм, для кирпичных стен | 1 | ST | 1446,08 | 1446,08 | BJE | Заказ | 4 недели |  |  | 01.02.2018 |  |  |  | Электроустановочные изделия | Электроустановочные изделия |  |  | 8712507114907 | 0.323 | KG | 4600.000 | CCM
1740-0-0066 | 3048/11 | Набор монтажный Carat Flat 1-пост, отверстие в стене D=82, глубина 46-56, расстояние между крепежными винтами 60мм, для кирпичных стен | 1 | ST | 521,61 | 521,61 | BJE | Заказ | 4 недели |  |  | 01.02.2018 |  |  |  | Электроустановочные изделия | Электроустановочные изделия |  |  | 8712507114914 | 0.074 | KG | 1885.000 | CCM
1740-0-0067 | 3048/21 | Набор монтажный Carat Flat 2-поста, 2 отверстия в стене D=82, глубина 46-56, расстояние между крепежными винтами 60мм, для кирпичных стен | 1 | ST | 752,15 | 752,15 | BJE | Заказ | 4 недели |  |  | 01.02.2018 |  |  |  | Электроустановочные изделия | Электроустановочные изделия |  |  | 8712507114921 | 0.132 | KG | 2985.000 | CCM
1740-0-0068 | 3048/31 | Набор монтажный Carat Flat 3-поста, 3 отверстия в стене D=82, глубина 46-56, расстояние между крепежными винтами 60мм, для кирпичных стен | 1 | ST | 982,68 | 982,68 | BJE | Заказ | 4 недели |  |  | 01.02.2018 |  |  |  | Электроустановочные изделия | Электроустановочные изделия |  |  | 8712507114938 | 0.190 | KG | 3778.000 | CCM
1740-0-0069 | 3048/41 | Набор монтажный Carat Flat 4-поста, 4 отверстия в стене D=82, глубина 46-56, расстояние между крепежными винтами 60мм, для кирпичных стен | 1 | ST | 1213,22 | 1213,22 | BJE | Заказ | 4 недели |  |  | 01.02.2018 |  |  |  | Электроустановочные изделия | Электроустановочные изделия |  |  | 8712507114945 | 0.246 | KG | 3606.000 | CCM
1740-0-0071 | 3050 | Коробка монтажная D=74, глубина 60мм, расстояние между крепежными винтами 60мм для гибсокартоновых стен | 1 | ST | 144,38 | 144,38 | BJE | Заказ | 4 недели |  |  | 01.02.2018 |  |  |  | Электроустановочные изделия | Электроустановочные изделия |  |  | 8712507114846 | 0.050 | KG | 405.000 | CCM
1740-0-0072 | 3058/10 | Набор монтажный Axcent Flat 1-пост, отверстие в стене D=74, глубина 60мм, расстояние между крепежными винтами 60мм, для гибсокартона | 1 | ST | 496,00 | 496,00 | BJE | Заказ | 4 недели |  |  | 01.02.2018 |  |  |  | Электроустановочные изделия | Электроустановочные изделия |  |  | 8712507114969 | 0.083 | KG | 1200.000 | CCM
1740-0-0073 | 3058/20 | Набор монтажный Axcent Flat 2-поста, 2 отверстия в стене D=74, глубина 60мм, расстояние между крепежными винтами 60мм, для гибсокартона | 1 | ST | 728,86 | 728,86 | BJE | Заказ | 4 недели |  |  | 01.02.2018 |  |  |  | Электроустановочные изделия | Электроустановочные изделия |  |  | 8712507114976 | 0.146 | KG | 2200.000 | CCM
1740-0-0074 | 3058/30 | Набор монтажный Axcent Flat 3-поста, 3 отверстия в стене D=74, глубина 60мм, расстояние между крепежными винтами 60мм, для гибсокартона | 1 | ST | 959,41 | 959,41 | BJE | Заказ | 4 недели |  |  | 01.02.2018 |  |  |  | Электроустановочные изделия | Электроустановочные изделия |  |  | 8712507114983 | 0.153 | KG | 2778.000 | CCM
1740-0-0075 | 3058/40 | Набор монтажный Axcent Flat 4-поста, 4 отверстия в стене D=74, глубина 60мм, расстояние между крепежными винтами 60мм, для гибсокартона | 1 | ST | 1189,94 | 1189,94 | BJE | Заказ | 4 недели |  |  | 01.02.2018 |  |  |  | Электроустановочные изделия | Электроустановочные изделия |  |  | 8712507114990 | 0.274 | KG | 3606.000 | CCM
1740-0-0076 | 3058/50 | Набор монтажный Axcent Flat 5-постов, 5 отверстий в стене D=74, глубина 60мм, расстояние между крепежными винтами 60мм, для гибсокартона | 1 | ST | 1422,78 | 1422,78 | BJE | Заказ | 4 недели |  |  | 01.02.2018 |  |  |  | Электроустановочные изделия | Электроустановочные изделия |  |  | 8712507115003 | 0.335 | KG | 4600.000 | CCM
1740-0-0077 | 3058/11 | Набор монтажный Carat Flat 1-пост, отверстие в стене D=74, глубина 60мм, расстояние между крепежными винтами 60мм, для гибсокартона | 1 | ST | 496,00 | 496,00 | BJE | Заказ | 4 недели |  |  | 01.02.2018 |  |  |  | Электроустановочные изделия | Электроустановочные изделия |  |  | 8712507115010 | 0.083 | KG | 1200.000 | CCM
1740-0-0078 | 3058/21 | Набор монтажный Carat Flat 2-поста, 2 отверстия в стене D=74, глубина 60мм, расстояние между крепежными винтами 60мм, для гибсокартона | 1 | ST | 728,86 | 728,86 | BJE | Заказ | 4 недели |  |  | 01.02.2018 |  |  |  | Электроустановочные изделия | Электроустановочные изделия |  |  | 8712507115027 | 0.140 | KG | 1985.000 | CCM
1740-0-0079 | 3058/31 | Набор монтажный Carat Flat 3-поста, 3 отверстия в стене D=74, глубина 60мм, расстояние между крепежными винтами 60мм, для гибсокартона | 1 | ST | 959,41 | 959,41 | BJE | Заказ | 4 недели |  |  | 01.02.2018 |  |  |  | Электроустановочные изделия | Электроустановочные изделия |  |  | 8712507115034 | 0.153 | KG | 2778.000 | CCM
1740-0-0080 | 3058/41 | Набор монтажный Carat Flat 4-поста, 4 отверстия в стене D=74, глубина 60мм, расстояние между крепежными винтами 60мм, для гибсокартона | 1 | ST | 1189,94 | 1189,94 | BJE | Заказ | 4 недели |  |  | 01.02.2018 |  |  |  | Электроустановочные изделия | Электроустановочные изделия |  |  | 8712507115041 | 0.274 | KG | 4120.000 | CCM
1740-0-0082 | 3060 | Коробка монтаж D=82,глубина 85мм, расстояние между крепежными винтами 60мм, для бетона | 1 | ST | 174,65 | 174,65 | BJE | Заказ | 4 недели |  |  | 01.02.2018 |  |  |  | Электроустановочные изделия | Электроустановочные изделия |  |  | 8712507114853 | 0.050 | KG | 405.000 | CCM
1740-0-0083 | 3068/10 | Набор монтажный Axcent Flat 1-пост, глубина 85мм, расстояние между крепежными винтами 60мм, под заливку в бетон | 1 | ST | 463,41 | 463,41 | BJE | Заказ | 4 недели |  |  | 01.02.2018 |  |  |  | Электроустановочные изделия | Электроустановочные изделия |  |  | 8712507115065 | 0.097 | KG | 1200.000 | CCM
1740-0-0084 | 3068/20 | Набор монтажный Axcent Flat 2-поста, глубина 85мм, расстояние между крепежными винтами 60мм, под заливку в бетон | 1 | ST | 693,94 | 693,94 | BJE | Заказ | 4 недели |  |  | 01.02.2018 |  |  |  | Электроустановочные изделия | Электроустановочные изделия |  |  | 8712507115072 | 0.178 | KG | 1985.000 | CCM
1740-0-0085 | 3068/30 | Набор монтажный Axcent Flat 3-поста, глубина 85мм, расстояние между крепежными винтами 60мм, под заливку в бетон | 1 | ST | 926,78 | 926,78 | BJE | Заказ | 4 недели |  |  | 01.02.2018 |  |  |  | Электроустановочные изделия | Электроустановочные изделия |  |  | 8712507115089 | 0.259 | KG | 2778.000 | CCM
1740-0-0086 | 3068/40 | Набор монтажный Axcent Flat 4-поста, глубина 85мм, расстояние между крепежными винтами 60мм, под заливку в бетон | 1 | ST | 1157,34 | 1157,34 | BJE | Заказ | 4 недели |  |  | 01.02.2018 |  |  |  | Электроустановочные изделия | Электроустановочные изделия |  |  | 8712507115096 | 0.338 | KG | 3606.000 | CCM
1740-0-0087 | 3068/50 | Набор монтажный Axcent Flat 5-постов, глубина 85мм, расстояние между крепежными винтами 60мм, под заливку в бетон | 1 | ST | 1387,87 | 1387,87 | BJE | Заказ | 4 недели |  |  | 01.02.2018 |  |  |  | Электроустановочные изделия | Электроустановочные изделия |  |  | 8712507115102 | 0.415 | KG | 4400.000 | CCM
1740-0-0088 | 3068/11 | Набор монтажный Carat Flat 1-пост, глубина 85мм, расстояние между крепежными винтами 60мм, под заливку в бетон | 1 | ST | 463,41 | 463,41 | BJE | Заказ | 4 недели |  |  | 01.02.2018 |  |  |  | Электроустановочные изделия | Электроустановочные изделия |  |  | 8712507115119 | 0.097 | KG | 1200.000 | CCM
1740-0-0089 | 3068/21 | Набор монтажный Carat Flat 2-поста, глубина 85мм, расстояние между крепежными винтами 60мм, под заливку в бетон | 1 | ST | 693,94 | 693,94 | BJE | Заказ | 4 недели |  |  | 01.02.2018 |  |  |  | Электроустановочные изделия | Электроустановочные изделия |  |  | 8712507115126 | 0.178 | KG | 1985.000 | CCM
1740-0-0090 | 3068/31 | Набор монтажный Carat Flat 3-поста, глубина 85мм, расстояние между крепежными винтами 60мм, под заливку в бетон | 1 | ST | 926,78 | 926,78 | BJE | Заказ | 4 недели |  |  | 01.02.2018 |  |  |  | Электроустановочные изделия | Электроустановочные изделия |  |  | 8712507115133 | 0.259 | KG | 2778.000 | CCM
1740-0-0091 | 3068/41 | Набор монтажный Carat Flat 4-поста, глубина 85мм, расстояние между крепежными винтами 60мм, под заливку в бетон | 1 | ST | 1157,34 | 1157,34 | BJE | Заказ | 4 недели |  |  | 01.02.2018 |  |  |  | Электроустановочные изделия | Электроустановочные изделия |  |  | 8712507115140 | 0.338 | KG | 4600.000 | CCM
1741-0-0067 | 3030 | Монтажная коробка для скрытой установки розетки 2332 UJBS | 1 | ST | 351,61 | 351,61 | BJE | Заказ | 4 недели |  |  | 01.02.2018 |  |  |  | Электроустановочные изделия | Специальные устройства | Специальные устройства | Специальные устройства | 4011395119969 | 0.200 | KG | 28.498 | CCM
1741-0-0068 | 3031 | Монтажная коробка скрытой установки для розетки 2332 UJBS | 1 | ST | 188,62 | 188,62 | BJE | Заказ | 4 недели |  |  | 01.02.2018 |  |  |  | Электроустановочные изделия | Специальные устройства | Специальные устройства | Специальные устройства | 4011395119976 | 0.070 | KG | 31.855 | CCM
1743-03-214 | 1743-03-214 | Накладка TV-R-SAT, Jussi, белый | 10 | ST | 865,14 | 8651,40 | ABJ | Заказ | 5 недель |  |  | 01.02.2018 |  |  |  | Электроустановочные изделия | spring® | Аксессуары для выключателей скрытой установки | Аксессуары для выключателей скрытой установки | 6410070605717 | 0.015 | KG | 0.158 | CDM
1743-81 | 1743-81 | Накладка TV-R-SAT, Imressivo, антрацит | 1 | ST | 963,56 | 963,56 | ABJ | Заказ | 5 недель |  |  | 01.02.2018 |  |  |  | Электроустановочные изделия | spring® | Выключатели скрытой установки | Tango | 6418677329432 | 0.200 | KG | 0.160 | CDM
1743-83 | 1743-83 | Накладка TV-R-SAT, Imressivo, алюминий | 1 | ST | 1011,62 | 1011,62 | ABJ | Заказ | 5 недель |  |  | 01.02.2018 |  |  |  | Электроустановочные изделия | spring® | Выключатели скрытой установки | Tango | 6418677329449 | 0.200 | KG | 0.160 | CDM
1743-84 | 1743-84 | Накладка TV-R-SAT, Imressivo, белый | 1 | ST | 503,52 | 503,52 | ABJ | Заказ | 5 недель |  |  | 01.02.2018 |  |  |  | Электроустановочные изделия | spring® | Выключатели скрытой установки | Tango | 6418677329418 | 0.014 | KG | 0.160 | CDM
1747-0-0062 | 3095-1 | Коробка монтажная скрытой установки для розетки 2365 SRW, Busch-Perilex | 1 | ST | 724,66 | 724,66 | BJE | Заказ | 6 недель |  |  | 01.02.2018 |  |  |  | Электроустановочные изделия | FI-SCHUKOMAT Busch-Duro 2000® WS | Розетки IP 44 | Busch-Duro 2000® WW | 4011395118009 | 0.132 | KG | 669.892 | CCM
1751-0-1625 | 1789-20 | Клавиша для механизма 1-клавишного выключателя/переключателя/кнопки с красной линзой, серия alpha nea, цвет платина | 1 | ST | 952,42 | 952,42 | BJE | Заказ | 4 недели |  |  | 01.02.2018 |  |  |  | Электроустановочные изделия | spring® | Выключатели скрытой установки | alpha bs® | 4011395125908 | 0.034 | KG | 84.000 | CCM
1751-0-1633 | 1789 LI-20 | Клавиша для механизма 1-клавишного выключателя/переключателя/кнопки, с прозрачной линзой и символом "СВЕТ", серия alpha nea, цвет платина | 1 | ST | 1057,20 | 1057,20 | BJE | Заказ | 4 недели |  |  | 01.02.2018 |  |  |  | Электроустановочные изделия | spring® | Выключатели скрытой установки | alpha bs® | 4011395126004 | 0.034 | KG | 84.000 | CCM
1751-0-1641 | 1789 KI-20 | Клавиша для механизма 1-клавишного выключателя/переключателя/кнопки, с прозрачной линзой и символом "ЗВОНОК", серия alpha nea, цвет платина | 1 | ST | 1057,20 | 1057,20 | BJE | Заказ | 4 недели |  |  | 01.02.2018 |  |  |  | Электроустановочные изделия | spring® | Выключатели скрытой установки | alpha bs® | 4011395126103 | 0.040 | KG | 84.000 | CCM
1751-0-1658 | 1789 TR-20 | Клавиша для механизма 1-клавишного выключателя/переключателя/кнопки, с прозрачной линзой и символом "КЛЮЧ", серия alpha nea, цвет платина | 1 | ST | 1057,20 | 1057,20 | BJE | Заказ | 4 недели |  |  | 01.02.2018 |  |  |  | Электроустановочные изделия | spring® | Выключатели скрытой установки | alpha bs® | 4011395126202 | 0.040 | KG | 84.000 | CCM
1751-0-1666 | 1781-20 | Клавиша для механизмов 1-клавишных выключателей/переключателей/кнопок, с полем для надписи, серия alpha nea, цвет платина | 1 | ST | 1234,18 | 1234,18 | BJE | Заказ | 4 недели |  |  | 01.02.2018 |  |  |  | Электроустановочные изделия | spring® | Выключатели скрытой установки | alpha bs® | 4011395126301 | 0.040 | KG | 103.680 | CCM
1751-0-1674 | 1788-20 | Клавиша для механизма 1-клавишного выключателя/переключателя/кнопки, с красной линзой, с маркировкой "I/O", серия alpha nea, платина | 1 | ST | 1057,20 | 1057,20 | BJE | Заказ | 4 недели |  |  | 01.02.2018 |  |  |  | Электроустановочные изделия | spring® | Выключатели скрытой установки | alpha bs® | 4011395126400 | 0.040 | KG | 84.000 | CCM
1751-0-1682 | 1785-20 | Клавиша для механизма 2-клавишных выключателей/переключателей/кнопок, серия alpha nea, цвет платина | 1 | ST | 1236,50 | 1236,50 | BJE | Заказ | 4 недели |  |  | 01.02.2018 |  |  |  | Электроустановочные изделия | spring® | Выключатели скрытой установки | alpha bs® | 4011395126509 | 0.032 | KG | 96.250 | CCM
1751-0-1708 | 1786-21 | Клавиша для механизма 1-клавишного выключателя/переключателя/кнопки, серия alpha nea, цвет бронза | 1 | ST | 0,00 | 0,00 | BJE | Заказ | 4 недели | Снятие с заменой | 1751-0-3086 | 01.06.2015 | 03.08.2016 |  |  | Электроустановочные изделия | spring® | Выключатели скрытой установки | alpha bs® | 4011395126707 | 0.035 | KG | 77.000 | CCM
1751-0-1716 | 1789-21 | Клавиша для механизма 1-клавишного выключателя/переключателя/кнопки с красной линзой, серия alpha nea, цвет бронза | 1 | ST | 952,42 | 952,42 | BJE | Заказ | 4 недели |  |  | 01.02.2018 |  |  |  | Электроустановочные изделия | spring® | Выключатели скрытой установки | alpha bs® | 4011395126806 | 0.032 | KG | 84.000 | CCM
1751-0-1724 | 1789 LI-21 | Клавиша для механизма 1-клавишного выключателя/переключателя/кнопки, с прозрачной линзой и символом "СВЕТ", серия alpha nea, цвет бронза | 1 | ST | 1057,20 | 1057,20 | BJE | Заказ | 4 недели |  |  | 01.02.2018 |  |  |  | Электроустановочные изделия | spring® | Выключатели скрытой установки | alpha bs® | 4011395126905 | 0.040 | KG | 84.000 | CCM
1751-0-1732 | 1789 KI-21 | Клавиша для механизма 1-клавишного выключателя/переключателя/кнопки, с прозрачной линзой и символом "ЗВОНОК", серия alpha nea, цвет бронза | 1 | ST | 1057,20 | 1057,20 | BJE | Заказ | 4 недели |  |  | 01.02.2018 |  |  |  | Электроустановочные изделия | spring® | Выключатели скрытой установки | alpha bs® | 4011395127001 | 0.040 | KG | 84.000 | CCM
1751-0-1740 | 1789 TR-21 | Клавиша для механизма 1-клавишного выключателя/переключателя/кнопки, с прозрачной линзой и символом "КЛЮЧ", серия alpha nea, цвет бронза | 1 | ST | 1057,20 | 1057,20 | BJE | Заказ | 4 недели |  |  | 01.02.2018 |  |  |  | Электроустановочные изделия | spring® | Выключатели скрытой установки | alpha bs® | 4011395127100 | 0.040 | KG | 84.000 | CCM
1751-0-1757 | 1781-21 | Клавиша для механизмов 1-клавишных выключателей/переключателей/кнопок, с полем для надписи, серия alpha nea, цвет бронза | 1 | ST | 1234,18 | 1234,18 | BJE | Заказ | 4 недели |  |  | 01.02.2018 |  |  |  | Электроустановочные изделия | spring® | Выключатели скрытой установки | alpha bs® | 4011395127209 | 0.040 | KG | 103.680 | CCM
1751-0-1765 | 1788-21 | Клавиша для механизма 1-клавишного выключателя/переключателя/кнопки, с красной линзой, с маркировкой "I/O", серия alpha nea, бронза | 1 | ST | 1057,20 | 1057,20 | BJE | Заказ | 4 недели |  |  | 01.02.2018 |  |  |  | Электроустановочные изделия | spring® | Выключатели скрытой установки | alpha bs® | 4011395127308 | 0.040 | KG | 84.000 | CCM
1751-0-1773 | 1785-21 | Клавиша для механизма 2-клавишных выключателей/переключателей/кнопок, серия alpha nea, цвет бронза | 1 | ST | 1236,50 | 1236,50 | BJE | Заказ | 4 недели |  |  | 01.02.2018 |  |  |  | Электроустановочные изделия | spring® | Выключатели скрытой установки | alpha bs® | 4011395127407 | 0.034 | KG | 96.250 | CCM
1751-0-1823 | 1785 JA-20 | Клавиша для механизма выключателя жалюзи 2000/4 U и 2020/4 US, с маркировкой, серия alpha nea, цвет платина | 1 | ST | 1487,99 | 1487,99 | BJE | Заказ | 4 недели |  |  | 01.02.2018 |  |  |  | Электроустановочные изделия | spring® | Выключатели скрытой установки | alpha bs® | 4011395127902 | 0.033 | KG | 105.630 | CCM
1751-0-1831 | 1785 JA-21 | Клавиша для механизма выключателя жалюзи 2000/4 U и 2020/4 US, с маркировкой, серия alpha nea, цвет бронза | 1 | ST | 1487,99 | 1487,99 | BJE | Заказ | 4 недели |  |  | 01.02.2018 |  |  |  | Электроустановочные изделия | spring® | Выключатели скрытой установки | alpha bs® | 4011395128008 | 0.039 | KG | 105.630 | CCM
1751-0-1849 | 1786-24 | Клавиша для механизма 1-клавишного выключателя/переключателя/кнопки, серия alpha nea, цвет белый матовый | 1 | ST | 0,00 | 0,00 | BJE | Заказ | 4 недели | Снятие с заменой | 1751-0-3095 |  | 06.06.2014 |  |  | Электроустановочные изделия | spring® | Выключатели скрытой установки | alpha bs® | 4011395128107 | 0.028 | KG | 77.000 | CCM
1751-0-1856 | 1789-24 | Клавиша для механизма 1-клавишного выключателя/переключателя/кнопки с красной линзой, серия alpha nea, цвет белый матовый | 1 | ST | 549,95 | 549,95 | BJE | Заказ | 4 недели |  |  | 01.02.2018 |  |  |  | Электроустановочные изделия | spring® | Выключатели скрытой установки | alpha bs® | 4011395128206 | 0.030 | KG | 84.000 | CCM
1751-0-1864 | 1789 LI-24 | Клавиша для механизма 1-клавишного выключателя/переключателя/кнопки, с прозрачной линзой и символом "СВЕТ", серия alpha nea, цвет белый матовый | 1 | ST | 650,37 | 650,37 | BJE | Заказ | 4 недели |  |  | 01.02.2018 |  |  |  | Электроустановочные изделия | spring® | Выключатели скрытой установки | alpha bs® | 4011395128305 | 0.030 | KG | 84.000 | CCM
1751-0-1872 | 1789 KI-24 | Клавиша для механизма 1-клавишного выключателя/переключателя/кнопки, с прозрачной линзой и символом "ЗВОНОК", серия alpha nea, цвет белый матовый | 1 | ST | 650,37 | 650,37 | BJE | Заказ | 4 недели |  |  | 01.02.2018 |  |  |  | Электроустановочные изделия | spring® | Выключатели скрытой установки | alpha bs® | 4011395128404 | 0.030 | KG | 84.000 | CCM
1751-0-1880 | 1789 TR-24 | Клавиша для механизма 1-клавишного выключателя/переключателя/кнопки, с прозрачной линзой и символом "КЛЮЧ", серия alpha nea, цвет белый матовый | 1 | ST | 650,37 | 650,37 | BJE | Заказ | 4 недели |  |  | 01.02.2018 |  |  |  | Электроустановочные изделия | spring® | Выключатели скрытой установки | alpha bs® | 4011395128503 | 0.030 | KG | 84.000 | CCM
1751-0-1898 | 1781-24 | Клавиша для механизмов 1-клавишных выключателей/переключателей/кнопок, с полем для надписи, серия alpha nea, цвет белый матовый | 1 | ST | 823,80 | 823,80 | BJE | Заказ | 4 недели |  |  | 01.02.2018 |  |  |  | Электроустановочные изделия | spring® | Выключатели скрытой установки | alpha bs® | 4011395128602 | 0.033 | KG | 103.680 | CCM
1751-0-1906 | 1788-24 | Клавиша для механизма 1-клавишного выключателя/переключателя/кнопки, с красной линзой, с маркировкой "I/O", серия alpha nea, белый матовый | 1 | ST | 650,37 | 650,37 | BJE | Заказ | 4 недели |  |  | 01.02.2018 |  |  |  | Электроустановочные изделия | spring® | Выключатели скрытой установки | alpha bs® | 4011395128701 | 0.028 | KG | 84.000 | CCM
1751-0-1914 | 1785-24 | Клавиша для механизма 2-клавишных выключателей/переключателей/кнопок, серия alpha nea, цвет белый матовый | 1 | ST | 796,42 | 796,42 | BJE | Заказ | 4 недели |  |  | 01.02.2018 |  |  |  | Электроустановочные изделия | spring® | Выключатели скрытой установки | alpha bs® | 4011395128800 | 0.028 | KG | 96.250 | CCM
1751-0-1922 | 1785 JA-24 | Клавиша для механизма выключателя жалюзи 2000/4 U и 2020/4 US, с маркировкой, серия alpha nea, цвет белый матовый | 1 | ST | 1067,97 | 1067,97 | BJE | Заказ | 4 недели |  |  | 01.02.2018 |  |  |  | Электроустановочные изделия | spring® | Выключатели скрытой установки | alpha bs® | 4011395128909 | 0.030 | KG | 105.630 | CCM
1751-0-2045 | 1787-20 | Клавиша для механизма 1-клавишного выключателя/переключателя/кнопки, с прозрачной линзой, серия alpha nea, цвет платина | 1 | ST | 952,42 | 952,42 | BJE | Заказ | 4 недели |  |  | 01.02.2018 |  |  |  | Электроустановочные изделия | spring® | Выключатели скрытой установки | alpha bs® | 4011395130100 | 0.034 | KG | 84.000 | CCM
1751-0-2052 | 1787-21 | Клавиша для механизма 1-клавишного выключателя/переключателя/кнопки, с прозрачной линзой, серия alpha nea, цвет бронза | 1 | ST | 952,42 | 952,42 | BJE | Заказ | 4 недели |  |  | 01.02.2018 |  |  |  | Электроустановочные изделия | spring® | Выключатели скрытой установки | alpha bs® | 4011395130209 | 0.034 | KG | 84.000 | CCM
1751-0-2060 | 1787-24 | Клавиша для механизма 1-клавишного выключателя/переключателя/кнопки, с прозрачной линзой, серия alpha nea, цвет белый матовый | 1 | ST | 549,95 | 549,95 | BJE | Заказ | 4 недели |  |  | 01.02.2018 |  |  |  | Электроустановочные изделия | spring® | Выключатели скрытой установки | alpha bs® | 4011395130308 | 0.030 | KG | 84.000 | CCM
1751-0-2094 | 1786-24G | Клавиша для механизма 1-клавишного выключателя/переключателя/кнопки, серия alpha nea, цвет белый глянцевый | 1 | ST | 0,00 | 0,00 | BJE | Заказ | 4 недели | Снятие с заменой | 1751-0-3078 |  | 05.02.2015 |  |  | Электроустановочные изделия | spring® | Выключатели скрытой установки | alpha bs® | 4011395691700 | 0.029 | KG | 77.000 | CCM
1751-0-2102 | 1789-24G | Клавиша для механизма 1-клавишного выключателя/переключателя/кнопки с красной линзой, серия alpha nea, цвет белый глянцевый | 1 | ST | 549,95 | 549,95 | BJE | Заказ | 4 недели |  |  | 01.02.2018 |  |  |  | Электроустановочные изделия | spring® | Выключатели скрытой установки | alpha bs® | 4011395691809 | 0.027 | KG | 84.000 | CCM
1751-0-2110 | 1785-24G | Клавиша для механизма 2-клавишных выключателей/переключателей/кнопок, серия alpha nea, цвет белый глянцевый | 1 | ST | 796,42 | 796,42 | BJE | Заказ | 4 недели |  |  | 01.02.2018 |  |  |  | Электроустановочные изделия | spring® | Выключатели скрытой установки | alpha bs® | 4011395691908 | 0.028 | KG | 96.250 | CCM
1751-0-2128 | 1785 JA-24G | Клавиша для механизма выключателя жалюзи 2000/4 U и 2020/4 US, с маркировкой, серия alpha nea, цвет белый глянцевый | 1 | ST | 1067,97 | 1067,97 | BJE | Заказ | 4 недели |  |  | 01.02.2018 |  |  |  | Электроустановочные изделия | spring® | Выключатели скрытой установки | alpha bs® | 4011395692004 | 0.028 | KG | 105.630 | CCM
1751-0-2177 | 1787-24G | Клавиша для механизма 1-клавишного выключателя/переключателя/кнопки, с прозрачной линзой, серия alpha nea, цвет белый глянцевый | 1 | ST | 549,95 | 549,95 | BJE | Заказ | 4 недели |  |  | 01.02.2018 |  |  |  | Электроустановочные изделия | spring® | Выключатели скрытой установки | alpha bs® | 4011395703205 | 0.030 | KG | 84.000 | CCM
1751-0-2201 | 1789 LI-24G | Клавиша для механизма 1-клавишного выключателя/переключателя/кнопки, с прозрачной линзой и символом "СВЕТ", серия alpha nea, цвет белый глянцевый | 1 | ST | 650,37 | 650,37 | BJE | Заказ | 4 недели |  |  | 01.02.2018 |  |  |  | Электроустановочные изделия | spring® | Выключатели скрытой установки | alpha bs® | 4011395703502 | 0.028 | KG | 84.000 | CCM
1751-0-2235 | 1789 KI-24G | Клавиша для механизма 1-клавишного выключателя/переключателя/кнопки, с прозрачной линзой и символом "ЗВОНОК", серия alpha nea, цвет белый глянцевый | 1 | ST | 650,37 | 650,37 | BJE | Заказ | 4 недели |  |  | 01.02.2018 |  |  |  | Электроустановочные изделия | spring® | Выключатели скрытой установки | alpha bs® | 4011395703809 | 0.027 | KG | 84.000 | CCM
1751-0-2268 | 1789 TR-24G | Клавиша для механизма 1-клавишного выключателя/переключателя/кнопки, с прозрачной линзой и символом "КЛЮЧ", серия alpha nea, цвет белый глянцевый | 1 | ST | 650,37 | 650,37 | BJE | Заказ | 4 недели |  |  | 01.02.2018 |  |  |  | Электроустановочные изделия | spring® | Выключатели скрытой установки | alpha bs® | 4011395704202 | 0.040 | KG | 84.000 | CCM
1751-0-2292 | 1781-24G | Клавиша для механизмов 1-клавишных выключателей/переключателей/кнопок, с полем для надписи, серия alpha nea, цвет белый глянцевый | 1 | ST | 823,80 | 823,80 | BJE | Заказ | 4 недели |  |  | 01.02.2018 |  |  |  | Электроустановочные изделия | spring® | Выключатели скрытой установки | alpha bs® | 4011395704509 | 0.030 | KG | 103.680 | CCM
1751-0-2326 | 1788-24G | Клавиша для механизма 1-клавишного выключателя/переключателя/кнопки, с красной линзой, с маркировкой "I/O", серия alpha nea, белый глянцевый | 1 | ST | 650,37 | 650,37 | BJE | Заказ | 4 недели |  |  | 01.02.2018 |  |  |  | Электроустановочные изделия | spring® | Выключатели скрытой установки | alpha bs® | 4011395705100 | 0.040 | KG | 84.000 | CCM
1751-0-2490 | 1789-22G | Клавиша для механизма 1-клавишного выключателя/переключателя/кнопки с красной линзой, серия alpha nea, цвет слоновая кость | 1 | ST | 381,09 | 381,09 | BJE | Заказ | 4 недели |  |  | 01.02.2018 |  |  |  | Электроустановочные изделия | spring® | Выключатели скрытой установки | alpha bs® | 4011395916308 | 0.028 | KG | 84.000 | CCM
1751-0-2508 | 1787-22G | Клавиша для механизма 1-клавишного выключателя/переключателя/кнопки, с прозрачной линзой, серия alpha nea, цвет слоновая кость | 1 | ST | 381,09 | 381,09 | BJE | Заказ | 4 недели |  |  | 01.02.2018 |  |  |  | Электроустановочные изделия | spring® | Выключатели скрытой установки | alpha bs® | 4011395916407 | 0.027 | KG | 84.000 | CCM
1751-0-2516 | 1789 LI-22G | Клавиша для механизма 1-клавишного выключателя/переключателя/кнопки, с прозрачной линзой и символом "СВЕТ", серия alpha nea, цвет слоновая кость | 1 | ST | 474,66 | 474,66 | BJE | Заказ | 4 недели |  |  | 01.02.2018 |  |  |  | Электроустановочные изделия | spring® | Выключатели скрытой установки | alpha bs® | 4011395916506 | 0.027 | KG | 84.000 | CCM
1751-0-2524 | 1789 KI-22G | Клавиша для механизма 1-клавишного выключателя/переключателя/кнопки, с прозрачной линзой и символом "ЗВОНОК", серия alpha nea, цвет слоновая кость | 1 | ST | 474,66 | 474,66 | BJE | Заказ | 4 недели |  |  | 01.02.2018 |  |  |  | Электроустановочные изделия | spring® | Выключатели скрытой установки | alpha bs® | 4011395916605 | 0.028 | KG | 84.000 | CCM
1751-0-2532 | 1789 TR-22G | Клавиша для механизма 1-клавишного выключателя/переключателя/кнопки, с прозрачной линзой и символом "КЛЮЧ", серия alpha nea, цвет слоновая кость | 1 | ST | 474,66 | 474,66 | BJE | Заказ | 4 недели |  |  | 01.02.2018 |  |  |  | Электроустановочные изделия | spring® | Выключатели скрытой установки | alpha bs® | 4011395916704 | 0.100 | KG | 84.000 | CCM
1751-0-2540 | 1781-22G | Клавиша для механизмов 1-клавишных выключателей/переключателей/кнопок, с полем для надписи, серия alpha nea, цвет слоновая кость | 1 | ST | 634,39 | 634,39 | BJE | Заказ | 4 недели |  |  | 01.02.2018 |  |  |  | Электроустановочные изделия | spring® | Выключатели скрытой установки | alpha bs® | 4011395926208 | 0.030 | KG | 103.680 | CCM
1751-0-2557 | 1788-22G | Клавиша для механизма 1-клавишного выключателя/переключателя/кнопки, с красной линзой, с маркировкой "I/O", серия alpha nea, слонова кость | 1 | ST | 474,66 | 474,66 | BJE | Заказ | 4 недели |  |  | 01.02.2018 |  |  |  | Электроустановочные изделия | spring® | Выключатели скрытой установки | alpha bs® | 4011395917008 | 0.100 | KG | 84.000 | CCM
1751-0-2565 | 1785-22G | Клавиша для механизма 2-клавишных выключателей/переключателей/кнопок, серия alpha nea, цвет слоновая кость | 1 | ST | 595,59 | 595,59 | BJE | E | 4 недели |  |  | 01.02.2018 |  |  |  | Электроустановочные изделия | spring® | Выключатели скрытой установки | alpha bs® | 4011395917107 | 0.028 | KG | 96.250 | CCM
1751-0-2581 | 1785 JA-22G | Клавиша для механизма выключателя жалюзи 2000/4 U и 2020/4 US, с маркировкой, серия alpha nea, цвет слоновая кость | 1 | ST | 1067,97 | 1067,97 | BJE | Заказ | 4 недели |  |  | 01.02.2018 |  |  |  | Электроустановочные изделия | spring® | Выключатели скрытой установки | alpha bs® | 4011395917800 | 0.028 | KG | 105.630 | CCM
1751-0-2741 | 1786-82 | Клавиша для механизма 1-клавишного выключателя/переключателя/кнопки, серия solo/future, цвет savanne/слоновая кость | 1 | ST | 0,00 | 0,00 | BJE | Заказ | 4 недели | Снятие с заменой | 1751-0-3083 | 01.06.2015 | 03.08.2016 |  |  | Электроустановочные изделия | spring® | Выключатели скрытой установки | Elos | 4011395994948 | 0.030 | KG | 84.500 | CCM
1751-0-2742 | 1788-82 | Клавиша для механизма 1-клавишного выключателя/переключателя/кнопки, с красной линзой, с маркировкой "I/O", серия solo/future, цвет savanne/слоновая кость | 1 | ST | 495,99 | 495,99 | BJE | Заказ | 4 недели |  |  | 23.05.2018 |  |  |  | Электроустановочные изделия | spring® | Выключатели скрытой установки | Elos | 4011395994979 | 0.026 | KG | 84.000 | CCM
1751-0-2744 | 1785-82 | Клавиша для механизма 2-клавишных выключателей/переключателей/кнопок, серия solo/future, цвет savanne/слоновая кость | 1 | ST | 491,39 | 491,39 | BJE | A | 1 неделя |  |  | 23.05.2018 |  |  |  | Электроустановочные изделия | spring® | Выключатели скрытой установки | Elos | 4011395995013 | 0.029 | KG | 105.630 | CCM
1751-0-2745 | 1789 LI-82 | Клавиша для механизма 1-клавишного выключателя/переключателя/кнопки, с прозрачной линзой и символом "СВЕТ", серия solo/future, цвет savanne/слоновая кость | 1 | ST | 409,73 | 409,73 | BJE | Заказ | 4 недели |  |  | 23.05.2018 |  |  |  | Электроустановочные изделия | spring® | Выключатели скрытой установки | Elos | 4011395995037 | 0.028 | KG | 84.000 | CCM
1751-0-2746 | 1789 KI-82 | Клавиша для механизма 1-клавишного выключателя/переключателя/кнопки, с прозрачной линзой и символом "ЗВОНОК", серия solo/future, цве savanne/слоновая кость | 1 | ST | 409,73 | 409,73 | BJE | Заказ | 4 недели |  |  | 23.05.2018 |  |  |  | Электроустановочные изделия | spring® | Выключатели скрытой установки | Elos | 4011395995051 | 0.026 | KG | 84.000 | CCM
1751-0-2747 | 1789 TR-82 | Клавиша для механизма 1-клавишного выключателя/переключателя/кнопки, с прозрачной линзой и символом "КЛЮЧ", серия solo/future, цвет savanne/слоновая кость | 1 | ST | 409,73 | 409,73 | BJE | Заказ | 4 недели |  |  | 23.05.2018 |  |  |  | Электроустановочные изделия | spring® | Выключатели скрытой установки | Elos | 4011395995075 | 0.026 | KG | 84.000 | CCM
1751-0-2748 | 1785 JA-82 | Клавиша для механизма выключателя жалюзи 2000/4 U и 2020/4 US, с маркировкой, серия solo/future, цвет savanne/слоновая кость | 1 | ST | 711,64 | 711,64 | BJE | C | 4 недели |  |  | 23.05.2018 |  |  |  | Электроустановочные изделия | spring® | Выключатели скрытой установки | Elos | 4011395995099 | 0.028 | KG | 105.630 | CCM
1751-0-2749 | 1786-84 | Клавиша для механизма 1-клавишного выключателя/переключателя/кнопки, серия solo/future, цвет davos/альпийский белый | 1 | ST | 0,00 | 0,00 | BJE | Заказ | 4 недели | Снятие с заменой | 1751-0-3074 | 01.06.2015 | 03.08.2016 |  |  | Электроустановочные изделия | spring® | Выключатели скрытой установки | Elos | 4011395995839 | 0.023 | KG | 84.500 | CCM
1751-0-2750 | 1788-84 | Клавиша для механизма 1-клавишного выключателя/переключателя/кнопки, с красной линзой, с маркировкой "I/O", серия solo/future, цвет davos/альпийский белый | 1 | ST | 488,31 | 488,31 | BJE | Заказ | 4 недели |  |  | 01.02.2018 |  |  |  | Электроустановочные изделия | spring® | Выключатели скрытой установки | Elos | 4011395995877 | 0.026 | KG | 84.000 | CCM
1751-0-2752 | 1785-84 | Клавиша для механизма 2-клавишных выключателей/переключателей/кнопок, серия solo/future, цвет davos/альпийский белый | 1 | ST | 0,00 | 0,00 | BJE | Заказ | 4 недели | Снятие с заменой | 1751-0-3076 | 01.06.2015 | 13.06.2017 |  |  | Электроустановочные изделия | spring® | Выключатели скрытой установки | Elos | 4011395995914 | 0.024 | KG | 105.630 | CCM
1751-0-2753 | 1789 LI-84 | Клавиша для механизма 1-клавишного выключателя/переключателя/кнопки, с прозрачной линзой и символом "СВЕТ", серия solo/future, цвет davos/альпийский белый | 1 | ST | 0,00 | 0,00 | BJE | Заказ | 4 недели | Снятие с заменой | 1751-0-3084 |  | 28.02.2014 |  |  | Электроустановочные изделия | spring® | Выключатели скрытой установки | Elos | 4011395995921 | 0.026 | KG | 84.000 | CCM
1751-0-2754 | 1789 KI-84 | Клавиша для механизма 1-клавишного выключателя/переключателя/кнопки, с прозрачной линзой и символом "ЗВОНОК", серия solo/future, цве davos/альпийский белый | 1 | ST | 412,87 | 412,87 | BJE | Заказ | 4 недели |  |  | 01.02.2018 |  |  |  | Электроустановочные изделия | spring® | Выключатели скрытой установки | Elos | 4011395995938 | 0.026 | KG | 84.000 | CCM
1751-0-2755 | 1789 TR-84 | Клавиша для механизма 1-клавишного выключателя/переключателя/кнопки, с прозрачной линзой и символом "КЛЮЧ", серия solo/future, цвет davos/альпийский белый | 1 | ST | 412,87 | 412,87 | BJE | Заказ | 4 недели |  |  | 01.02.2018 |  |  |  | Электроустановочные изделия | spring® | Выключатели скрытой установки | Elos | 4011395995952 | 0.026 | KG | 84.000 | CCM
1751-0-2756 | 1785 JA-84 | Клавиша для механизма выключателя жалюзи 2000/4 U и 2020/4 US, с маркировкой, серия solo/future, цвет davos/альпийский белый | 1 | ST | 0,00 | 0,00 | BJE | Заказ | 4 недели | Снятие с заменой | 1751-0-3088 |  | 05.02.2015 |  |  | Электроустановочные изделия | spring® | Выключатели скрытой установки | Elos | 4011395995976 | 0.030 | KG | 105.630 | CCM
1751-0-2813 | 1789-82 | Клавиша для механизма 1-клавишного выключателя/переключателя/кнопки с красной линзой, серия solo/future, цвет savanne/слоновая кость | 1 | ST | 349,36 | 349,36 | BJE | C | 4 недели |  |  | 23.05.2018 |  |  |  | Электроустановочные изделия | spring® | Выключатели скрытой установки | Elos | 4011395000144 | 0.023 | KG | 84.000 | CCM
1751-0-2814 | 1789-84 | Клавиша для механизма 1-клавишного выключателя/переключателя/кнопки с красной линзой, серия solo/future, цвет davos/альпийский белый | 1 | ST | 0,00 | 0,00 | BJE | Заказ | 4 недели | Снятие с заменой | 1751-0-3091 |  | 06.06.2014 |  |  | Электроустановочные изделия | spring® | Выключатели скрытой установки | Elos | 4011395000168 | 0.026 | KG | 84.000 | CCM
1751-0-2822 | 1781-260 | Клавиша для механизмов 1-клавишных выключателей/переключателей/кнопок, с полем для надписи, серия alpha exclusive, цвет палладий | 1 | ST | 1234,18 | 1234,18 | BJE | Заказ | 4 недели |  |  | 01.02.2018 |  |  |  | Электроустановочные изделия | spring® | Выключатели скрытой установки | alpha bs® | 4011395005002 | 0.040 | KG | 103.680 | CCM
1751-0-2823 | 1788-260 | Клавиша для механизма 1-клавишного выключателя/переключателя/кнопки, с красной линзой, с маркировкой "I/O", серия alpha exclusive, палладий | 1 | ST | 1057,20 | 1057,20 | BJE | Заказ | 4 недели |  |  | 01.02.2018 |  |  |  | Электроустановочные изделия | spring® | Выключатели скрытой установки | alpha bs® | 4011395005026 | 0.040 | KG | 84.000 | CCM
1751-0-2824 | 1787-260 | Клавиша для механизма 1-клавишного выключателя/переключателя/кнопки, с прозрачной линзой, серия alpha exclusive, цвет палладий | 1 | ST | 952,42 | 952,42 | BJE | Заказ | 4 недели |  |  | 01.02.2018 |  |  |  | Электроустановочные изделия | spring® | Выключатели скрытой установки | alpha bs® | 4011395005040 | 0.034 | KG | 84.000 | CCM
1751-0-2825 | 1789-260 | Клавиша для механизма 1-клавишного выключателя/переключателя/кнопки с красной линзой, серия alpha exclusive, цвет палладий | 1 | ST | 952,42 | 952,42 | BJE | Заказ | 4 недели |  |  | 01.02.2018 |  |  |  | Электроустановочные изделия | spring® | Выключатели скрытой установки | alpha bs® | 4011395005064 | 0.034 | KG | 84.000 | CCM
1751-0-2827 | 1785-260 | Клавиша для механизма 2-клавишных выключателей/переключателей/кнопок, серия alpha exclusive, цвет палладий | 1 | ST | 0,00 | 0,00 | BJE | Заказ | 4 недели | Снятие с заменой | 1751-0-3082 |  | 06.06.2014 |  |  | Электроустановочные изделия | spring® | Выключатели скрытой установки | alpha bs® | 4011395005088 | 0.033 | KG | 96.250 | CCM
1751-0-2828 | 1789 LI-260 | Клавиша для механизма 1-клавишного выключателя/переключателя/кнопки, с прозрачной линзой и символом "СВЕТ", серия alpha exclusive, цвет палладий | 1 | ST | 1057,20 | 1057,20 | BJE | Заказ | 4 недели |  |  | 01.02.2018 |  |  |  | Электроустановочные изделия | spring® | Выключатели скрытой установки | alpha bs® | 4011395005095 | 0.035 | KG | 84.000 | CCM
1751-0-2829 | 1789 KI-260 | Клавиша для механизма 1-клавишного выключателя/переключателя/кнопки, с прозрачной линзой и символом "ЗВОНОК", серия alpha exclusive, цвет палладий | 1 | ST | 1057,20 | 1057,20 | BJE | Заказ | 4 недели |  |  | 01.02.2018 |  |  |  | Электроустановочные изделия | spring® | Выключатели скрытой установки | alpha bs® | 4011395005118 | 0.034 | KG | 84.000 | CCM
1751-0-2830 | 1789 TR-260 | Клавиша для механизма 1-клавишного выключателя/переключателя/кнопки, с прозрачной линзой и символом "КЛЮЧ", серия alpha exclusive, цвет палладий | 1 | ST | 1057,20 | 1057,20 | BJE | Заказ | 4 недели |  |  | 01.02.2018 |  |  |  | Электроустановочные изделия | spring® | Выключатели скрытой установки | alpha bs® | 4011395005132 | 0.040 | KG | 84.000 | CCM
1751-0-2831 | 1785 JA-260 | Клавиша для механизма выключателя жалюзи 2000/4 U и 2020/4 US, с маркировкой, серия alpha exclusive, цвет палладий | 1 | ST | 1487,99 | 1487,99 | BJE | Заказ | 4 недели |  |  | 01.02.2018 |  |  |  | Электроустановочные изделия | spring® | Выключатели скрытой установки | alpha bs® | 4011395005156 | 0.028 | KG | 105.630 | CCM
1751-0-2832 | 1786-266 | Клавиша для механизма 1-клавишного выключателя/переключателя/кнопки, серия alpha exclusive, цвет титан | 1 | ST | 0,00 | 0,00 | BJE | Заказ | 4 недели | Снятие с заменой | 1751-0-3085 | 01.06.2015 | 13.06.2017 |  |  | Электроустановочные изделия | spring® | Выключатели скрытой установки | alpha bs® | 4011395005934 | 0.035 | KG | 77.000 | CCM
1751-0-2833 | 1781-266 | Клавиша для механизмов 1-клавишных выключателей/переключателей/кнопок, с полем для надписи, серия alpha exclusive, цвет титан | 1 | ST | 1234,18 | 1234,18 | BJE | Заказ | 4 недели |  |  | 01.02.2018 |  |  |  | Электроустановочные изделия | spring® | Выключатели скрытой установки | alpha bs® | 4011395005958 | 0.040 | KG | 103.680 | CCM
1751-0-2834 | 1788-266 | Клавиша для механизма 1-клавишного выключателя/переключателя/кнопки, с красной линзой, с маркировкой "I/O", серия alpha exclusive, титан | 1 | ST | 1057,20 | 1057,20 | BJE | Заказ | 4 недели |  |  | 01.02.2018 |  |  |  | Электроустановочные изделия | spring® | Выключатели скрытой установки | alpha bs® | 4011395005972 | 0.040 | KG | 84.000 | CCM
1751-0-2835 | 1787-266 | Клавиша для механизма 1-клавишного выключателя/переключателя/кнопки, с прозрачной линзой, серия alpha exclusive, цвет титан | 1 | ST | 952,42 | 952,42 | BJE | Заказ | 4 недели |  |  | 01.02.2018 |  |  |  | Электроустановочные изделия | spring® | Выключатели скрытой установки | alpha bs® | 4011395005996 | 0.040 | KG | 84.000 | CCM
1751-0-2836 | 1789-266 | Клавиша для механизма 1-клавишного выключателя/переключателя/кнопки с красной линзой, серия alpha exclusive, цвет титан | 1 | ST | 952,42 | 952,42 | BJE | Заказ | 4 недели |  |  | 01.02.2018 |  |  |  | Электроустановочные изделия | spring® | Выключатели скрытой установки | alpha bs® | 4011395006016 | 0.034 | KG | 84.000 | CCM
1751-0-2838 | 1785-266 | Клавиша для механизма 2-клавишных выключателей/переключателей/кнопок, серия alpha exclusive, цвет титан | 1 | ST | 1236,50 | 1236,50 | BJE | Заказ | 4 недели |  |  | 01.02.2018 |  |  |  | Электроустановочные изделия | spring® | Выключатели скрытой установки | alpha bs® | 4011395006047 | 0.035 | KG | 96.250 | CCM
1751-0-2839 | 1789 LI-266 | Клавиша для механизма 1-клавишного выключателя/переключателя/кнопки, с прозрачной линзой и символом "СВЕТ", серия alpha exclusive, цвет титан | 1 | ST | 1057,20 | 1057,20 | BJE | Заказ | 4 недели |  |  | 01.02.2018 |  |  |  | Электроустановочные изделия | spring® | Выключатели скрытой установки | alpha bs® | 4011395006054 | 0.034 | KG | 84.000 | CCM
1751-0-2840 | 1789 KI-266 | Клавиша для механизма 1-клавишного выключателя/переключателя/кнопки, с прозрачной линзой и символом "ЗВОНОК", серия alpha exclusive, цвет титан | 1 | ST | 1057,20 | 1057,20 | BJE | Заказ | 4 недели |  |  | 01.02.2018 |  |  |  | Электроустановочные изделия | spring® | Выключатели скрытой установки | alpha bs® | 4011395006061 | 0.035 | KG | 84.000 | CCM
1751-0-2841 | 1789 TR-266 | Клавиша для механизма 1-клавишного выключателя/переключателя/кнопки, с прозрачной линзой и символом "КЛЮЧ", серия alpha exclusive, цвет титан | 1 | ST | 1057,20 | 1057,20 | BJE | Заказ | 4 недели |  |  | 01.02.2018 |  |  |  | Электроустановочные изделия | spring® | Выключатели скрытой установки | alpha bs® | 4011395006078 | 0.040 | KG | 84.000 | CCM
1751-0-2842 | 1785 JA-266 | Клавиша для механизма выключателя жалюзи 2000/4 U и 2020/4 US, с маркировкой, серия alpha exclusive, цвет титан | 1 | ST | 1487,99 | 1487,99 | BJE | Заказ | 4 недели |  |  | 01.02.2018 |  |  |  | Электроустановочные изделия | spring® | Выключатели скрытой установки | alpha bs® | 4011395006085 | 0.034 | KG | 105.630 | CCM
1751-0-2926 | 1786-81 | Клавиша для механизма 1-клавишного выключателя/переключателя/кнопки, серия solo/future, цвет антрацит | 1 | ST | 0,00 | 0,00 | BJE | Заказ | 4 недели | Снятие с заменой | 1751-0-3079 | 01.06.2015 | 03.08.2016 |  |  | Электроустановочные изделия | spring® | Выключатели скрытой установки | Arco | 4011395056011 | 0.030 | KG | 84.500 | CCM
1751-0-2927 | 1788-81 | Клавиша для механизма 1-клавишного выключателя/переключателя/кнопки, с красной линзой, с маркировкой "I/O", серия solo/future, цвет антрацит | 1 | ST | 821,55 | 821,55 | BJE | Заказ | 4 недели |  |  | 01.02.2018 |  |  |  | Электроустановочные изделия | spring® | Выключатели скрытой установки | Arco | 4011395056035 | 0.027 | KG | 84.000 | CCM
1751-0-2928 | 1789-81 | Клавиша для механизма 1-клавишного выключателя/переключателя/кнопки с красной линзой, серия solo/future, цвет антрацит | 1 | ST | 628,47 | 628,47 | BJE | Заказ | 4 недели |  |  | 01.02.2018 |  |  |  | Электроустановочные изделия | spring® | Выключатели скрытой установки | Arco | 4011395056042 | 0.027 | KG | 84.000 | CCM
1751-0-2930 | 1785-81 | Клавиша для механизма 2-клавишных выключателей/переключателей/кнопок, серия solo/future, цвет антрацит | 1 | ST | 741,42 | 741,42 | BJE | C | 4 недели |  |  | 01.02.2018 |  |  |  | Электроустановочные изделия | spring® | Выключатели скрытой установки | Arco | 4011395056066 | 0.024 | KG | 105.630 | CCM
1751-0-2931 | 1789 LI-81 | Клавиша для механизма 1-клавишного выключателя/переключателя/кнопки, с прозрачной линзой и символом "СВЕТ", серия solo/future, цвет антрацит | 1 | ST | 733,53 | 733,53 | BJE | Заказ | 4 недели |  |  | 01.02.2018 |  |  |  | Электроустановочные изделия | spring® | Выключатели скрытой установки | Arco | 4011395056073 | 0.027 | KG | 84.000 | CCM
1751-0-2932 | 1789 KI-81 | Клавиша для механизма 1-клавишного выключателя/переключателя/кнопки, с прозрачной линзой и символом "ЗВОНОК", серия solo/future, цве антрацит | 1 | ST | 733,53 | 733,53 | BJE | Заказ | 4 недели |  |  | 01.02.2018 |  |  |  | Электроустановочные изделия | spring® | Выключатели скрытой установки | Arco | 4011395056080 | 0.027 | KG | 84.000 | CCM
1751-0-2933 | 1789 TR-81 | Клавиша для механизма 1-клавишного выключателя/переключателя/кнопки, с прозрачной линзой и символом "КЛЮЧ", серия solo/future, цвет антрацит | 1 | ST | 733,53 | 733,53 | BJE | Заказ | 4 недели |  |  | 01.02.2018 |  |  |  | Электроустановочные изделия | spring® | Выключатели скрытой установки | Arco | 4011395056097 | 0.027 | KG | 84.000 | CCM
1751-0-2934 | 1785 JA-81 | Клавиша для механизма выключателя жалюзи 2000/4 U и 2020/4 US, с маркировкой, серия solo/future, цвет антрацит | 1 | ST | 1052,08 | 1052,08 | BJE | Заказ | 4 недели |  |  | 01.02.2018 |  |  |  | Электроустановочные изделия | spring® | Выключатели скрытой установки | Arco | 4011395056110 | 0.027 | KG | 105.630 | CCM
1751-0-2942 | 1785-83 | Клавиша для механизма 2-клавишных выключателей/переключателей/кнопок, серия solo/future, цвет серебристо-алюминиевый | 1 | ST | 0,00 | 0,00 | BJE | Заказ | 4 недели | Снятие с заменой | 1751-0-3092 |  | 05.02.2015 |  |  | Электроустановочные изделия | spring® | Выключатели скрытой установки | Elos | 4011395070161 | 0.029 | KG | 105.630 | CCM
1751-0-2943 | 1786-83 | Клавиша для механизма 1-клавишного выключателя/переключателя/кнопки, серия solo/future, цвет серебристо-алюминиевый | 10 | ST | 0,00 | 0,00 | BJE | Заказ | 4 недели | Снятие с заменой | 1751-0-3075 | 01.06.2015 | 03.08.2016 |  |  | Электроустановочные изделия | spring® | Выключатели скрытой установки | Elos | 4011395070178 | 0.026 | KG | 84.500 | CCM
1751-0-2944 | 1785 JA-83 | Клавиша для механизма выключателя жалюзи 2000/4 U и 2020/4 US, с маркировкой, серия solo/future, цвет серебристо-алюминиевый | 1 | ST | 1245,81 | 1245,81 | BJE | Заказ | 4 недели |  |  | 01.02.2018 |  |  |  | Электроустановочные изделия | spring® | Выключатели скрытой установки | Elos | 4011395070185 | 0.029 | KG | 105.630 | CCM
1751-0-2945 | 1789-83 | Клавиша для механизма 1-клавишного выключателя/переключателя/кнопки с красной линзой, серия solo/future, цвет серебристо-алюминиевый | 1 | ST | 766,74 | 766,74 | BJE | Заказ | 4 недели |  |  | 01.02.2018 |  |  |  | Электроустановочные изделия | spring® | Выключатели скрытой установки | Elos | 4011395074312 | 0.026 | KG | 84.000 | CCM
1751-0-2951 | 1789 LI-83 | Клавиша для механизма 1-клавишного выключателя/переключателя/кнопки, с прозрачной линзой и символом "СВЕТ", серия solo/future, цвет серебристо-алюминиевый | 1 | ST | 894,20 | 894,20 | BJE | Заказ | 4 недели |  |  | 01.02.2018 |  |  |  | Электроустановочные изделия | spring® | Выключатели скрытой установки | Elos | 4011395074756 | 0.026 | KG | 84.000 | CCM
1751-0-2952 | 1789 KI-83 | Клавиша для механизма 1-клавишного выключателя/переключателя/кнопки, с прозрачной линзой и символом "ЗВОНОК", серия solo/future, цве серебристо-алюминиевый | 1 | ST | 894,20 | 894,20 | BJE | Заказ | 4 недели |  |  | 01.02.2018 |  |  |  | Электроустановочные изделия | spring® | Выключатели скрытой установки | Elos | 4011395074763 | 0.026 | KG | 84.000 | CCM
1751-0-2953 | 1789 TR-83 | Клавиша для механизма 1-клавишного выключателя/переключателя/кнопки, с прозрачной линзой и символом "КЛЮЧ", серия solo/future, цвет серебристо-алюминиевый | 1 | ST | 894,20 | 894,20 | BJE | Заказ | 4 недели |  |  | 01.02.2018 |  |  |  | Электроустановочные изделия | spring® | Выключатели скрытой установки | Elos | 4011395074770 | 0.026 | KG | 84.000 | CCM
1751-0-2954 | 1788-83 | Клавиша для механизма 1-клавишного выключателя/переключателя/кнопки, с красной линзой, с маркировкой "I/O", серия solo/future, цвет серебристо-алюминиевый | 1 | ST | 994,33 | 994,33 | BJE | Заказ | 4 недели |  |  | 01.02.2018 |  |  |  | Электроустановочные изделия | spring® | Выключатели скрытой установки | Elos | 4011395074787 | 0.026 | KG | 84.000 | CCM
1751-0-2956 | 1786-866 | Клавиша для механизма 1-клавишного выключателя/переключателя/кнопки, серия pur/сталь | 1 | ST | 0,00 | 0,00 | BJE | Заказ | 4 недели | Снятие с заменой | 1751-0-3077 | 01.06.2015 | 03.08.2016 |  |  | Электроустановочные изделия | spring® | Выключатели скрытой установки | Puma | 4011395086018 | 0.044 | KG | 84.500 | CCM
1751-0-2957 | 1789-866 | Клавиша для механизма 1-клавишного выключателя/переключателя/кнопки с красной линзой, серия pur/сталь | 1 | ST | 1047,43 | 1047,43 | BJE | Заказ | 4 недели |  |  | 01.02.2018 |  |  |  | Электроустановочные изделия | spring® | Выключатели скрытой установки | Puma | 4011395086063 | 0.044 | KG | 84.000 | CCM
1751-0-2958 | 1789 LI-866 | Клавиша для механизма 1-клавишного выключателя/переключателя/кнопки, с прозрачной линзой и символом "СВЕТ", серия pur/сталь | 1 | ST | 1232,27 | 1232,27 | BJE | Заказ | 4 недели |  |  | 01.02.2018 |  |  |  | Электроустановочные изделия | spring® | Выключатели скрытой установки | Puma | 4011395086087 | 0.044 | KG | 84.000 | CCM
1751-0-2959 | 1789 KI-866 | Клавиша для механизма 1-клавишного выключателя/переключателя/кнопки, с прозрачной линзой и символом "ЗВОНОК", серия pur/сталь | 1 | ST | 1232,27 | 1232,27 | BJE | Заказ | 4 недели |  |  | 01.02.2018 |  |  |  | Электроустановочные изделия | spring® | Выключатели скрытой установки | Puma | 4011395086117 | 0.044 | KG | 84.000 | CCM
1751-0-2960 | 1789 TR-866 | Клавиша для механизма 1-клавишного выключателя/переключателя/кнопки, с прозрачной линзой и символом "КЛЮЧ", серия pur/сталь | 1 | ST | 1232,27 | 1232,27 | BJE | Заказ | 4 недели |  |  | 01.02.2018 |  |  |  | Электроустановочные изделия | spring® | Выключатели скрытой установки | Puma | 4011395086131 | 0.044 | KG | 84.000 | CCM
1751-0-2961 | 1788-866 | Клавиша для механизма 1-клавишного выключателя/переключателя/кнопки, с красной линзой, с маркировкой "I/O", серия pur/сталь | 1 | ST | 1334,96 | 1334,96 | BJE | Заказ | 4 недели |  |  | 01.02.2018 |  |  |  | Электроустановочные изделия | spring® | Выключатели скрытой установки | Puma | 4011395086322 | 0.044 | KG | 84.000 | CCM
1751-0-2962 | 1785-866 | Клавиша для механизма 2-клавишных выключателей/переключателей/кнопок, серия pur/сталь | 1 | ST | 0,00 | 0,00 | BJE | Заказ | 4 недели | Снятие с заменой | 1751-0-3087 |  | 01.06.2015 |  |  | Электроустановочные изделия | spring® | Выключатели скрытой установки | Puma | 4011395086346 | 0.044 | KG | 105.630 | CCM
1751-0-2963 | 1789 H-866 | Клавиша для механизма 1-клавишного выключателя/переключателя/кнопки, с красной линзой, с маркировкой "HNS", серия pur/сталь | 1 | ST | 1334,96 | 1334,96 | BJE | Заказ | 4 недели |  |  | 01.02.2018 |  |  |  | Электроустановочные изделия | spring® | Выключатели скрытой установки | Puma | 4011395086377 | 0.044 | KG | 84.000 | CCM
1751-0-2964 | 1785 JA-866 | Клавиша для механизма выключателя жалюзи 2000/4 U и 2020/4 US, с маркировкой, серия pur/сталь | 1 | ST | 1604,23 | 1604,23 | BJE | Заказ | 4 недели |  |  | 01.02.2018 |  |  |  | Электроустановочные изделия | spring® | Выключатели скрытой установки | Puma | 4011395086681 | 0.044 | KG | 105.630 | CCM
1751-0-2991 | 1785/11-82 | Клавиша"Уборка/Не беспокоить",сл.к. | 1 | ST | 711,64 | 711,64 | BJE | Заказ | 6 недель |  |  | 23.05.2018 |  |  |  | Электроустановочные изделия | spring® | Выключатели скрытой установки | Elos | 4011395105375 | 0.029 | KG | 0.050 | CDM
1751-0-2992 | 1785/11-84 | Клавиша"Уборка/Не беспокоить",а.бел. | 1 | ST | 756,62 | 756,62 | BJE | Заказ | 6 недель |  |  | 01.02.2018 |  |  |  | Электроустановочные изделия | spring® | Выключатели скрытой установки | Elos | 4011395105382 | 0.029 | KG | 0.050 | CDM
1751-0-2995 | 1785/11-83 | Клавиша"Уборка/Не беспокоить",AgAl | 1 | ST | 1245,81 | 1245,81 | BJE | Заказ | 6 недель |  |  | 01.02.2018 |  |  |  | Электроустановочные изделия | spring® | Выключатели скрытой установки | Elos | 4011395105429 | 0.029 | KG | 0.050 | CDM
1751-0-2996 | 1785/11-866 | Клавиша для механизма 2-клавишного выключателя/переключателя/кнопки, с символом "Уборка/Не беспокоить", серия pur/сталь | 1 | ST | 1595,11 | 1595,11 | BJE | Заказ | 4 недели |  |  | 01.02.2018 |  |  |  | Электроустановочные изделия | spring® | Аксессуары для выключателей скрытой установки | Аксессуары для выключателей скрытой установки | 4011395105436 | 0.045 | KG | 105.630 | CCM
1751-0-3001 | 1786/11-83 | Клавиша для механизма 1-клавишного выключателя/переключателя/кнопки, с символом НЕ БЕСПОКОИТЬ, серия solo/future, цвет серебристо-алюминиевый | 1 | ST | 891,87 | 891,87 | BJE | Заказ | 6 недель |  |  | 01.02.2018 |  |  |  | Электроустановочные изделия | spring® | Выключатели скрытой установки | Elos | 4011395105481 | 0.027 | KG | 0.050 | CDM
1751-0-3002 | 1786/11-866 | Клавиша для механизма 1-клавишного выключателя/переключателя/кнопки, с символом "НЕ БЕСПОКОИТЬ", серия pur/сталь | 1 | ST | 1232,27 | 1232,27 | BJE | Заказ | 4 недели |  |  | 01.02.2018 |  |  |  | Электроустановочные изделия | spring® | Аксессуары для выключателей скрытой установки | Аксессуары для выключателей скрытой установки | 4011395105498 | 0.027 | KG | 79.380 | CCM
1751-0-3003 | 1786-815 | Клавиша для механизма 1-клавишного выключателя/переключателя/кнопки, серия solo/future, цвет sahara/жёлтый | 1 | ST | 0,00 | 0,00 | BJE | Заказ | 4 недели | Продажи прекращены |  | 01.07.2017 | 24.01.2018 |  |  | Электроустановочные изделия | spring® | Аксессуары для выключателей скрытой установки | Аксессуары для выключателей скрытой установки | 4011395110713 | 0.027 | KG | 84.500 | CCM
1751-0-3004 | 1789-815 | Клавиша для механизма 1-клавишного выключателя/переключателя/кнопки с красной линзой, серия solo/future, цвет sahara/жёлтый | 1 | ST | 0,00 | 0,00 | BJE | Заказ | 4 недели | Продажи прекращены |  | 01.07.2017 | 24.01.2018 |  |  | Электроустановочные изделия | spring® | Аксессуары для выключателей скрытой установки | Аксессуары для выключателей скрытой установки | 4011395110720 | 0.026 | KG | 84.000 | CCM
1751-0-3005 | 1789 LI-815 | Клавиша для механизма 1-клавишного выключателя/переключателя/кнопки, с прозрачной линзой и символом "СВЕТ", серия solo/future, цвет sahara/жёлтый | 1 | ST | 0,00 | 0,00 | BJE | Заказ | 4 недели | Продажи прекращены |  | 01.07.2017 | 24.01.2018 |  |  | Электроустановочные изделия | spring® | Аксессуары для выключателей скрытой установки | Аксессуары для выключателей скрытой установки | 4011395110737 | 0.026 | KG | 84.000 | CCM
1751-0-3006 | 1789 KI-815 | Клавиша для механизма 1-клавишного выключателя/переключателя/кнопки, с прозрачной линзой и символом "ЗВОНОК", серия solo/future, цве sahara/жёлтый | 1 | ST | 0,00 | 0,00 | BJE | Заказ | 4 недели | Продажи прекращены |  | 01.07.2017 | 24.01.2018 |  |  | Электроустановочные изделия | spring® | Аксессуары для выключателей скрытой установки | Аксессуары для выключателей скрытой установки | 4011395110744 | 0.026 | KG | 84.000 | CCM
1751-0-3007 | 1789 TR-815 | Клавиша для механизма 1-клавишного выключателя/переключателя/кнопки, с прозрачной линзой и символом "КЛЮЧ", серия solo/future, цвет sahara/жёлтый | 1 | ST | 0,00 | 0,00 | BJE | Заказ | 4 недели | Продажи прекращены |  | 01.07.2017 | 24.01.2018 |  |  | Электроустановочные изделия | spring® | Аксессуары для выключателей скрытой установки | Аксессуары для выключателей скрытой установки | 4011395110751 | 0.026 | KG | 84.000 | CCM
1751-0-3008 | 1788-815 | Клавиша для механизма 1-клавишного выключателя/переключателя/кнопки, с красной линзой, с маркировкой "I/O", серия solo/future, цвет sahara/жёлтый | 1 | ST | 0,00 | 0,00 | BJE | Заказ | 4 недели | Продажи прекращены |  | 01.07.2017 | 24.01.2018 |  |  | Электроустановочные изделия | spring® | Аксессуары для выключателей скрытой установки | Аксессуары для выключателей скрытой установки | 4011395110768 | 0.026 | KG | 84.000 | CCM
1751-0-3009 | 1785-815 | Клавиша для механизма 2-клавишных выключателей/переключателей/кнопок, серия solo/future, цвет sahara/жёлтый | 1 | ST | 0,00 | 0,00 | BJE | Заказ | 4 недели | Продажи прекращены |  | 01.07.2017 | 24.01.2018 |  |  | Электроустановочные изделия | spring® | Аксессуары для выключателей скрытой установки | Аксессуары для выключателей скрытой установки | 4011395110775 | 0.029 | KG | 105.630 | CCM
1751-0-3010 | 1789 H-815 | Клавиша для механизма 1-клавишного выключателя/переключателя/кнопки, с красной линзой, с маркировкой "HNS", серия solo/future, цвет sahara/жёлтый | 1 | ST | 0,00 | 0,00 | BJE | Заказ | 4 недели | Продажи прекращены |  | 01.07.2017 | 24.01.2018 |  |  | Электроустановочные изделия | spring® | Аксессуары для выключателей скрытой установки | Аксессуары для выключателей скрытой установки | 4011395110782 | 0.026 | KG | 84.000 | CCM
1751-0-3011 | 1785 JA-815 | Клавиша для механизма выключателя жалюзи 2000/4 U и 2020/4 US, с маркировкой, серия solo/future, цвет sahara/жёлтый | 1 | ST | 0,00 | 0,00 | BJE | Заказ | 4 недели | Продажи прекращены |  | 01.07.2017 | 24.01.2018 |  |  | Электроустановочные изделия | spring® | Аксессуары для выключателей скрытой установки | Аксессуары для выключателей скрытой установки | 4011395110799 | 0.029 | KG | 105.630 | CCM
1751-0-3012 | 1786-803 | Клавиша для механизма 1-клавишного выключателя/переключателя/кнопки, серия solo/future, цвет meteor/серый металлик | 1 | ST | 0,00 | 0,00 | BJE | Заказ | 4 недели | Снятие с заменой | 1751-0-3093 |  | 05.02.2015 |  |  | Электроустановочные изделия | spring® | Аксессуары для выключателей скрытой установки | Аксессуары для выключателей скрытой установки | 4011395110812 | 0.027 | KG | 84.500 | CCM
1751-0-3013 | 1789-803 | Клавиша для механизма 1-клавишного выключателя/переключателя/кнопки с красной линзой, серия solo/future, цвет meteor/серый металлик | 1 | ST | 894,20 | 894,20 | BJE | Заказ | 4 недели |  |  | 01.02.2018 |  |  |  | Электроустановочные изделия | spring® | Аксессуары для выключателей скрытой установки | Аксессуары для выключателей скрытой установки | 4011395110829 | 0.026 | KG | 84.000 | CCM
1751-0-3014 | 1789 LI-803 | Клавиша для механизма 1-клавишного выключателя/переключателя/кнопки, с прозрачной линзой и символом "СВЕТ", серия solo/future, цвет meteor/серый металлик | 1 | ST | 894,20 | 894,20 | BJE | Заказ | 4 недели |  |  | 01.02.2018 |  |  |  | Электроустановочные изделия | spring® | Аксессуары для выключателей скрытой установки | Аксессуары для выключателей скрытой установки | 4011395110836 | 0.026 | KG | 84.000 | CCM
1751-0-3015 | 1789 KI-803 | Клавиша для механизма 1-клавишного выключателя/переключателя/кнопки, с прозрачной линзой и символом "ЗВОНОК", серия solo/future, цве meteor/серый металлик | 1 | ST | 894,20 | 894,20 | BJE | Заказ | 4 недели |  |  | 01.02.2018 |  |  |  | Электроустановочные изделия | spring® | Аксессуары для выключателей скрытой установки | Аксессуары для выключателей скрытой установки | 4011395110843 | 0.026 | KG | 84.000 | CCM
1751-0-3016 | 1789 TR-803 | Клавиша для механизма 1-клавишного выключателя/переключателя/кнопки, с прозрачной линзой и символом "КЛЮЧ", серия solo/future, цвет meteor/серый металлик | 1 | ST | 894,20 | 894,20 | BJE | Заказ | 4 недели |  |  | 01.02.2018 |  |  |  | Электроустановочные изделия | spring® | Аксессуары для выключателей скрытой установки | Аксессуары для выключателей скрытой установки | 4011395110850 | 0.026 | KG | 84.000 | CCM
1751-0-3017 | 1788-803 | Клавиша для механизма 1-клавишного выключателя/переключателя/кнопки, с красной линзой, с маркировкой "I/O", серия solo/future, цвет meteor/серый металлик | 1 | ST | 994,33 | 994,33 | BJE | Заказ | 4 недели |  |  | 01.02.2018 |  |  |  | Электроустановочные изделия | spring® | Аксессуары для выключателей скрытой установки | Аксессуары для выключателей скрытой установки | 4011395110867 | 0.026 | KG | 84.000 | CCM
1751-0-3018 | 1785-803 | Клавиша для механизма 2-клавишных выключателей/переключателей/кнопок, серия solo/future, цвет meteor/серый металлик | 1 | ST | 1043,22 | 1043,22 | BJE | Заказ | 4 недели |  |  | 01.02.2018 |  |  |  | Электроустановочные изделия | spring® | Аксессуары для выключателей скрытой установки | Аксессуары для выключателей скрытой установки | 4011395110874 | 0.029 | KG | 105.630 | CCM
1751-0-3019 | 1789 H-803 | Клавиша для механизма 1-клавишного выключателя/переключателя/кнопки, с красной линзой, с маркировкой "HNS", серия solo/future, цвет meteor/серый металлик | 1 | ST | 994,33 | 994,33 | BJE | Заказ | 4 недели |  |  | 01.02.2018 |  |  |  | Электроустановочные изделия | spring® | Аксессуары для выключателей скрытой установки | Аксессуары для выключателей скрытой установки | 4011395110881 | 0.026 | KG | 84.000 | CCM
1751-0-3020 | 1785 JA-803 | Клавиша для механизма выключателя жалюзи 2000/4 U и 2020/4 US, с маркировкой, серия solo/future, цвет meteor/серый металлик | 1 | ST | 1245,81 | 1245,81 | BJE | Заказ | 4 недели |  |  | 01.02.2018 |  |  |  | Электроустановочные изделия | spring® | Аксессуары для выключателей скрытой установки | Аксессуары для выключателей скрытой установки | 4011395110898 | 0.029 | KG | 105.630 | CCM
1751-0-3022 | 1785 JA-884 | Клавиша для механизма выключателя жалюзи 2000/4 U и 2020/4 US, с маркировкой, серия solo/future, цвет белый бархат | 1 | ST | 1043,22 | 1043,22 | BJE | Заказ | 4 недели |  |  | 01.02.2018 |  |  |  | Электроустановочные изделия | spring® | Выключатели скрытой установки | Elos | 4011395129173 | 0.030 | KG | 0.090 | CDM
1751-0-3023 | 1785/11-884 | Клавиша для механизма 2-клавишного выключателя/переключателя/кнопки, с символом "Уборка/Не беспокоить", серия solo/future, цвет белы бархат | 1 | ST | 1045,56 | 1045,56 | BJE | Заказ | 4 недели |  |  | 01.02.2018 |  |  |  | Электроустановочные изделия | spring® | Выключатели скрытой установки | Elos | 4011395129197 | 0.030 | KG | 105.630 | CCM
1751-0-3024 | 1785-884 | Клавиша для механизма 2-клавишных выключателей/переключателей/кнопок, серия solo/future, цвет белый бархат | 1 | ST | 873,22 | 873,22 | BJE | C | 4 недели |  |  | 01.02.2018 |  |  |  | Электроустановочные изделия | spring® | Выключатели скрытой установки | Elos | 4011395129210 | 0.029 | KG | 105.630 | CCM
1751-0-3026 | 1786/11-884 | Клавиша для механизма 1-клавишного выключателя/переключателя/кнопки, с символом "НЕ БЕСПОКОИТЬ", серия solo/future, цвет белый барха | 1 | ST | 661,35 | 661,35 | BJE | Заказ | 4 недели |  |  | 01.02.2018 |  |  |  | Электроустановочные изделия | spring® | Выключатели скрытой установки | Elos | 4011395129265 | 0.027 | KG | 79.380 | CCM
1751-0-3033 | 1789-884 | Клавиша для механизма 1-клавишного выключателя/переключателя/кнопки с красной линзой, серия solo/future, цвет белый бархат | 1 | ST | 747,49 | 747,49 | BJE | Заказ | 4 недели |  |  | 01.02.2018 |  |  |  | Электроустановочные изделия | spring® | Выключатели скрытой установки | Elos | 4011395129456 | 0.026 | KG | 84.000 | CCM
1751-0-3036 | 1785 JA-885 | Клавиша для механизма выключателя жалюзи 2000/4 U и 2020/4 US, с маркировкой, серия solo/future, цвет чёрный бархат | 1 | ST | 1245,81 | 1245,81 | BJE | Заказ | 4 недели |  |  | 01.02.2018 |  |  |  | Электроустановочные изделия | spring® | Выключатели скрытой установки | Elos | 4011395129531 | 0.030 | KG | 0.090 | CDM
1751-0-3037 | 1785/11-885 | Клавиша для механизма 2-клавишного выключателя/переключателя/кнопки, с символом "Уборка/Не беспокоить", серия solo/future, цвет чёрный бархат | 1 | ST | 1248,15 | 1248,15 | BJE | Заказ | 4 недели |  |  | 01.02.2018 |  |  |  | Электроустановочные изделия | spring® | Выключатели скрытой установки | Elos | 4011395129555 | 0.030 | KG | 105.630 | CCM
1751-0-3038 | 1785-885 | Клавиша для механизма 2-клавишных выключателей/переключателей/кнопок, серия solo/future, цвет чёрный бархат | 1 | ST | 1043,22 | 1043,22 | BJE | C | 4 недели |  |  | 01.02.2018 |  |  |  | Электроустановочные изделия | spring® | Выключатели скрытой установки | Arco | 4011395129685 | 0.029 | KG | 105.630 | CCM
1751-0-3040 | 1786/11-885 | Клавиша для механизма 1-клавишного выключателя/переключателя/кнопки, с символом "НЕ БЕСПОКОИТЬ", серия solo/future, цвет чёрный бархат | 1 | ST | 789,59 | 789,59 | BJE | Заказ | 4 недели |  |  | 01.02.2018 |  |  |  | Электроустановочные изделия | spring® | Выключатели скрытой установки | Elos | 4011395129746 | 0.027 | KG | 79.380 | CCM
1751-0-3046 | 1789 TR-885 | Клавиша для механизма 1-клавишного выключателя/переключателя/кнопки, с прозрачной линзой и символом КЛЮЧ, серия solo/future, цвет антрацит | 1 | ST | 878,90 | 878,90 | BJE | Заказ | 6 недель |  |  | 01.02.2018 |  |  |  | Электроустановочные изделия | spring® | Выключатели скрытой установки | Elos | 4011395129838 | 0.026 | KG | 84.000 | CCM
1751-0-3047 | 1789-885 | Клавиша для механизма 1-клавишного выключателя/переключателя/кнопки с красной линзой, серия solo/future, цвет чёрный бархат | 1 | ST | 894,20 | 894,20 | BJE | Заказ | 4 недели |  |  | 01.02.2018 |  |  |  | Электроустановочные изделия | spring® | Выключатели скрытой установки | Arco | 4011395129852 | 0.026 | KG | 84.000 | CCM
1751-0-3062 | 1785 JA-896-500 | Клавиша для механизма выключателя жалюзи 2000/4 U и 2020/4 US, с маркировкой, серия solo/future, цвет chalet-white | 10 | ST | 833,71 | 8337,10 | BJE | Заказ | 6 недель | Продажа остатков |  | 01.02.2018 | 22.05.2018 | новый статус |  | Электроустановочные изделия | spring® | Выключатели скрытой установки | Elos | 4011395166024 | 0.030 | KG | 0.080 | CDM
1751-0-3063 | 1785/11-896-500 | Клавиша для механизма 2-клавишного выключателя/переключателя/кнопки, с символом Уборка/Не беспокоить, серия solo/future, цвет chalet-white | 10 | ST | 840,68 | 8406,80 | BJE | Заказ | 6 недель | Продажа остатков |  | 01.02.2018 | 22.05.2018 | новый статус |  | Электроустановочные изделия | spring® | Аксессуары для выключателей скрытой установки | Аксессуары для выключателей скрытой установки | 4011395166048 | 0.030 | KG | 0.080 | CDM
1751-0-3064 | 1785-896-500 | Клавиша для механизма 2-клавишных выключателей/переключателей/кнопок, серия solo/future, цвет chalet-white | 10 | ST | 570,89 | 5708,90 | BJE | Заказ | 6 недель | Продажа остатков |  | 01.02.2018 | 22.05.2018 | новый статус |  | Электроустановочные изделия | spring® | Выключатели скрытой установки | Elos | 4011395166062 | 0.029 | KG | 0.080 | CDM
1751-0-3067 | 1786-896-500 | Клавиша для механизма 1-клавишного выключателя/переключателя/кнопки, серия solo/future, цвет chalet-white | 10 | ST | 360,64 | 3606,40 | BJE | Заказ | 6 недель | Продажа остатков |  | 01.02.2018 | 22.05.2018 | новый статус |  | Электроустановочные изделия | spring® | Выключатели скрытой установки | Elos | 4011395166123 | 0.026 | KG | 0.080 | CDM
1751-0-3068 | 1788-896-500 | Клавиша для механизма 1-клавишного выключателя/переключателя/кнопки, с красной линзой, с маркировкой I/O, серия solo/future, цвет chalet-white | 10 | ST | 542,56 | 5425,60 | BJE | Заказ | 6 недель | Продажа остатков |  | 01.02.2018 | 22.05.2018 | новый статус |  | Электроустановочные изделия | spring® | Выключатели скрытой установки | Elos | 4011395166147 | 0.026 | KG | 0.080 | CDM
1751-0-3069 | 1789 H-896-500 | Клавиша для механизма 1-клавишного выключателя/переключателя/кнопки, с красной линзой, с маркировкой HNS, серия solo/future, цвет chalet-white | 10 | ST | 542,56 | 5425,60 | BJE | Заказ | 6 недель | Продажа остатков |  | 01.02.2018 | 22.05.2018 | новый статус |  | Электроустановочные изделия | spring® | Выключатели скрытой установки | Puma | 4011395166161 | 0.040 | KG | 0.080 | CDM
1751-0-3070 | 1789 KI-896-500 | Клавиша для механизма 1-клавишного выключателя/переключателя/кнопки, с прозрачной линзой и символом ЗВОНОК, серия solo/future, цвет chalet-white | 10 | ST | 458,74 | 4587,40 | BJE | Заказ | 6 недель | Продажа остатков |  | 01.02.2018 | 22.05.2018 | новый статус |  | Электроустановочные изделия | spring® | Выключатели скрытой установки | Elos | 4011395166185 | 0.026 | KG | 0.080 | CDM
1751-0-3071 | 1789 LI-896-500 | Клавиша для механизма 1-клавишного выключателя/переключателя/кнопки, с прозрачной линзой и символом СВЕТ, серия solo/future, цвет chalet-white | 10 | ST | 458,74 | 4587,40 | BJE | Заказ | 6 недель | Продажа остатков |  | 01.02.2018 | 22.05.2018 | новый статус |  | Электроустановочные изделия | spring® | Выключатели скрытой установки | Elos | 4011395166208 | 0.029 | KG | 0.080 | CDM
1751-0-3072 | 1789 TR-896-500 | Клавиша для механизма 1-клавишного выключателя/переключателя/кнопки, с прозрачной линзой и символом КЛЮЧ, серия solo/future, цвет chalet-white | 10 | ST | 458,74 | 4587,40 | BJE | Заказ | 6 недель | Продажа остатков |  | 01.02.2018 | 22.05.2018 | новый статус |  | Электроустановочные изделия | spring® | Выключатели скрытой установки | Elos | 4011395166222 | 0.029 | KG | 0.080 | CDM
1751-0-3073 | 1789-896-500 | Клавиша для механизма 1-клавишного выключателя/переключателя/кнопки с красной линзой, серия solo/future, цвет chalet-white | 10 | ST | 458,74 | 4587,40 | BJE | Заказ | 6 недель | Продажа остатков |  | 01.02.2018 | 22.05.2018 | новый статус |  | Электроустановочные изделия | spring® | Выключатели скрытой установки | Elos | 4011395166246 | 0.026 | KG | 0.080 | CDM
1751-0-3074 | 1786-84-500 | Клавиша для механизма 1-клавишного выключателя/переключателя/кнопки, серия solo/future, цвет davos/альпийский белый | 1 | ST | 285,48 | 285,48 | BJE | B | 3 недели |  |  | 01.02.2018 |  |  |  | Электроустановочные изделия | spring® | Выключатели скрытой установки | Elos | 4011395174135 | 0.020 | KG | 158.000 | CCM
1751-0-3075 | 1786-83-500 | Клавиша для механизма 1-клавишного выключателя/переключателя/кнопки, серия solo/future, цвет серебристо-алюминиевый | 10 | ST | 677,75 | 6777,50 | BJE | D | 4 недели |  |  | 01.02.2018 |  |  |  | Электроустановочные изделия | spring® | Выключатели скрытой установки | Elos | 4011395174142 | 0.030 | KG | 158.000 | CCM
1751-0-3076 | 1785-84-500 | Клавиша для механизма 2-клавишных выключателей/переключателей/кнопок, серия solo/future, цвет davos/альпийский белый | 1 | ST | 455,94 | 455,94 | BJE | B | 3 недели |  |  | 01.02.2018 |  |  |  | Электроустановочные изделия | spring® | Выключатели скрытой установки | Elos | 4011395174159 | 0.020 | KG | 158.000 | CCM
1751-0-3077 | 1786-866-500 | Клавиша для механизма 1-клавишного выключателя/переключателя/кнопки, серия pur/сталь | 1 | ST | 960,72 | 960,72 | BJE | C | 4 недели |  |  | 01.02.2018 |  |  |  | Электроустановочные изделия | spring® | Выключатели скрытой установки | Puma | 4011395174166 | 0.040 | KG | 158.000 | CCM
1751-0-3078 | 1786-24G-500 | Клавиша для механизма 1-клавишного выключателя/переключателя/кнопки, серия alpha nea, цвет белый глянцевый | 1 | ST | 468,06 | 468,06 | BJE | Заказ | 4 недели |  |  | 01.02.2018 |  |  |  | Электроустановочные изделия | spring® | Выключатели скрытой установки | alpha bs® | 4011395174173 | 0.029 | KG | 158.000 | CCM
1751-0-3079 | 1786-81-500 | Клавиша для механизма 1-клавишного выключателя/переключателя/кнопки, серия solo/future, цвет антрацит | 1 | ST | 548,36 | 548,36 | BJE | B | 4 недели |  |  | 01.02.2018 |  |  |  | Электроустановочные изделия | spring® | Выключатели скрытой установки | Arco | 4011395174180 | 0.030 | KG | 158.000 | CCM
1751-0-3080 | 1786-260-500 | Клавиша для механизма 1-клавишного выключателя/переключателя/кнопки, серия alpha exclusive, цвет палладий | 1 | ST | 952,42 | 952,42 | BJE | Заказ | 4 недели |  |  | 01.02.2018 |  |  |  | Электроустановочные изделия | spring® | Выключатели скрытой установки | alpha bs® | 4011395174197 | 0.035 | KG | 158.000 | CCM
1751-0-3081 | 1786-22G-500 | Клавиша для механизма 1-клавишного выключателя/переключателя/кнопки, серия alpha nea, цвет слоновая кость | 1 | ST | 381,09 | 381,09 | BJE | Заказ | 4 недели |  |  | 01.02.2018 |  |  |  | Электроустановочные изделия | spring® | Выключатели скрытой установки | alpha bs® | 4011395174210 | 0.030 | KG | 158.000 | CCM
1751-0-3082 | 1785-260-500 | Клавиша для механизма 2-клавишных выключателей/переключателей/кнопок, серия alpha exclusive, цвет палладий | 1 | ST | 1236,50 | 1236,50 | BJE | Заказ | 4 недели |  |  | 01.02.2018 |  |  |  | Электроустановочные изделия | spring® | Выключатели скрытой установки | alpha bs® | 4011395174227 | 0.030 | KG | 158.000 | CCM
1751-0-3083 | 1786-82-500 | Клавиша для механизма 1-клавишного выключателя/переключателя/кнопки, серия solo/future, цвет savanne/слоновая кость | 1 | ST | 273,87 | 273,87 | BJE | A | 1 неделя |  |  | 23.05.2018 |  |  |  | Электроустановочные изделия | spring® | Выключатели скрытой установки | Elos | 4011395174234 | 0.030 | KG | 158.000 | CCM
1751-0-3084 | 1789 LI-84-500 | Клавиша для механизма 1-клавишного выключателя/переключателя/кнопки, с прозрачной линзой и символом СВЕТ, серия solo/future, цвет davos/альпийский белый | 1 | ST | 412,87 | 412,87 | BJE | Заказ | 4 недели |  |  | 01.02.2018 |  |  |  | Электроустановочные изделия | spring® | Выключатели скрытой установки | Elos | 4011395174319 | 0.030 | KG | 158.000 | CCM
1751-0-3085 | 1786-266-500 | Клавиша для механизма 1-клавишного выключателя/переключателя/кнопки, серия alpha exclusive, цвет титан | 1 | ST | 952,42 | 952,42 | BJE | Заказ | 4 недели |  |  | 01.02.2018 |  |  |  | Электроустановочные изделия | spring® | Выключатели скрытой установки | alpha bs® | 4011395174326 | 0.035 | KG | 158.000 | CCM
1751-0-3086 | 1786-21-500 | Клавиша для механизма 1-клавишного выключателя/переключателя/кнопки, серия alpha nea, цвет бронза | 1 | ST | 952,42 | 952,42 | BJE | Заказ | 4 недели |  |  | 01.02.2018 |  |  |  | Электроустановочные изделия | spring® | Выключатели скрытой установки | alpha bs® | 4011395174333 | 0.035 | KG | 158.000 | CCM
1751-0-3087 | 1785-866-500 | Клавиша для механизма 2-клавишных выключателей/переключателей/кнопок, серия pur/сталь | 1 | ST | 1184,35 | 1184,35 | BJE | C | 4 недели |  |  | 01.02.2018 |  |  |  | Электроустановочные изделия | spring® | Выключатели скрытой установки | Puma | 4011395174340 | 0.040 | KG | 158.000 | CCM
1751-0-3088 | 1785 JA-84-500 | Клавиша для механизма выключателя жалюзи 2000/4 U и 2020/4 US, с маркировкой, серия solo/future, цвет davos/альпийский белый | 1 | ST | 750,34 | 750,34 | BJE | Заказ | 4 недели |  |  | 01.02.2018 |  |  |  | Электроустановочные изделия | spring® | Выключатели скрытой установки | Elos | 4011395174357 | 0.030 | KG | 158.000 | CCM
1751-0-3089 | 1786-884-500 | Клавиша для механизма 1-клавишного выключателя/переключателя/кнопки, серия solo/future, цвет белый бархат | 1 | ST | 661,35 | 661,35 | BJE | C | 4 недели |  |  | 01.02.2018 |  |  |  | Электроустановочные изделия | spring® | Выключатели скрытой установки | Puma | 4011395174364 | 0.030 | KG | 158.000 | CCM
1751-0-3090 | 1786-20-500 | Клавиша для механизма 1-клавишного выключателя/переключателя/кнопки, серия alpha nea, цвет платина | 1 | ST | 952,42 | 952,42 | BJE | Заказ | 4 недели |  |  | 01.02.2018 |  |  |  | Электроустановочные изделия | spring® | Выключатели скрытой установки | alpha bs® | 4011395174371 | 0.035 | KG | 158.000 | CCM
1751-0-3091 | 1789-84-500 | Клавиша для механизма 1-клавишного выключателя/переключателя/кнопки с красной линзой, серия solo/future, цвет davos/альпийский белый | 1 | ST | 353,26 | 353,26 | BJE | Заказ | 4 недели |  |  | 01.02.2018 |  |  |  | Электроустановочные изделия | spring® | Выключатели скрытой установки | Elos | 4011395174388 | 0.030 | KG | 158.000 | CCM
1751-0-3092 | 1785-83-500 | Клавиша для механизма 2-клавишных выключателей/переключателей/кнопок, серия solo/future, цвет серебристо-алюминиевый | 1 | ST | 894,53 | 894,53 | BJE | C | 4 недели |  |  | 01.02.2018 |  |  |  | Электроустановочные изделия | spring® | Выключатели скрытой установки | Elos | 4011395174395 | 0.030 | KG | 158.000 | CCM
1751-0-3093 | 1786-803-500 | Клавиша для механизма 1-клавишного выключателя/переключателя/кнопки, серия solo/future, цвет meteor/серый металлик | 1 | ST | 789,59 | 789,59 | BJE | Заказ | 4 недели |  |  | 01.02.2018 |  |  |  | Электроустановочные изделия | spring® | Аксессуары для выключателей скрытой установки | Аксессуары для выключателей скрытой установки | 4011395174418 | 0.030 | KG | 158.000 | CCM
1751-0-3094 | 1786-885-500 | Клавиша для механизма 1-клавишного выключателя/переключателя/кнопки, серия solo/future, цвет чёрный бархат | 1 | ST | 789,59 | 789,59 | BJE | C | 4 недели |  |  | 01.02.2018 |  |  |  | Электроустановочные изделия | spring® | Выключатели скрытой установки | Puma | 4011395174425 | 0.030 | KG | 158.000 | CCM
1751-0-3095 | 1786-24-500 | Клавиша для механизма 1-клавишного выключателя/переключателя/кнопки, серия alpha nea, цвет белый матовый | 1 | ST | 468,06 | 468,06 | BJE | Заказ | 4 недели |  |  | 01.02.2018 |  |  |  | Электроустановочные изделия | spring® | Выключатели скрытой установки | alpha bs® | 4011395174432 | 0.030 | KG | 158.000 | CCM
1751-0-3116 | 1786-840-500 | Клавиша для механизма 1-клавишного выключателя/переключателя/кнопки, серия Династия, Латунь античная | 1 | ST | 1124,52 | 1124,52 | BJE | B | 3 недели |  |  | 23.05.2018 |  |  |  | Электроустановочные изделия | Электроустановочные изделия |  |  | 4011395194706 | 0.030 | KG | 324.000 | CCM
1751-0-3117 | 1785-840-500 | Клавиша для механизма 2-клавишных выключателей/переключателей/кнопок, серия Династия, Латунь античная | 1 | ST | 1382,73 | 1382,73 | BJE | B | 3 недели |  |  | 23.05.2018 |  |  |  | Электроустановочные изделия | Электроустановочные изделия |  |  | 4011395194713 | 0.029 | KG | 105.630 | CCM
1751-0-3118 | 1789-840-500 | Клавиша для механизма 1-клавишного выключателя/переключателя/кнопки с красной линзой, серия Династия, Латунь античная | 1 | ST | 1224,58 | 1224,58 | BJE | Заказ | 4 недели |  |  | 23.05.2018 |  |  |  | Электроустановочные изделия | Электроустановочные изделия |  |  | 4011395194720 | 0.023 | KG | 84.000 | CCM
1751-0-3119 | 1785/11-840-500 | Клавиша Уборка/Не беспокоить, серия Династия, Латунь античная | 1 | ST | 1657,55 | 1657,55 | BJE | Заказ | 4 недели |  |  | 23.05.2018 |  |  |  | Электроустановочные изделия | Электроустановочные изделия |  |  | 4011395194751 | 0.029 | KG | 105.630 | CCM
1751-0-3120 | 1785 JA-840-500 | Клавиша для выключатель жалюзи с/без фиксации, серия Династия, Латунь античная | 1 | ST | 1657,55 | 1657,55 | BJE | Заказ | 4 недели |  |  | 23.05.2018 |  |  |  | Электроустановочные изделия | Электроустановочные изделия |  |  | 4011395194768 | 0.029 | KG | 105.630 | CCM
1753-0-0007 | 1786-74-507 | Клавиша для механизма 1-клавишного выключателя/переключателя/кнопки, серия impuls, цвет альпийский белый | 10 | ST | 943,77 | 9437,70 | BJE | B | 3 недели |  |  | 01.02.2018 |  |  |  | Электроустановочные изделия | spring® | Аксессуары для выключателей скрытой установки | Аксессуары для выключателей скрытой установки | 4011395041086 | 0.027 | KG | 98.000 | CCM
1753-0-0008 | 1786-79-507 | Клавиша для механизма 1-клавишного выключателя/переключателя/кнопки, серия impuls, цвет шампань-металлик | 10 | ST | 1748,27 | 17482,70 | BJE | B | 4 недели |  |  | 01.02.2018 |  |  |  | Электроустановочные изделия | spring® | Аксессуары для выключателей скрытой установки | Аксессуары для выключателей скрытой установки | 4011395041093 | 0.026 | KG | 98.000 | CCM
1753-0-0032 | 1740 DR-72 | Плата центральная с поворотной ручкой, с маркировкой, для механизма выключателя жалюзи 2712/2713 U и 2722/2723 U, серия impuls, цвет слоновая кость | 1 | ST | 1102,20 | 1102,20 | BJE | Заказ | 4 недели |  |  | 01.02.2018 |  |  |  | Электроустановочные изделия | spring® | Выключатели скрытой установки | Elos | 4011395082317 | 0.026 | KG | 98.000 | CCM
1753-0-0033 | 1740 DR-783 | Плата центральная с поворотной ручкой, с маркировкой, для механизма выключателя жалюзи 2712/2713 U и 2722/2723 U, серия impuls, цвет серебристый металлик | 1 | ST | 1544,90 | 1544,90 | BJE | Заказ | 4 недели |  |  | 01.02.2018 |  |  |  | Электроустановочные изделия | spring® | Выключатели скрытой установки | Elos | 4011395083055 | 0.023 | KG | 98.000 | CCM
1753-0-0034 | 1742-72 | Заглушка с суппортом, серия impuls, цвет слоновая кость | 1 | ST | 1206,23 | 1206,23 | BJE | D | 4 недели |  |  | 01.02.2018 |  |  |  | Электроустановочные изделия | Системы передачи данных | Системы передачи данных | future linear | 4011395082348 | 0.057 | KG | 196.000 | CCM
1753-0-0035 | 1742-783 | Заглушка с суппортом, серия impuls, цвет серебристый металлик | 1 | ST | 1550,87 | 1550,87 | BJE | Заказ | 4 недели |  |  | 01.02.2018 |  |  |  | Электроустановочные изделия | Системы передачи данных | Системы передачи данных | future linear | 4011395083062 | 0.057 | KG | 196.000 | CCM
1753-0-0036 | 1743-03-72 | Накладка (центральная плата) для TV-R-SAT розетки, серия impuls, цвет слоновая кость | 1 | ST | 871,71 | 871,71 | BJE | E | 4 недели |  |  | 01.02.2018 |  |  |  | Электроустановочные изделия | Системы передачи данных | Системы передачи данных | future linear | 4011395082393 | 0.020 | KG | 24.500 | CCM
1753-0-0038 | 1743-03-783 | Накладка (центральная плата) для TV-R-SAT розетки, серия impuls, цвет серебристый металлик | 1 | ST | 1125,02 | 1125,02 | BJE | Заказ | 4 недели |  |  | 01.02.2018 |  |  |  | Электроустановочные изделия | Системы передачи данных | Системы передачи данных | future linear | 4011395083079 | 0.020 | KG | 24.500 | CCM
1753-0-0039 | 1743-72 | Накладка (центральная плата) для TV-R розетки, серия impuls, цвет слоновая кость | 10 | ST | 857,65 | 8576,50 | BJE | D | 4 недели |  |  | 01.02.2018 |  |  |  | Электроустановочные изделия | Системы передачи данных | Системы передачи данных | future linear | 4011395082409 | 0.022 | KG | 24.500 | CCM
1753-0-0040 | 1743-783 | Накладка (центральная плата) для TV-R розетки, серия impuls, цвет серебристый металлик | 1 | ST | 1125,02 | 1125,02 | BJE | D | 4 недели |  |  | 01.02.2018 |  |  |  | Электроустановочные изделия | Системы передачи данных | Системы передачи данных | future linear | 4011395083086 | 0.022 | KG | 24.500 | CCM
1753-0-0041 | 1746/10-72 | Плата центральная (промежуточное кольцо) для 50x50 мм телекоммуникационных вставок/механизмов AMP, Brand-Rex, Rutenbeck, BTR,Telegartner, серия impuls, цвет слоновая кость | 1 | ST | 779,35 | 779,35 | BJE | Заказ | 4 недели |  |  | 01.02.2018 |  |  |  | Электроустановочные изделия | spring® | Аксессуары для выключателей скрытой установки | Аксессуары для выключателей скрытой установки | 4011395082423 | 0.012 | KG | 1.301 | CCM
1753-0-0042 | 1746/10-783 | Плата центральная (промежуточное кольцо) для 50x50 мм телекоммуникационных вставок/механизмов AMP, Brand-Rex, Rutenbeck, BTR,Telegartner, серия impuls, цвет серибристый алюминий | 1 | ST | 1071,04 | 1071,04 | BJE | Заказ | 4 недели |  |  | 01.02.2018 |  |  |  | Электроустановочные изделия | spring® | Аксессуары для выключателей скрытой установки | Аксессуары для выключателей скрытой установки | 4011395083093 | 0.012 | KG | 1.301 | CCM
1753-0-0043 | 1746-72 | Плата центральная (промежуточное кольцо) с откидной крышкой для 50x50 мм телекоммуникационных вставок/механизмов AMP, Brand-Rex, Rutenbeck, BTR, Telegartner, серия impuls, цвет слоновая кость | 1 | ST | 1289,33 | 1289,33 | BJE | Заказ | 4 недели |  |  | 01.02.2018 |  |  |  | Электроустановочные изделия | Системы передачи данных | Системы передачи данных | future linear | 4011395082454 | 0.020 | KG | 36.000 | CCM
1753-0-0044 | 1746-783 | Плата центральная (промежуточное кольцо) с откидной крышкой для 50x50 мм телекоммуникационных вставок/механизмов AMP, Brand-Rex, Rutenbeck, BTR, Telegartner, серия impuls, цвет серебристо-алюминиевый | 1 | ST | 1512,96 | 1512,96 | BJE | Заказ | 4 недели |  |  | 01.02.2018 |  |  |  | Электроустановочные изделия | Системы передачи данных | Системы передачи данных | future linear | 4011395082645 | 0.022 | KG | 36.000 | CCM
1753-0-0046 | 1749-72 | Плата центральная для вывода кабеля, с компенсатором натяжения кабеля, серия impuls, цвет слоновая кость | 1 | ST | 1636,18 | 1636,18 | BJE | C | 4 недели |  |  | 01.02.2018 |  |  |  | Электроустановочные изделия | Системы передачи данных | Системы передачи данных | future linear | 4011395082461 | 0.052 | KG | 196.000 | CCM
1753-0-0047 | 1749-783 | Плата центральная для вывода кабеля, с компенсатором натяжения кабеля, серия impuls, цвет серебристый металлик | 1 | ST | 1983,05 | 1983,05 | BJE | Заказ | 4 недели |  |  | 01.02.2018 |  |  |  | Электроустановочные изделия | Системы передачи данных | Системы передачи данных | future linear | 4011395083116 | 0.052 | KG | 196.000 | CCM
1753-0-0048 | 1751-72 | Плата центральная с суппортом с 2-мя разъёмами для громкоговорителя, серия impuls, цвет слоновая кость | 1 | ST | 1930,56 | 1930,56 | BJE | Заказ | 4 недели |  |  | 01.02.2018 |  |  |  | Электроустановочные изделия | Системы передачи данных | Системы передачи данных | future linear | 4011395082478 | 0.070 | KG | 196.000 | CCM
1753-0-0049 | 1751-783 | Плата центральная с суппортом с 2-мя разъёмами для громкоговорителя, серия impuls, цвет серебристый металлик | 1 | ST | 2213,53 | 2213,53 | BJE | Заказ | 4 недели |  |  | 01.02.2018 |  |  |  | Электроустановочные изделия | Системы передачи данных | Системы передачи данных | future linear | 4011395083123 | 0.073 | KG | 196.000 | CCM
1753-0-0050 | 1756-72 | Плата центральная для механизма светового сигнализатора 2061/2661 U, серия impuls, цвет слоновая кость | 1 | ST | 1168,38 | 1168,38 | BJE | Заказ | 4 недели |  |  | 01.02.2018 |  |  |  | Электроустановочные изделия | spring® | Выключатели скрытой установки | Elos | 4011395082485 | 0.017 | KG | 1.389 | CCM
1753-0-0051 | 1756-783 | Плата центральная для механизма светового сигнализатора 2061/2661 U, серия impuls, цвет серебристый металлик | 1 | ST | 1485,57 | 1485,57 | BJE | Заказ | 4 недели |  |  | 01.02.2018 |  |  |  | Электроустановочные изделия | spring® | Выключатели скрытой установки | Elos | 4011395083130 | 0.017 | KG | 1.389 | CCM
1753-0-0053 | 1758-72 | Плата центральная (корпус) с суппортом для коммуникационных разъёмов и цоколей DCS от 1850 EB до 1876 EB, серия impuls, цвет слонова кость | 1 | ST | 1442,21 | 1442,21 | BJE | Заказ | 4 недели |  |  | 01.02.2018 |  |  |  | Электроустановочные изделия | Системы передачи данных | Системы передачи данных | future linear | 4011395082492 | 0.060 | KG | 196.000 | CCM
1753-0-0054 | 1758-783 | Плата центральная (корпус) с суппортом для коммуникационных разъёмов и цоколей DCS от 1850 EB до 1876 EB, серия impuls, цвет серебристый металлик | 1 | ST | 1750,28 | 1750,28 | BJE | Заказ | 4 недели |  |  | 01.02.2018 |  |  |  | Электроустановочные изделия | Системы передачи данных | Системы передачи данных | future linear | 4011395083147 | 0.060 | KG | 196.000 | CCM
1753-0-0055 | 1766-72 | Плата центральная (накладка) для механизмов UAE/TAE, для 0247 и 0248, серия impuls, цвет слоновая кость | 1 | ST | 871,71 | 871,71 | BJE | Заказ | 4 недели |  |  | 01.02.2018 |  |  |  | Электроустановочные изделия | Системы передачи данных | Системы передачи данных | future linear | 4011395082515 | 0.016 | KG | 24.500 | CCM
1753-0-0056 | 1766-783 | Плата центральная (накладка) для механизмов UAE/TAE, для 0247 и 0248, серия impuls, цвет серебристый металлик | 1 | ST | 1125,02 | 1125,02 | BJE | Заказ | 4 недели |  |  | 01.02.2018 |  |  |  | Электроустановочные изделия | Системы передачи данных | Системы передачи данных | future linear | 4011395083154 | 0.016 | KG | 24.500 | CCM
1753-0-0059 | 1771-72 | Плата центральная (накладка) для механизма таймера 1071 U, серия impuls, цвет слоновая кость | 1 | ST | 1510,67 | 1510,67 | BJE | Заказ | 6 недель |  |  | 01.02.2018 |  |  |  | Электроустановочные изделия | spring® | Выключатели скрытой установки | Elos | 4011395082539 | 0.020 | KG | 217.660 | CCM
1753-0-0062 | 1781-72 | Клавиша для механизмов 1-клавишных выключателей/переключателей/кнопок, с полем для надписи, серия impuls, цвет слоновая кость | 1 | ST | 1245,96 | 1245,96 | BJE | Заказ | 4 недели |  |  | 01.02.2018 |  |  |  | Электроустановочные изделия | spring® | Выключатели скрытой установки | Elos | 4011395083024 | 0.029 | KG | 98.000 | CCM
1753-0-0063 | 1781-783 | Клавиша для механизмов 1-клавишных выключателей/переключателей/кнопок, с полем для надписи, серия impuls, цвет серебристый металлик | 1 | ST | 2202,12 | 2202,12 | BJE | Заказ | 4 недели |  |  | 01.02.2018 |  |  |  | Электроустановочные изделия | spring® | Выключатели скрытой установки | Elos | 4011395083215 | 0.029 | KG | 98.000 | CCM
1753-0-0064 | 1785-72 | Клавиша для механизма 2-клавишных выключателей/переключателей/кнопок, серия impuls, цвет слоновая кость | 10 | ST | 1154,52 | 11545,20 | BJE | C | 3 недели |  |  | 01.02.2018 |  |  |  | Электроустановочные изделия | spring® | Выключатели скрытой установки | Elos | 4011395082577 | 0.027 | KG | 98.000 | CCM
1753-0-0065 | 1785-783 | Клавиша для механизма 2-клавишных выключателей/переключателей/кнопок, серия impuls, цвет серебристый металлик | 1 | ST | 2069,76 | 2069,76 | BJE | D | 4 недели |  |  | 01.02.2018 |  |  |  | Электроустановочные изделия | spring® | Выключатели скрытой установки | Elos | 4011395082713 | 0.027 | KG | 98.000 | CCM
1753-0-0066 | 1786-72 | Клавиша для механизма 1-клавишного выключателя/переключателя/кнопки, серия impuls, цвет слоновая кость | 10 | ST | 0,00 | 0,00 | BJE | Заказ | 4 недели | Снятие с заменой | 1753-0-9976 | 01.06.2015 | 03.08.2016 |  |  | Электроустановочные изделия | spring® | Выключатели скрытой установки | Elos | 4011395083017 | 0.026 | KG | 98.000 | CCM
1753-0-0067 | 1786-783 | Клавиша для механизма 1-клавишного выключателя/переключателя/кнопки, серия impuls, цвет серебристый металлик | 1 | ST | 1818,74 | 1818,74 | BJE | C | 4 недели |  |  | 01.02.2018 |  |  |  | Электроустановочные изделия | spring® | Выключатели скрытой установки | Elos | 4011395083239 | 0.027 | KG | 98.000 | CCM
1753-0-0068 | 1789 H-72-101 | Клавиша для механизма 1-клавишного выключателя/переключателя/кнопки, с красной линзой, с маркировкой "HNS", серия impuls, цвет слоновая кость | 1 | ST | 1346,37 | 1346,37 | BJE | Заказ | 4 недели |  |  | 01.02.2018 |  |  |  | Электроустановочные изделия | spring® | Выключатели скрытой установки | Elos | 4011395083000 | 0.027 | KG | 0.100 | CDM
1753-0-0069 | 1789 H-783-101 | Клавиша для механизма 1-клавишного выключателя/переключателя/кнопки, с красной линзой, с маркировкой "HNS", серия impuls, цвет серебристый металлик | 1 | ST | 2202,12 | 2202,12 | BJE | Заказ | 4 недели |  |  | 01.02.2018 |  |  |  | Электроустановочные изделия | spring® | Выключатели скрытой установки | Elos | 4011395082744 | 0.029 | KG | 0.100 | CDM
1753-0-0070 | 1789 KI-72 | Клавиша для механизма 1-клавишного выключателя/переключателя/кнопки, с лампой подсветки и символом "ЗВОНОК", серия impuls, цвет слоновая кость | 1 | ST | 1065,68 | 1065,68 | BJE | Заказ | 4 недели |  |  | 01.02.2018 |  |  |  | Электроустановочные изделия | spring® | Выключатели скрытой установки | Elos | 4011395082584 | 0.025 | KG | 98.000 | CCM
1753-0-0071 | 1789 KI-783 | Клавиша для механизма 1-клавишного выключателя/переключателя/кнопки, с лампой подсветки и символом "ЗВОНОК", серия impuls, цвет серебристый металлик | 1 | ST | 1919,15 | 1919,15 | BJE | Заказ | 4 недели |  |  | 01.02.2018 |  |  |  | Электроустановочные изделия | spring® | Выключатели скрытой установки | Elos | 4011395083260 | 0.027 | KG | 98.000 | CCM
1753-0-0072 | 1789 LI-72 | Клавиша для механизма 1-клавишного выключателя/переключателя/кнопки, с лампой подсветки и символом "СВЕТ", серия impuls, цвет слоновая кость | 1 | ST | 1065,68 | 1065,68 | BJE | Заказ | 4 недели |  |  | 01.02.2018 |  |  |  | Электроустановочные изделия | spring® | Выключатели скрытой установки | Elos | 4011395082997 | 0.027 | KG | 98.000 | CCM
1753-0-0073 | 1789 LI-783 | Клавиша для механизма 1-клавишного выключателя/переключателя/кнопки, с лампой подсветки и символом "СВЕТ", серия impuls, цвет серебристый металлик | 1 | ST | 1919,15 | 1919,15 | BJE | Заказ | 4 недели |  |  | 01.02.2018 |  |  |  | Электроустановочные изделия | spring® | Выключатели скрытой установки | Elos | 4011395083277 | 0.027 | KG | 98.000 | CCM
1753-0-0074 | 1789 TR-72 | Клавиша для механизма 1-клавишного выключателя/переключателя/кнопки, с лампой подсветки и символом "КЛЮЧ", серия impuls, цвет слоновая кость | 1 | ST | 1065,68 | 1065,68 | BJE | Заказ | 4 недели |  |  | 01.02.2018 |  |  |  | Электроустановочные изделия | spring® | Выключатели скрытой установки | Elos | 4011395082980 | 0.027 | KG | 98.000 | CCM
1753-0-0075 | 1789 TR-783 | Клавиша для механизма 1-клавишного выключателя/переключателя/кнопки, с лампой подсветки и символом "КЛЮЧ", серия impuls, цвет серебристый металлик | 1 | ST | 1919,15 | 1919,15 | BJE | Заказ | 4 недели |  |  | 01.02.2018 |  |  |  | Электроустановочные изделия | spring® | Выключатели скрытой установки | Elos | 4011395083284 | 0.027 | KG | 98.000 | CCM
1753-0-0076 | 1789-72-101 | Клавиша для механизма 1-клавишного выключателя/переключателя/кнопки, с лампой подсветки и красной линзой серия impuls, цвет слоновая кость | 1 | ST | 963,00 | 963,00 | BJE | Заказ | 4 недели |  |  | 01.02.2018 |  |  |  | Электроустановочные изделия | spring® | Выключатели скрытой установки | Elos | 4011395082973 | 0.029 | KG | 81.400 | CCM
1753-0-0077 | 1789-783-101 | Клавиша для механизма 1-клавишного выключателя/переключателя/кнопки, с лампой подсветки и красной линзой серия impuls, цвет серебристый металлик | 1 | ST | 1818,74 | 1818,74 | BJE | Заказ | 4 недели |  |  | 01.02.2018 |  |  |  | Электроустановочные изделия | spring® | Выключатели скрытой установки | Elos | 4011395083291 | 0.029 | KG | 98.000 | CCM
1753-0-0079 | 1792-72 | Плата центральная (накладка) для механизма карточного выключателя 2025 U, серия impuls, цвет слоновая кость | 1 | ST | 4789,88 | 4789,88 | BJE | Заказ | 4 недели |  |  | 01.02.2018 |  |  |  | Электроустановочные изделия | spring® | Выключатели скрытой установки | Elos | 4011395082591 | 0.038 | KG | 122.500 | CCM
1753-0-0080 | 1792-783 | Плата центральная (накладка) для механизма карточного выключателя 2025 U, серия impuls, цвет серебристый металлик | 1 | ST | 4312,95 | 4312,95 | BJE | Заказ | 4 недели |  |  | 01.02.2018 |  |  |  | Электроустановочные изделия | spring® | Выключатели скрытой установки | Elos | 4011395083314 | 0.038 | KG | 122.500 | CCM
1753-0-0081 | 1800-72 | Плата центральная (накладка) для коммуникационных розеток с суппортами 1810, 1812, 1814, 1816 и 1818, с полем для надписи, серия impuls, цвет слоновая кость | 1 | ST | 1485,57 | 1485,57 | BJE | Заказ | 4 недели |  |  | 01.02.2018 |  |  |  | Электроустановочные изделия | Системы передачи данных | Системы передачи данных | future linear | 4011395082942 | 0.017 | KG | 49.000 | CCM
1753-0-0082 | 1800-783 | Плата центральная (накладка) для коммуникационных розеток с суппортами 1810, 1812, 1814, 1816 и 1818, с полем для надписи, серия impuls, цвет серебристый металлик | 1 | ST | 1754,84 | 1754,84 | BJE | Заказ | 4 недели |  |  | 01.02.2018 |  |  |  | Электроустановочные изделия | Системы передачи данных | Системы передачи данных | future linear | 4011395083345 | 0.017 | KG | 49.000 | CCM
1753-0-0083 | 1803-02-72 | Плата центральная (накладка) для 2-постовой телекоммуникационной розетки 0214, 0215, 0217, 0218, с полем для надписи, серия impuls, цвет слоновая кость | 1 | ST | 856,73 | 856,73 | BJE | E | 4 недели |  |  | 01.02.2018 |  |  |  | Электроустановочные изделия | Системы передачи данных | Системы передачи данных | future linear | 4011395082935 | 0.016 | KG | 73.500 | CCM
1753-0-0084 | 1803-02-783 | Плата центральная (накладка) для 2-постовой телекоммуникационной розетки 0214, 0215, 0217, 0218, с полем для надписи, серия impuls, цвет серебристый металлик | 1 | ST | 1125,02 | 1125,02 | BJE | Заказ | 4 недели |  |  | 01.02.2018 |  |  |  | Электроустановочные изделия | Системы передачи данных | Системы передачи данных | future linear | 4011395083352 | 0.016 | KG | 73.500 | CCM
1753-0-0085 | 1803-72 | Плата центральная (накладка) для 1-постовой телекоммуникационной розетки 0213, 0216, с полем для надписи, серия impuls, цвет слонова кость | 10 | ST | 831,08 | 8310,80 | BJE | D | 4 недели |  |  | 01.02.2018 |  |  |  | Электроустановочные изделия | Системы передачи данных | Системы передачи данных | future linear | 4011395082928 | 0.016 | KG | 73.500 | CCM
1753-0-0087 | 1803-783 | Плата центральная (накладка) для 1-постовой телекоммуникационной розетки 0213, 0216, с полем для надписи, серия impuls, цвет серебристый металлик | 1 | ST | 1125,02 | 1125,02 | BJE | Заказ | 4 недели |  |  | 01.02.2018 |  |  |  | Электроустановочные изделия | Системы передачи данных | Системы передачи данных | future linear | 4011395083369 | 0.016 | KG | 73.500 | CCM
1753-0-0095 | 1803-02-94-507 | Центральная плата, 2 поста, альпийский белый | 10 | ST | 177,00 | 1770,00 | BJB | B | 3 недели |  |  | 23.05.2018 |  |  |  | Электроустановочные изделия | Системы передачи данных | Накладки | Накладки | 4011395090824 | 0.015 | KG | 54.000 | CCM
1753-0-0096 | 1803-94-507 | Центральная плата, альпийский белый | 10 | ST | 177,00 | 1770,00 | BJB | A | 3 недели |  |  | 23.05.2018 |  |  |  | Электроустановочные изделия | Системы передачи данных | Накладки | Накладки | 4011395090862 | 0.016 | KG | 54.000 | CCM
1753-0-0097 | 1803-02-92-507 | Центральная плата, 2 поста, слоновая кость | 10 | ST | 177,00 | 1770,00 | BJB | C | 4 недели |  |  | 23.05.2018 |  |  |  | Электроустановочные изделия | Системы передачи данных | Накладки | Накладки | 4011395091265 | 0.015 | KG | 54.000 | CCM
1753-0-0098 | 1803-92-507 | Центральная плата, слоновая кость | 10 | ST | 177,00 | 1770,00 | BJB | A | 1 неделя |  |  | 23.05.2018 |  |  |  | Электроустановочные изделия | Системы передачи данных | Накладки | Накладки | 4011395091319 | 0.017 | KG | 54.000 | CCM
1753-0-0099 | 1756-92-507 | Центральная плата, слоновая кость | 10 | ST | 349,18 | 3491,80 | BJB | Заказ | 4 недели |  |  | 23.05.2018 |  |  |  | Электроустановочные изделия | Системы передачи данных | Накладки | Накладки | 4011395095096 | 0.018 | KG | 29.343 | CCM
1753-0-0100 | 1756-94-507 | Центральная плата, альпийский белый | 10 | ST | 349,18 | 3491,80 | BJB | Заказ | 4 недели |  |  | 23.05.2018 |  |  |  | Электроустановочные изделия | Системы передачи данных | Накладки | Накладки | 4011395095102 | 0.018 | KG | 29.343 | CCM
1753-0-0105 | 1785-777 | Клавиша для механизма 2-клавишных выключателей/переключателей/кнопок, серия impuls, цвет бордо/ежевика | 1 | ST | 2069,76 | 2069,76 | BJE | D | 4 недели |  |  | 01.02.2018 |  |  |  | Электроустановочные изделия | spring® | Аксессуары для выключателей скрытой установки | Аксессуары для выключателей скрытой установки | 4011395107119 | 0.027 | KG | 98.000 | CCM
1753-0-0106 | 1740 DR-777 | Плата центральная с поворотной ручкой, с маркировкой, для механизма выключателя жалюзи 2712/2713 U и 2722/2723 U, серия impuls, цвет бордо/ежевика | 1 | ST | 1544,90 | 1544,90 | BJE | Заказ | 4 недели |  |  | 01.02.2018 |  |  |  | Электроустановочные изделия | spring® | Аксессуары для выключателей скрытой установки | Аксессуары для выключателей скрытой установки | 4011395107126 | 0.023 | KG | 98.000 | CCM
1753-0-0107 | 1742-777 | Заглушка с суппортом, серия impuls, цвет бордо/ежевика | 1 | ST | 1550,87 | 1550,87 | BJE | Заказ | 4 недели |  |  | 01.02.2018 |  |  |  | Электроустановочные изделия | spring® | Аксессуары для выключателей скрытой установки | Аксессуары для выключателей скрытой установки | 4011395107133 | 0.057 | KG | 196.000 | CCM
1753-0-0108 | 1743-03-777 | Накладка (центральная плата) для TV-R-SAT розетки, серия impuls, цвет бордо/ежевика | 1 | ST | 1156,96 | 1156,96 | BJE | Заказ | 4 недели |  |  | 01.02.2018 |  |  |  | Электроустановочные изделия | Системы передачи данных | Системы передачи данных | Signo | 4011395107140 | 0.020 | KG | 24.500 | CCM
1753-0-0109 | 1743-777 | Накладка (центральная плата) для TV-R розетки, серия impuls, цвет бордо/ежевика | 1 | ST | 1125,02 | 1125,02 | BJE | D | 4 недели |  |  | 01.02.2018 |  |  |  | Электроустановочные изделия | Системы передачи данных | Системы передачи данных | Signo | 4011395107157 | 0.022 | KG | 24.500 | CCM
1753-0-0110 | 1746/10-777 | Плата центральная (промежуточное кольцо) для 50x50 мм телекоммуникационных вставок/механизмов AMP, Brand-Rex, Rutenbeck, BTR, Telegartner, серия impuls, цвет бордо/ежевика | 1 | ST | 1042,87 | 1042,87 | BJE | Заказ | 4 недели |  |  | 01.02.2018 |  |  |  | Электроустановочные изделия | spring® | Аксессуары для выключателей скрытой установки | Аксессуары для выключателей скрытой установки | 4011395107164 | 0.012 | KG | 1.301 | CCM
1753-0-0111 | 1746-777 | Плата центральная (промежуточное кольцо) с откидной крышкой для 50x50 мм телекоммуникационных вставок/механизмов AMP, Brand-Rex, Rutenbeck, BTR, Telegartner, серия impuls, цвет бордо/ежевика | 1 | ST | 1512,96 | 1512,96 | BJE | Заказ | 4 недели |  |  | 01.02.2018 |  |  |  | Электроустановочные изделия | Системы передачи данных | Системы передачи данных | future linear | 4011395107171 | 0.020 | KG | 36.000 | CCM
1753-0-0112 | 1749-777 | Плата центральная для вывода кабеля, с компенсатором натяжения кабеля, серия impuls, цвет бордо/ежевика | 1 | ST | 1983,05 | 1983,05 | BJE | Заказ | 4 недели |  |  | 01.02.2018 |  |  |  | Электроустановочные изделия | Системы передачи данных | Системы передачи данных | Signo | 4011395107188 | 0.052 | KG | 196.000 | CCM
1753-0-0113 | 1751-777 | Плата центральная с суппортом с 2-мя разъёмами для громкоговорителя, серия impuls, цвет бордо/ежевика | 1 | ST | 2213,53 | 2213,53 | BJE | Заказ | 4 недели |  |  | 01.02.2018 |  |  |  | Электроустановочные изделия | Мультимедийные системы | Звуковые системы | Arco | 4011395107195 | 0.073 | KG | 196.000 | CCM
1753-0-0114 | 1756-777 | Плата центральная для механизма светового сигнализатора 2061/2661 U, серия impuls, цвет бордо/ежевика | 1 | ST | 1485,57 | 1485,57 | BJE | Заказ | 4 недели |  |  | 01.02.2018 |  |  |  | Электроустановочные изделия | Механизмы устройств скрытой установки | Механизмы коммуникационных систем |  | 4011395107201 | 0.017 | KG | 1.389 | CCM
1753-0-0115 | 1758-777 | Плата центральная (корпус) с суппортом для коммуникационных разъёмов и цоколей DCS от 1850 EB до 1876 EB, серия impuls, цвет бордо/ежевика | 1 | ST | 1750,28 | 1750,28 | BJE | Заказ | 4 недели |  |  | 01.02.2018 |  |  |  | Электроустановочные изделия | Системы передачи данных | Системы передачи данных | Signo | 4011395107218 | 0.060 | KG | 196.000 | CCM
1753-0-0116 | 1766-777 | Плата центральная (накладка) для механизмов UAE/TAE, для 0247 и 0248, серия impuls, цвет бордо/ежевика | 1 | ST | 1125,02 | 1125,02 | BJE | Заказ | 4 недели |  |  | 01.02.2018 |  |  |  | Электроустановочные изделия | spring® | Аксессуары для выключателей скрытой установки | Аксессуары для выключателей скрытой установки | 4011395107225 | 0.016 | KG | 24.500 | CCM
1753-0-0117 | 1770-777 | Плата центральная (накладка) для механизма таймера 1070 U, серия impuls, цвет бордо/ежевика | 1 | ST | 2067,48 | 2067,48 | BJE | Заказ | 4 недели |  |  | 01.02.2018 |  |  |  | Электроустановочные изделия | Таймеры | Накладки, элементы управления | future® | 4011395107232 | 0.023 | KG | 98.000 | CCM
1753-0-0118 | 1771-777 | Плата центральная (накладка) для механизма таймера 1071 U, серия impuls, цвет бордо/ежевика | 1 | ST | 2067,48 | 2067,48 | BJE | Заказ | 4 недели |  |  | 01.02.2018 |  |  |  | Электроустановочные изделия | Таймеры | Накладки, элементы управления | future® | 4011395107249 | 0.026 | KG | 98.000 | CCM
1753-0-0119 | 1781-777 | Клавиша для механизмов 1-клавишных выключателей/переключателей/кнопок, с полем для надписи, серия impuls, цвет бордо/ежевика | 1 | ST | 2202,12 | 2202,12 | BJE | Заказ | 4 недели |  |  | 01.02.2018 |  |  |  | Электроустановочные изделия | spring® | Аксессуары для выключателей скрытой установки | Аксессуары для выключателей скрытой установки | 4011395107263 | 0.029 | KG | 98.000 | CCM
1753-0-0120 | 1786-777 | Клавиша для механизма 1-клавишного выключателя/переключателя/кнопки, серия impuls, цвет бордо/ежевика | 1 | ST | 1818,74 | 1818,74 | BJE | C | 4 недели |  |  | 01.02.2018 |  |  |  | Электроустановочные изделия | spring® | Аксессуары для выключателей скрытой установки | Аксессуары для выключателей скрытой установки | 4011395107270 | 0.027 | KG | 98.000 | CCM
1753-0-0121 | 1789 H-777-101 | Клавиша для механизма 1-клавишного выключателя/переключателя/кнопки, с красной линзой, с маркировкой "HNS", серия impuls, цвет бордо/ежевика | 1 | ST | 2202,12 | 2202,12 | BJE | Заказ | 4 недели |  |  | 01.02.2018 |  |  |  | Электроустановочные изделия | spring® | Выключатели скрытой установки | Elos | 4011395107287 | 0.029 | KG | 0.100 | CDM
1753-0-0122 | 1789 KI-777 | Клавиша для механизма 1-клавишного выключателя/переключателя/кнопки, с лампой подсветки и символом "ЗВОНОК", серия impuls, цвет бордо/ежевика | 1 | ST | 1919,15 | 1919,15 | BJE | Заказ | 4 недели |  |  | 01.02.2018 |  |  |  | Электроустановочные изделия | spring® | Аксессуары для выключателей скрытой установки | Аксессуары для выключателей скрытой установки | 4011395107294 | 0.027 | KG | 98.000 | CCM
1753-0-0123 | 1789 LI-777 | Клавиша для механизма 1-клавишного выключателя/переключателя/кнопки, с лампой подсветки и символом "СВЕТ", серия impuls, цвет бордо/ежевика | 1 | ST | 1919,15 | 1919,15 | BJE | Заказ | 4 недели |  |  | 01.02.2018 |  |  |  | Электроустановочные изделия | spring® | Аксессуары для выключателей скрытой установки | Аксессуары для выключателей скрытой установки | 4011395107317 | 0.027 | KG | 98.000 | CCM
1753-0-0124 | 1789 TR-777 | Клавиша для механизма 1-клавишного выключателя/переключателя/кнопки, с лампой подсветки и символом "КЛЮЧ", серия impuls, цвет бордо/ежевика | 1 | ST | 1919,15 | 1919,15 | BJE | Заказ | 4 недели |  |  | 01.02.2018 |  |  |  | Электроустановочные изделия | spring® | Аксессуары для выключателей скрытой установки | Аксессуары для выключателей скрытой установки | 4011395107324 | 0.027 | KG | 98.000 | CCM
1753-0-0125 | 1789-777-101 | Клавиша для механизма 1-клавишного выключателя/переключателя/кнопки, с лампой подсветки и красной линзой, серия impuls, цвет бордо/ежевика | 1 | ST | 1818,74 | 1818,74 | BJE | Заказ | 4 недели |  |  | 01.02.2018 |  |  |  | Электроустановочные изделия | spring® | Аксессуары для выключателей скрытой установки | Аксессуары для выключателей скрытой установки | 4011395107331 | 0.029 | KG | 98.000 | CCM
1753-0-0126 | 1792-777 | Плата центральная (накладка) для механизма карточного выключателя 2025 U, серия impuls, цвет бордо/ежевика | 1 | ST | 5155,01 | 5155,01 | BJE | Заказ | 4 недели |  |  | 01.02.2018 |  |  |  | Электроустановочные изделия | spring® | Аксессуары для выключателей скрытой установки | Аксессуары для выключателей скрытой установки | 4011395107348 | 0.038 | KG | 122.500 | CCM
1753-0-0127 | 1800-777 | Плата центральная (накладка) для коммуникационных розеток с суппортами 1810, 1812, 1814, 1816 и 1818, с полем для надписи, серия impuls, цвет бордо/ежевика | 1 | ST | 1754,84 | 1754,84 | BJE | Заказ | 4 недели |  |  | 01.02.2018 |  |  |  | Электроустановочные изделия | Системы передачи данных | Системы передачи данных | future linear | 4011395107355 | 0.017 | KG | 49.000 | CCM
1753-0-0129 | 1803-02-777 | Плата центральная (накладка) для 2-постовой телекоммуникационной розетки 0214, 0215, 0217, 0218, с полем для надписи, серия impuls, цвет бордо/ежевика | 1 | ST | 1125,02 | 1125,02 | BJE | Заказ | 4 недели |  |  | 01.02.2018 |  |  |  | Электроустановочные изделия | Системы передачи данных | Системы передачи данных | future linear | 4011395107362 | 0.016 | KG | 73.500 | CCM
1753-0-0130 | 1803-777 | Плата центральная (накладка) для 1-постовой телекоммуникационной розетки 0213, 0216, с полем для надписи, серия impuls, цвет бордо/ежевика | 1 | ST | 1125,02 | 1125,02 | BJE | Заказ | 4 недели |  |  | 01.02.2018 |  |  |  | Электроустановочные изделия | Системы передачи данных | Системы передачи данных | future linear | 4011395107379 | 0.016 | KG | 73.500 | CCM
1753-0-0136 | 1740 DR-775 | Плата центральная с поворотной ручкой, с маркировкой, для механизма выключателя жалюзи 2712/2713 U и 2722/2723 U, серия impuls, цвет чёрный бархат | 10 | ST | 1544,90 | 15449,00 | BJE | Заказ | 6 недель |  |  | 01.02.2018 |  |  |  | Электроустановочные изделия | spring® | Выключатели скрытой установки | Elos | 4011395127568 | 0.026 | KG | 0.070 | CDM
1753-0-0138 | 1742-775 | Заглушка с суп.,impuls,ч.бархат | 1 | ST | 1550,87 | 1550,87 | BJE | Заказ | 4 недели |  |  | 01.02.2018 |  |  |  | Электроустановочные изделия | Системы передачи данных | Системы передачи данных | future linear | 4011395127582 | 0.057 | KG | 196.000 | CCM
1753-0-0139 | 1743-03-775 | Накладка (центральная плата) для TV-R-SAT розетки, серия impuls, цвет чёрный бархат | 1 | ST | 1125,02 | 1125,02 | BJE | Заказ | 4 недели |  |  | 01.02.2018 |  |  |  | Электроустановочные изделия | Системы передачи данных | Системы передачи данных | future linear | 4011395127599 | 0.020 | KG | 24.500 | CCM
1753-0-0140 | 1743-775 | Накладка (центральная плата) для TV-R розетки, серия impuls, цвет чёрный бархат | 1 | ST | 1125,02 | 1125,02 | BJE | C | 4 недели |  |  | 01.02.2018 |  |  |  | Электроустановочные изделия | Системы передачи данных | Системы передачи данных | future linear | 4011395127605 | 0.022 | KG | 24.500 | CCM
1753-0-0141 | 1746/10-775 | Плата центральная (промежуточное кольцо) для 50x50 мм телекоммуникационных вставок/механизмов AMP, Brand-Rex, Rutenbeck, BTR,Telegartner, серия impuls, цвет черный бархат | 1 | ST | 1071,04 | 1071,04 | BJE | Заказ | 4 недели |  |  | 01.02.2018 |  |  |  | Электроустановочные изделия | spring® | Аксессуары для выключателей скрытой установки | Аксессуары для выключателей скрытой установки | 4011395127612 | 0.012 | KG | 1.301 | CCM
1753-0-0142 | 1746-775 | Накладка с кр.50x50 AMP,impuls,ч.бархат | 1 | ST | 1512,96 | 1512,96 | BJE | Заказ | 4 недели |  |  | 01.02.2018 |  |  |  | Электроустановочные изделия | spring® | Аксессуары для выключателей скрытой установки | Аксессуары для выключателей скрытой установки | 4011395127629 | 0.020 | KG | 36.000 | CCM
1753-0-0143 | 1749-775 | Вывод кабельный,impuls,ч.бархат | 1 | ST | 1983,05 | 1983,05 | BJE | D | 4 недели |  |  | 01.02.2018 |  |  |  | Электроустановочные изделия | Системы передачи данных | Системы передачи данных | future linear | 4011395127636 | 0.052 | KG | 196.000 | CCM
1753-0-0145 | 1751-775 | Плата ц.с 2-р.для LS,impuls,ч.бархат | 1 | ST | 2213,53 | 2213,53 | BJE | Заказ | 4 недели |  |  | 01.02.2018 |  |  |  | Электроустановочные изделия | Системы передачи данных | Системы передачи данных | future linear | 4011395127643 | 0.073 | KG | 196.000 | CCM
1753-0-0147 | 1758-775 | Накладка с суп.DCS,impuls,ч.бархат | 1 | ST | 1750,28 | 1750,28 | BJE | Заказ | 4 недели |  |  | 01.02.2018 |  |  |  | Электроустановочные изделия | spring® | Аксессуары для выключателей скрытой установки | Аксессуары для выключателей скрытой установки | 4011395127667 | 0.060 | KG | 196.000 | CCM
1753-0-0148 | 1766-775 | Плата ц.для 0247,0248,impuls,ч.бархат | 1 | ST | 1125,02 | 1125,02 | BJE | Заказ | 4 недели |  |  | 01.02.2018 |  |  |  | Электроустановочные изделия | Системы передачи данных | Системы передачи данных | future linear | 4011395127674 | 0.016 | KG | 24.500 | CCM
1753-0-0152 | 1785-775 | Клавиша для механизма 2-клавишных выключателей/переключателей/кнопок, серия impuls, цвет чёрный бархат | 1 | ST | 2069,76 | 2069,76 | BJE | C | 4 недели |  |  | 01.02.2018 |  |  |  | Электроустановочные изделия | spring® | Выключатели скрытой установки | Elos | 4011395127711 | 0.026 | KG | 98.000 | CCM
1753-0-0153 | 1786-775 | Клавиша для механизма 1-клавишного выключателя/переключателя/кнопки, серия impuls, цвет чёрный бархат | 1 | ST | 1818,74 | 1818,74 | BJE | B | 3 недели |  |  | 01.02.2018 |  |  |  | Электроустановочные изделия | spring® | Выключатели скрытой установки | Elos | 4011395127728 | 0.026 | KG | 98.000 | CCM
1753-0-0154 | 1789 H-775-101 | Клавиша для механизма 1-клавишного выключателя/переключателя/кнопки, с красной линзой, с маркировкой "HNS", серия impuls, цвет чёрны бархат | 1 | ST | 2202,12 | 2202,12 | BJE | Заказ | 4 недели |  |  | 01.02.2018 |  |  |  | Электроустановочные изделия | spring® | Выключатели скрытой установки | Elos | 4011395127735 | 0.029 | KG | 0.100 | CDM
1753-0-0158 | 1789-775-101 | Клавиша для механизма 1-клавишного выключателя/переключателя/кнопки, с лампой подсветки и красной линзой серия impuls, цвет чёрный бархат | 1 | ST | 1818,74 | 1818,74 | BJE | Заказ | 4 недели |  |  | 01.02.2018 |  |  |  | Электроустановочные изделия | spring® | Выключатели скрытой установки | Elos | 4011395127773 | 0.029 | KG | 98.000 | CCM
1753-0-0159 | 1792-775 | Плата центральная (накладка) для механизма карточного выключателя 2025 U, серия impuls, цвет чёрный бархат | 1 | ST | 5155,01 | 5155,01 | BJE | Заказ | 6 недель |  |  | 01.02.2018 |  |  |  | Электроустановочные изделия | spring® | Выключатели скрытой установки | Elos | 4011395127780 | 0.036 | KG | 0.070 | CDM
1753-0-0161 | 1803-02-775 | Плата центральная (накладка) для 2-постовой телекоммуникационной розетки 0214, 0215, 0217, 0218, с полем для надписи, серия impuls, цвет чёрный бархат | 1 | ST | 1125,02 | 1125,02 | BJE | Заказ | 4 недели |  |  | 01.02.2018 |  |  |  | Электроустановочные изделия | Системы передачи данных | Системы передачи данных | future linear | 4011395127803 | 0.016 | KG | 73.500 | CCM
1753-0-0162 | 1803-775 | Плата центральная (накладка) для 1-постовой телекоммуникационной розетки 0213, 0216, с полем для надписи, серия impuls, цвет чёрный бархат | 1 | ST | 1125,02 | 1125,02 | BJE | C | 4 недели |  |  | 01.02.2018 |  |  |  | Электроустановочные изделия | Системы передачи данных | Системы передачи данных | future linear | 4011395127810 | 0.016 | KG | 73.500 | CCM
1753-0-0164 | 1740 DR-774 | Плата центральная с поворотной ручкой, с маркировкой, для механизма выключателя жалюзи 2712/2713 U и 2722/2723 U, серия impuls, цвет белый бархат | 10 | ST | 1544,90 | 15449,00 | BJE | Заказ | 6 недель |  |  | 01.02.2018 |  |  |  | Электроустановочные изделия | spring® | Выключатели скрытой установки | Elos | 4011395127834 | 0.023 | KG | 0.070 | CDM
1753-0-0166 | 1742-774 | Заглушка с суп.,impuls,б.бархат | 1 | ST | 1550,87 | 1550,87 | BJE | Заказ | 4 недели |  |  | 01.02.2018 |  |  |  | Электроустановочные изделия | spring® | Аксессуары для выключателей скрытой установки | Аксессуары для выключателей скрытой установки | 4011395127858 | 0.057 | KG | 196.000 | CCM
1753-0-0167 | 1743-03-774 | Накладка (центральная плата) для TV-R-SAT розетки, серия impuls, цвет белый бархат | 1 | ST | 1125,02 | 1125,02 | BJE | Заказ | 4 недели |  |  | 01.02.2018 |  |  |  | Электроустановочные изделия | Системы передачи данных | Системы передачи данных | future linear | 4011395127865 | 0.020 | KG | 24.500 | CCM
1753-0-0168 | 1743-774 | Накладка (центральная плата) для TV-R розетки, серия impuls, цвет белый бархат | 1 | ST | 1125,02 | 1125,02 | BJE | D | 4 недели |  |  | 01.02.2018 |  |  |  | Электроустановочные изделия | Системы передачи данных | Системы передачи данных | future linear | 4011395127872 | 0.022 | KG | 24.500 | CCM
1753-0-0170 | 1746/10-774 | Плата центральная (промежуточное кольцо) для 50x50 мм телекоммуникационных вставок/механизмов AMP, Brand-Rex, Rutenbeck, BTR,Telegartner, серия impuls, цвет белый бархат | 1 | ST | 1071,04 | 1071,04 | BJE | Заказ | 4 недели |  |  | 01.02.2018 |  |  |  | Электроустановочные изделия | spring® | Аксессуары для выключателей скрытой установки | Аксессуары для выключателей скрытой установки | 4011395127889 | 0.012 | KG | 1.301 | CCM
1753-0-0171 | 1746-774 | Накладка с кр.50x50 AMP,impuls,б.бархат | 1 | ST | 1512,96 | 1512,96 | BJE | Заказ | 4 недели |  |  | 01.02.2018 |  |  |  | Электроустановочные изделия | spring® | Аксессуары для выключателей скрытой установки | Аксессуары для выключателей скрытой установки | 4011395127896 | 0.021 | KG | 36.000 | CCM
1753-0-0172 | 1749-774 | Вывод кабельный,impuls,б.бархат | 1 | ST | 1983,05 | 1983,05 | BJE | Заказ | 4 недели |  |  | 01.02.2018 |  |  |  | Электроустановочные изделия | Системы передачи данных | Системы передачи данных | Signo | 4011395127919 | 0.052 | KG | 196.000 | CCM
1753-0-0173 | 1751-774 | Плата ц.с 2-р.для LS,impuls,б.бархат | 1 | ST | 2213,53 | 2213,53 | BJE | Заказ | 4 недели |  |  | 01.02.2018 |  |  |  | Электроустановочные изделия | Мультимедийные системы | Звуковые системы | Arco | 4011395127926 | 0.073 | KG | 196.000 | CCM
1753-0-0175 | 1758-774 | Накладка с суп.DCS,impuls,б.бархат | 1 | ST | 1750,28 | 1750,28 | BJE | Заказ | 4 недели |  |  | 01.02.2018 |  |  |  | Электроустановочные изделия | spring® | Аксессуары для выключателей скрытой установки | Аксессуары для выключателей скрытой установки | 4011395127940 | 0.060 | KG | 196.000 | CCM
1753-0-0176 | 1766-774 | Плата ц.для 0247,0248,impuls,б.бархат | 1 | ST | 1125,02 | 1125,02 | BJE | Заказ | 4 недели |  |  | 01.02.2018 |  |  |  | Электроустановочные изделия | spring® | Аксессуары для выключателей скрытой установки | Аксессуары для выключателей скрытой установки | 4011395127957 | 0.016 | KG | 24.500 | CCM
1753-0-0181 | 1785-774 | Клавиша для механизма 2-клавишных выключателей/переключателей/кнопок, серия impuls, цвет белый бархат | 1 | ST | 2069,76 | 2069,76 | BJE | C | 4 недели |  |  | 01.02.2018 |  |  |  | Электроустановочные изделия | spring® | Выключатели скрытой установки | Elos | 4011395127995 | 0.026 | KG | 98.000 | CCM
1753-0-0182 | 1786-774 | Клавиша для механизма 1-клавишного выключателя/переключателя/кнопки, серия impuls, цвет белый бархат | 1 | ST | 0,00 | 0,00 | BJE | Заказ | 4 недели | Снятие с заменой | 1753-0-0183 |  | 05.02.2015 |  |  | Электроустановочные изделия | spring® | Выключатели скрытой установки | Elos | 4011395128015 | 0.026 | KG | 98.000 | CCM
1753-0-0183 | 1786-774-507 | Клавиша для механизма 1-клавишного выключателя/переключателя/кнопки, серия impuls, цвет белый бархат | 1 | ST | 1818,74 | 1818,74 | BJE | C | 4 недели |  |  | 01.02.2018 |  |  |  | Электроустановочные изделия | spring® | Выключатели скрытой установки | Elos | 4011395128022 | 0.030 | KG | 217.660 | CCM
1753-0-0184 | 1789 H-774-101 | Клавиша для механизма 1-клавишного выключателя/переключателя/кнопки, с красной линзой, с маркировкой "HNS", серия impuls, цвет белый бархат | 1 | ST | 2202,12 | 2202,12 | BJE | Заказ | 4 недели |  |  | 01.02.2018 |  |  |  | Электроустановочные изделия | spring® | Выключатели скрытой установки | Elos | 4011395128039 | 0.029 | KG | 0.100 | CDM
1753-0-0189 | 1789-774-101 | Клавиша для механизма 1-клавишного выключателя/переключателя/кнопки, с лампой подсветки и красной линзой серия impuls, цвет белый бархат | 1 | ST | 1818,74 | 1818,74 | BJE | Заказ | 4 недели |  |  | 01.02.2018 |  |  |  | Электроустановочные изделия | spring® | Выключатели скрытой установки | Elos | 4011395128084 | 0.029 | KG | 98.000 | CCM
1753-0-0190 | 1792-774 | Плата центральная (накладка) для механизма карточного выключателя 2025 U, серия impuls, цвет белый бархат | 1 | ST | 5155,01 | 5155,01 | BJE | Заказ | 6 недель |  |  | 01.02.2018 |  |  |  | Электроустановочные изделия | spring® | Выключатели скрытой установки | Elos | 4011395128091 | 0.036 | KG | 0.070 | CDM
1753-0-0192 | 1803-02-774 | Плата центральная (накладка) для 2-постовой телекоммуникационной розетки 0214, 0215, 0217, 0218, с полем для надписи, серия impuls, цвет белый бархат | 1 | ST | 1125,02 | 1125,02 | BJE | Заказ | 4 недели |  |  | 01.02.2018 |  |  |  | Электроустановочные изделия | Системы передачи данных | Системы передачи данных | future linear | 4011395128121 | 0.016 | KG | 73.500 | CCM
1753-0-0194 | 1803-774 | Плата центральная (накладка) для 1-постовой телекоммуникационной розетки 0213, 0216, с полем для надписи, серия impuls, цвет белый бархат | 1 | ST | 1125,02 | 1125,02 | BJE | Заказ | 4 недели |  |  | 01.02.2018 |  |  |  | Электроустановочные изделия | Системы передачи данных | Системы передачи данных | future linear | 4011395128138 | 0.016 | KG | 73.500 | CCM
1753-0-0202 | 1756-93-507 | Плата центральная (накладка) для светосигнализатора 2061/2061 U, серия Basic 55, цвет шампань | 1 | ST | 882,52 | 882,52 | BJB | Заказ | 6 недель |  |  | 23.05.2018 |  |  |  | Электроустановочные изделия | Механизмы устройств скрытой установки | Механизмы коммуникационных систем | Basic 55 | 4011395160787 | 0.018 | KG | 0.030 | CDM
1753-0-0203 | 1803-02-93-507 | Плата центральная (накладка) для 2-постовой телекоммуникационной розетки 0214, 0215, 0217, 0218, с полем для надписи, серия Basic 55 цвет шампань | 1 | ST | 626,60 | 626,60 | BJB | D | 5 недель |  |  | 23.05.2018 |  |  |  | Электроустановочные изделия | Системы передачи данных | Системы передачи данных | Basic 55 | 4011395160794 | 0.015 | KG | 0.050 | CDM
1753-0-0204 | 1803-93-507 | Плата центральная (накладка) для 1-постовой телекоммуникационной розетки 0213, 0216, с полем для надписи, серия Basic 55, цвет шампань | 1 | ST | 626,60 | 626,60 | BJB | B | 3 недели |  |  | 23.05.2018 |  |  |  | Электроустановочные изделия | Системы передачи данных | Системы передачи данных | Basic 55 | 4011395160817 | 0.017 | KG | 0.050 | CDM
1753-0-0205 | 1756-95-507 | Плата центральная (накладка) для светосигнализатора 2061/2061 U, серия Basic 55, цвет château-black | 1 | ST | 435,29 | 435,29 | BJB | Заказ | 6 недель |  |  | 23.05.2018 |  |  |  | Электроустановочные изделия | Механизмы устройств скрытой установки | Механизмы коммуникационных систем | Basic 55 | 4011395160824 | 0.018 | KG | 0.030 | CDM
1753-0-0206 | 1803-02-95-507 | Плата центральная (накладка) для 2-постовой телекоммуникационной розетки 0214, 0215, 0217, 0218, с полем для надписи, серия Basic 55 цвет château-black | 1 | ST | 255,90 | 255,90 | BJB | C | 5 недель |  |  | 23.05.2018 |  |  |  | Электроустановочные изделия | Системы передачи данных | Системы передачи данных | Basic 55 | 4011395160831 | 0.015 | KG | 0.050 | CDM
1753-0-0207 | 1803-95-507 | Плата центральная (накладка) для 1-постовой телекоммуникационной розетки 0213, 0216, с полем для надписи, серия Basic 55, цвет château-black | 1 | ST | 255,90 | 255,90 | BJB | B | 3 недели |  |  | 23.05.2018 |  |  |  | Электроустановочные изделия | Системы передачи данных | Системы передачи данных | Basic 55 | 4011395160848 | 0.017 | KG | 0.050 | CDM
1753-0-0208 | 1756-96-507 | Плата центральная (накладка) для светосигнализатора 2061/2061 U, серия Basic 55, цвет chalet-white | 1 | ST | 435,29 | 435,29 | BJB | Заказ | 6 недель |  |  | 23.05.2018 |  |  |  | Электроустановочные изделия | Механизмы устройств скрытой установки | Механизмы коммуникационных систем | Basic 55 | 4011395160855 | 0.018 | KG | 0.030 | CDM
1753-0-0209 | 1803-02-96-507 | Плата центральная (накладка) для 2-постовой телекоммуникационной розетки 0214, 0215, 0217, 0218, с полем для надписи, серия Basic 55 цвет chalet-white | 1 | ST | 255,90 | 255,90 | BJB | C | 5 недель |  |  | 23.05.2018 |  |  |  | Электроустановочные изделия | Системы передачи данных | Системы передачи данных | Basic 55 | 4011395160862 | 0.015 | KG | 0.050 | CDM
1753-0-0210 | 1803-96-507 | Плата центральная (накладка) для 1-постовой телекоммуникационной розетки 0213, 0216, с полем для надписи, серия Basic 55, цвет chalet-white | 1 | ST | 255,90 | 255,90 | BJB | B | 3 недели |  |  | 23.05.2018 |  |  |  | Электроустановочные изделия | Системы передачи данных | Системы передачи данных | Basic 55 | 4011395160879 | 0.017 | KG | 0.050 | CDM
1753-0-0211 | 2561-92-507 | Плата центральная (накладка) для коммуникационных розеток 0210, 0211 и 0219, без лапок, серия Basic 55, цвет слоновая кость | 10 | ST | 368,32 | 3683,20 | BJB | B | 3 недели |  |  | 23.05.2018 |  |  |  | Электроустановочные изделия | Системы передачи данных | Системы передачи данных | Basic 55 | 4011395162569 | 0.046 | KG | 0.020 | CDM
1753-0-0212 | 2561-93-507 | Плата центральная (накладка) для коммуникационных розеток 0210, 0211 и 0219, без лапок, серия Basic 55, цвет шампань | 1 | ST | 894,48 | 894,48 | BJB | D | 6 недель |  |  | 23.05.2018 |  |  |  | Электроустановочные изделия | Системы передачи данных | Системы передачи данных | Basic 55 | 4011395162576 | 0.044 | KG | 0.020 | CDM
1753-0-0213 | 2561-94-507 | Плата центральная (накладка) для коммуникационных розеток 0210, 0211 и 0219, без лапок, серия Basic 55, цвет альпийский белый | 10 | ST | 368,32 | 3683,20 | BJB | B | 3 недели |  |  | 23.05.2018 |  |  |  | Электроустановочные изделия | Системы передачи данных | Системы передачи данных | Basic 55 | 4011395162583 | 0.046 | KG | 0.020 | CDM
1753-0-0214 | 2561-95-507 | Плата центральная (накладка) для коммуникационных розеток 0210, 0211 и 0219, без лапок, серия Basic 55, цвет château-black | 1 | ST | 468,75 | 468,75 | BJB | D | 5 недель |  |  | 23.05.2018 |  |  |  | Электроустановочные изделия | Системы передачи данных | Системы передачи данных | Basic 55 | 4011395162590 | 0.046 | KG | 0.020 | CDM
1753-0-0215 | 2561-96-507 | Плата центральная (накладка) для коммуникационных розеток 0210, 0211 и 0219, без лапок, серия Basic 55, цвет chalet-white | 1 | ST | 468,75 | 468,75 | BJB | D | 6 недель |  |  | 23.05.2018 |  |  |  | Электроустановочные изделия | Системы передачи данных | Системы передачи данных | Basic 55 | 4011395162613 | 0.044 | KG | 0.020 | CDM
1753-0-0222 | 1773/10-896-500 | Плата центральная (накладка) для таймера обратного отсчета 6465 U (открыта только клавиша СТАРТ/СТОП), серия solo/future, цвет chalet-white | 10 | ST | 884,89 | 8848,90 | BJE | Заказ | 6 недель | Продажа остатков |  | 01.02.2018 | 22.05.2018 | новый статус |  | Электроустановочные изделия | Таймеры | Накладки, элементы управления | future® | 4011395165959 | 0.022 | KG | 0.080 | CDM
1753-0-0223 | 1773-896-500 | Плата центральная (накладка) для таймера обратного отсчета 6465 U, серия solo/future, цвет chalet-white | 10 | ST | 884,89 | 8848,90 | BJE | Заказ | 6 недель | Продажа остатков |  | 01.02.2018 | 22.05.2018 | новый статус |  | Электроустановочные изделия | Таймеры | Накладки, элементы управления | future® | 4011395165973 | 0.022 | KG | 0.080 | CDM
1753-0-0581 | 1743-71 | Накладка (центральная плата) для TV-R розетки, серия impuls, цвет чёрный бриллиант | 1 | ST | 0,00 | 0,00 | BJE | Заказ | 4 недели | Продажи прекращены |  | 02.03.2016 | 15.05.2017 |  |  | Электроустановочные изделия | Системы передачи данных | Системы передачи данных | future linear | 4011395818008 | 0.020 | KG | 24.500 | CCM
1753-0-0599 | 2542 DR-212 | Плата центральная (накладка) с поворотной ручкой, с маркировкой для механизма выключателя жалюзи 2712/2713 U и 2722/2723 U, серия Busch-Duro 2000 SI, цвет слоновая кость | 1 | ST | 514,63 | 514,63 | BJE | Заказ | 4 недели |  |  | 01.02.2018 |  |  |  | Электроустановочные изделия | spring® | Выключатели скрытой установки | Arco | 4011395134108 | 0.025 | KG | 57.750 | CCM
1753-0-0615 | 2542 JDR-212 | Плата центральная (накладка) с ручкой для выключателя жалюзи c маркировкой, серия Busch-Duro 2000 SI, цвет слоновая кость | 1 | ST | 506,73 | 506,73 | BJE | Заказ | 4 недели |  |  | 01.07.2017 |  |  |  | Электроустановочные изделия | Управление жалюзи | Управление жалюзи скрытой установки | Arco | 4011395134306 | 0.030 | KG | 25.230 | CCM
1753-0-0730 | 1743-03-71 | Накладка (центральная плата) для TV-R-SAT розетки, серия impuls, цвет чёрный бриллиант | 1 | ST | 876,16 | 876,16 | BJE | Заказ | 4 недели | Продажа остатков |  | 02.03.2016 | 07.07.2016 |  |  | Электроустановочные изделия | Системы передачи данных | Системы передачи данных | future linear | 4011395815205 | 0.020 | KG | 38.500 | CCM
1753-0-0953 | 1803-71 | Плата центральная (накладка) для 1-постовой телекоммуникационной розетки 0213, 0216, с полем для надписи, серия impuls, цвет чёрный бриллиант | 1 | ST | 0,00 | 0,00 | BJE | Заказ | 4 недели | Продажи прекращены |  | 02.03.2016 | 15.05.2017 |  |  | Электроустановочные изделия | Системы передачи данных | Системы передачи данных | future linear | 4011395813201 | 0.016 | KG | 73.500 | CCM
1753-0-1092 | 1740 DR-20 | Плата центральная с поворотной ручкой, с маркировкой, для механизма выключателя жалюзи 2712/2713 U и 2722/2723 U, серия alpha nea, цвет платина | 1 | ST | 1520,60 | 1520,60 | BJE | Заказ | 4 недели |  |  | 01.02.2018 |  |  |  | Электроустановочные изделия | spring® | Выключатели скрытой установки | alpha bs® | 4011395137802 | 0.030 | KG | 98.000 | CCM
1753-0-1118 | 1742-20 | Заглушка с суппортом, серия alpha nea, цвет платина | 1 | ST | 1592,79 | 1592,79 | BJE | Заказ | 4 недели |  |  | 01.02.2018 |  |  |  | Электроустановочные изделия | Системы передачи данных | Системы передачи данных | alpha bs® | 4011395137901 | 0.052 | KG | 196.000 | CCM
1753-0-1126 | 1743-20 | Накладка (центральная плата) для TV-R розетки, серия alpha nea, цвет платина | 1 | ST | 1110,76 | 1110,76 | BJE | Заказ | 4 недели |  |  | 01.02.2018 |  |  |  | Электроустановочные изделия | Системы передачи данных | Системы передачи данных | alpha bs® | 4011395138007 | 0.027 | KG | 38.500 | CCM
1753-0-1175 | 1740 DR-21 | Плата центральная с поворотной ручкой, с маркировкой, для механизма выключателя жалюзи 2712/2713 U и 2722/2723 U, серия alpha nea, цвет бронза | 1 | ST | 1520,60 | 1520,60 | BJE | Заказ | 4 недели |  |  | 01.02.2018 |  |  |  | Электроустановочные изделия | spring® | Выключатели скрытой установки | alpha bs® | 4011395138502 | 0.030 | KG | 98.000 | CCM
1753-0-1431 | 1742-21 | Заглушка с суппортом, серия alpha nea, цвет бронза | 1 | ST | 1592,79 | 1592,79 | BJE | Заказ | 4 недели |  |  | 01.02.2018 |  |  |  | Электроустановочные изделия | Системы передачи данных | Системы передачи данных | alpha bs® | 4011395140802 | 0.062 | KG | 196.000 | CCM
1753-0-1449 | 1743-21 | Накладка (центральная плата) для TV-R розетки, серия alpha nea, цвет бронза | 1 | ST | 1110,76 | 1110,76 | BJE | Заказ | 4 недели |  |  | 01.02.2018 |  |  |  | Электроустановочные изделия | Системы передачи данных | Системы передачи данных | alpha bs® | 4011395140901 | 0.026 | KG | 38.500 | CCM
1753-0-1506 | 1756-20 | Плата центральная для механизма светового сигнализатора 2061/2661 U, серия alpha nea, цвет платина | 1 | ST | 1588,13 | 1588,13 | BJE | Заказ | 4 недели |  |  | 01.02.2018 |  |  |  | Электроустановочные изделия | spring® | Выключатели скрытой установки | alpha bs® | 4011395141502 | 0.020 | KG | 36.000 | CCM
1753-0-1522 | 1756-21 | Плата центральная для механизма светового сигнализатора 2061/2661 U, серия alpha nea, цвет бронза | 1 | ST | 1588,13 | 1588,13 | BJE | Заказ | 4 недели |  |  | 01.02.2018 |  |  |  | Электроустановочные изделия | spring® | Выключатели скрытой установки | alpha bs® | 4011395141700 | 0.020 | KG | 36.000 | CCM
1753-0-1548 | 1756-24 | Плата центральная для механизма светового сигнализатора 2061/2661 U, серия alpha nea, цвет белый матовый | 1 | ST | 1047,43 | 1047,43 | BJE | Заказ | 4 недели |  |  | 01.02.2018 |  |  |  | Электроустановочные изделия | spring® | Выключатели скрытой установки | alpha bs® | 4011395141908 | 0.020 | KG | 36.000 | CCM
1753-0-1555 | 1740 DR-24 | Плата центральная с поворотной ручкой, с маркировкой, для механизма выключателя жалюзи 2712/2713 U и 2722/2723 U, серия alpha nea, цвет белый матовый | 1 | ST | 1026,90 | 1026,90 | BJE | Заказ | 4 недели |  |  | 01.02.2018 |  |  |  | Электроустановочные изделия | spring® | Выключатели скрытой установки | alpha bs® | 4011395142004 | 0.030 | KG | 98.000 | CCM
1753-0-1571 | 1742-24 | Заглушка с суппортом, серия alpha nea, цвет белый матовый | 1 | ST | 1077,10 | 1077,10 | BJE | Заказ | 4 недели |  |  | 01.02.2018 |  |  |  | Электроустановочные изделия | Системы передачи данных | Системы передачи данных | alpha bs® | 4011395142103 | 0.060 | KG | 196.000 | CCM
1753-0-1589 | 1743-24 | Накладка (центральная плата) для TV-R розетки, серия alpha nea, цвет белый матовый | 1 | ST | 700,57 | 700,57 | BJE | Заказ | 4 недели |  |  | 01.02.2018 |  |  |  | Электроустановочные изделия | Системы передачи данных | Системы передачи данных | alpha bs® | 4011395142202 | 0.023 | KG | 38.500 | CCM
1753-0-2264 | 2542 DR-214 | Плата центральная (накладка) с поворотной ручкой, с маркировкой для механизма выключателя жалюзи 2712/2713 U и 2722/2723 U, серия Reflex SI, цвет альпийский белый | 1 | ST | 514,63 | 514,63 | BJE | Заказ | 4 недели |  |  | 01.02.2018 |  |  |  | Электроустановочные изделия | spring® | Выключатели скрытой установки | Reflex SI | 4011395148907 | 0.025 | KG | 57.750 | CCM
1753-0-2462 | 2542 JDR-214 | Плата центральная (накладка) с ручкой для выключателя жалюзи с маркировкой, серия Reflex SI, цвет альпийский белый | 1 | ST | 506,73 | 506,73 | BJE | Заказ | 4 недели |  |  | 01.07.2017 |  |  |  | Электроустановочные изделия | Управление жалюзи | Управление жалюзи скрытой установки | Reflex SI | 4011395150900 | 0.035 | KG | 25.230 | CCM
1753-0-2629 | 1766-20 | Плата центральная (накладка) для механизмов UAE/TAE, для 0247 и 0248, серия alpha nea, цвет платина | 1 | ST | 1110,76 | 1110,76 | BJE | Заказ | 4 недели |  |  | 01.02.2018 |  |  |  | Электроустановочные изделия | Системы передачи данных | Системы передачи данных | alpha bs® | 4011395152508 | 0.018 | KG | 38.500 | CCM
1753-0-2637 | 1766-21 | Плата центральная (накладка) для механизмов UAE/TAE, для 0247 и 0248, серия alpha nea, цвет бронза | 1 | ST | 1210,90 | 1210,90 | BJE | Заказ | 4 недели |  |  | 01.02.2018 |  |  |  | Электроустановочные изделия | Системы передачи данных | Системы передачи данных | alpha bs® | 4011395152607 | 0.019 | KG | 38.500 | CCM
1753-0-2645 | 1766-24 | Плата центральная (накладка) для механизмов UAE/TAE, для 0247 и 0248, серия alpha nea, цвет белый матовый | 1 | ST | 700,57 | 700,57 | BJE | Заказ | 4 недели |  |  | 01.02.2018 |  |  |  | Электроустановочные изделия | Системы передачи данных | Системы передачи данных | alpha bs® | 4011395152706 | 0.017 | KG | 38.500 | CCM
1753-0-3825 | 2561-212 | Плата центральная (накладка) для 1-го разъёма Modular Jack (артикулы 0210, 0211 и 0219), серия Busch-Duro 2000 SI, цвет слоновая кость | 10 | ST | 652,02 | 6520,20 | BJE | Заказ | 4 недели |  |  | 01.02.2018 |  |  |  | Электроустановочные изделия | Системы передачи данных | Системы передачи данных | Arco Estanco | 4011395458709 | 0.040 | KG | 73.500 | CCM
1753-0-3833 | 2561-214 | Плата центральная (накладка) для 1-го разъёма Modular Jack (артикулы 0210, 0211 и 0219), серия Reflex SI, цвет альпийский белый | 10 | ST | 710,23 | 7102,30 | BJE | Заказ | 4 недели |  |  | 01.02.2018 |  |  |  | Электроустановочные изделия | Системы передачи данных | Системы передачи данных | Reflex SI | 4011395458808 | 0.040 | KG | 73.500 | CCM
1753-0-3916 | 2561-20 | Плата центральная (накладка) для 1-го разъёма Modular Jack (артикулы 0210, 0211 и 0219), серия alpha nea, цвет платина | 1 | ST | 1839,63 | 1839,63 | BJE | Заказ | 4 недели |  |  | 01.02.2018 |  |  |  | Электроустановочные изделия | Системы передачи данных | Системы передачи данных | alpha bs® | 4011395461709 | 0.042 | KG | 73.500 | CCM
1753-0-3924 | 2561-21 | Плата центральная (накладка) для 1-го разъёма Modular Jack (артикулы 0210, 0211 и 0219), серия alpha nea, цвет бронза | 1 | ST | 1839,63 | 1839,63 | BJE | Заказ | 4 недели |  |  | 01.02.2018 |  |  |  | Электроустановочные изделия | Системы передачи данных | Системы передачи данных | alpha bs® | 4011395461600 | 0.042 | KG | 73.500 | CCM
1753-0-3932 | 2561-24 | Плата центральная (накладка) для 1-го разъёма Modular Jack (артикулы 0210, 0211 и 0219), серия alpha nea, цвет белый матовый | 1 | ST | 1218,58 | 1218,58 | BJE | Заказ | 4 недели |  |  | 01.02.2018 |  |  |  | Электроустановочные изделия | Системы передачи данных | Системы передачи данных | alpha bs® | 4011395461501 | 0.044 | KG | 73.500 | CCM
1753-0-3957 | 2561-02-212 | Плата центральная (накладка) для 2-х разъёмов Modular Jack (артикулы 0210, 0211 и 0219), серия Busch-Duro 2000 SI, цвет слоновая кость | 1 | ST | 686,95 | 686,95 | BJE | Заказ | 4 недели |  |  | 01.02.2018 |  |  |  | Электроустановочные изделия | Системы передачи данных | Системы передачи данных | Arco Estanco | 4011395461303 | 0.030 | KG | 98.000 | CCM
1753-0-3965 | 2561-02-214 | Плата центральная (накладка) для 2-х разъёмов Modular Jack (артикулы 0210, 0211 и 0219), серия Reflex SI, цвет альпийский белый | 1 | ST | 747,49 | 747,49 | BJE | Заказ | 4 недели |  |  | 01.02.2018 |  |  |  | Электроустановочные изделия | Системы передачи данных | Системы передачи данных | Reflex SI | 4011395461204 | 0.040 | KG | 98.000 | CCM
1753-0-4047 | 2561-02-20 | Плата центральная (накладка) для 2-х разъёмов Modular Jack (артикулы 0210, 0211 и 0219), серия alpha nea, цвет платина | 1 | ST | 2046,88 | 2046,88 | BJE | Заказ | 4 недели |  |  | 01.02.2018 |  |  |  | Электроустановочные изделия | Системы передачи данных | Системы передачи данных | alpha bs® | 4011395459409 | 0.030 | KG | 30.250 | CCM
1753-0-4054 | 2561-02-21 | Плата центральная (накладка) для 2-х разъёмов Modular Jack (артикулы 0210, 0211 и 0219), серия alpha nea, цвет бронза | 1 | ST | 2046,88 | 2046,88 | BJE | Заказ | 4 недели |  |  | 01.02.2018 |  |  |  | Электроустановочные изделия | Системы передачи данных | Системы передачи данных | alpha bs® | 4011395462607 | 0.040 | KG | 30.250 | CCM
1753-0-4062 | 2561-02-24 | Плата центральная (накладка) для 2-х разъёмов Modular Jack (артикулы 0210, 0211 и 0219), серия alpha nea, цвет белый матовый | 1 | ST | 1334,96 | 1334,96 | BJE | Заказ | 4 недели |  |  | 01.02.2018 |  |  |  | Электроустановочные изделия | Системы передачи данных | Системы передачи данных | alpha bs® | 4011395462508 | 0.030 | KG | 30.250 | CCM
1753-0-4121 | 1721-284/11 | Рамка 1-постовая, для монтажа заподлицо, серия axcent, цвет белый | 10 | ST | 398,19 | 3981,90 | BJE | Заказ | 6 недель |  |  | 01.02.2018 |  |  |  | Электроустановочные изделия | spring® | Аксессуары для выключателей скрытой установки | Аксессуары для выключателей скрытой установки | 4011395170687 | 0.041 | KG | 0.090 | CDM
1753-0-4122 | 1722-284/11 | Рамка 2-постовая, для монтажа заподлицо, серия axcent, цвет белый | 10 | ST | 549,10 | 5491,00 | BJE | Заказ | 6 недель |  |  | 01.02.2018 |  |  |  | Электроустановочные изделия | spring® | Аксессуары для выключателей скрытой установки | Аксессуары для выключателей скрытой установки | 4011395170694 | 0.055 | KG | 0.160 | CDM
1753-0-4123 | 1723-284/11 | Рамка 3-постовая, для монтажа заподлицо, серия axcent, цвет белый | 10 | ST | 1163,16 | 11631,60 | BJE | Заказ | 6 недель |  |  | 01.02.2018 |  |  |  | Электроустановочные изделия | spring® | Аксессуары для выключателей скрытой установки | Аксессуары для выключателей скрытой установки | 4011395170724 | 0.073 | KG | 0.230 | CDM
1753-0-4124 | 1724-284/11 | Рамка 4-постовая, для монтажа заподлицо, серия axcent, цвет белый | 1 | ST | 1850,56 | 1850,56 | BJE | Заказ | 6 недель |  |  | 01.02.2018 |  |  |  | Электроустановочные изделия | spring® | Аксессуары для выключателей скрытой установки | Аксессуары для выключателей скрытой установки | 4011395170731 | 0.120 | KG | 0.300 | CDM
1753-0-4125 | 1725-284/11 | Рамка 5-постовая, для монтажа заподлицо, серия axcent, цвет белый | 1 | ST | 3007,44 | 3007,44 | BJE | Заказ | 6 недель |  |  | 01.02.2018 |  |  |  | Электроустановочные изделия | spring® | Аксессуары для выключателей скрытой установки | Аксессуары для выключателей скрытой установки | 4011395170755 | 0.125 | KG | 0.380 | CDM
1753-0-4126 | 1721-281/11 | Рамка 1-постовая, для монтажа заподлицо, серия axcent, цвет черный | 10 | ST | 622,45 | 6224,50 | BJE | Заказ | 6 недель |  |  | 01.02.2018 |  |  |  | Электроустановочные изделия | spring® | Аксессуары для выключателей скрытой установки | Аксессуары для выключателей скрытой установки | 4011395170779 | 0.041 | KG | 0.090 | CDM
1753-0-4127 | 1722-281/11 | Рамка 2-постовая, для монтажа заподлицо, серия axcent, цвет черный | 10 | ST | 1288,90 | 12889,00 | BJE | Заказ | 6 недель |  |  | 01.02.2018 |  |  |  | Электроустановочные изделия | spring® | Аксессуары для выключателей скрытой установки | Аксессуары для выключателей скрытой установки | 4011395170793 | 0.055 | KG | 0.160 | CDM
1753-0-4128 | 1723-281/11 | Рамка 3-постовая, для монтажа заподлицо, серия axcent, цвет черный | 10 | ST | 2644,86 | 26448,60 | BJE | Заказ | 6 недель |  |  | 01.02.2018 |  |  |  | Электроустановочные изделия | spring® | Аксессуары для выключателей скрытой установки | Аксессуары для выключателей скрытой установки | 4011395170816 | 0.073 | KG | 0.230 | CDM
1753-0-4129 | 1724-281/11 | Рамка 4-постовая, для монтажа заподлицо, серия axcent, цвет черный | 1 | ST | 3636,16 | 3636,16 | BJE | Заказ | 6 недель |  |  | 01.02.2018 |  |  |  | Электроустановочные изделия | spring® | Аксессуары для выключателей скрытой установки | Аксессуары для выключателей скрытой установки | 4011395170830 | 0.120 | KG | 0.300 | CDM
1753-0-4130 | 1725-281/11 | Рамка 5-постовая, для монтажа заподлицо, серия axcent, цвет черный | 1 | ST | 4874,77 | 4874,77 | BJE | Заказ | 6 недель |  |  | 01.02.2018 |  |  |  | Электроустановочные изделия | spring® | Аксессуары для выключателей скрытой установки | Аксессуары для выключателей скрытой установки | 4011395170847 | 0.125 | KG | 0.380 | CDM
1753-0-4773 | 1743-03-74 | Накладка (центральная плата) для TV-R-SAT розетки, серия impuls, цвет альпийский белый | 1 | ST | 874,00 | 874,00 | BJE | D | 4 недели |  |  | 01.02.2018 |  |  |  | Электроустановочные изделия | Системы передачи данных | Системы передачи данных | future linear | 4011395540909 | 0.020 | KG | 24.500 | CCM
1753-0-4815 | 1789 LI-74 | Клавиша для механизма 1-клавишного выключателя/переключателя/кнопки, с лампой подсветки и символом "СВЕТ", серия impuls, цвет альпийский белый | 1 | ST | 1065,68 | 1065,68 | BJE | Заказ | 4 недели |  |  | 01.02.2018 |  |  |  | Электроустановочные изделия | spring® | Выключатели скрытой установки | Elos | 4011395545201 | 0.027 | KG | 98.000 | CCM
1753-0-4823 | 1789 KI-74 | Клавиша для механизма 1-клавишного выключателя/переключателя/кнопки, с лампой подсветки и символом "ЗВОНОК", серия impuls, цвет альпийский белый | 1 | ST | 1065,68 | 1065,68 | BJE | Заказ | 4 недели |  |  | 01.02.2018 |  |  |  | Электроустановочные изделия | spring® | Выключатели скрытой установки | Elos | 4011395545102 | 0.027 | KG | 98.000 | CCM
1753-0-4831 | 1789 TR-74 | Клавиша для механизма 1-клавишного выключателя/переключателя/кнопки, с лампой подсветки и символом "КЛЮЧ", серия impuls, цвет альпийский белый | 1 | ST | 1065,68 | 1065,68 | BJE | Заказ | 4 недели |  |  | 01.02.2018 |  |  |  | Электроустановочные изделия | spring® | Выключатели скрытой установки | Elos | 4011395545003 | 0.027 | KG | 98.000 | CCM
1753-0-4849 | 1781-74 | Клавиша для механизмов 1-клавишных выключателей/переключателей/кнопок, с полем для надписи, серия impuls, цвет альпийский белый | 1 | ST | 1245,96 | 1245,96 | BJE | Заказ | 4 недели |  |  | 01.02.2018 |  |  |  | Электроустановочные изделия | spring® | Выключатели скрытой установки | Elos | 4011395544907 | 0.029 | KG | 98.000 | CCM
1753-0-4856 | 1785-74 | Клавиша для механизма 2-клавишных выключателей/переключателей/кнопок, серия impuls, цвет альпийский белый | 10 | ST | 1160,01 | 11600,10 | BJE | B | 3 недели |  |  | 01.02.2018 |  |  |  | Электроустановочные изделия | spring® | Выключатели скрытой установки | Elos | 4011395544808 | 0.026 | KG | 98.000 | CCM
1753-0-4864 | 1740 DR-74 | Плата центральная с поворотной ручкой, с маркировкой, для механизма выключателя жалюзи 2712/2713 U и 2722/2723 U, серия impuls, цвет альпийский белый | 1 | ST | 1102,20 | 1102,20 | BJE | Заказ | 4 недели |  |  | 01.02.2018 |  |  |  | Электроустановочные изделия | spring® | Выключатели скрытой установки | Elos | 4011395544709 | 0.023 | KG | 98.000 | CCM
1753-0-4914 | 1771-74 | Плата центральная (накладка) для механизма таймера 1071 U, серия impuls, цвет альпийский белый | 1 | ST | 1501,54 | 1501,54 | BJE | Заказ | 4 недели |  |  | 01.02.2018 |  |  |  | Электроустановочные изделия | spring® | Выключатели скрытой установки | Elos | 4011395544204 | 0.023 | KG | 98.000 | CCM
1753-0-4922 | 1756-74 | Плата центральная для механизма светового сигнализатора 2061/2661 U, серия impuls, цвет альпийский белый | 1 | ST | 1168,38 | 1168,38 | BJE | Заказ | 4 недели |  |  | 01.02.2018 |  |  |  | Электроустановочные изделия | spring® | Выключатели скрытой установки | Elos | 4011395544105 | 0.017 | KG | 1.389 | CCM
1753-0-4930 | 1742-74 | Заглушка с суппортом, серия impuls, цвет альпийский белый | 1 | ST | 1206,23 | 1206,23 | BJE | E | 4 недели |  |  | 01.02.2018 |  |  |  | Электроустановочные изделия | Системы передачи данных | Системы передачи данных | future linear | 4011395544006 | 0.057 | KG | 196.000 | CCM
1753-0-4963 | 1743-74 | Накладка (центральная плата) для TV-R розетки, серия impuls, цвет альпийский белый | 10 | ST | 857,65 | 8576,50 | BJE | D | 4 недели |  |  | 01.02.2018 |  |  |  | Электроустановочные изделия | Системы передачи данных | Системы передачи данных | future linear | 4011395543702 | 0.022 | KG | 24.500 | CCM
1753-0-4971 | 1751-74 | Плата центральная с суппортом с 2-мя разъёмами для громкоговорителя, серия impuls, цвет альпийский белый | 1 | ST | 1909,49 | 1909,49 | BJE | Заказ | 4 недели |  |  | 01.02.2018 |  |  |  | Электроустановочные изделия | Системы передачи данных | Системы передачи данных | future linear | 4011395543603 | 0.073 | KG | 196.000 | CCM
1753-0-4989 | 1766-74 | Плата центральная (накладка) для механизмов UAE/TAE, для 0247 и 0248, серия impuls, цвет альпийский белый | 1 | ST | 871,71 | 871,71 | BJE | Заказ | 4 недели |  |  | 01.02.2018 |  |  |  | Электроустановочные изделия | Системы передачи данных | Системы передачи данных | future linear | 4011395543504 | 0.016 | KG | 24.500 | CCM
1753-0-4997 | 1746-74 | Плата центральная (промежуточное кольцо) с откидной крышкой для 50x50 мм телекоммуникационных вставок/механизмов AMP, Brand-Rex, Rutenbeck, BTR, Telegartner, серия impuls, цвет альпийский белый | 1 | ST | 1289,33 | 1289,33 | BJE | Заказ | 4 недели |  |  | 01.02.2018 |  |  |  | Электроустановочные изделия | Системы передачи данных | Системы передачи данных | future linear | 4011395543207 | 0.020 | KG | 36.000 | CCM
1753-0-5002 | 1749-74 | Плата центральная для вывода кабеля, с компенсатором натяжения кабеля, серия impuls, цвет альпийский белый | 1 | ST | 1636,18 | 1636,18 | BJE | D | 4 недели |  |  | 01.02.2018 |  |  |  | Электроустановочные изделия | Системы передачи данных | Системы передачи данных | future linear | 4011395543306 | 0.052 | KG | 196.000 | CCM
1753-0-5010 | 1758-74 | Плата центральная (корпус) с суппортом для коммуникационных разъёмов и цоколей DCS от 1850 EB до 1876 EB, серия impuls, цвет альпийский белый | 1 | ST | 1442,21 | 1442,21 | BJE | Заказ | 4 недели |  |  | 01.02.2018 |  |  |  | Электроустановочные изделия | Системы передачи данных | Системы передачи данных | future linear | 4011395543405 | 0.060 | KG | 196.000 | CCM
1753-0-5291 | 1789 LI-79 | Клавиша для механизма 1-клавишного выключателя/переключателя/кнопки, с лампой подсветки и символом "СВЕТ", серия impuls, цвет шампань-металлик | 1 | ST | 1919,15 | 1919,15 | BJE | Заказ | 4 недели |  |  | 01.02.2018 |  |  |  | Электроустановочные изделия | spring® | Выключатели скрытой установки | Elos | 4011395577509 | 0.027 | KG | 98.000 | CCM
1753-0-5309 | 1789 KI-79 | Клавиша для механизма 1-клавишного выключателя/переключателя/кнопки, с лампой подсветки и символом "ЗВОНОК", серия impuls, цвет шампань-металлик | 1 | ST | 1919,15 | 1919,15 | BJE | Заказ | 4 недели |  |  | 01.02.2018 |  |  |  | Электроустановочные изделия | spring® | Выключатели скрытой установки | Elos | 4011395577608 | 0.027 | KG | 98.000 | CCM
1753-0-5317 | 1789 TR-79 | Клавиша для механизма 1-клавишного выключателя/переключателя/кнопки, с лампой подсветки и символом "КЛЮЧ", серия impuls, цвет шампань-металлик | 1 | ST | 1919,15 | 1919,15 | BJE | Заказ | 4 недели |  |  | 01.02.2018 |  |  |  | Электроустановочные изделия | spring® | Выключатели скрытой установки | Elos | 4011395577707 | 0.027 | KG | 98.000 | CCM
1753-0-5325 | 1781-79 | Клавиша для механизмов 1-клавишных выключателей/переключателей/кнопок, с полем для надписи, серия impuls, цвет шампань-металлик | 1 | ST | 2202,12 | 2202,12 | BJE | Заказ | 4 недели |  |  | 01.02.2018 |  |  |  | Электроустановочные изделия | spring® | Выключатели скрытой установки | Elos | 4011395577806 | 0.029 | KG | 98.000 | CCM
1753-0-5333 | 1785-79 | Клавиша для механизма 2-клавишных выключателей/переключателей/кнопок, серия impuls, цвет шампань-металлик | 10 | ST | 1961,76 | 19617,60 | BJE | C | 4 недели |  |  | 01.02.2018 |  |  |  | Электроустановочные изделия | spring® | Выключатели скрытой установки | Elos | 4011395577905 | 0.032 | KG | 98.000 | CCM
1753-0-5341 | 1740 DR-79 | Плата центральная с поворотной ручкой, с маркировкой, для механизма выключателя жалюзи 2712/2713 U и 2722/2723 U, серия impuls, цвет шампань-металлик | 1 | ST | 1544,90 | 1544,90 | BJE | Заказ | 4 недели |  |  | 01.02.2018 |  |  |  | Электроустановочные изделия | spring® | Выключатели скрытой установки | Elos | 4011395578001 | 0.026 | KG | 98.000 | CCM
1753-0-5408 | 1756-79 | Плата центральная для механизма светового сигнализатора 2061/2661 U, серия impuls, цвет шампань-металлик | 1 | ST | 1485,57 | 1485,57 | BJE | Заказ | 4 недели |  |  | 01.02.2018 |  |  |  | Электроустановочные изделия | spring® | Выключатели скрытой установки | Elos | 4011395578605 | 0.017 | KG | 1.389 | CCM
1753-0-5416 | 1742-79 | Заглушка с суппортом, серия impuls, цвет шампань-металлик | 1 | ST | 1550,87 | 1550,87 | BJE | D | 4 недели |  |  | 01.02.2018 |  |  |  | Электроустановочные изделия | Системы передачи данных | Системы передачи данных | future linear | 4011395578704 | 0.057 | KG | 196.000 | CCM
1753-0-5440 | 1743-79 | Накладка (центральная плата) для TV-R розетки, серия impuls, цвет шампань-металлик | 10 | ST | 1105,70 | 11057,00 | BJE | D | 4 недели |  |  | 01.02.2018 |  |  |  | Электроустановочные изделия | Системы передачи данных | Системы передачи данных | future linear | 4011395579701 | 0.020 | KG | 24.500 | CCM
1753-0-5457 | 1751-79 | Плата центральная с суппортом с 2-мя разъёмами для громкоговорителя, серия impuls, цвет шампань-металлик | 1 | ST | 2275,14 | 2275,14 | BJE | Заказ | 4 недели |  |  | 01.02.2018 |  |  |  | Электроустановочные изделия | Системы передачи данных | Системы передачи данных | future linear | 4011395583609 | 0.080 | KG | 196.000 | CCM
1753-0-5465 | 1766-79 | Плата центральная (накладка) для механизмов UAE/TAE, для 0247 и 0248, серия impuls, цвет шампань металлик | 1 | ST | 1125,02 | 1125,02 | BJE | Заказ | 4 недели |  |  | 01.02.2018 |  |  |  | Электроустановочные изделия | Системы передачи данных | Системы передачи данных | future linear | 4011395581704 | 0.016 | KG | 24.500 | CCM
1753-0-5473 | 1746-79 | Плата центральная (промежуточное кольцо) с откидной крышкой для 50x50 мм телекоммуникационных вставок/механизмов AMP, Brand-Rex, Rutenbeck, BTR, Telegartner, серия impuls, цвет шампань-металлик | 1 | ST | 1512,96 | 1512,96 | BJE | Заказ | 4 недели |  |  | 01.02.2018 |  |  |  | Электроустановочные изделия | Системы передачи данных | Системы передачи данных | future linear | 4011395581308 | 0.020 | KG | 36.000 | CCM
1753-0-5481 | 1749-79 | Плата центральная для вывода кабеля, с компенсатором натяжения кабеля, серия impuls, цвет шампань-металлик | 1 | ST | 1983,05 | 1983,05 | BJE | D | 4 недели |  |  | 01.02.2018 |  |  |  | Электроустановочные изделия | Системы передачи данных | Системы передачи данных | future linear | 4011395581407 | 0.052 | KG | 196.000 | CCM
1753-0-5499 | 1758-79 | Плата центральная (корпус) с суппортом для коммуникационных разъёмов и цоколей DCS от 1850 EB до 1876 EB, серия impuls, цвет шампань-металлик | 1 | ST | 1750,28 | 1750,28 | BJE | Заказ | 4 недели |  |  | 01.02.2018 |  |  |  | Электроустановочные изделия | Системы передачи данных | Системы передачи данных | future linear | 4011395581506 | 0.060 | KG | 196.000 | CCM
1753-0-5846 | 1743-03-79 | Накладка (центральная плата) для TV-R-SAT розетки, серия impuls, цвет шампань-металлик | 1 | ST | 1125,02 | 1125,02 | BJE | Заказ | 4 недели |  |  | 01.02.2018 |  |  |  | Электроустановочные изделия | Системы передачи данных | Системы передачи данных | future linear | 4011395595800 | 0.020 | KG | 24.500 | CCM
1753-0-6547 | 1789-74-101 | Клавиша для механизма 1-клавишного выключателя/переключателя/кнопки, с лампой подсветки и красной линзой серия impuls, цвет альпийский белый | 1 | ST | 963,00 | 963,00 | BJE | Заказ | 4 недели |  |  | 01.02.2018 |  |  |  | Электроустановочные изделия | spring® | Выключатели скрытой установки | Elos | 4011395645000 | 0.029 | KG | 81.400 | CCM
1753-0-6570 | 1789-79-101 | Клавиша для механизма 1-клавишного выключателя/переключателя/кнопки, с лампой подсветки и красной линзой серия impuls, цвет шампань-металлик | 1 | ST | 1818,74 | 1818,74 | BJE | Заказ | 4 недели |  |  | 01.02.2018 |  |  |  | Электроустановочные изделия | spring® | Выключатели скрытой установки | Elos | 4011395645307 | 0.028 | KG | 98.000 | CCM
1753-0-6588 | 1789 H-74-101 | Клавиша для механизма 1-клавишного выключателя/переключателя/кнопки, с красной линзой, с маркировкой "HNS", серия impuls, цвет альпийский белый | 1 | ST | 1346,37 | 1346,37 | BJE | Заказ | 4 недели |  |  | 01.02.2018 |  |  |  | Электроустановочные изделия | spring® | Выключатели скрытой установки | Elos | 4011395645406 | 0.029 | KG | 0.100 | CDM
1753-0-6612 | 1789 H-79-101 | Клавиша для механизма 1-клавишного выключателя/переключателя/кнопки, с красной линзой, с маркировкой "HNS", серия impuls, цвет шампань-металлик | 1 | ST | 2202,12 | 2202,12 | BJE | Заказ | 4 недели |  |  | 01.02.2018 |  |  |  | Электроустановочные изделия | spring® | Выключатели скрытой установки | Elos | 4011395645703 | 0.029 | KG | 0.100 | CDM
1753-0-6703 | 1792-74 | Плата центральная (накладка) для механизма карточного выключателя 2025 U, серия impuls, цвет альпийский белый | 1 | ST | 4789,88 | 4789,88 | BJE | Заказ | 4 недели |  |  | 01.02.2018 |  |  |  | Электроустановочные изделия | spring® | Выключатели скрытой установки | Elos | 4011395657409 | 0.038 | KG | 122.500 | CCM
1753-0-6737 | 1792-79 | Плата центральная (накладка) для механизма карточного выключателя 2025 U, серия impuls, цвет шампань-металлик | 1 | ST | 5155,01 | 5155,01 | BJE | Заказ | 4 недели |  |  | 01.02.2018 |  |  |  | Электроустановочные изделия | spring® | Выключатели скрытой установки | Elos | 4011395657706 | 0.036 | KG | 122.500 | CCM
1753-0-7263 | 1740 DR-24G | Плата центральная с поворотной ручкой, с маркировкой, для механизма выключателя жалюзи 2712/2713 U и 2722/2723 U, серия alpha nea, цвет белый глянцевый | 1 | ST | 1026,90 | 1026,90 | BJE | Заказ | 4 недели |  |  | 01.02.2018 |  |  |  | Электроустановочные изделия | spring® | Выключатели скрытой установки | alpha bs® | 4011395707906 | 0.030 | KG | 98.000 | CCM
1753-0-7412 | 1742-24G | Заглушка с суппортом, серия alpha nea, цвет белый глянцевый | 1 | ST | 1077,10 | 1077,10 | BJE | Заказ | 4 недели |  |  | 01.02.2018 |  |  |  | Электроустановочные изделия | Системы передачи данных | Системы передачи данных | alpha bs® | 4011395710906 | 0.054 | KG | 196.000 | CCM
1753-0-7503 | 1756-24G | Плата центральная для механизма светового сигнализатора 2061/2661 U, серия alpha nea, цвет белый глянцевый | 1 | ST | 1047,43 | 1047,43 | BJE | Заказ | 4 недели |  |  | 01.02.2018 |  |  |  | Электроустановочные изделия | spring® | Выключатели скрытой установки | alpha bs® | 4011395711804 | 0.022 | KG | 36.000 | CCM
1753-0-7628 | 1743-24G | Накладка (центральная плата) для TV-R розетки, серия alpha nea, цвет белый глянцевый | 1 | ST | 700,57 | 700,57 | BJE | Заказ | 4 недели |  |  | 01.02.2018 |  |  |  | Электроустановочные изделия | Системы передачи данных | Системы передачи данных | alpha bs® | 4011395718407 | 0.195 | KG | 38.500 | CCM
1753-0-7743 | 1766-24G | Плата центральная (накладка) для механизмов UAE/TAE, для 0247 и 0248, серия alpha nea, цвет белый глянцевый | 1 | ST | 700,57 | 700,57 | BJE | Заказ | 4 недели |  |  | 01.02.2018 |  |  |  | Электроустановочные изделия | Системы передачи данных | Системы передачи данных | alpha bs® | 4011395720004 | 0.018 | KG | 38.500 | CCM
1753-0-7776 | 2561-24G | Плата центральная (накладка) для 1-го разъёма Modular Jack (артикулы 0210, 0211 и 0219), серия alpha nea, цвет белый глянцевый | 1 | ST | 1218,58 | 1218,58 | BJE | Заказ | 4 недели |  |  | 01.02.2018 |  |  |  | Электроустановочные изделия | Системы передачи данных | Системы передачи данных | alpha bs® | 4011395720301 | 0.042 | KG | 73.500 | CCM
1753-0-7800 | 2561-02-24G | Плата центральная (накладка) для 2-х разъёмов Modular Jack (артикулы 0210, 0211 и 0219), серия alpha nea, цвет белый глянцевый | 1 | ST | 1252,80 | 1252,80 | BJE | Заказ | 4 недели |  |  | 01.02.2018 |  |  |  | Электроустановочные изделия | Системы передачи данных | Системы передачи данных | alpha bs® | 4011395720608 | 0.030 | KG | 98.000 | CCM
1753-0-7891 | 1748-24G | Плата центральная с суппортом для разъёмов с резьбовым креплением М16х0.75, серия alpha exclusive, цвет белый | 1 | ST | 1366,91 | 1366,91 | BJE | Заказ | 4 недели |  |  | 01.02.2018 |  |  |  | Электроустановочные изделия | Системы передачи данных | Системы передачи данных | alpha bs® | 4011395727508 | 0.075 | KG | 2.990 | CCM
1753-0-8022 | 1800-212 | Плата центральная (накладка) для коммуникационных розеток с суппортами 1810, 1812, 1814, 1816 и 1818, с полем для надписи, серия Busch-Duro 2000 SI, цвет слоновая кость | 1 | ST | 0,00 | 0,00 | BJE | Заказ | 4 недели | Снятие с заменой | 1753-0-9975 |  | 28.02.2014 |  |  | Электроустановочные изделия | Системы передачи данных | Системы передачи данных | Arco Estanco | 4011395743409 | 0.011 | KG | 49.000 | CCM
1753-0-8030 | 1800-214 | Плата центральная (накладка) для коммуникационных розеток с суппортами 1810, 1812, 1814, 1816 и 1818, с полем для надписи, серия Reflex SI, цвет альпийский белый | 1 | ST | 0,00 | 0,00 | BJE | Заказ | 4 недели | Снятие с заменой | 1753-0-9989 |  | 28.02.2014 |  |  | Электроустановочные изделия | Системы передачи данных | Системы передачи данных | Reflex SI | 4011395743607 | 0.011 | KG | 49.000 | CCM
1753-0-8048 | 1810 | Суппорт для 2-х неэкранированных R&M разъёмов фирмы AVAYA (AT&T / Lucent technologies), Giga Speed, PowerSUM, MGS 300 BH-xx, с зелёным цоколем, без распорок | 1 | ST | 0,00 | 0,00 | BJE | Заказ | 4 недели | Снятие с заменой | 1753-0-9974 |  | 28.02.2014 |  |  | Электроустановочные изделия | Системы передачи данных | Основание для коннекторов системы коммуникации | Основание для коннекторов системы коммуникации | 4011395743706 | 0.028 | KG | 98.000 | CCM
1753-0-8055 | 1812 | Суппорт для 2-х неэкранированных LWL разъёмов фирм AMP / tyco Electronics, BTR, KRONE, RADIALL, Setec, с красным цоколем, без распорок | 1 | ST | 534,71 | 534,71 | BJE | Заказ | 4 недели | Продажа остатков |  | 01.02.2018 | 13.04.2017 |  |  | Электроустановочные изделия | Системы передачи данных | Основание для коннекторов системы коммуникации | Основание для коннекторов системы коммуникации | 4011395743805 | 0.031 | KG | 98.000 | CCM
1753-0-8056 | 1819 | Суппорт для 2 раз.,LexCom с оранж.цок. | 1 | ST | 209,58 | 209,58 | BJE | Заказ | 6 недель |  |  | 01.02.2018 |  |  |  | Электроустановочные изделия | Системы передачи данных | Основание для коннекторов системы коммуникации | Основание для коннекторов системы коммуникации | 4011395132333 | 0.031 | KG | 0.120 | CDM
1753-0-8057 | 1820 | Суппорт для 2 раз.Panduit,с серым.цок. | 1 | ST | 204,36 | 204,36 | BJE | Заказ | 6 недель |  |  | 01.02.2018 |  |  |  | Электроустановочные изделия | Системы передачи данных | Основание для коннекторов системы коммуникации | Основание для коннекторов системы коммуникации | 4011395132340 | 0.027 | KG | 0.120 | CDM
1753-0-8063 | 1814 | Суппорт для 2-х экранированных LWL разъёмов фирмы Ackermann, AMP / tyco Electronics (серии SlimLine), Brand-Rex, с чёрным цоколем, без распорок | 1 | ST | 0,00 | 0,00 | BJE | Заказ | 4 недели | Снятие с заменой | 1753-0-9973 |  | 28.02.2014 |  |  | Электроустановочные изделия | Системы передачи данных | Основание для коннекторов системы коммуникации | Основание для коннекторов системы коммуникации | 4011395743904 | 0.028 | KG | 98.000 | CCM
1753-0-8121 | 1800-24 | Плата центральная (накладка) для коммуникационных розеток с суппортами 1810, 1812, 1814, 1816 и 1818, с полем для надписи, серия alpha nea, цвет белый матовый | 1 | ST | 1291,60 | 1291,60 | BJE | Заказ | 4 недели |  |  | 01.02.2018 |  |  |  | Электроустановочные изделия | Системы передачи данных | Системы передачи данных | alpha bs® | 4011395776209 | 0.014 | KG | 49.000 | CCM
1753-0-8394 | 1803-214 | Плата центральная (накладка) для 1-постовой телекоммуникационной розетки 0213, 0216, с полем для надписи, серия Reflex SI, цвет альпийский белый | 10 | ST | 384,22 | 3842,20 | BJE | Заказ | 4 недели |  |  | 01.02.2018 |  |  |  | Электроустановочные изделия | Системы передачи данных | Системы передачи данных | Reflex SI | 4011395784907 | 0.013 | KG | 57.750 | CCM
1753-0-8402 | 1803-02-214 | Плата центральная (накладка) для 2-постовой телекоммуникационной розетки 0214, 0215, 0217, 0218, с полем для надписи, серия Reflex SI, цвет альпийский белый | 1 | ST | 0,00 | 0,00 | BJE | Заказ | 4 недели | Снятие с заменой | 1753-0-9990 |  | 28.02.2014 |  |  | Электроустановочные изделия | Системы передачи данных | Системы передачи данных | Reflex SI | 4011395785003 | 0.014 | KG | 37.500 | CCM
1753-0-8410 | 1803-20 | Плата центральная (накладка) для 1-постовой телекоммуникационной розетки 0213, 0216, с полем для надписи, серия alpha nea, цвет платина | 1 | ST | 1110,76 | 1110,76 | BJE | Заказ | 4 недели |  |  | 01.02.2018 |  |  |  | Электроустановочные изделия | Системы передачи данных | Системы передачи данных | alpha bs® | 4011395785102 | 0.016 | KG | 57.750 | CCM
1753-0-8428 | 1803-21 | Плата центральная (накладка) для 1-постовой телекоммуникационной розетки 0213, 0216, с полем для надписи, серия alpha nea, цвет бронза | 1 | ST | 1110,76 | 1110,76 | BJE | Заказ | 4 недели |  |  | 01.02.2018 |  |  |  | Электроустановочные изделия | Системы передачи данных | Системы передачи данных | alpha bs® | 4011395785201 | 0.017 | KG | 57.750 | CCM
1753-0-8436 | 1803-24 | Плата центральная (накладка) для 1-постовой телекоммуникационной розетки 0213, 0216, с полем для надписи, серия alpha nea, цвет белы матовый | 1 | ST | 700,57 | 700,57 | BJE | Заказ | 4 недели |  |  | 01.02.2018 |  |  |  | Электроустановочные изделия | Системы передачи данных | Системы передачи данных | alpha bs® | 4011395785300 | 0.017 | KG | 57.750 | CCM
1753-0-8485 | 1803-02-20 | Плата центральная (накладка) для 2-постовой телекоммуникационной розетки 0214, 0215, 0217, 0218, с полем для надписи, серия alpha nea, цвет платина | 1 | ST | 1110,76 | 1110,76 | BJE | Заказ | 4 недели |  |  | 01.02.2018 |  |  |  | Электроустановочные изделия | Системы передачи данных | Системы передачи данных | alpha bs® | 4011395785706 | 0.017 | KG | 40.320 | CCM
1753-0-8493 | 1803-02-21 | Плата центральная (накладка) для 2-постовой телекоммуникационной розетки 0214, 0215, 0217, 0218, с полем для надписи, серия alpha nea, цвет бронза | 1 | ST | 1110,76 | 1110,76 | BJE | Заказ | 4 недели |  |  | 01.02.2018 |  |  |  | Электроустановочные изделия | Системы передачи данных | Системы передачи данных | alpha bs® | 4011395785805 | 0.017 | KG | 40.320 | CCM
1753-0-8501 | 1803-02-24 | Плата центральная (накладка) для 2-постовой телекоммуникационной розетки 0214, 0215, 0217, 0218, с полем для надписи, серия alpha nea, цвет белый матовый | 1 | ST | 700,57 | 700,57 | BJE | Заказ | 4 недели |  |  | 01.02.2018 |  |  |  | Электроустановочные изделия | Системы передачи данных | Системы передачи данных | alpha bs® | 4011395785904 | 0.017 | KG | 37.500 | CCM
1753-0-8550 | 1746/10-20 | Плата центральная (промежуточное кольцо) для 50x50 мм телекоммуникационных вставок/механизмов AMP, Brand-Rex, Rutenbeck, BTR,Telegartner, серия alpha, цвет платина | 1 | ST | 921,97 | 921,97 | BJE | Заказ | 4 недели |  |  | 01.02.2018 |  |  |  | Электроустановочные изделия | spring® | Аксессуары для выключателей скрытой установки | Аксессуары для выключателей скрытой установки | 4011395786307 | 0.012 | KG | 1.301 | CCM
1753-0-8568 | 1746/10-21 | Плата центральная (промежуточное кольцо) для 50x50 мм телекоммуникационных вставок/механизмов AMP, Brand-Rex, Rutenbeck, BTR,Telegartner, серия alpha, цвет бронза | 1 | ST | 921,97 | 921,97 | BJE | Заказ | 4 недели |  |  | 01.02.2018 |  |  |  | Электроустановочные изделия | spring® | Аксессуары для выключателей скрытой установки | Аксессуары для выключателей скрытой установки | 4011395786406 | 0.012 | KG | 1.301 | CCM
1753-0-8576 | 1746/10-24 | Плата центральная (промежуточное кольцо) для 50x50 мм телекоммуникационных вставок/механизмов AMP, Brand-Rex, Rutenbeck, BTR,Telegartner, серия alpha, цвет белый матовый | 1 | ST | 643,52 | 643,52 | BJE | Заказ | 4 недели |  |  | 01.02.2018 |  |  |  | Электроустановочные изделия | spring® | Аксессуары для выключателей скрытой установки | Аксессуары для выключателей скрытой установки | 4011395786505 | 0.012 | KG | 1.301 | CCM
1753-0-8667 | 1800-74 | Плата центральная (накладка) для коммуникационных розеток с суппортами 1810, 1812, 1814, 1816 и 1818, с полем для надписи, серия impuls, цвет альпийский белый | 1 | ST | 1485,57 | 1485,57 | BJE | Заказ | 4 недели |  |  | 01.02.2018 |  |  |  | Электроустановочные изделия | Системы передачи данных | Системы передачи данных | future linear | 4011395864104 | 0.017 | KG | 49.000 | CCM
1753-0-8691 | 1800-79 | Плата центральная (накладка) для коммуникационных розеток с суппортами 1810, 1812, 1814, 1816 и 1818, с полем для надписи, серия impuls, цвет шампань-металлик | 1 | ST | 1752,57 | 1752,57 | BJE | Заказ | 4 недели |  |  | 01.02.2018 |  |  |  | Электроустановочные изделия | Системы передачи данных | Системы передачи данных | future linear | 4011395864401 | 0.017 | KG | 49.000 | CCM
1753-0-8949 | 1803-212 | Плата центральная (накладка) для 1-постовой телекоммуникационной розетки 0213, 0216, с полем для надписи, серия Busch-Duro 2000 SI, цвет слоновая кость | 10 | ST | 384,22 | 3842,20 | BJE | E | 4 недели |  |  | 01.02.2018 |  |  |  | Электроустановочные изделия | Системы передачи данных | Системы передачи данных | Arco Estanco | 4011395790106 | 0.014 | KG | 57.750 | CCM
1753-0-8956 | 1803-02-212 | Плата центральная (накладка) для 2-постовой телекоммуникационной розетки 0214, 0215, 0217, 0218, с полем для надписи, серия Busch-Duro 2000 SI, цвет слоновая кость | 1 | ST | 384,22 | 384,22 | BJE | Заказ | 4 недели |  |  | 01.02.2018 |  |  |  | Электроустановочные изделия | Системы передачи данных | Системы передачи данных | Arco Estanco | 4011395790205 | 0.014 | KG | 37.500 | CCM
1753-0-8964 | 1803-74 | Плата центральная (накладка) для 1-постовой телекоммуникационной розетки 0213, 0216, с полем для надписи, серия impuls, цвет альпийский белый | 10 | ST | 831,08 | 8310,80 | BJE | D | 4 недели |  |  | 01.02.2018 |  |  |  | Электроустановочные изделия | Системы передачи данных | Системы передачи данных | future linear | 4011395790403 | 0.016 | KG | 73.500 | CCM
1753-0-8998 | 1803-79 | Плата центральная (накладка) для 1-постовой телекоммуникационной розетки 0213, 0216, с полем для надписи, серия impuls, цвет шампань-металлик | 10 | ST | 1074,80 | 10748,00 | BJE | C | 4 недели |  |  | 01.02.2018 |  |  |  | Электроустановочные изделия | Системы передачи данных | Системы передачи данных | future linear | 4011395790700 | 0.016 | KG | 73.500 | CCM
1753-0-9004 | 1803-02-74 | Плата центральная (накладка) для 2-постовой телекоммуникационной розетки 0214, 0215, 0217, 0218, с полем для надписи, серия impuls, цвет альпийский белый | 1 | ST | 871,71 | 871,71 | BJE | D | 4 недели |  |  | 01.02.2018 |  |  |  | Электроустановочные изделия | Системы передачи данных | Системы передачи данных | future linear | 4011395790809 | 0.016 | KG | 73.500 | CCM
1753-0-9038 | 1803-02-79 | Плата центральная (накладка) для 2-постовой телекоммуникационной розетки 0214, 0215, 0217, 0218, с полем для надписи, серия impuls, цвет шампань-металлик | 1 | ST | 1125,02 | 1125,02 | BJE | Заказ | 4 недели |  |  | 01.02.2018 |  |  |  | Электроустановочные изделия | Системы передачи данных | Системы передачи данных | future linear | 4011395791103 | 0.016 | KG | 73.500 | CCM
1753-0-9046 | 1746/10-74 | Плата центральная (промежуточное кольцо) для 50x50 мм телекоммуникационных вставок/механизмов AMP, Brand-Rex, Rutenbeck, BTR,Telegartner, серия impuls, цвет белый | 1 | ST | 779,35 | 779,35 | BJE | Заказ | 4 недели |  |  | 01.02.2018 |  |  |  | Электроустановочные изделия | spring® | Аксессуары для выключателей скрытой установки | Аксессуары для выключателей скрытой установки | 4011395971659 | 0.012 | KG | 1.301 | CCM
1753-0-9079 | 1746/10-79 | Плата центральная (промежуточное кольцо) для 50x50 мм телекоммуникационных вставок/механизмов AMP, Brand-Rex, Rutenbeck, BTR,Telegartner, серия impuls, цвет шампань-металлик | 1 | ST | 1071,04 | 1071,04 | BJE | Заказ | 4 недели |  |  | 01.02.2018 |  |  |  | Электроустановочные изделия | spring® | Аксессуары для выключателей скрытой установки | Аксессуары для выключателей скрытой установки | 4011395971710 | 0.012 | KG | 1.301 | CCM
1753-0-9111 | 1803-02-215 | Плата центральная (накладка) для 2-постовой телекоммуникационной розетки 0214, 0215, 0217, 0218, с полем для надписи, серия Reflex S чёрный | 1 | ST | 898,87 | 898,87 | BJE | Заказ | 4 недели |  |  | 01.02.2018 |  |  |  | Электроустановочные изделия | Системы передачи данных | Системы передачи данных | Reflex SI | 4011395791905 | 0.016 | KG | 37.500 | CCM
1753-0-9178 | 1800-20 | Плата центральная (накладка) для коммуникационных розеток с суппортами 1810, 1812, 1814, 1816 и 1818, с полем для надписи, серия alpha nea, цвет платина | 1 | ST | 1688,25 | 1688,25 | BJE | Заказ | 4 недели |  |  | 01.02.2018 |  |  |  | Электроустановочные изделия | Системы передачи данных | Системы передачи данных | alpha bs® | 4011395792506 | 0.014 | KG | 49.000 | CCM
1753-0-9186 | 1800-21 | Плата центральная (накладка) для коммуникационных розеток с суппортами 1810, 1812, 1814, 1816 и 1818, с полем для надписи, серия alpha nea, цвет бронза | 1 | ST | 1688,25 | 1688,25 | BJE | Заказ | 4 недели |  |  | 01.02.2018 |  |  |  | Электроустановочные изделия | Системы передачи данных | Системы передачи данных | alpha bs® | 4011395792605 | 0.014 | KG | 49.000 | CCM
1753-0-9541 | 1786-71 | Клавиша для механизма 1-клавишного выключателя/переключателя/кнопки, серия impuls, цвет чёрный бриллиант | 1 | ST | 977,68 | 977,68 | BJE | Заказ | 4 недели | Продажа остатков |  | 02.03.2016 | 15.05.2017 |  |  | Электроустановочные изделия | spring® | Выключатели скрытой установки | Elos | 4011395833407 | 0.026 | KG | 98.000 | CCM
1753-0-9582 | 1789-71-101 | Клавиша для механизма 1-клавишного выключателя/переключателя/кнопки, с лампой подсветки и красной линзой серия impuls, цвет чёрный бриллиант | 1 | ST | 977,68 | 977,68 | BJE | Заказ | 4 недели | Продажа остатков |  | 02.03.2016 | 07.07.2016 |  |  | Электроустановочные изделия | spring® | Выключатели скрытой установки | Elos | 4011395825808 | 0.032 | KG | 81.400 | CCM
1753-0-9624 | 1785-71 | Клавиша для механизма 2-клавишных выключателей/переключателей/кнопок, серия impuls, цвет чёрный бриллиант | 1 | ST | 1216,03 | 1216,03 | BJE | Заказ | 4 недели | Продажа остатков |  | 02.03.2016 | 07.07.2016 |  |  | Электроустановочные изделия | spring® | Выключатели скрытой установки | Elos | 4011395826201 | 0.032 | KG | 98.000 | CCM
1753-0-9972 | 1812-500 | Суппорт для 2-х неэкранированных LWL разъёмов фирм AMP / tyco Electronics, BTR, KRONE, RADIALL, Setec, с красным цоколем, без распорок | 1 | ST | 207,66 | 207,66 | BJE | B | 4 недели |  |  | 01.02.2018 |  |  |  | Электроустановочные изделия | Системы передачи данных | Основание для коннекторов системы коммуникации | Основание для коннекторов системы коммуникации | 4011395174456 | 0.030 | KG | 138.920 | CCM
1753-0-9973 | 1814-500 | Суппорт для 2-х экранированных LWL разъёмов фирмы Ackermann, AMP / tyco Electronics (серии SlimLine), Brand-Rex, с чёрным цоколем, без распорок | 1 | ST | 209,58 | 209,58 | BJE | Заказ | 4 недели |  |  | 01.02.2018 |  |  |  | Электроустановочные изделия | Системы передачи данных | Основание для коннекторов системы коммуникации | Основание для коннекторов системы коммуникации | 4011395174463 | 0.030 | KG | 138.920 | CCM
1753-0-9974 | 1810-500 | Суппорт для 2-х неэкранированных R&M разъёмов фирмы AVAYA (AT&T / Lucent technologies), Giga Speed, PowerSUM, MGS 300 BH-xx, с зелёным цоколем, без распорок | 1 | ST | 193,97 | 193,97 | BJE | Заказ | 4 недели |  |  | 01.02.2018 |  |  |  | Электроустановочные изделия | Системы передачи данных | Основание для коннекторов системы коммуникации | Основание для коннекторов системы коммуникации | 4011395174470 | 0.030 | KG | 138.920 | CCM
1753-0-9975 | 1800-212-500 | Плата центральная (накладка) для коммуникационных розеток с суппортами 1810, 1812, 1814, 1816 и 1818, с полем для надписи, серия Busch-Duro 2000 SI, цвет слоновая кость | 1 | ST | 717,22 | 717,22 | BJE | Заказ | 4 недели |  |  | 01.02.2018 |  |  |  | Электроустановочные изделия | Системы передачи данных | Системы передачи данных | Arco Estanco | 4011395174487 | 0.010 | KG | 63.360 | CCM
1753-0-9976 | 1786-72-500 | Клавиша для механизма 1-клавишного выключателя/переключателя/кнопки, серия impuls, цвет слоновая кость | 10 | ST | 919,66 | 9196,60 | BJE | C | 3 недели |  |  | 01.02.2018 |  |  |  | Электроустановочные изделия | spring® | Выключатели скрытой установки | Elos | 4011395174494 | 0.030 | KG | 217.660 | CCM
1753-0-9989 | 1800-214-500 | Плата центральная (накладка) для коммуникационных розеток с суппортами 1810, 1812, 1814, 1816 и 1818, с полем для надписи, серия Reflex SI, цвет альпийский белый | 1 | ST | 717,22 | 717,22 | BJE | Заказ | 4 недели |  |  | 01.02.2018 |  |  |  | Электроустановочные изделия | Системы передачи данных | Системы передачи данных | Reflex SI | 4011395173152 | 0.010 | KG | 63.360 | CCM
1753-0-9990 | 1803-02-214-500 | Плата центральная (накладка) для 2-постовой телекоммуникационной розетки 0214, 0215, 0217, 0218, с полем для надписи, серия Reflex SI, цвет альпийский белый | 1 | ST | 384,22 | 384,22 | BJE | Заказ | 4 недели |  |  | 01.02.2018 |  |  |  | Электроустановочные изделия | Системы передачи данных | Системы передачи данных | Reflex SI | 4011395173169 | 0.014 | KG | 158.000 | CCM
1753-0-9995 | 1800 J-64 | Розетка телекоммуникационная, двойная, для разъёмов типа AMP и Panduit, суппорт с накладкой, серия Decento, цвет альпийский белый | 1 | ST | 6576,08 | 6576,08 | BJE | Заказ | 4 недели |  |  | 01.02.2018 |  |  |  | Электроустановочные изделия | FI-SCHUKOMAT Busch-Duro 2000® WS | Розетки | Decento | 4011395158654 | 0.132 | KG | 0.600 | CCM
1754-0-1611 | 1721-20 | Рамка 1-постовая, серия alpha nea, цвет платина | 1 | ST | 0,00 | 0,00 | BJE | Заказ | 4 недели | Снятие с заменой | 1754-0-4521 |  | 01.06.2015 |  |  | Электроустановочные изделия | spring® | Выключатели скрытой установки | alpha bs® | 4011395168301 | 0.023 | KG | 64.000 | CCM
1754-0-1629 | 1722-20 | Рамка 2-постовая, горизонтальная, серия alpha nea, цвет платина | 1 | ST | 0,00 | 0,00 | BJE | Заказ | 4 недели | Снятие с заменой | 1754-0-4524 |  | 28.02.2014 |  |  | Электроустановочные изделия | spring® | Выключатели скрытой установки | alpha bs® | 4011395168400 | 0.039 | KG | 120.000 | CCM
1754-0-1637 | 1723-20 | Рамка 3-постовая, горизонтальная, серия alpha nea, цвет платина | 1 | ST | 2731,50 | 2731,50 | BJE | Заказ | 4 недели |  |  | 01.02.2018 |  |  |  | Электроустановочные изделия | spring® | Выключатели скрытой установки | alpha bs® | 4011395168509 | 0.051 | KG | 176.000 | CCM
1754-0-1645 | 1724-20 | Рамка 4-постовая, горизонтальная, серия alpha nea, цвет платина | 1 | ST | 4377,85 | 4377,85 | BJE | Заказ | 4 недели |  |  | 01.02.2018 |  |  |  | Электроустановочные изделия | spring® | Выключатели скрытой установки | alpha bs® | 4011395168608 | 0.055 | KG | 554.500 | CCM
1754-0-1652 | 1725-20 | Рамка 5-постовая, горизонтальная, серия alpha nea, цвет платина | 1 | ST | 5507,24 | 5507,24 | BJE | Заказ | 4 недели |  |  | 01.02.2018 |  |  |  | Электроустановочные изделия | spring® | Выключатели скрытой установки | alpha bs® | 4011395168707 | 0.120 | KG | 729.220 | CCM
1754-0-1660 | 1732-20 | Рамка 2-постовая, вертикальная, серия alpha nea, цвет платина | 1 | ST | 1869,90 | 1869,90 | BJE | Заказ | 4 недели |  |  | 01.02.2018 |  |  |  | Электроустановочные изделия | spring® | Выключатели скрытой установки | alpha bs® | 4011395168806 | 0.041 | KG | 120.000 | CCM
1754-0-1678 | 1733-20 | Рамка 3-постовая, вертикальная, серия alpha nea, цвет платина | 1 | ST | 2731,50 | 2731,50 | BJE | Заказ | 4 недели |  |  | 01.02.2018 |  |  |  | Электроустановочные изделия | spring® | Выключатели скрытой установки | alpha bs® | 4011395168905 | 0.056 | KG | 176.000 | CCM
1754-0-1686 | 1734-20 | Рамка 4-постовая, вертикальная, серия alpha nea, цвет платина | 1 | ST | 4377,85 | 4377,85 | BJE | Заказ | 4 недели |  |  | 01.02.2018 |  |  |  | Электроустановочные изделия | spring® | Выключатели скрытой установки | alpha bs® | 4011395169001 | 0.100 | KG | 554.500 | CCM
1754-0-1694 | 1735-20 | Рамка 5-постовая, вертикальная, серия alpha nea, цвет платина | 1 | ST | 5507,24 | 5507,24 | BJE | Заказ | 4 недели |  |  | 01.02.2018 |  |  |  | Электроустановочные изделия | spring® | Выключатели скрытой установки | alpha bs® | 4011395169100 | 0.120 | KG | 684.000 | CCM
1754-0-1702 | 1721-21 | Рамка 1-постовая, серия alpha nea, цвет бронза | 1 | ST | 0,00 | 0,00 | BJE | Заказ | 4 недели | Снятие с заменой | 1754-0-4522 |  | 05.02.2015 |  |  | Электроустановочные изделия | spring® | Выключатели скрытой установки | alpha bs® | 4011395169209 | 0.016 | KG | 64.000 | CCM
1754-0-1710 | 1722-21 | Рамка 2-постовая, горизонтальная, серия alpha nea, цвет бронза | 1 | ST | 1869,90 | 1869,90 | BJE | E | 4 недели |  |  | 01.02.2018 |  |  |  | Электроустановочные изделия | spring® | Выключатели скрытой установки | alpha bs® | 4011395169308 | 0.038 | KG | 120.000 | CCM
1754-0-1728 | 1723-21 | Рамка 3-постовая, горизонтальная, серия alpha nea, цвет бронза | 1 | ST | 2731,50 | 2731,50 | BJE | Заказ | 4 недели |  |  | 01.02.2018 |  |  |  | Электроустановочные изделия | spring® | Выключатели скрытой установки | alpha bs® | 4011395169407 | 0.051 | KG | 176.000 | CCM
1754-0-1736 | 1724-21 | Рамка 4-постовая, горизонтальная, серия alpha nea, цвет бронза | 1 | ST | 4377,85 | 4377,85 | BJE | Заказ | 4 недели |  |  | 01.02.2018 |  |  |  | Электроустановочные изделия | spring® | Выключатели скрытой установки | alpha bs® | 4011395169506 | 0.093 | KG | 554.500 | CCM
1754-0-1744 | 1725-21 | Рамка 5-постовая, горизонтальная, серия alpha nea, цвет бронза | 1 | ST | 5507,24 | 5507,24 | BJE | Заказ | 4 недели |  |  | 01.02.2018 |  |  |  | Электроустановочные изделия | spring® | Выключатели скрытой установки | alpha bs® | 4011395169605 | 0.120 | KG | 729.220 | CCM
1754-0-1751 | 1732-21 | Рамка 2-постовая, вертикальная, серия alpha nea, цвет бронза | 1 | ST | 1869,90 | 1869,90 | BJE | Заказ | 4 недели |  |  | 01.02.2018 |  |  |  | Электроустановочные изделия | spring® | Выключатели скрытой установки | alpha bs® | 4011395169704 | 0.040 | KG | 120.000 | CCM
1754-0-1769 | 1733-21 | Рамка 3-постовая, вертикальная, серия alpha nea, цвет бронза | 1 | ST | 2731,50 | 2731,50 | BJE | Заказ | 4 недели |  |  | 01.02.2018 |  |  |  | Электроустановочные изделия | spring® | Выключатели скрытой установки | alpha bs® | 4011395169803 | 0.056 | KG | 176.000 | CCM
1754-0-1777 | 1734-21 | Рамка 4-постовая, вертикальная, серия alpha nea, цвет бронза | 1 | ST | 4377,85 | 4377,85 | BJE | Заказ | 4 недели |  |  | 01.02.2018 |  |  |  | Электроустановочные изделия | spring® | Выключатели скрытой установки | alpha bs® | 4011395169902 | 0.100 | KG | 554.500 | CCM
1754-0-1785 | 1735-21 | Рамка 5-постовая, вертикальная, серия alpha nea, цвет бронза | 1 | ST | 5507,24 | 5507,24 | BJE | Заказ | 4 недели |  |  | 01.02.2018 |  |  |  | Электроустановочные изделия | spring® | Выключатели скрытой установки | alpha bs® | 4011395170007 | 0.120 | KG | 729.220 | CCM
1754-0-1793 | 1721-24 | Рамка 1-постовая, серия alpha nea, цвет белый матовый | 1 | ST | 0,00 | 0,00 | BJE | Заказ | 4 недели | Снятие с заменой | 1754-0-4515 |  | 06.06.2014 |  |  | Электроустановочные изделия | spring® | Выключатели скрытой установки | alpha bs® | 4011395170106 | 0.021 | KG | 64.000 | CCM
1754-0-1801 | 1722-24 | Рамка 2-постовая, горизонтальная, серия alpha nea, цвет белый матовый | 1 | ST | 0,00 | 0,00 | BJE | Заказ | 4 недели | Снятие с заменой | 1754-0-4519 |  | 06.06.2014 |  |  | Электроустановочные изделия | spring® | Выключатели скрытой установки | alpha bs® | 4011395170205 | 0.036 | KG | 120.000 | CCM
1754-0-1819 | 1723-24 | Рамка 3-постовая, горизонтальная, серия alpha nea, цвет белый матовый | 1 | ST | 1216,29 | 1216,29 | BJE | Заказ | 4 недели |  |  | 01.02.2018 |  |  |  | Электроустановочные изделия | spring® | Выключатели скрытой установки | alpha bs® | 4011395170304 | 0.046 | KG | 3.016 | CCM
1754-0-1827 | 1724-24 | Рамка 4-постовая, горизонтальная, серия alpha nea, цвет белый матовый | 1 | ST | 1832,43 | 1832,43 | BJE | Заказ | 4 недели |  |  | 01.02.2018 |  |  |  | Электроустановочные изделия | spring® | Выключатели скрытой установки | alpha bs® | 4011395170403 | 0.087 | KG | 554.500 | CCM
1754-0-1835 | 1725-24 | Рамка 5-постовая, горизонтальная, серия alpha nea, цвет белый матовый | 1 | ST | 2619,72 | 2619,72 | BJE | Заказ | 4 недели |  |  | 01.02.2018 |  |  |  | Электроустановочные изделия | spring® | Выключатели скрытой установки | alpha bs® | 4011395170502 | 0.100 | KG | 729.220 | CCM
1754-0-1843 | 1732-24 | Рамка 2-постовая, вертикальная, серия alpha nea, цвет белый матовый | 1 | ST | 0,00 | 0,00 | BJE | Заказ | 4 недели | Снятие с заменой | 1754-0-4526 |  | 28.02.2014 |  |  | Электроустановочные изделия | spring® | Выключатели скрытой установки | alpha bs® | 4011395170601 | 0.034 | KG | 120.000 | CCM
1754-0-1850 | 1733-24 | Рамка 3-постовая, вертикальная, серия alpha nea, цвет белый матовый | 1 | ST | 1216,29 | 1216,29 | BJE | Заказ | 4 недели |  |  | 01.02.2018 |  |  |  | Электроустановочные изделия | spring® | Выключатели скрытой установки | alpha bs® | 4011395170700 | 0.047 | KG | 176.000 | CCM
1754-0-1868 | 1734-24 | Рамка 4-постовая, вертикальная, серия alpha nea, цвет белый матовый | 1 | ST | 1832,43 | 1832,43 | BJE | Заказ | 4 недели |  |  | 01.02.2018 |  |  |  | Электроустановочные изделия | spring® | Выключатели скрытой установки | alpha bs® | 4011395170809 | 0.090 | KG | 554.500 | CCM
1754-0-1876 | 1735-24 | Рамка 5-постовая, вертикальная, серия alpha nea, цвет белый матовый | 1 | ST | 2619,72 | 2619,72 | BJE | Заказ | 4 недели |  |  | 01.02.2018 |  |  |  | Электроустановочные изделия | spring® | Выключатели скрытой установки | alpha bs® | 4011395170908 | 0.109 | KG | 729.220 | CCM
1754-0-1975 | 1721 NS-24 | Рамка 1-постовая, с полем для надписи, серия alpha nea, цвет белый матовый | 1 | ST | 698,29 | 698,29 | BJE | Заказ | 4 недели |  |  | 01.02.2018 |  |  |  | Электроустановочные изделия | spring® | Выключатели скрытой установки | alpha bs® | 4011395171905 | 0.023 | KG | 64.000 | CCM
1754-0-1983 | 1722 NS-24 | Рамка 2-постовая, горизонтальная, с полем для надписи, серия alpha nea, цвет белый матовый | 1 | ST | 1268,78 | 1268,78 | BJE | Заказ | 4 недели |  |  | 01.02.2018 |  |  |  | Электроустановочные изделия | spring® | Выключатели скрытой установки | alpha bs® | 4011395172001 | 0.040 | KG | 120.000 | CCM
1754-0-1991 | 1732 NS-24 | Рамка 2-постовая, вертикальная, с полем для надписи, серия alpha nea, цвет белый матовый | 1 | ST | 1268,78 | 1268,78 | BJE | Заказ | 4 недели |  |  | 01.02.2018 |  |  |  | Электроустановочные изделия | spring® | Выключатели скрытой установки | alpha bs® | 4011395172100 | 0.040 | KG | 120.000 | CCM
1754-0-2023 | 1733 NS-24 | Рамка 3-постовая, вертикальная, с полем для надписи, серия alpha nea, цвет белый матовый | 1 | ST | 2046,94 | 2046,94 | BJE | Заказ | 4 недели |  |  | 01.02.2018 |  |  |  | Электроустановочные изделия | spring® | Выключатели скрытой установки | alpha bs® | 4011395172407 | 0.070 | KG | 3.904 | CCM
1754-0-2155 | 1721 NS-214 | Рамка 1-постовая, с полем для надписи, серия Reflex SI, цвет альпийский белый | 1 | ST | 0,00 | 0,00 | BJE | Заказ | 4 недели | Снятие с заменой | 1754-0-4496 |  | 28.02.2014 |  |  | Электроустановочные изделия | spring® | Выключатели скрытой установки | Reflex SI | 4011395173404 | 0.022 | KG | 64.000 | CCM
1754-0-2163 | 1722 NS-214 | Рамка 2-постовая, вертикальная, с полем для надписи, серия Reflex SI, цвет альпийский белый | 1 | ST | 789,40 | 789,40 | BJE | Заказ | 4 недели |  |  | 01.02.2018 |  |  |  | Электроустановочные изделия | spring® | Выключатели скрытой установки | Reflex SI | 4011395173503 | 0.038 | KG | 120.000 | CCM
1754-0-2171 | 1732 NS-214 | Рамка 2-постовая, горизонтальная, с полем для надписи, серия Reflex SI, цвет альпийский белый | 1 | ST | 789,40 | 789,40 | BJE | Заказ | 4 недели |  |  | 01.02.2018 |  |  |  | Электроустановочные изделия | spring® | Выключатели скрытой установки | Reflex SI | 4011395173602 | 0.038 | KG | 120.000 | CCM
1754-0-2213 | 1732 NS-212 | Рамка 2-постовая, горизонтальная, с полем для надписи, серия Busch-Duro 2000 SI, цвет слоновая кость | 1 | ST | 789,40 | 789,40 | BJE | Заказ | 4 недели |  |  | 01.02.2018 |  |  |  | Электроустановочные изделия | spring® | Выключатели скрытой установки | Arco | 4011395174005 | 0.040 | KG | 120.000 | CCM
1754-0-2221 | 1721 NS-212 | Рамка 1-постовая, с полем для надписи, серия Busch-Duro 2000 SI, цвет слоновая кость | 1 | ST | 0,00 | 0,00 | BJE | Заказ | 4 недели | Снятие с заменой | 1754-0-4516 |  | 28.02.2014 |  |  | Электроустановочные изделия | spring® | Выключатели скрытой установки | Arco | 4011395174104 | 0.040 | KG | 64.000 | CCM
1754-0-2239 | 1722 NS-212 | Рамка 2-постовая, вертикальная, с полем для надписи, серия Busch-Duro 2000 SI, цвет слоновая кость | 1 | ST | 789,40 | 789,40 | BJE | Заказ | 4 недели |  |  | 01.02.2018 |  |  |  | Электроустановочные изделия | spring® | Выключатели скрытой установки | Arco | 4011395174203 | 0.038 | KG | 120.000 | CCM
1754-0-2403 | 1723 NS-24 | Рамка 3-постовая, горизонтальная, с полем для надписи, серия alpha nea, цвет белый матовый | 1 | ST | 2046,94 | 2046,94 | BJE | Заказ | 4 недели |  |  | 01.02.2018 |  |  |  | Электроустановочные изделия | spring® | Выключатели скрытой установки | alpha bs® | 4011395507001 | 0.050 | KG | 3.904 | CCM
1754-0-2437 | 1723-74 | Рамка 3-постовая, серия impuls, цвет альпийский белый | 10 | ST | 1129,46 | 11294,60 | BJE | C | 4 недели |  |  | 01.02.2018 |  |  |  | Электроустановочные изделия | spring® | Выключатели скрытой установки | Elos | 4011395543009 | 0.035 | KG | 3.016 | CCM
1754-0-2452 | 1725-74 | Рамка 5-постовая, серия impuls, цвет альпийский белый | 1 | ST | 2521,91 | 2521,91 | BJE | C | 4 недели |  |  | 01.02.2018 |  |  |  | Электроустановочные изделия | spring® | Выключатели скрытой установки | Elos | 4011395542705 | 0.084 | KG | 729.220 | CCM
1754-0-2528 | 1722-79 | Рамка 2-постовая, серия impuls, цвет шампань-металлик | 10 | ST | 1129,46 | 11294,60 | BJE | C | 4 недели |  |  | 01.02.2018 |  |  |  | Электроустановочные изделия | spring® | Выключатели скрытой установки | Elos | 4011395583104 | 0.185 | KG | 120.000 | CCM
1754-0-2536 | 1723-79 | Рамка 3-постовая, серия impuls, цвет шампань-металлик | 10 | ST | 1596,54 | 15965,40 | BJE | C | 4 недели |  |  | 01.02.2018 |  |  |  | Электроустановочные изделия | spring® | Выключатели скрытой установки | Elos | 4011395583005 | 0.033 | KG | 176.000 | CCM
1754-0-2551 | 1725-79 | Рамка 5-постовая, серия impuls, цвет шампань-металлик | 1 | ST | 3095,43 | 3095,43 | BJE | C | 4 недели |  |  | 01.02.2018 |  |  |  | Электроустановочные изделия | spring® | Выключатели скрытой установки | Elos | 4011395590003 | 0.084 | KG | 729.220 | CCM
1754-0-2692 | 1721-24G | Рамка 1-постовая, серия alpha nea, цвет белый глянцевый | 1 | ST | 0,00 | 0,00 | BJE | Заказ | 4 недели | Снятие с заменой | 1754-0-4503 | 01.06.2015 | 03.08.2016 |  |  | Электроустановочные изделия | spring® | Выключатели скрытой установки | alpha bs® | 4011395690901 | 0.020 | KG | 64.000 | CCM
1754-0-2700 | 1722-24G | Рамка 2-постовая, горизонтальная, серия alpha nea, цвет белый глянцевый | 1 | ST | 0,00 | 0,00 | BJE | Заказ | 4 недели | Снятие с заменой | 1754-0-4511 | 01.06.2015 | 03.08.2016 |  |  | Электроустановочные изделия | spring® | Выключатели скрытой установки | alpha bs® | 4011395691007 | 0.031 | KG | 120.000 | CCM
1754-0-2718 | 1723-24G | Рамка 3-постовая, горизонтальная, серия alpha nea, цвет белый глянцевый | 1 | ST | 0,00 | 0,00 | BJE | Заказ | 4 недели | Снятие с заменой | 1754-0-4518 |  | 06.06.2014 |  |  | Электроустановочные изделия | spring® | Выключатели скрытой установки | alpha bs® | 4011395691106 | 0.044 | KG | 176.000 | CCM
1754-0-2726 | 1732-24G | Рамка 2-постовая, вертикальная, серия alpha nea, цвет белый глянцевый | 1 | ST | 0,00 | 0,00 | BJE | Заказ | 4 недели | Снятие с заменой | 1754-0-4528 | 01.06.2015 | 03.08.2016 |  |  | Электроустановочные изделия | spring® | Выключатели скрытой установки | alpha bs® | 4011395691205 | 0.034 | KG | 120.000 | CCM
1754-0-2734 | 1733-24G | Рамка 3-постовая, вертикальная, серия alpha nea, цвет белый глянцевый | 1 | ST | 1216,29 | 1216,29 | BJE | Заказ | 4 недели |  |  | 01.02.2018 |  |  |  | Электроустановочные изделия | spring® | Выключатели скрытой установки | alpha bs® | 4011395692301 | 0.047 | KG | 176.000 | CCM
1754-0-2809 | 1734-24G | Рамка 4-постовая, вертикальная, серия alpha nea, цвет белый глянцевый | 1 | ST | 1832,43 | 1832,43 | BJE | Заказ | 4 недели |  |  | 01.02.2018 |  |  |  | Электроустановочные изделия | spring® | Выключатели скрытой установки | alpha bs® | 4011395716106 | 0.090 | KG | 554.500 | CCM
1754-0-2833 | 1735-24G | Рамка 5-постовая, вертикальная, серия alpha nea, цвет белый глянцевый | 1 | ST | 2619,72 | 2619,72 | BJE | Заказ | 4 недели |  |  | 01.02.2018 |  |  |  | Электроустановочные изделия | spring® | Выключатели скрытой установки | alpha bs® | 4011395716403 | 0.100 | KG | 684.000 | CCM
1754-0-2908 | 1724-24G | Рамка 4-постовая, горизонтальная, серия alpha nea, цвет белый глянцевый | 1 | ST | 1832,43 | 1832,43 | BJE | Заказ | 4 недели |  |  | 01.02.2018 |  |  |  | Электроустановочные изделия | spring® | Выключатели скрытой установки | alpha bs® | 4011395717202 | 0.084 | KG | 554.500 | CCM
1754-0-2932 | 1725-24G | Рамка 5-постовая, горизонтальная, серия alpha nea, цвет белый глянцевый | 1 | ST | 2619,72 | 2619,72 | BJE | Заказ | 4 недели |  |  | 01.02.2018 |  |  |  | Электроустановочные изделия | spring® | Выключатели скрытой установки | alpha bs® | 4011395714102 | 0.101 | KG | 729.220 | CCM
1754-0-2965 | 1721 KA-24G | Рамка 1-постовая, серия alpha exclusive, цвет белый глянцевый | 1 | ST | 422,17 | 422,17 | BJE | Заказ | 4 недели |  |  | 01.02.2018 |  |  |  | Электроустановочные изделия | spring® | Выключатели скрытой установки | alpha bs® | 4011395715406 | 0.020 | KG | 64.000 | CCM
1754-0-2999 | 1722 KA-24G | Рамка 2-постовая, горизонтальная, серия alpha exclusive, цвет белый глянцевый | 1 | ST | 716,54 | 716,54 | BJE | Заказ | 4 недели |  |  | 01.02.2018 |  |  |  | Электроустановочные изделия | spring® | Выключатели скрытой установки | alpha bs® | 4011395717400 | 0.035 | KG | 120.000 | CCM
1754-0-3021 | 1723 KA-24G | Рамка 3-постовая, горизонтальная, серия alpha exclusive, цвет белый глянцевый | 1 | ST | 1216,29 | 1216,29 | BJE | Заказ | 4 недели |  |  | 01.02.2018 |  |  |  | Электроустановочные изделия | spring® | Выключатели скрытой установки | alpha bs® | 4011395717707 | 0.044 | KG | 3.016 | CCM
1754-0-3054 | 1732 KA-24G | Рамка 2-постовая, вертикальная, серия alpha exclusive, цвет белый глянцевый | 1 | ST | 716,54 | 716,54 | BJE | Заказ | 4 недели |  |  | 01.02.2018 |  |  |  | Электроустановочные изделия | spring® | Выключатели скрытой установки | alpha bs® | 4011395722503 | 0.034 | KG | 120.000 | CCM
1754-0-3088 | 1733 KA-24G | Рамка 3-постовая, вертикальная, серия alpha exclusive, цвет белый глянцевый | 1 | ST | 1216,29 | 1216,29 | BJE | Заказ | 4 недели |  |  | 01.02.2018 |  |  |  | Электроустановочные изделия | spring® | Выключатели скрытой установки | alpha bs® | 4011395722800 | 0.047 | KG | 176.000 | CCM
1754-0-3492 | 1721-73 | Рамка 1-постовая, серия impuls, цвет золото | 1 | ST | 0,00 | 0,00 | BJE | Заказ | 4 недели | Снятие с заменой | 1754-0-4507 |  | 01.06.2015 |  |  | Электроустановочные изделия | spring® | Выключатели скрытой установки | Elos | 4011395818909 | 0.017 | KG | 64.000 | CCM
1754-0-3518 | 1722-71 | Рамка 2-постовая, серия impuls, цвет чёрный бриллиант | 1 | ST | 801,12 | 801,12 | BJE | E | 4 недели | Продажа остатков |  | 02.03.2016 | 07.07.2016 |  |  | Электроустановочные изделия | spring® | Выключатели скрытой установки | Elos | 4011395819104 | 0.022 | KG | 120.000 | CCM
1754-0-3542 | 1722-73 | Рамка 2-постовая, серия impuls, цвет золото | 1 | ST | 1777,66 | 1777,66 | BJE | C | 4 недели |  |  | 01.02.2018 |  |  |  | Электроустановочные изделия | spring® | Выключатели скрытой установки | Elos | 4011395819401 | 0.024 | KG | 120.000 | CCM
1754-0-3567 | 1723-71 | Рамка 3-постовая, серия impuls, цвет чёрный бриллиант | 1 | ST | 0,00 | 0,00 | BJE | Заказ | 4 недели | Продажи прекращены |  | 02.03.2016 | 10.03.2017 |  |  | Электроустановочные изделия | spring® | Выключатели скрытой установки | Elos | 4011395819609 | 0.035 | KG | 176.000 | CCM
1754-0-3591 | 1723-73 | Рамка 3-постовая, серия impuls, цвет золото | 1 | ST | 2624,28 | 2624,28 | BJE | D | 4 недели |  |  | 01.02.2018 |  |  |  | Электроустановочные изделия | spring® | Выключатели скрытой установки | Elos | 4011395816806 | 0.032 | KG | 176.000 | CCM
1754-0-3641 | 1724-73 | Рамка 4-постовая, серия impuls, цвет золото | 1 | ST | 4164,62 | 4164,62 | BJE | C | 4 недели |  |  | 01.02.2018 |  |  |  | Электроустановочные изделия | spring® | Выключатели скрытой установки | Elos | 4011395817308 | 0.070 | KG | 554.500 | CCM
1754-0-3690 | 1725-73 | Рамка 5-постовая, серия impuls, цвет золото | 1 | ST | 5246,28 | 5246,28 | BJE | D | 4 недели |  |  | 01.02.2018 |  |  |  | Электроустановочные изделия | spring® | Выключатели скрытой установки | Elos | 4011395817803 | 0.084 | KG | 729.220 | CCM
1754-0-3708 | 1723 NS-212 | Рамка 3-постовая, вертикальная, с полем для надписи, серия Busch-Duro 2000 SI, цвет слоновая кость | 1 | ST | 1259,79 | 1259,79 | BJE | Заказ | 4 недели |  |  | 01.02.2018 |  |  |  | Электроустановочные изделия | spring® | Выключатели скрытой установки | Arco | 4011395890806 | 0.052 | KG | 3.016 | CCM
1754-0-3716 | 1733 NS-212 | Рамка 3-постовая, горизонтальная, с полем для надписи, серия Busch-Duro 2000 SI, цвет слоновая кость | 1 | ST | 1259,79 | 1259,79 | BJE | Заказ | 4 недели |  |  | 01.02.2018 |  |  |  | Электроустановочные изделия | spring® | Выключатели скрытой установки | Arco | 4011395890707 | 0.050 | KG | 3.904 | CCM
1754-0-3724 | 1723 NS-214 | Рамка 3-постовая, вертикальная, с полем для надписи, серия Reflex SI, цвет альпийский белый | 1 | ST | 1259,79 | 1259,79 | BJE | Заказ | 4 недели |  |  | 01.02.2018 |  |  |  | Электроустановочные изделия | spring® | Выключатели скрытой установки | Reflex SI | 4011395881309 | 0.054 | KG | 3.904 | CCM
1754-0-3732 | 1733 NS-214 | Рамка 3-постовая, горизонтальная, с полем для надписи, серия Reflex SI, цвет альпийский белый | 1 | ST | 1259,79 | 1259,79 | BJE | Заказ | 4 недели |  |  | 01.02.2018 |  |  |  | Электроустановочные изделия | spring® | Выключатели скрытой установки | Reflex SI | 4011395881408 | 0.052 | KG | 3.904 | CCM
1754-0-3740 | 1721-22G | Рамка 1-постовая, серия alpha nea, цвет слоновая кость | 1 | ST | 0,00 | 0,00 | BJE | Заказ | 4 недели | Снятие с заменой | 1754-0-4512 |  | 01.06.2015 |  |  | Электроустановочные изделия | spring® | Выключатели скрытой установки | alpha bs® | 4011395919903 | 0.023 | KG | 64.000 | CCM
1754-0-3757 | 1732-22G | Рамка 2-постовая, вертикальная, серия alpha nea, цвет слоновая кость | 1 | ST | 552,24 | 552,24 | BJE | Заказ | 4 недели |  |  | 01.02.2018 |  |  |  | Электроустановочные изделия | spring® | Выключатели скрытой установки | alpha bs® | 4011395920008 | 0.037 | KG | 120.000 | CCM
1754-0-3765 | 1733-22G | Рамка 3-постовая, вертикальная, серия alpha nea, цвет слоновая кость | 1 | ST | 860,31 | 860,31 | BJE | Заказ | 4 недели |  |  | 01.02.2018 |  |  |  | Электроустановочные изделия | spring® | Выключатели скрытой установки | alpha bs® | 4011395920107 | 0.046 | KG | 176.000 | CCM
1754-0-3773 | 1734-22G | Рамка 4-постовая, вертикальная, серия alpha nea, цвет слоновая кость | 1 | ST | 1394,30 | 1394,30 | BJE | Заказ | 4 недели |  |  | 01.02.2018 |  |  |  | Электроустановочные изделия | spring® | Выключатели скрытой установки | alpha bs® | 4011395920206 | 0.100 | KG | 554.500 | CCM
1754-0-3781 | 1735-22G | Рамка 5-постовая, вертикальная, серия alpha nea, цвет слоновая кость | 1 | ST | 2215,81 | 2215,81 | BJE | Заказ | 4 недели |  |  | 01.02.2018 |  |  |  | Электроустановочные изделия | spring® | Выключатели скрытой установки | alpha bs® | 4011395920305 | 0.100 | KG | 729.220 | CCM
1754-0-3799 | 1722-22G | Рамка 2-постовая, горизонтальная, серия alpha nea, цвет слоновая кость | 1 | ST | 552,24 | 552,24 | BJE | E | 4 недели |  |  | 01.02.2018 |  |  |  | Электроустановочные изделия | spring® | Выключатели скрытой установки | alpha bs® | 4011395920404 | 0.033 | KG | 120.000 | CCM
1754-0-3807 | 1723-22G | Рамка 3-постовая, горизонтальная, серия alpha nea, цвет слоновая кость | 1 | ST | 860,31 | 860,31 | BJE | Заказ | 4 недели |  |  | 01.02.2018 |  |  |  | Электроустановочные изделия | spring® | Выключатели скрытой установки | alpha bs® | 4011395920503 | 0.044 | KG | 176.000 | CCM
1754-0-3815 | 1724-22G | Рамка 4-постовая, горизонтальная, серия alpha nea, цвет слоновая кость | 1 | ST | 1394,30 | 1394,30 | BJE | Заказ | 4 недели |  |  | 01.02.2018 |  |  |  | Электроустановочные изделия | spring® | Выключатели скрытой установки | alpha bs® | 4011395920602 | 0.086 | KG | 554.500 | CCM
1754-0-3823 | 1725-22G | Рамка 5-постовая, горизонтальная, серия alpha nea, цвет слоновая кость | 1 | ST | 2215,81 | 2215,81 | BJE | Заказ | 4 недели |  |  | 01.02.2018 |  |  |  | Электроустановочные изделия | spring® | Выключатели скрытой установки | alpha bs® | 4011395920701 | 0.100 | KG | 729.220 | CCM
1754-0-3831 | 1721 KA-22G | Рамка 1-постовая, серия alpha exclusive, цвет слоновая кость | 1 | ST | 296,65 | 296,65 | BJE | Заказ | 4 недели |  |  | 01.02.2018 |  |  |  | Электроустановочные изделия | spring® | Выключатели скрытой установки | alpha bs® | 4011395921500 | 0.020 | KG | 64.000 | CCM
1754-0-3849 | 1722 KA-22G | Рамка 2-постовая, горизонтальная, серия alpha exclusive, цвет слоновая кость | 1 | ST | 552,24 | 552,24 | BJE | Заказ | 4 недели |  |  | 01.02.2018 |  |  |  | Электроустановочные изделия | spring® | Выключатели скрытой установки | alpha bs® | 4011395921609 | 0.035 | KG | 120.000 | CCM
1754-0-3856 | 1723 KA-22G | Рамка 3-постовая, горизонтальная, серия alpha exclusive, цвет слоновая кость | 1 | ST | 860,31 | 860,31 | BJE | Заказ | 4 недели |  |  | 01.02.2018 |  |  |  | Электроустановочные изделия | spring® | Выключатели скрытой установки | alpha bs® | 4011395921708 | 0.037 | KG | 176.000 | CCM
1754-0-3864 | 1732 KA-22G | Рамка 2-постовая, вертикальная, серия alpha exclusive, цвет слоновая кость | 1 | ST | 552,24 | 552,24 | BJE | Заказ | 4 недели |  |  | 01.02.2018 |  |  |  | Электроустановочные изделия | spring® | Выключатели скрытой установки | alpha bs® | 4011395924303 | 0.040 | KG | 120.000 | CCM
1754-0-3872 | 1733 KA-22G | Рамка 3-постовая, вертикальная, серия alpha exclusive, цвет слоновая кость | 1 | ST | 860,31 | 860,31 | BJE | Заказ | 4 недели |  |  | 01.02.2018 |  |  |  | Электроустановочные изделия | spring® | Выключатели скрытой установки | alpha bs® | 4011395924402 | 0.046 | KG | 176.000 | CCM
1754-0-4058 | 1721 NSKA-214 | Рамка 1-постовая, с полем для надписи, серия Reflex SI linear, цвет альпийский белый | 1 | ST | 0,00 | 0,00 | BJE | Заказ | 4 недели | Снятие с заменой | 1754-0-4497 |  | 28.02.2014 |  |  | Электроустановочные изделия | spring® | Выключатели скрытой установки | Reflex SI | 4011395969434 | 0.020 | KG | 64.000 | CCM
1754-0-4059 | 1722 NSKA-214 | Рамка 2-постовая, вертикальная, с полем для надписи, серия Reflex SI linear, цвет альпийский белый | 1 | ST | 789,40 | 789,40 | BJE | Заказ | 4 недели |  |  | 01.02.2018 |  |  |  | Электроустановочные изделия | spring® | Выключатели скрытой установки | Reflex SI | 4011395969458 | 0.038 | KG | 120.000 | CCM
1754-0-4060 | 1732 NSKA-214 | Рамка 2-постовая, горизонтальная, с полем для надписи, серия Reflex SI linear, цвет альпийский белый | 1 | ST | 789,40 | 789,40 | BJE | Заказ | 4 недели |  |  | 01.02.2018 |  |  |  | Электроустановочные изделия | spring® | Выключатели скрытой установки | Reflex SI | 4011395969472 | 0.037 | KG | 120.000 | CCM
1754-0-4061 | 1723 NSKA-214 | Рамка 3-постовая, вертикальная, с полем для надписи, серия Reflex SI linear, цвет альпийский белый | 1 | ST | 1259,79 | 1259,79 | BJE | Заказ | 4 недели |  |  | 01.02.2018 |  |  |  | Электроустановочные изделия | spring® | Выключатели скрытой установки | Reflex SI | 4011395969496 | 0.050 | KG | 3.016 | CCM
1754-0-4062 | 1733 NSKA-214 | Рамка 3-постовая, горизонтальная, с полем для надписи, серия Reflex SI linear, цвет альпийский белый | 1 | ST | 1259,79 | 1259,79 | BJE | Заказ | 4 недели |  |  | 01.02.2018 |  |  |  | Электроустановочные изделия | spring® | Выключатели скрытой установки | Reflex SI | 4011395969519 | 0.050 | KG | 5.463 | CCM
1754-0-4063 | 1724 NSKA-214 | Рамка 4-постовая, вертикальная, с полем для надписи, серия Reflex SI linear, цвет альпийский белый | 1 | ST | 1897,84 | 1897,84 | BJE | Заказ | 4 недели |  |  | 01.02.2018 |  |  |  | Электроустановочные изделия | spring® | Выключатели скрытой установки | Reflex SI | 4011395969533 | 0.097 | KG | 554.500 | CCM
1754-0-4064 | 1734 NSKA-214 | Рамка 4-постовая, горизонтальная, с полем для надписи, серия Reflex SI linear, цвет альпийский белый | 1 | ST | 1897,84 | 1897,84 | BJE | Заказ | 4 недели |  |  | 01.02.2018 |  |  |  | Электроустановочные изделия | spring® | Выключатели скрытой установки | Reflex SI | 4011395969540 | 0.097 | KG | 554.500 | CCM
1754-0-4065 | 1721 NSKA-24G | Рамка 1-постовая, с полем для надписи, серия alpha exclusive, цвет белый глянцевый | 1 | ST | 698,29 | 698,29 | BJE | Заказ | 4 недели |  |  | 01.02.2018 |  |  |  | Электроустановочные изделия | spring® | Выключатели скрытой установки | alpha bs® | 4011395969564 | 0.018 | KG | 64.000 | CCM
1754-0-4066 | 1722 NSKA-24G | Рамка 2-постовая, горизонтальная, с полем для надписи, серия alpha exclusive, цвет белый глянцевый | 1 | ST | 1268,78 | 1268,78 | BJE | Заказ | 4 недели |  |  | 01.02.2018 |  |  |  | Электроустановочные изделия | spring® | Выключатели скрытой установки | alpha bs® | 4011395969588 | 0.038 | KG | 120.000 | CCM
1754-0-4067 | 1732 NSKA-24G | Рамка 2-постовая, вертикальная, с полем для надписи, серия alpha exclusive, цвет белый глянцевый | 1 | ST | 1268,78 | 1268,78 | BJE | Заказ | 4 недели |  |  | 01.02.2018 |  |  |  | Электроустановочные изделия | spring® | Выключатели скрытой установки | alpha bs® | 4011395969601 | 0.032 | KG | 120.000 | CCM
1754-0-4068 | 1723 NSKA-24G | Рамка 3-постовая, горизонтальная, с полем для надписи, серия alpha exclusive, цвет белый глянцевый | 1 | ST | 2046,94 | 2046,94 | BJE | Заказ | 4 недели |  |  | 01.02.2018 |  |  |  | Электроустановочные изделия | spring® | Выключатели скрытой установки | alpha bs® | 4011395969625 | 0.038 | KG | 3.904 | CCM
1754-0-4069 | 1733 NSKA-24G | Рамка 3-постовая, вертикальная, с полем для надписи, серия alpha exclusive, цвет белый глянцевый | 1 | ST | 2046,94 | 2046,94 | BJE | Заказ | 4 недели |  |  | 01.02.2018 |  |  |  | Электроустановочные изделия | spring® | Выключатели скрытой установки | alpha bs® | 4011395969649 | 0.037 | KG | 3.904 | CCM
1754-0-4093 | 1721 NSKA-212 | Рамка 1-постовая, с полем для надписи, серия Busch-Duro 2000 SI linear, цвет слоновая кость | 1 | ST | 421,48 | 421,48 | BJE | Заказ | 4 недели |  |  | 01.02.2018 |  |  |  | Электроустановочные изделия | spring® | Выключатели скрытой установки | Arco | 4011395991480 | 0.020 | KG | 64.000 | CCM
1754-0-4094 | 1722 NSKA-212 | Рамка 2-постовая, вертикальная, с полем для надписи, серия Busch-Duro 2000 SI linear, цвет слоновая кость | 1 | ST | 789,40 | 789,40 | BJE | Заказ | 4 недели |  |  | 01.02.2018 |  |  |  | Электроустановочные изделия | spring® | Выключатели скрытой установки | Arco | 4011395991503 | 0.038 | KG | 120.000 | CCM
1754-0-4095 | 1732 NSKA-212 | Рамка 2-постовая, горизонтальная, с полем для надписи, серия Busch-Duro 2000 SI linear, цвет слоновая кость | 1 | ST | 789,40 | 789,40 | BJE | Заказ | 4 недели |  |  | 01.02.2018 |  |  |  | Электроустановочные изделия | spring® | Выключатели скрытой установки | Arco | 4011395991527 | 0.036 | KG | 120.000 | CCM
1754-0-4096 | 1723 NSKA-212 | Рамка 3-постовая, вертикальная, с полем для надписи, серия Busch-Duro 2000 SI linear, цвет слоновая кость | 1 | ST | 1259,79 | 1259,79 | BJE | Заказ | 4 недели |  |  | 01.02.2018 |  |  |  | Электроустановочные изделия | spring® | Выключатели скрытой установки | Arco | 4011395991541 | 0.056 | KG | 3.016 | CCM
1754-0-4097 | 1733 NSKA-212 | Рамка 3-постовая, горизонтальная, с полем для надписи, серия Busch-Duro 2000 SI linear, цвет слоновая кость | 1 | ST | 1259,79 | 1259,79 | BJE | Заказ | 4 недели |  |  | 01.02.2018 |  |  |  | Электроустановочные изделия | spring® | Выключатели скрытой установки | Arco | 4011395991565 | 0.052 | KG | 3.016 | CCM
1754-0-4098 | 1724 NSKA-212 | Рамка 4-постовая, вертикальная, с полем для надписи, серия Busch-Duro 2000 SI linear, цвет слоновая кость | 1 | ST | 1897,84 | 1897,84 | BJE | Заказ | 4 недели |  |  | 01.02.2018 |  |  |  | Электроустановочные изделия | spring® | Выключатели скрытой установки | Arco | 4011395991589 | 0.100 | KG | 554.500 | CCM
1754-0-4099 | 1734 NSKA-212 | Рамка 4-постовая, горизонтальная, с полем для надписи, серия Busch-Duro 2000 SI linear, цвет слоновая кость | 1 | ST | 1897,84 | 1897,84 | BJE | Заказ | 4 недели |  |  | 01.02.2018 |  |  |  | Электроустановочные изделия | spring® | Выключатели скрытой установки | Arco | 4011395991602 | 0.100 | KG | 554.500 | CCM
1754-0-4104 | 1721-80 | Рамка 1-постовая, серия solo/future, матовый хром | 1 | ST | 0,00 | 0,00 | BJE | Заказ | 4 недели | Снятие с заменой | 1754-0-4535 | 01.06.2015 | 03.08.2016 |  |  | Электроустановочные изделия | spring® | Выключатели скрытой установки | Signo | 4011395994825 | 0.032 | KG | 64.000 | CCM
1754-0-4105 | 1722-80 | Рамка 2-постовая, серия solo/future, матовый хром | 1 | ST | 0,00 | 0,00 | BJE | Заказ | 4 недели | Снятие с заменой | 1754-0-4537 | 01.06.2015 | 03.08.2016 |  |  | Электроустановочные изделия | spring® | Выключатели скрытой установки | Signo | 4011395994849 | 0.055 | KG | 120.000 | CCM
1754-0-4106 | 1723-80 | Рамка 3-постовая, серия solo/future, матовый хром | 1 | ST | 0,00 | 0,00 | BJE | Заказ | 4 недели | Снятие с заменой | 1754-0-4540 | 01.06.2015 | 03.08.2016 |  |  | Электроустановочные изделия | spring® | Выключатели скрытой установки | Signo | 4011395994863 | 0.066 | KG | 3.016 | CCM
1754-0-4107 | 1724-80 | Рамка 4-постовая, серия solo/future, матовый хром | 1 | ST | 3386,46 | 3386,46 | BJE | Заказ | 4 недели |  |  | 01.02.2018 |  |  |  | Электроустановочные изделия | spring® | Выключатели скрытой установки | Signo | 4011395994887 | 0.120 | KG | 592.970 | CCM
1754-0-4108 | 1725-80 | Рамка 5-постовая, серия solo/future, матовый хром | 1 | ST | 5205,21 | 5205,21 | BJE | Заказ | 4 недели |  |  | 01.02.2018 |  |  |  | Электроустановочные изделия | spring® | Выключатели скрытой установки | Signo | 4011395994924 | 0.140 | KG | 729.220 | CCM
1754-0-4109 | 1721-84 | Рамка 1-постовая, серия solo/future, цвет альпийский белый | 1 | ST | 0,00 | 0,00 | BJE | Заказ | 4 недели | Снятие с заменой | 1754-0-4536 |  | 01.06.2015 |  |  | Электроустановочные изделия | spring® | Выключатели скрытой установки | Signo | 4011395996119 | 0.032 | KG | 64.000 | CCM
1754-0-4110 | 1722-84 | Рамка 2-постовая, серия solo/future, цвет альпийский белый | 1 | ST | 0,00 | 0,00 | BJE | Заказ | 4 недели | Снятие с заменой | 1754-0-4539 | 01.06.2015 | 03.08.2016 |  |  | Электроустановочные изделия | spring® | Выключатели скрытой установки | Signo | 4011395996133 | 0.055 | KG | 120.000 | CCM
1754-0-4111 | 1723-84 | Рамка 3-постовая, серия solo/future, цвет альпийский белый | 1 | ST | 0,00 | 0,00 | BJE | Заказ | 4 недели | Снятие с заменой | 1754-0-4541 | 01.06.2015 | 03.08.2016 |  |  | Электроустановочные изделия | spring® | Выключатели скрытой установки | Signo | 4011395996157 | 0.073 | KG | 176.000 | CCM
1754-0-4112 | 1724-84 | Рамка 4-постовая, серия solo/future, цвет альпийский белый | 1 | ST | 1946,97 | 1946,97 | BJE | Заказ | 4 недели |  |  | 01.02.2018 |  |  |  | Электроустановочные изделия | spring® | Выключатели скрытой установки | Signo | 4011395996171 | 0.120 | KG | 592.970 | CCM
1754-0-4113 | 1725-84 | Рамка 5-постовая, серия solo/future, цвет альпийский белый | 1 | ST | 3095,47 | 3095,47 | BJE | Заказ | 4 недели |  |  | 01.02.2018 |  |  |  | Электроустановочные изделия | spring® | Выключатели скрытой установки | Signo | 4011395996195 | 0.140 | KG | 729.220 | CCM
1754-0-4115 | 1721 KA-260 | Рамка 1-постовая, серия alpha exclusive, цвет палладий | 1 | ST | 0,00 | 0,00 | BJE | Заказ | 4 недели | Снятие с заменой | 1754-0-4520 | 01.06.2015 | 03.08.2016 |  |  | Электроустановочные изделия | spring® | Выключатели скрытой установки | alpha bs® | 4011395011850 | 0.022 | KG | 64.000 | CCM
1754-0-4116 | 1722 KA-260 | Рамка 2-постовая, горизонтальная, серия alpha exclusive, цвет палладий | 1 | ST | 1869,90 | 1869,90 | BJE | Заказ | 4 недели |  |  | 01.02.2018 |  |  |  | Электроустановочные изделия | spring® | Выключатели скрытой установки | alpha bs® | 4011395011874 | 0.038 | KG | 120.000 | CCM
1754-0-4117 | 1732 KA-260 | Рамка 2-постовая, вертикальная, серия alpha exclusive, цвет палладий | 1 | ST | 1869,90 | 1869,90 | BJE | Заказ | 4 недели |  |  | 01.02.2018 |  |  |  | Электроустановочные изделия | spring® | Выключатели скрытой установки | alpha bs® | 4011395011881 | 0.040 | KG | 120.000 | CCM
1754-0-4118 | 1723 KA-260 | Рамка 3-постовая, горизонтальная, серия alpha exclusive, цвет палладий | 1 | ST | 2731,50 | 2731,50 | BJE | Заказ | 4 недели |  |  | 01.02.2018 |  |  |  | Электроустановочные изделия | spring® | Выключатели скрытой установки | alpha bs® | 4011395011898 | 0.051 | KG | 176.000 | CCM
1754-0-4119 | 1733 KA-260 | Рамка 3-постовая, вертикальная, серия alpha exclusive, цвет палладий | 1 | ST | 2731,50 | 2731,50 | BJE | Заказ | 4 недели |  |  | 01.02.2018 |  |  |  | Электроустановочные изделия | spring® | Выключатели скрытой установки | alpha bs® | 4011395011911 | 0.054 | KG | 176.000 | CCM
1754-0-4120 | 1724 KA-260 | Рамка 4-постовая, горизонтальная, серия alpha exclusive, цвет палладий | 1 | ST | 4377,85 | 4377,85 | BJE | Заказ | 4 недели |  |  | 01.02.2018 |  |  |  | Электроустановочные изделия | spring® | Выключатели скрытой установки | alpha bs® | 4011395011935 | 0.100 | KG | 554.500 | CCM
1754-0-4121 | 1734 KA-260 | Рамка 4-постовая, вертикальная, серия alpha exclusive, цвет палладий | 1 | ST | 4377,85 | 4377,85 | BJE | Заказ | 4 недели |  |  | 01.02.2018 |  |  |  | Электроустановочные изделия | spring® | Выключатели скрытой установки | alpha bs® | 4011395011959 | 0.100 | KG | 554.500 | CCM
1754-0-4122 | 1725 KA-260 | Рамка 5-постовая, горизонтальная, серия alpha exclusive, цвет палладий | 1 | ST | 5507,24 | 5507,24 | BJE | Заказ | 4 недели |  |  | 01.02.2018 |  |  |  | Электроустановочные изделия | spring® | Выключатели скрытой установки | alpha bs® | 4011395011973 | 0.120 | KG | 729.220 | CCM
1754-0-4123 | 1735 KA-260 | Рамка 5-постовая, вертикальная, серия alpha exclusive, цвет палладий | 1 | ST | 5507,24 | 5507,24 | BJE | Заказ | 4 недели |  |  | 01.02.2018 |  |  |  | Электроустановочные изделия | spring® | Выключатели скрытой установки | alpha bs® | 4011395011997 | 0.100 | KG | 729.220 | CCM
1754-0-4124 | 1721 KA-266 | Рамка 1-постовая, серия alpha exclusive, цвет титан | 1 | ST | 0,00 | 0,00 | BJE | Заказ | 4 недели | Снятие с заменой | 1754-0-4509 |  | 05.02.2015 |  |  | Электроустановочные изделия | spring® | Выключатели скрытой установки | alpha bs® | 4011395012017 | 0.022 | KG | 64.000 | CCM
1754-0-4125 | 1722 KA-266 | Рамка 2-постовая, горизонтальная, серия alpha exclusive, цвет титан | 1 | ST | 0,00 | 0,00 | BJE | Заказ | 4 недели | Снятие с заменой | 1754-0-4523 |  | 06.06.2014 |  |  | Электроустановочные изделия | spring® | Выключатели скрытой установки | alpha bs® | 4011395012031 | 0.040 | KG | 120.000 | CCM
1754-0-4126 | 1732 KA-266 | Рамка 2-постовая, вертикальная, серия alpha exclusive, цвет титан | 1 | ST | 1869,90 | 1869,90 | BJE | Заказ | 4 недели |  |  | 01.02.2018 |  |  |  | Электроустановочные изделия | spring® | Выключатели скрытой установки | alpha bs® | 4011395012055 | 0.040 | KG | 120.000 | CCM
1754-0-4127 | 1723 KA-266 | Рамка 3-постовая, горизонтальная, серия alpha exclusive, цвет титан | 1 | ST | 2731,50 | 2731,50 | BJE | Заказ | 4 недели |  |  | 01.02.2018 |  |  |  | Электроустановочные изделия | spring® | Выключатели скрытой установки | alpha bs® | 4011395012062 | 0.047 | KG | 3.016 | CCM
1754-0-4128 | 1733 KA-266 | Рамка 3-постовая, вертикальная, серия alpha exclusive, цвет титан | 1 | ST | 2731,50 | 2731,50 | BJE | Заказ | 4 недели |  |  | 01.02.2018 |  |  |  | Электроустановочные изделия | spring® | Выключатели скрытой установки | alpha bs® | 4011395012086 | 0.055 | KG | 176.000 | CCM
1754-0-4129 | 1724 KA-266 | Рамка 4-постовая, горизонтальная, серия alpha exclusive, цвет титан | 1 | ST | 4377,85 | 4377,85 | BJE | Заказ | 4 недели |  |  | 01.02.2018 |  |  |  | Электроустановочные изделия | spring® | Выключатели скрытой установки | alpha bs® | 4011395012093 | 0.100 | KG | 554.500 | CCM
1754-0-4130 | 1734 KA-266 | Рамка 4-постовая, вертикальная, серия alpha exclusive, цвет титан | 1 | ST | 4377,85 | 4377,85 | BJE | Заказ | 4 недели |  |  | 01.02.2018 |  |  |  | Электроустановочные изделия | spring® | Выключатели скрытой установки | alpha bs® | 4011395012116 | 0.100 | KG | 554.500 | CCM
1754-0-4131 | 1725 KA-266 | Рамка 5-постовая, горизонтальная, серия alpha exclusive, цвет титан | 1 | ST | 5507,24 | 5507,24 | BJE | Заказ | 4 недели |  |  | 01.02.2018 |  |  |  | Электроустановочные изделия | spring® | Выключатели скрытой установки | alpha bs® | 4011395012130 | 0.120 | KG | 729.220 | CCM
1754-0-4132 | 1735 KA-266 | Рамка 5-постовая, вертикальная, серия alpha exclusive, цвет титан | 1 | ST | 5507,24 | 5507,24 | BJE | Заказ | 4 недели |  |  | 01.02.2018 |  |  |  | Электроустановочные изделия | spring® | Выключатели скрытой установки | alpha bs® | 4011395012284 | 0.122 | KG | 729.220 | CCM
1754-0-4133 | 1721-726 | Рамка 1-постовая, серия impuls, цвет хром | 1 | ST | 0,00 | 0,00 | BJE | Заказ | 4 недели | Снятие с заменой | 1754-0-4514 |  | 05.02.2015 |  |  | Электроустановочные изделия | spring® | Выключатели скрытой установки | Elos | 4011395012482 | 0.014 | KG | 64.000 | CCM
1754-0-4134 | 1722-726 | Рамка 2-постовая, серия impuls, цвет хром | 1 | ST | 1777,66 | 1777,66 | BJE | C | 5 недель |  |  | 01.02.2018 |  |  |  | Электроустановочные изделия | spring® | Выключатели скрытой установки | Elos | 4011395012499 | 0.024 | KG | 120.000 | CCM
1754-0-4135 | 1723-726 | Рамка 3-постовая, серия impuls, цвет хром | 1 | ST | 2624,28 | 2624,28 | BJE | C | 4 недели |  |  | 01.02.2018 |  |  |  | Электроустановочные изделия | spring® | Выключатели скрытой установки | Elos | 4011395012512 | 0.032 | KG | 176.000 | CCM
1754-0-4136 | 1724-726 | Рамка 4-постовая, серия impuls, цвет хром | 1 | ST | 4164,62 | 4164,62 | BJE | E | 4 недели |  |  | 01.02.2018 |  |  |  | Электроустановочные изделия | spring® | Выключатели скрытой установки | Elos | 4011395003640 | 0.060 | KG | 554.500 | CCM
1754-0-4137 | 1725-726 | Рамка 5-постовая, серия impuls, цвет хром | 1 | ST | 5246,28 | 5246,28 | BJE | Заказ | 4 недели |  |  | 01.02.2018 |  |  |  | Электроустановочные изделия | spring® | Выключатели скрытой установки | Elos | 4011395003664 | 0.085 | KG | 729.220 | CCM
1754-0-4151 | 1724 KA-22G | Рамка 4-постовая, горизонтальная, серия alpha exclusive, цвет слоновая кость | 1 | ST | 1394,30 | 1394,30 | BJE | Заказ | 4 недели |  |  | 01.02.2018 |  |  |  | Электроустановочные изделия | spring® | Выключатели скрытой установки | alpha bs® | 4011395012321 | 0.080 | KG | 554.500 | CCM
1754-0-4152 | 1734 KA-22G | Рамка 4-постовая, вертикальная, серия alpha exclusive, цвет слоновая кость | 1 | ST | 1394,30 | 1394,30 | BJE | Заказ | 4 недели |  |  | 01.02.2018 |  |  |  | Электроустановочные изделия | spring® | Выключатели скрытой установки | alpha bs® | 4011395012345 | 0.085 | KG | 554.500 | CCM
1754-0-4153 | 1725 KA-22G | Рамка 5-постовая, горизонтальная, серия alpha exclusive, цвет слоновая кость | 1 | ST | 2215,81 | 2215,81 | BJE | Заказ | 4 недели |  |  | 01.02.2018 |  |  |  | Электроустановочные изделия | spring® | Выключатели скрытой установки | alpha bs® | 4011395012369 | 0.120 | KG | 729.220 | CCM
1754-0-4154 | 1735 KA-22G | Рамка 5-постовая, вертикальная, серия alpha exclusive, цвет слоновая кость | 1 | ST | 2215,81 | 2215,81 | BJE | Заказ | 4 недели |  |  | 01.02.2018 |  |  |  | Электроустановочные изделия | spring® | Выключатели скрытой установки | alpha bs® | 4011395012383 | 0.105 | KG | 729.220 | CCM
1754-0-4155 | 1724 KA-24G | Рамка 4-постовая, горизонтальная, серия alpha exclusive, цвет белый глянцевый | 1 | ST | 1832,43 | 1832,43 | BJE | Заказ | 4 недели |  |  | 01.02.2018 |  |  |  | Электроустановочные изделия | spring® | Выключатели скрытой установки | alpha bs® | 4011395012406 | 0.080 | KG | 554.500 | CCM
1754-0-4156 | 1734 KA-24G | Рамка 4-постовая, вертикальная, серия alpha exclusive, цвет белый глянцевый | 1 | ST | 1832,43 | 1832,43 | BJE | Заказ | 4 недели |  |  | 01.02.2018 |  |  |  | Электроустановочные изделия | spring® | Выключатели скрытой установки | alpha bs® | 4011395012420 | 0.088 | KG | 554.500 | CCM
1754-0-4157 | 1725 KA-24G | Рамка 5-постовая, горизонтальная, серия alpha exclusive, цвет белый глянцевый | 1 | ST | 2619,72 | 2619,72 | BJE | Заказ | 4 недели |  |  | 01.02.2018 |  |  |  | Электроустановочные изделия | spring® | Выключатели скрытой установки | alpha bs® | 4011395012444 | 0.120 | KG | 729.220 | CCM
1754-0-4158 | 1735 KA-24G | Рамка 5-постовая, вертикальная, серия alpha exclusive, цвет белый глянцевый | 1 | ST | 2619,72 | 2619,72 | BJE | Заказ | 4 недели |  |  | 01.02.2018 |  |  |  | Электроустановочные изделия | spring® | Выключатели скрытой установки | alpha bs® | 4011395012468 | 0.105 | KG | 729.220 | CCM
1754-0-4159 | 1721 KA-263 | Рамка 1-постовая, серия alpha exclusive, цвет хром | 1 | ST | 0,00 | 0,00 | BJE | Заказ | 4 недели | Продажи прекращены |  | 01.07.2017 | 24.01.2018 |  |  | Электроустановочные изделия | spring® | Выключатели скрытой установки | alpha bs® | 4011395004357 | 0.027 | KG | 64.000 | CCM
1754-0-4160 | 1722 KA-263 | Рамка 2-постовая, горизонтальная, серия alpha exclusive, цвет хром | 1 | ST | 0,00 | 0,00 | BJE | Заказ | 4 недели | Продажи прекращены |  | 01.07.2017 | 24.01.2018 |  |  | Электроустановочные изделия | spring® | Выключатели скрытой установки | alpha bs® | 4011395004364 | 0.040 | KG | 120.000 | CCM
1754-0-4161 | 1732 KA-263 | Рамка 2-постовая, вертикальная, серия alpha exclusive, цвет хром | 1 | ST | 0,00 | 0,00 | BJE | Заказ | 4 недели | Продажи прекращены |  | 01.07.2017 | 24.01.2018 |  |  | Электроустановочные изделия | spring® | Выключатели скрытой установки | alpha bs® | 4011395004388 | 0.038 | KG | 120.000 | CCM
1754-0-4162 | 1723 KA-263 | Рамка 3-постовая, горизонтальная, серия alpha exclusive, цвет хром | 1 | ST | 0,00 | 0,00 | BJE | Заказ | 4 недели | Продажи прекращены |  | 01.07.2017 | 24.01.2018 |  |  | Электроустановочные изделия | spring® | Выключатели скрытой установки | alpha bs® | 4011395004395 | 0.050 | KG | 3.016 | CCM
1754-0-4163 | 1733 KA-263 | Рамка 3-постовая, вертикальная, серия alpha exclusive, цвет хром | 1 | ST | 0,00 | 0,00 | BJE | Заказ | 4 недели | Продажи прекращены |  | 01.07.2017 | 24.01.2018 |  |  | Электроустановочные изделия | spring® | Выключатели скрытой установки | alpha bs® | 4011395004401 | 0.055 | KG | 176.000 | CCM
1754-0-4164 | 1724 KA-263 | Рамка 4-постовая, горизонтальная, серия alpha exclusive, цвет хром | 1 | ST | 0,00 | 0,00 | BJE | Заказ | 4 недели | Продажи прекращены |  | 01.07.2017 | 24.01.2018 |  |  | Электроустановочные изделия | spring® | Выключатели скрытой установки | alpha bs® | 4011395004425 | 0.100 | KG | 554.500 | CCM
1754-0-4165 | 1734 KA-263 | Рамка 4-постовая, вертикальная, серия alpha exclusive, цвет хром | 1 | ST | 0,00 | 0,00 | BJE | Заказ | 4 недели | Продажи прекращены |  | 01.07.2017 | 24.01.2018 |  |  | Электроустановочные изделия | spring® | Выключатели скрытой установки | alpha bs® | 4011395004449 | 0.100 | KG | 554.500 | CCM
1754-0-4166 | 1725 KA-263 | Рамка 5-постовая, горизонтальная, серия alpha exclusive, цвет хром | 1 | ST | 0,00 | 0,00 | BJE | Заказ | 4 недели | Продажи прекращены |  | 01.07.2017 | 24.01.2018 |  |  | Электроустановочные изделия | spring® | Выключатели скрытой установки | alpha bs® | 4011395004463 | 0.120 | KG | 729.220 | CCM
1754-0-4167 | 1735 KA-263 | Рамка 5-постовая, вертикальная, серия alpha exclusive, цвет хром | 1 | ST | 0,00 | 0,00 | BJE | Заказ | 4 недели | Продажи прекращены |  | 01.07.2017 | 24.01.2018 |  |  | Электроустановочные изделия | spring® | Выключатели скрытой установки | alpha bs® | 4011395004470 | 0.100 | KG | 729.220 | CCM
1754-0-4168 | 1721-182 | Рамка 1-постовая, серия future, цвет savanne/слоновая кость | 1 | ST | 245,76 | 245,76 | BJE | Заказ | 4 недели |  |  | 01.02.2018 |  |  |  | Электроустановочные изделия | spring® | Выключатели скрытой установки | Elos | 4011395003817 | 0.022 | KG | 64.000 | CCM
1754-0-4169 | 1722-182 | Рамка 2-постовая, серия future, цвет savanne/слоновая кость | 1 | ST | 308,08 | 308,08 | BJE | Заказ | 4 недели |  |  | 01.02.2018 |  |  |  | Электроустановочные изделия | spring® | Выключатели скрытой установки | Elos | 4011395003831 | 0.037 | KG | 120.000 | CCM
1754-0-4170 | 1723-182 | Рамка 3-постовая, серия future, цвет savanne/слоновая кость | 1 | ST | 645,51 | 645,51 | BJE | Заказ | 4 недели |  |  | 01.02.2018 |  |  |  | Электроустановочные изделия | spring® | Выключатели скрытой установки | Elos | 4011395003848 | 0.046 | KG | 3.016 | CCM
1754-0-4171 | 1724-182 | Рамка 4-постовая, серия future, цвет savanne/слоновая кость | 1 | ST | 1121,24 | 1121,24 | BJE | Заказ | 4 недели |  |  | 01.02.2018 |  |  |  | Электроустановочные изделия | spring® | Выключатели скрытой установки | Elos | 4011395003862 | 0.087 | KG | 592.970 | CCM
1754-0-4172 | 1725-182 | Рамка 5-постовая, серия future, цвет savanne/слоновая кость | 1 | ST | 1812,84 | 1812,84 | BJE | Заказ | 4 недели |  |  | 01.02.2018 |  |  |  | Электроустановочные изделия | spring® | Выключатели скрытой установки | Elos | 4011395003886 | 0.096 | KG | 729.220 | CCM
1754-0-4173 | 1721-184 | Рамка 1-постовая, серия future, цвет davos/альпийский белый | 1 | ST | 217,74 | 217,74 | BJE | Заказ | 4 недели | Продажа остатков |  | 01.06.2015 | 04.06.2015 |  |  | Электроустановочные изделия | spring® | Выключатели скрытой установки | Elos | 4011395003893 | 0.020 | KG | 64.000 | CCM
1754-0-4174 | 1722-184 | Рамка 2-постовая, серия future, цвет davos/альпийский белый | 1 | ST | 0,00 | 0,00 | BJE | Заказ | 4 недели | Снятие с заменой | 1754-0-4508 |  | 06.06.2014 |  |  | Электроустановочные изделия | spring® | Выключатели скрытой установки | Elos | 4011395003916 | 0.037 | KG | 120.000 | CCM
1754-0-4175 | 1723-184 | Рамка 3-постовая, серия future, цвет davos/альпийский белый | 1 | ST | 645,51 | 645,51 | BJE | Заказ | 4 недели |  |  | 01.02.2018 |  |  |  | Электроустановочные изделия | spring® | Выключатели скрытой установки | Elos | 4011395003930 | 0.048 | KG | 176.000 | CCM
1754-0-4176 | 1724-184 | Рамка 4-постовая, серия future, цвет davos/альпийский белый | 1 | ST | 1121,24 | 1121,24 | BJE | Заказ | 4 недели |  |  | 01.02.2018 |  |  |  | Электроустановочные изделия | spring® | Выключатели скрытой установки | Elos | 4011395003985 | 0.083 | KG | 592.970 | CCM
1754-0-4177 | 1725-184 | Рамка 5-постовая, серия future, цвет davos/альпийский белый | 1 | ST | 1812,84 | 1812,84 | BJE | Заказ | 4 недели |  |  | 01.02.2018 |  |  |  | Электроустановочные изделия | spring® | Выключатели скрытой установки | Elos | 4011395012550 | 0.112 | KG | 729.220 | CCM
1754-0-4222 | 1721-74-507 | Рамка 1-постовая, серия impuls, цвет альпийский белый | 10 | ST | 431,57 | 4315,70 | BJE | C | 3 недели |  |  | 01.02.2018 |  |  |  | Электроустановочные изделия | spring® | Аксессуары для выключателей скрытой установки | Аксессуары для выключателей скрытой установки | 4011395041239 | 0.017 | KG | 64.000 | CCM
1754-0-4223 | 1724-79-507 | Рамка 4-постовая, серия impuls, цвет шампань-металлик | 1 | ST | 2307,28 | 2307,28 | BJE | C | 3 недели |  |  | 01.02.2018 |  |  |  | Электроустановочные изделия | spring® | Аксессуары для выключателей скрытой установки | Аксессуары для выключателей скрытой установки | 4011395041116 | 0.070 | KG | 554.500 | CCM
1754-0-4224 | 1724-74-507 | Рамка 4-постовая, серия impuls, цвет альпийский белый | 1 | ST | 1828,83 | 1828,83 | BJE | B | 3 недели |  |  | 01.02.2018 |  |  |  | Электроустановочные изделия | spring® | Аксессуары для выключателей скрытой установки | Аксессуары для выключателей скрытой установки | 4011395041123 | 0.072 | KG | 554.500 | CCM
1754-0-4225 | 1721-79-507 | Рамка 1-постовая, серия impuls, цвет шампань-металлик | 10 | ST | 820,07 | 8200,70 | BJE | C | 4 недели |  |  | 01.02.2018 |  |  |  | Электроустановочные изделия | spring® | Аксессуары для выключателей скрытой установки | Аксессуары для выключателей скрытой установки | 4011395041130 | 0.019 | KG | 64.000 | CCM
1754-0-4226 | 1722-74-507 | Рамка 2-постовая, серия impuls, цвет альпийский белый | 10 | ST | 722,95 | 7229,50 | BJE | B | 3 недели |  |  | 01.02.2018 |  |  |  | Электроустановочные изделия | spring® | Аксессуары для выключателей скрытой установки | Аксессуары для выключателей скрытой установки | 4011395041147 | 0.025 | KG | 120.000 | CCM
1754-0-4230 | 1721-182K | Рамка 1-постовая, серия, серия solo/future, цвет linear, цвет слоновая кость | 1 | ST | 0,00 | 0,00 | BJE | Заказ | 4 недели | Снятие с заменой | 1754-0-4506 |  | 05.02.2015 |  |  | Электроустановочные изделия | spring® | Выключатели скрытой установки | Elos | 4011395050439 | 0.239 | KG | 64.000 | CCM
1754-0-4231 | 1722-182K | Рамка 2-постовая, серия, серия solo/future, цвет linear, цвет слоновая кость | 1 | ST | 264,94 | 264,94 | BJE | C | 4 недели |  |  | 01.02.2018 |  |  |  | Электроустановочные изделия | spring® | Выключатели скрытой установки | Elos | 4011395050705 | 0.041 | KG | 120.000 | CCM
1754-0-4232 | 1723-182K | Рамка 3-постовая, серия, серия solo/future, цвет linear, цвет слоновая кость | 1 | ST | 554,52 | 554,52 | BJE | C | 4 недели |  |  | 01.02.2018 |  |  |  | Электроустановочные изделия | spring® | Выключатели скрытой установки | Elos | 4011395050712 | 0.050 | KG | 176.000 | CCM
1754-0-4233 | 1724-182K | Рамка 4-постовая, серия, серия solo/future, цвет linear, цвет слоновая кость | 1 | ST | 963,22 | 963,22 | BJE | C | 4 недели |  |  | 01.02.2018 |  |  |  | Электроустановочные изделия | spring® | Выключатели скрытой установки | Elos | 4011395050736 | 0.064 | KG | 232.000 | CCM
1754-0-4234 | 1725-182K | Рамка 5-постовая, серия, серия solo/future, цвет linear, цвет слоновая кость | 1 | ST | 1556,77 | 1556,77 | BJE | Заказ | 4 недели |  |  | 01.02.2018 |  |  |  | Электроустановочные изделия | spring® | Выключатели скрытой установки | Elos | 4011395050743 | 0.114 | KG | 729.220 | CCM
1754-0-4235 | 1721-184K | Рамка 1-постовая, серия, серия solo/future, цвет linear, цвет альпийский белый | 1 | ST | 0,00 | 0,00 | BJE | Заказ | 4 недели | Снятие с заменой | 1754-0-4498 | 01.06.2015 | 03.08.2016 |  |  | Электроустановочные изделия | spring® | Выключатели скрытой установки | Elos | 4011395050750 | 0.024 | KG | 64.000 | CCM
1754-0-4236 | 1722-184K | Рамка 2-постовая, серия, серия solo/future, цвет linear, цвет альпийский белый | 1 | ST | 0,00 | 0,00 | BJE | Заказ | 4 недели | Снятие с заменой | 1754-0-4499 |  | 05.02.2015 |  |  | Электроустановочные изделия | spring® | Выключатели скрытой установки | Elos | 4011395050767 | 0.041 | KG | 120.000 | CCM
1754-0-4237 | 1723-184K | Рамка 3-постовая, серия, серия solo/future, цвет linear, цвет альпийский белый | 1 | ST | 0,00 | 0,00 | BJE | Заказ | 4 недели | Снятие с заменой | 1754-0-4502 | 01.06.2015 | 13.06.2017 |  |  | Электроустановочные изделия | spring® | Выключатели скрытой установки | Elos | 4011395050774 | 0.053 | KG | 176.000 | CCM
1754-0-4238 | 1724-184K | Рамка 4-постовая, серия, серия solo/future, цвет linear, цвет альпийский белый | 1 | ST | 961,18 | 961,18 | BJE | C | 4 недели |  |  | 01.02.2018 |  |  |  | Электроустановочные изделия | spring® | Выключатели скрытой установки | Elos | 4011395050781 | 0.064 | KG | 232.000 | CCM
1754-0-4239 | 1725-184K | Рамка 5-постовая, серия, серия solo/future, цвет linear, цвет альпийский белый | 1 | ST | 0,00 | 0,00 | BJE | Заказ | 4 недели | Снятие с заменой | 1754-0-4517 |  | 28.02.2014 |  |  | Электроустановочные изделия | spring® | Выключатели скрытой установки | Elos | 4011395050798 | 0.112 | KG | 729.220 | CCM
1754-0-4240 | 1721-181K | Рамка 1-постовая, серия, серия solo/future, цвет linear, цвет антрацит | 1 | ST | 422,17 | 422,17 | BJE | C | 4 недели |  |  | 01.02.2018 |  |  |  | Электроустановочные изделия | spring® | Выключатели скрытой установки | Elos | 4011395050804 | 0.022 | KG | 64.000 | CCM
1754-0-4241 | 1722-181K | Рамка 2-постовая, серия, серия solo/future, цвет linear, цвет антрацит | 1 | ST | 696,01 | 696,01 | BJE | C | 4 недели |  |  | 01.02.2018 |  |  |  | Электроустановочные изделия | spring® | Выключатели скрытой установки | Elos | 4011395050811 | 0.041 | KG | 120.000 | CCM
1754-0-4242 | 1723-181K | Рамка 3-постовая, серия, серия solo/future, цвет linear, цвет антрацит | 1 | ST | 1106,76 | 1106,76 | BJE | D | 4 недели |  |  | 01.02.2018 |  |  |  | Электроустановочные изделия | spring® | Выключатели скрытой установки | Elos | 4011395050828 | 0.050 | KG | 3.016 | CCM
1754-0-4243 | 1724-181K | Рамка 4-постовая, серия, серия solo/future, цвет linear, цвет антрацит | 1 | ST | 1652,16 | 1652,16 | BJE | D | 4 недели |  |  | 01.02.2018 |  |  |  | Электроустановочные изделия | spring® | Выключатели скрытой установки | Elos | 4011395050835 | 0.064 | KG | 232.000 | CCM
1754-0-4244 | 1725-181K | Рамка 5-постовая, серия, серия solo/future, цвет linear, цвет антрацит | 1 | ST | 2311,65 | 2311,65 | BJE | Заказ | 4 недели |  |  | 01.02.2018 |  |  |  | Электроустановочные изделия | spring® | Выключатели скрытой установки | Elos | 4011395050842 | 0.096 | KG | 729.220 | CCM
1754-0-4250 | 1721-810 | Рамка 1-постовая, серия carat, белое стекло | 1 | ST | 0,00 | 0,00 | BJE | Заказ | 4 недели | Продажи прекращены |  | 01.06.2015 | 13.06.2017 |  |  | Электроустановочные изделия | spring® | Выключатели скрытой установки | Arco | 4011395056714 | 0.160 | KG | 622.400 | CCM
1754-0-4251 | 1722-810 | Рамка 2-постовая, серия carat, белое стекло | 1 | ST | 5351,85 | 5351,85 | BJE | Заказ | 4 недели | Продажа остатков |  | 02.03.2016 | 11.01.2016 |  |  | Электроустановочные изделия | spring® | Выключатели скрытой установки | Arco | 4011395056738 | 0.240 | KG | 910.310 | CCM
1754-0-4252 | 1723-810 | Рамка 3-постовая, серия carat, белое стекло | 1 | ST | 9373,10 | 9373,10 | BJE | Заказ | 4 недели | Продажа остатков |  | 02.03.2016 | 07.07.2016 |  |  | Электроустановочные изделия | spring® | Выключатели скрытой установки | Arco | 4011395056752 | 0.320 | KG | 1.210 | CDM
1754-0-4253 | 1724-810 | Рамка 4-постовая, серия carat, белое стекло | 1 | ST | 13627,91 | 13627,91 | BJE | Заказ | 4 недели | Продажа остатков |  | 02.03.2016 | 11.01.2016 |  |  | Электроустановочные изделия | spring® | Выключатели скрытой установки | Arco | 4011395056776 | 0.400 | KG | 1.510 | CDM
1754-0-4254 | 1721-860 | Рамка 1-постовая, серия carat, сталь | 1 | ST | 2883,78 | 2883,78 | BJE | C | 4 недели |  |  | 01.02.2018 |  |  |  | Электроустановочные изделия | spring® | Выключатели скрытой установки | Arco | 4011395056790 | 0.340 | KG | 622.400 | CCM
1754-0-4255 | 1722-860 | Рамка 2-постовая, серия carat, сталь | 1 | ST | 4890,07 | 4890,07 | BJE | D | 4 недели |  |  | 01.02.2018 |  |  |  | Электроустановочные изделия | spring® | Выключатели скрытой установки | Arco | 4011395056813 | 0.480 | KG | 910.310 | CCM
1754-0-4256 | 1723-860 | Рамка 3-постовая, серия carat, сталь | 1 | ST | 8722,61 | 8722,61 | BJE | Заказ | 4 недели |  |  | 01.02.2018 |  |  |  | Электроустановочные изделия | spring® | Выключатели скрытой установки | Arco | 4011395056837 | 0.600 | KG | 1.210 | CDM
1754-0-4257 | 1724-860 | Рамка 4-постовая, серия carat, сталь | 1 | ST | 12930,92 | 12930,92 | BJE | Заказ | 4 недели |  |  | 01.02.2018 |  |  |  | Электроустановочные изделия | spring® | Выключатели скрытой установки | Arco | 4011395056851 | 0.758 | KG | 1.510 | CDM
1754-0-4258 | 1721-821 | Рамка 1-постовая, серия carat, бронза | 1 | ST | 11302,51 | 11302,51 | BJE | E | 4 недели |  |  | 01.02.2018 |  |  |  | Электроустановочные изделия | spring® | Выключатели скрытой установки | Arco | 4011395056875 | 0.380 | KG | 622.400 | CCM
1754-0-4259 | 1722-821 | Рамка 2-постовая, серия carat, бронза | 1 | ST | 17344,63 | 17344,63 | BJE | Заказ | 4 недели |  |  | 01.02.2018 |  |  |  | Электроустановочные изделия | spring® | Выключатели скрытой установки | Arco | 4011395056899 | 0.559 | KG | 910.310 | CCM
1754-0-4260 | 1723-821 | Рамка 3-постовая, серия carat, бронза | 1 | ST | 25042,40 | 25042,40 | BJE | Заказ | 4 недели |  |  | 01.02.2018 |  |  |  | Электроустановочные изделия | spring® | Выключатели скрытой установки | Arco | 4011395056912 | 0.678 | KG | 1.210 | CDM
1754-0-4261 | 1724-821 | Рамка 4-постовая, серия carat, бронза | 1 | ST | 33259,95 | 33259,95 | BJE | Заказ | 4 недели |  |  | 01.02.2018 |  |  |  | Электроустановочные изделия | spring® | Выключатели скрытой установки | Arco | 4011395056936 | 0.816 | KG | 1.510 | CDM
1754-0-4301 | 1721-183K | Рамка 1-постовая, серия, серия solo/future, цвет linear, цвет серебристо-алюминиевый | 1 | ST | 0,00 | 0,00 | BJE | Заказ | 4 недели | Снятие с заменой | 1754-0-4529 | 01.06.2015 | 03.08.2016 |  |  | Электроустановочные изделия | spring® | Выключатели скрытой установки | Elos | 4011395069059 | 0.024 | KG | 64.000 | CCM
1754-0-4302 | 1722-183K | Рамка 2-постовая, серия, серия solo/future, цвет linear, цвет серебристо-алюминиевый | 1 | ST | 0,00 | 0,00 | BJE | Заказ | 4 недели | Снятие с заменой | 1754-0-4530 | 01.06.2015 | 03.08.2016 |  |  | Электроустановочные изделия | spring® | Выключатели скрытой установки | Elos | 4011395069073 | 0.040 | KG | 120.000 | CCM
1754-0-4308 | 1723-183K | Рамка 3-постовая, серия, серия solo/future, цвет linear, цвет серебристо-алюминиевый | 1 | ST | 0,00 | 0,00 | BJE | Заказ | 4 недели | Снятие с заменой | 1754-0-4533 | 01.06.2015 | 03.08.2016 |  |  | Электроустановочные изделия | spring® | Выключатели скрытой установки | Elos | 4011395070154 | 0.052 | KG | 176.000 | CCM
1754-0-4309 | 1724-183K | Рамка 4-постовая, серия, серия solo/future, цвет linear, цвет серебристо-алюминиевый | 1 | ST | 1711,49 | 1711,49 | BJE | C | 4 недели |  |  | 01.02.2018 |  |  |  | Электроустановочные изделия | spring® | Выключатели скрытой установки | Elos | 4011395074831 | 0.064 | KG | 3.728 | CCM
1754-0-4310 | 1725-183K | Рамка 5-постовая, серия, серия solo/future, цвет linear, цвет серебристо-алюминиевый | 1 | ST | 2368,70 | 2368,70 | BJE | Заказ | 4 недели |  |  | 01.02.2018 |  |  |  | Электроустановочные изделия | spring® | Выключатели скрытой установки | Elos | 4011395074848 | 0.114 | KG | 729.220 | CCM
1754-0-4312 | 1721-72 | Рамка 1-постовая, серия impuls, цвет слоновая кость | 10 | ST | 266,19 | 2661,90 | BJE | Заказ | 4 недели | Продажа остатков |  | 01.06.2015 | 04.06.2015 |  |  | Электроустановочные изделия | spring® | Выключатели скрытой установки | Elos | 4011395082270 | 0.017 | KG | 64.000 | CCM
1754-0-4313 | 1722-72 | Рамка 2-постовая, серия impuls, цвет слоновая кость | 10 | ST | 729,37 | 7293,70 | BJE | C | 3 недели |  |  | 01.02.2018 |  |  |  | Электроустановочные изделия | spring® | Выключатели скрытой установки | Elos | 4011395082287 | 0.023 | KG | 120.000 | CCM
1754-0-4314 | 1723-72 | Рамка 3-постовая, серия impuls, цвет слоновая кость | 10 | ST | 1155,42 | 11554,20 | BJE | D | 4 недели |  |  | 01.02.2018 |  |  |  | Электроустановочные изделия | spring® | Выключатели скрытой установки | Elos | 4011395082294 | 0.035 | KG | 176.000 | CCM
1754-0-4315 | 1724-72 | Рамка 4-постовая, серия impuls, цвет слоновая кость | 1 | ST | 1848,41 | 1848,41 | BJE | B | 3 недели |  |  | 01.02.2018 |  |  |  | Электроустановочные изделия | spring® | Выключатели скрытой установки | Elos | 4011395082355 | 0.070 | KG | 554.500 | CCM
1754-0-4316 | 1725-72 | Рамка 5-постовая, серия impuls, цвет слоновая кость | 1 | ST | 2563,94 | 2563,94 | BJE | D | 4 недели |  |  | 01.02.2018 |  |  |  | Электроустановочные изделия | spring® | Выключатели скрытой установки | Elos | 4011395082386 | 0.084 | KG | 729.220 | CCM
1754-0-4317 | 1721-866K | Рамка 1-постовая, серия pur/сталь | 1 | ST | 0,00 | 0,00 | BJE | Заказ | 4 недели | Снятие с заменой | 1754-0-4500 | 01.06.2015 | 03.08.2016 |  |  | Электроустановочные изделия | spring® | Выключатели скрытой установки | Puma | 4011395088319 | 0.038 | KG | 1.593 | CCM
1754-0-4318 | 1722-866K | Рамка 2-постовая, серия pur/сталь | 1 | ST | 0,00 | 0,00 | BJE | Заказ | 4 недели | Снятие с заменой | 1754-0-4501 |  | 05.02.2015 |  |  | Электроустановочные изделия | spring® | Выключатели скрытой установки | Puma | 4011395088340 | 0.064 | KG | 3.551 | CCM
1754-0-4319 | 1723-866K | Рамка 3-постовая, серия pur/сталь | 1 | ST | 3165,12 | 3165,12 | BJE | C | 4 недели |  |  | 01.02.2018 |  |  |  | Электроустановочные изделия | spring® | Выключатели скрытой установки | Puma | 4011395088371 | 0.083 | KG | 176.000 | CCM
1754-0-4320 | 1724-866K | Рамка 4-постовая, серия pur/сталь | 1 | ST | 4776,19 | 4776,19 | BJE | Заказ | 4 недели |  |  | 01.02.2018 |  |  |  | Электроустановочные изделия | spring® | Выключатели скрытой установки | Puma | 4011395088395 | 0.140 | KG | 592.970 | CCM
1754-0-4321 | 1725-866K | Рамка 5-постовая, серия pur/сталь | 1 | ST | 7624,11 | 7624,11 | BJE | Заказ | 4 недели |  |  | 01.02.2018 |  |  |  | Электроустановочные изделия | spring® | Выключатели скрытой установки | Puma | 4011395088425 | 0.175 | KG | 729.220 | CCM
1754-0-4322 | 1721-825 | Рамка 1-постовая, серия carat, чёрное стекло | 1 | ST | 2883,78 | 2883,78 | BJE | D | 4 недели |  |  | 01.02.2018 |  |  |  | Электроустановочные изделия | spring® | Выключатели скрытой установки | Arco | 4011395088913 | 0.160 | KG | 622.400 | CCM
1754-0-4323 | 1722-825 | Рамка 2-постовая, серия carat, чёрное стекло | 1 | ST | 5080,18 | 5080,18 | BJE | D | 4 недели |  |  | 01.02.2018 |  |  |  | Электроустановочные изделия | spring® | Выключатели скрытой установки | Arco | 4011395088920 | 0.240 | KG | 910.310 | CCM
1754-0-4324 | 1723-825 | Рамка 3-постовая, серия carat, чёрное стекло | 1 | ST | 8722,61 | 8722,61 | BJE | Заказ | 4 недели |  |  | 01.02.2018 |  |  |  | Электроустановочные изделия | spring® | Выключатели скрытой установки | Arco | 4011395088937 | 0.320 | KG | 1.210 | CDM
1754-0-4325 | 1724-825 | Рамка 4-постовая, серия carat, чёрное стекло | 1 | ST | 12930,92 | 12930,92 | BJE | Заказ | 4 недели |  |  | 01.02.2018 |  |  |  | Электроустановочные изделия | spring® | Выключатели скрытой установки | Arco | 4011395088944 | 0.400 | KG | 1.510 | CDM
1754-0-4327 | 1722-80G | Рамка 2-постовая, серия solo/future, глянцевый хром | 1 | ST | 1042,87 | 1042,87 | BJE | Заказ | 4 недели |  |  | 01.02.2018 |  |  |  | Электроустановочные изделия | spring® | Аксессуары для выключателей скрытой установки | Аксессуары для выключателей скрытой установки | 4011395113066 | 0.045 | KG | 120.000 | CCM
1754-0-4328 | 1723-80G | Рамка 3-постовая, серия solo/future, глянцевый хром | 1 | ST | 2094,86 | 2094,86 | BJE | Заказ | 4 недели |  |  | 01.02.2018 |  |  |  | Электроустановочные изделия | spring® | Аксессуары для выключателей скрытой установки | Аксессуары для выключателей скрытой установки | 4011395113073 | 0.073 | KG | 176.000 | CCM
1754-0-4329 | 1724-80G | Рамка 4-постовая, серия solo/future, глянцевый хром | 1 | ST | 3386,46 | 3386,46 | BJE | Заказ | 4 недели |  |  | 01.02.2018 |  |  |  | Электроустановочные изделия | spring® | Аксессуары для выключателей скрытой установки | Аксессуары для выключателей скрытой установки | 4011395113080 | 0.120 | KG | 592.970 | CCM
1754-0-4330 | 1725-80G | Рамка 5-постовая, серия solo/future, глянцевый хром | 1 | ST | 5205,21 | 5205,21 | BJE | Заказ | 4 недели |  |  | 01.02.2018 |  |  |  | Электроустановочные изделия | spring® | Аксессуары для выключателей скрытой установки | Аксессуары для выключателей скрытой установки | 4011395113097 | 0.140 | KG | 729.220 | CCM
1754-0-4331 | 1721-284 | Рамка 1-постовая, серия axcent, цвет белый | 1 | ST | 423,08 | 423,08 | BJE | C | 4 недели |  |  | 01.02.2018 |  |  |  | Электроустановочные изделия | spring® | Аксессуары для выключателей скрытой установки | Аксессуары для выключателей скрытой установки | 4011395113240 | 0.038 | KG | 135.380 | CCM
1754-0-4332 | 1722-284 | Рамка 2-постовая, серия axcent, цвет белый | 1 | ST | 554,52 | 554,52 | BJE | C | 4 недели |  |  | 01.02.2018 |  |  |  | Электроустановочные изделия | spring® | Аксессуары для выключателей скрытой установки | Аксессуары для выключателей скрытой установки | 4011395113257 | 0.055 | KG | 120.000 | CCM
1754-0-4333 | 1723-284 | Рамка 3-постовая, серия axcent, цвет белый | 1 | ST | 1080,29 | 1080,29 | BJE | C | 4 недели |  |  | 01.02.2018 |  |  |  | Электроустановочные изделия | spring® | Аксессуары для выключателей скрытой установки | Аксессуары для выключателей скрытой установки | 4011395113264 | 0.073 | KG | 184.000 | CCM
1754-0-4334 | 1721-285 | Рамка 1-постовая, серия axcent, цвет жёлтый | 1 | ST | 519,61 | 519,61 | BJE | Заказ | 4 недели |  |  | 01.02.2018 |  |  |  | Электроустановочные изделия | spring® | Аксессуары для выключателей скрытой установки | Аксессуары для выключателей скрытой установки | 4011395113271 | 0.041 | KG | 135.380 | CCM
1754-0-4335 | 1722-285 | Рамка 2-постовая, серия axcent, цвет жёлтый | 1 | ST | 989,93 | 989,93 | BJE | Заказ | 4 недели |  |  | 01.02.2018 |  |  |  | Электроустановочные изделия | spring® | Аксессуары для выключателей скрытой установки | Аксессуары для выключателей скрытой установки | 4011395113288 | 0.055 | KG | 120.000 | CCM
1754-0-4336 | 1723-285 | Рамка 3-постовая, серия axcent, цвет жёлтый | 1 | ST | 2228,36 | 2228,36 | BJE | Заказ | 4 недели |  |  | 01.02.2018 |  |  |  | Электроустановочные изделия | spring® | Аксессуары для выключателей скрытой установки | Аксессуары для выключателей скрытой установки | 4011395113295 | 0.073 | KG | 3.333 | CCM
1754-0-4337 | 1721-286 | Рамка 1-постовая, серия axcent, цвет зелёный | 1 | ST | 519,61 | 519,61 | BJE | Заказ | 4 недели |  |  | 01.02.2018 |  |  |  | Электроустановочные изделия | spring® | Аксессуары для выключателей скрытой установки | Аксессуары для выключателей скрытой установки | 4011395113318 | 0.041 | KG | 135.380 | CCM
1754-0-4338 | 1722-286 | Рамка 2-постовая, серия axcent, цвет зелёный | 1 | ST | 989,93 | 989,93 | BJE | Заказ | 4 недели |  |  | 01.02.2018 |  |  |  | Электроустановочные изделия | spring® | Аксессуары для выключателей скрытой установки | Аксессуары для выключателей скрытой установки | 4011395113325 | 0.055 | KG | 120.000 | CCM
1754-0-4339 | 1723-286 | Рамка 3-постовая, серия axcent, цвет зелёный | 1 | ST | 2228,36 | 2228,36 | BJE | Заказ | 4 недели |  |  | 01.02.2018 |  |  |  | Электроустановочные изделия | spring® | Аксессуары для выключателей скрытой установки | Аксессуары для выключателей скрытой установки | 4011395113332 | 0.073 | KG | 207.000 | CCM
1754-0-4340 | 1721-287 | Рамка 1-постовая, серия axcent, цвет красный | 1 | ST | 519,61 | 519,61 | BJE | E | 4 недели |  |  | 01.02.2018 |  |  |  | Электроустановочные изделия | spring® | Аксессуары для выключателей скрытой установки | Аксессуары для выключателей скрытой установки | 4011395113349 | 0.041 | KG | 135.380 | CCM
1754-0-4341 | 1722-287 | Рамка 2-постовая, серия axcent, цвет красный | 1 | ST | 989,93 | 989,93 | BJE | Заказ | 4 недели |  |  | 01.02.2018 |  |  |  | Электроустановочные изделия | spring® | Аксессуары для выключателей скрытой установки | Аксессуары для выключателей скрытой установки | 4011395113356 | 0.055 | KG | 120.000 | CCM
1754-0-4342 | 1723-287 | Рамка 3-постовая, серия axcent, цвет красный | 1 | ST | 2228,36 | 2228,36 | BJE | Заказ | 4 недели |  |  | 01.02.2018 |  |  |  | Электроустановочные изделия | spring® | Аксессуары для выключателей скрытой установки | Аксессуары для выключателей скрытой установки | 4011395113363 | 0.073 | KG | 3.333 | CCM
1754-0-4343 | 1721-288 | Рамка 1-постовая, серия axcent, цвет синий | 1 | ST | 519,61 | 519,61 | BJE | E | 4 недели |  |  | 01.02.2018 |  |  |  | Электроустановочные изделия | spring® | Аксессуары для выключателей скрытой установки | Аксессуары для выключателей скрытой установки | 4011395113370 | 0.041 | KG | 135.380 | CCM
1754-0-4344 | 1722-288 | Рамка 2-постовая, серия axcent, цвет синий | 1 | ST | 989,93 | 989,93 | BJE | Заказ | 4 недели |  |  | 01.02.2018 |  |  |  | Электроустановочные изделия | spring® | Аксессуары для выключателей скрытой установки | Аксессуары для выключателей скрытой установки | 4011395113387 | 0.055 | KG | 120.000 | CCM
1754-0-4345 | 1723-288 | Рамка 3-постовая, серия axcent, цвет синий | 1 | ST | 2228,36 | 2228,36 | BJE | Заказ | 4 недели |  |  | 01.02.2018 |  |  |  | Электроустановочные изделия | spring® | Аксессуары для выключателей скрытой установки | Аксессуары для выключателей скрытой установки | 4011395113394 | 0.073 | KG | 207.000 | CCM
1754-0-4346 | 1724-284 | Рамка 4-постовая, серия axcent, цвет белый | 1 | ST | 1946,97 | 1946,97 | BJE | Заказ | 4 недели |  |  | 01.02.2018 |  |  |  | Электроустановочные изделия | spring® | Аксессуары для выключателей скрытой установки | Аксессуары для выключателей скрытой установки | 4011395113417 | 0.117 | KG | 592.970 | CCM
1754-0-4347 | 1725-284 | Рамка 5-постовая, серия axcent, цвет белый | 1 | ST | 3095,47 | 3095,47 | BJE | Заказ | 4 недели |  |  | 01.02.2018 |  |  |  | Электроустановочные изделия | spring® | Аксессуары для выключателей скрытой установки | Аксессуары для выключателей скрытой установки | 4011395113424 | 0.145 | KG | 729.220 | CCM
1754-0-4348 | 1724-285 | Рамка 4-постовая, серия axcent, цвет жёлтый | 1 | ST | 3047,82 | 3047,82 | BJE | Заказ | 4 недели |  |  | 01.02.2018 |  |  |  | Электроустановочные изделия | spring® | Аксессуары для выключателей скрытой установки | Аксессуары для выключателей скрытой установки | 4011395113431 | 0.117 | KG | 592.970 | CCM
1754-0-4349 | 1725-285 | Рамка 5-постовая, серия axcent, цвет жёлтый | 1 | ST | 4684,69 | 4684,69 | BJE | Заказ | 4 недели |  |  | 01.02.2018 |  |  |  | Электроустановочные изделия | spring® | Аксессуары для выключателей скрытой установки | Аксессуары для выключателей скрытой установки | 4011395113448 | 0.145 | KG | 729.220 | CCM
1754-0-4350 | 1724-286 | Рамка 4-постовая, серия axcent, цвет зелёный | 1 | ST | 3047,82 | 3047,82 | BJE | Заказ | 4 недели |  |  | 01.02.2018 |  |  |  | Электроустановочные изделия | spring® | Аксессуары для выключателей скрытой установки | Аксессуары для выключателей скрытой установки | 4011395113455 | 0.117 | KG | 592.970 | CCM
1754-0-4351 | 1725-286 | Рамка 5-постовая, серия axcent, цвет зелёный | 1 | ST | 4684,69 | 4684,69 | BJE | Заказ | 4 недели |  |  | 01.02.2018 |  |  |  | Электроустановочные изделия | spring® | Аксессуары для выключателей скрытой установки | Аксессуары для выключателей скрытой установки | 4011395113462 | 0.145 | KG | 729.220 | CCM
1754-0-4352 | 1724-287 | Рамка 4-постовая, серия axcent, цвет красный | 1 | ST | 3047,82 | 3047,82 | BJE | Заказ | 4 недели |  |  | 01.02.2018 |  |  |  | Электроустановочные изделия | spring® | Аксессуары для выключателей скрытой установки | Аксессуары для выключателей скрытой установки | 4011395113479 | 0.117 | KG | 592.970 | CCM
1754-0-4353 | 1725-287 | Рамка 5-постовая, серия axcent, цвет красный | 1 | ST | 4684,69 | 4684,69 | BJE | Заказ | 4 недели |  |  | 01.02.2018 |  |  |  | Электроустановочные изделия | spring® | Аксессуары для выключателей скрытой установки | Аксессуары для выключателей скрытой установки | 4011395113486 | 0.145 | KG | 729.220 | CCM
1754-0-4354 | 1724-288 | Рамка 4-постовая, серия axcent, цвет синий | 1 | ST | 3047,82 | 3047,82 | BJE | Заказ | 4 недели |  |  | 01.02.2018 |  |  |  | Электроустановочные изделия | spring® | Аксессуары для выключателей скрытой установки | Аксессуары для выключателей скрытой установки | 4011395113493 | 0.117 | KG | 592.970 | CCM
1754-0-4355 | 1725-288 | Рамка 5-постовая, серия axcent, цвет синий | 1 | ST | 4684,69 | 4684,69 | BJE | Заказ | 4 недели |  |  | 01.02.2018 |  |  |  | Электроустановочные изделия | spring® | Аксессуары для выключателей скрытой установки | Аксессуары для выключателей скрытой установки | 4011395113516 | 0.145 | KG | 729.220 | CCM
1754-0-4360 | 1721-826-101 | Рамка 1-постовая, серия carat, глянцевый хром | 1 | ST | 8441,78 | 8441,78 | BJE | Заказ | 4 недели |  |  | 01.02.2018 |  |  |  | Электроустановочные изделия | spring® | Выключатели скрытой установки | Arco | 4011395115268 | 0.335 | KG | 622.400 | CCM
1754-0-4361 | 1722-826-101 | Рамка 2-постовая, серия carat, глянцевый хром | 1 | ST | 12717,16 | 12717,16 | BJE | Заказ | 4 недели |  |  | 01.02.2018 |  |  |  | Электроустановочные изделия | spring® | Выключатели скрытой установки | Arco | 4011395115275 | 0.260 | KG | 910.310 | CCM
1754-0-4362 | 1723-826-101 | Рамка 3-постовая, серия carat, глянцевый хром | 1 | ST | 16931,76 | 16931,76 | BJE | Заказ | 4 недели |  |  | 01.02.2018 |  |  |  | Электроустановочные изделия | spring® | Выключатели скрытой установки | Arco | 4011395115282 | 0.320 | KG | 1.210 | CDM
1754-0-4363 | 1724-826-101 | Рамка 4-постовая, серия carat, глянцевый хром | 1 | ST | 26314,55 | 26314,55 | BJE | Заказ | 4 недели |  |  | 01.02.2018 |  |  |  | Электроустановочные изделия | spring® | Выключатели скрытой установки | Arco | 4011395115299 | 0.400 | KG | 1.510 | CDM
1754-0-4364 | 1721-184 NSK | Рамка 1-постовая, с полем для надписи и шильдиком, серия future linear, цвет davos/альпийский белый | 10 | ST | 0,00 | 0,00 | BJE | Заказ | 6 недель | Снятие с заменой | 1754-0-4527 |  | 28.02.2014 |  |  | Электроустановочные изделия | spring® | Выключатели скрытой установки | Elos | 4011395124307 | 0.026 | KG | 0.070 | CDM
1754-0-4365 | 1722-184 NSK | Рамка 2-постовая, с полем для надписи и шильдиком, вертикальная, серия future linear, цвет davos/альпийский белый | 10 | ST | 712,56 | 7125,60 | BJE | Заказ | 6 недель |  |  | 01.02.2018 |  |  |  | Электроустановочные изделия | spring® | Выключатели скрытой установки | Elos | 4011395124314 | 0.041 | KG | 0.130 | CDM
1754-0-4366 | 1723-184 NSK | Рамка 3-постовая, с полем для надписи и шильдиком, вертикальная, серия future linear, цвет davos/альпийский белый | 10 | ST | 1253,27 | 12532,70 | BJE | Заказ | 6 недель |  |  | 01.02.2018 |  |  |  | Электроустановочные изделия | spring® | Выключатели скрытой установки | Elos | 4011395124321 | 0.057 | KG | 0.200 | CDM
1754-0-4367 | 1724-184 NSK | Рамка 4-постовая, с полем для надписи и шильдиком, вертикальная, серия future linear, цвет davos/альпийский белый | 10 | ST | 1930,21 | 19302,10 | BJE | Заказ | 6 недель |  |  | 01.02.2018 |  |  |  | Электроустановочные изделия | spring® | Выключатели скрытой установки | Elos | 4011395124338 | 0.101 | KG | 0.260 | CDM
1754-0-4368 | 1732-184 NSK | Рамка 2-постовая, с полем для надписи и шильдиком, горизонтальная, серия future linear, цвет davos/альпийский белый | 10 | ST | 712,56 | 7125,60 | BJE | Заказ | 6 недель |  |  | 01.02.2018 |  |  |  | Электроустановочные изделия | spring® | Выключатели скрытой установки | Elos | 4011395124345 | 0.041 | KG | 0.130 | CDM
1754-0-4369 | 1733-184 NSK | Рамка 3-постовая, с полем для надписи и шильдиком, горизонтальная, серия future linear, цвет davos/альпийский белый | 10 | ST | 1253,27 | 12532,70 | BJE | Заказ | 6 недель |  |  | 01.02.2018 |  |  |  | Электроустановочные изделия | spring® | Выключатели скрытой установки | Elos | 4011395124352 | 0.061 | KG | 0.200 | CDM
1754-0-4370 | 1734-184 NSK | Рамка 4-постовая, с полем для надписи и шильдиком, горизонтальная, серия future linear, цвет davos/альпийский белый | 10 | ST | 1930,21 | 19302,10 | BJE | Заказ | 6 недель |  |  | 01.02.2018 |  |  |  | Электроустановочные изделия | spring® | Выключатели скрытой установки | Elos | 4011395124369 | 0.101 | KG | 0.260 | CDM
1754-0-4371 | 1721-12-182K | Рамка 1-постовая, серия future linear, цвет красный | 10 | ST | 456,88 | 4568,80 | BJE | Заказ | 6 недель |  |  | 01.02.2018 |  |  |  | Электроустановочные изделия | spring® | Выключатели скрытой установки | Elos | 4011395125175 | 0.024 | KG | 0.070 | CDM
1754-0-4372 | 1722-12-182K | Рамка 2-постовая, серия future linear, цвет красный | 10 | ST | 750,34 | 7503,40 | BJE | Заказ | 6 недель |  |  | 01.02.2018 |  |  |  | Электроустановочные изделия | spring® | Выключатели скрытой установки | Elos | 4011395125182 | 0.041 | KG | 0.130 | CDM
1754-0-4373 | 1721 KA-20 | Рамка 1-постовая, серия alpha exclusive, цвет платина | 1 | ST | 1101,45 | 1101,45 | BJE | Заказ | 4 недели |  |  | 01.02.2018 |  |  |  | Электроустановочные изделия | spring® | Выключатели скрытой установки | alpha bs® | 4011395125625 | 0.024 | KG | 64.000 | CCM
1754-0-4374 | 1722 KA-20 | Рамка 2-постовая, горизонтальная, серия alpha exclusive, цвет платина | 1 | ST | 1869,90 | 1869,90 | BJE | Заказ | 4 недели |  |  | 01.02.2018 |  |  |  | Электроустановочные изделия | spring® | Выключатели скрытой установки | alpha bs® | 4011395125632 | 0.040 | KG | 0.620 | CDM
1754-0-4375 | 1732 KA-20 | Рамка 2-постовая, вертикальная, серия alpha exclusive, цвет платина | 1 | ST | 1869,90 | 1869,90 | BJE | Заказ | 4 недели |  |  | 01.02.2018 |  |  |  | Электроустановочные изделия | spring® | Выключатели скрытой установки | alpha bs® | 4011395125649 | 0.040 | KG | 0.620 | CDM
1754-0-4376 | 1723 KA-20 | Рамка 3-постовая, горизонтальная, серия alpha exclusive, цвет платина | 1 | ST | 2731,50 | 2731,50 | BJE | Заказ | 4 недели |  |  | 01.02.2018 |  |  |  | Электроустановочные изделия | spring® | Выключатели скрытой установки | alpha bs® | 4011395125656 | 0.047 | KG | 0.910 | CDM
1754-0-4377 | 1733 KA-20 | Рамка 3-постовая, вертикальная, серия alpha exclusive, цвет платина | 1 | ST | 2731,50 | 2731,50 | BJE | Заказ | 4 недели |  |  | 01.02.2018 |  |  |  | Электроустановочные изделия | spring® | Выключатели скрытой установки | alpha bs® | 4011395125663 | 0.055 | KG | 0.910 | CDM
1754-0-4378 | 1724 KA-20 | Рамка 4-постовая, горизонтальная, серия alpha exclusive, цвет платина | 1 | ST | 4377,85 | 4377,85 | BJE | Заказ | 4 недели |  |  | 01.02.2018 |  |  |  | Электроустановочные изделия | spring® | Выключатели скрытой установки | alpha bs® | 4011395125670 | 0.100 | KG | 1.210 | CDM
1754-0-4379 | 1734 KA-20 | Рамка 4-постовая, вертикальная, серия alpha exclusive, цвет платина | 1 | ST | 4377,85 | 4377,85 | BJE | Заказ | 4 недели |  |  | 01.02.2018 |  |  |  | Электроустановочные изделия | spring® | Выключатели скрытой установки | alpha bs® | 4011395125687 | 0.100 | KG | 1.210 | CDM
1754-0-4380 | 1725 KA-20 | Рамка 5-постовая, горизонтальная, серия alpha exclusive, цвет платина | 1 | ST | 5507,24 | 5507,24 | BJE | Заказ | 4 недели |  |  | 01.02.2018 |  |  |  | Электроустановочные изделия | spring® | Выключатели скрытой установки | alpha bs® | 4011395125694 | 0.120 | KG | 0.550 | CDM
1754-0-4381 | 1735 KA-20 | Рамка 5-постовая, вертикальная, серия alpha exclusive, цвет платина | 1 | ST | 5507,24 | 5507,24 | BJE | Заказ | 4 недели |  |  | 01.02.2018 |  |  |  | Электроустановочные изделия | spring® | Выключатели скрытой установки | alpha bs® | 4011395125700 | 0.122 | KG | 0.550 | CDM
1754-0-4382 | 1721 KA-21 | Рамка 1-постовая, серия alpha exclusive, цвет бронза | 1 | ST | 1101,45 | 1101,45 | BJE | Заказ | 4 недели |  |  | 01.02.2018 |  |  |  | Электроустановочные изделия | spring® | Выключатели скрытой установки | alpha bs® | 4011395125717 | 0.024 | KG | 64.000 | CCM
1754-0-4383 | 1722 KA-21 | Рамка 2-постовая, горизонтальная, серия alpha exclusive, цвет бронза | 1 | ST | 1869,90 | 1869,90 | BJE | Заказ | 4 недели |  |  | 01.02.2018 |  |  |  | Электроустановочные изделия | spring® | Выключатели скрытой установки | alpha bs® | 4011395125724 | 0.040 | KG | 0.620 | CDM
1754-0-4384 | 1732 KA-21 | Рамка 2-постовая, вертикальная, серия alpha exclusive, цвет бронза | 1 | ST | 1869,90 | 1869,90 | BJE | Заказ | 4 недели |  |  | 01.02.2018 |  |  |  | Электроустановочные изделия | spring® | Выключатели скрытой установки | alpha bs® | 4011395125731 | 0.040 | KG | 0.620 | CDM
1754-0-4385 | 1723 KA-21 | Рамка 3-постовая, горизонтальная, серия alpha exclusive, цвет бронза | 1 | ST | 2731,50 | 2731,50 | BJE | Заказ | 4 недели |  |  | 01.02.2018 |  |  |  | Электроустановочные изделия | spring® | Выключатели скрытой установки | alpha bs® | 4011395125755 | 0.047 | KG | 0.910 | CDM
1754-0-4386 | 1733 KA-21 | Рамка 3-постовая, вертикальная, серия alpha exclusive, цвет бронза | 1 | ST | 2731,50 | 2731,50 | BJE | Заказ | 4 недели |  |  | 01.02.2018 |  |  |  | Электроустановочные изделия | spring® | Выключатели скрытой установки | alpha bs® | 4011395125762 | 0.055 | KG | 0.910 | CDM
1754-0-4387 | 1724 KA-21 | Рамка 4-постовая, горизонтальная, серия alpha exclusive, цвет бронза | 1 | ST | 4377,85 | 4377,85 | BJE | Заказ | 4 недели |  |  | 01.02.2018 |  |  |  | Электроустановочные изделия | spring® | Выключатели скрытой установки | alpha bs® | 4011395125779 | 0.100 | KG | 1.210 | CDM
1754-0-4388 | 1734 KA-21 | Рамка 4-постовая, вертикальная, серия alpha exclusive, цвет бронза | 1 | ST | 4377,85 | 4377,85 | BJE | Заказ | 4 недели |  |  | 01.02.2018 |  |  |  | Электроустановочные изделия | spring® | Выключатели скрытой установки | alpha bs® | 4011395125786 | 0.100 | KG | 1.210 | CDM
1754-0-4389 | 1725 KA-21 | Рамка 5-постовая, горизонтальная, серия alpha exclusive, цвет бронза | 1 | ST | 5507,24 | 5507,24 | BJE | Заказ | 4 недели |  |  | 01.02.2018 |  |  |  | Электроустановочные изделия | spring® | Выключатели скрытой установки | alpha bs® | 4011395125793 | 0.120 | KG | 0.550 | CDM
1754-0-4390 | 1735 KA-21 | Рамка 5-постовая, вертикальная, серия alpha exclusive, цвет бронза | 1 | ST | 5507,24 | 5507,24 | BJE | Заказ | 4 недели |  |  | 01.02.2018 |  |  |  | Электроустановочные изделия | spring® | Выключатели скрытой установки | alpha bs® | 4011395125816 | 0.122 | KG | 0.550 | CDM
1754-0-4391 | 1721-266 | Рамка 1-постовая, серия alpha nea, цвет титан | 1 | ST | 1101,45 | 1101,45 | BJE | Заказ | 4 недели |  |  | 01.02.2018 |  |  |  | Электроустановочные изделия | spring® | Выключатели скрытой установки | alpha bs® | 4011395125830 | 0.016 | KG | 64.000 | CCM
1754-0-4392 | 1722-266 | Рамка 2-постовая, горизонтальная, серия alpha nea, цвет титан | 1 | ST | 1869,90 | 1869,90 | BJE | Заказ | 4 недели |  |  | 01.02.2018 |  |  |  | Электроустановочные изделия | spring® | Выключатели скрытой установки | alpha bs® | 4011395125847 | 0.038 | KG | 0.620 | CDM
1754-0-4393 | 1732-266 | Рамка 2-постовая, вертикальная, серия alpha nea, цвет титан | 1 | ST | 1869,90 | 1869,90 | BJE | Заказ | 4 недели |  |  | 01.02.2018 |  |  |  | Электроустановочные изделия | spring® | Выключатели скрытой установки | alpha bs® | 4011395125854 | 0.041 | KG | 0.620 | CDM
1754-0-4394 | 1723-266 | Рамка 3-постовая, горизонтальная, серия alpha nea, цвет титан | 1 | ST | 2731,50 | 2731,50 | BJE | Заказ | 4 недели |  |  | 01.02.2018 |  |  |  | Электроустановочные изделия | spring® | Выключатели скрытой установки | alpha bs® | 4011395125861 | 0.051 | KG | 0.910 | CDM
1754-0-4395 | 1733-266 | Рамка 3-постовая, вертикальная, серия alpha nea, цвет титан | 1 | ST | 2731,50 | 2731,50 | BJE | Заказ | 4 недели |  |  | 01.02.2018 |  |  |  | Электроустановочные изделия | spring® | Выключатели скрытой установки | alpha bs® | 4011395125878 | 0.056 | KG | 0.910 | CDM
1754-0-4396 | 1724-266 | Рамка 4-постовая, горизонтальная, серия alpha nea, цвет титан | 1 | ST | 4377,85 | 4377,85 | BJE | Заказ | 4 недели |  |  | 01.02.2018 |  |  |  | Электроустановочные изделия | spring® | Выключатели скрытой установки | alpha bs® | 4011395125885 | 0.093 | KG | 1.210 | CDM
1754-0-4397 | 1734-266 | Рамка 4-постовая, вертикальная, серия alpha nea, цвет титан | 1 | ST | 4377,85 | 4377,85 | BJE | Заказ | 4 недели |  |  | 01.02.2018 |  |  |  | Электроустановочные изделия | spring® | Выключатели скрытой установки | alpha bs® | 4011395125892 | 0.100 | KG | 1.210 | CDM
1754-0-4398 | 1725-266 | Рамка 5-постовая, горизонтальная, серия alpha nea, цвет титан | 1 | ST | 5507,24 | 5507,24 | BJE | Заказ | 4 недели |  |  | 01.02.2018 |  |  |  | Электроустановочные изделия | spring® | Выключатели скрытой установки | alpha bs® | 4011395125915 | 0.114 | KG | 0.550 | CDM
1754-0-4399 | 1735-266 | Рамка 5-постовая, вертикальная, серия alpha nea, цвет титан | 1 | ST | 5507,24 | 5507,24 | BJE | Заказ | 4 недели |  |  | 01.02.2018 |  |  |  | Электроустановочные изделия | spring® | Выключатели скрытой установки | alpha bs® | 4011395125922 | 0.120 | KG | 0.550 | CDM
1754-0-4400 | 1721-260 | Рамка 1-постовая, серия alpha nea, цвет палладий | 1 | ST | 1101,45 | 1101,45 | BJE | Заказ | 4 недели |  |  | 01.02.2018 |  |  |  | Электроустановочные изделия | spring® | Выключатели скрытой установки | alpha bs® | 4011395125939 | 0.016 | KG | 64.000 | CCM
1754-0-4401 | 1722-260 | Рамка 2-постовая, горизонтальная, серия alpha nea, цвет палладий | 1 | ST | 1869,90 | 1869,90 | BJE | Заказ | 4 недели |  |  | 01.02.2018 |  |  |  | Электроустановочные изделия | spring® | Выключатели скрытой установки | alpha bs® | 4011395125946 | 0.038 | KG | 0.620 | CDM
1754-0-4402 | 1732-260 | Рамка 2-постовая, вертикальная, серия alpha nea, цвет палладий | 1 | ST | 1869,90 | 1869,90 | BJE | Заказ | 4 недели |  |  | 01.02.2018 |  |  |  | Электроустановочные изделия | spring® | Выключатели скрытой установки | alpha bs® | 4011395125953 | 0.041 | KG | 0.620 | CDM
1754-0-4403 | 1723-260 | Рамка 3-постовая, горизонтальная, серия alpha nea, цвет палладий | 1 | ST | 2731,50 | 2731,50 | BJE | Заказ | 4 недели |  |  | 01.02.2018 |  |  |  | Электроустановочные изделия | spring® | Выключатели скрытой установки | alpha bs® | 4011395125960 | 0.051 | KG | 0.910 | CDM
1754-0-4404 | 1733-260 | Рамка 3-постовая, вертикальная, серия alpha nea, цвет палладий | 1 | ST | 2731,50 | 2731,50 | BJE | Заказ | 4 недели |  |  | 01.02.2018 |  |  |  | Электроустановочные изделия | spring® | Выключатели скрытой установки | alpha bs® | 4011395125977 | 0.056 | KG | 0.910 | CDM
1754-0-4405 | 1724-260 | Рамка 4-постовая, горизонтальная, серия alpha nea, цвет палладий | 1 | ST | 4377,85 | 4377,85 | BJE | Заказ | 4 недели |  |  | 01.02.2018 |  |  |  | Электроустановочные изделия | spring® | Выключатели скрытой установки | alpha bs® | 4011395125984 | 0.093 | KG | 1.210 | CDM
1754-0-4406 | 1734-260 | Рамка 4-постовая, вертикальная, серия alpha nea, цвет палладий | 1 | ST | 4377,85 | 4377,85 | BJE | Заказ | 4 недели |  |  | 01.02.2018 |  |  |  | Электроустановочные изделия | spring® | Выключатели скрытой установки | alpha bs® | 4011395125991 | 0.100 | KG | 1.210 | CDM
1754-0-4407 | 1725-260 | Рамка 5-постовая, горизонтальная, серия alpha nea, цвет палладий | 1 | ST | 5507,24 | 5507,24 | BJE | Заказ | 4 недели |  |  | 01.02.2018 |  |  |  | Электроустановочные изделия | spring® | Выключатели скрытой установки | alpha bs® | 4011395126035 | 0.114 | KG | 0.550 | CDM
1754-0-4408 | 1735-260 | Рамка 5-постовая, вертикальная, серия alpha nea, цвет палладий | 1 | ST | 5507,24 | 5507,24 | BJE | Заказ | 4 недели |  |  | 01.02.2018 |  |  |  | Электроустановочные изделия | spring® | Выключатели скрытой установки | alpha bs® | 4011395126042 | 0.120 | KG | 0.550 | CDM
1754-0-4409 | 1721-281 | Рамка 1-постовая, серия axcent, цвет чёрный | 1 | ST | 519,61 | 519,61 | BJE | D | 4 недели |  |  | 01.02.2018 |  |  |  | Электроустановочные изделия | spring® | Аксессуары для выключателей скрытой установки | Аксессуары для выключателей скрытой установки | 4011395126363 | 0.041 | KG | 135.380 | CCM
1754-0-4410 | 1722-281 | Рамка 2-постовая, серия axcent, цвет чёрный | 1 | ST | 989,93 | 989,93 | BJE | D | 4 недели |  |  | 01.02.2018 |  |  |  | Электроустановочные изделия | spring® | Аксессуары для выключателей скрытой установки | Аксессуары для выключателей скрытой установки | 4011395126370 | 0.054 | KG | 120.000 | CCM
1754-0-4411 | 1723-281 | Рамка 3-постовая, серия axcent, цвет чёрный | 1 | ST | 2228,36 | 2228,36 | BJE | D | 4 недели |  |  | 01.02.2018 |  |  |  | Электроустановочные изделия | spring® | Аксессуары для выключателей скрытой установки | Аксессуары для выключателей скрытой установки | 4011395126387 | 0.073 | KG | 176.000 | CCM
1754-0-4412 | 1724-281 | Рамка 4-постовая, серия axcent, цвет чёрный | 1 | ST | 3047,82 | 3047,82 | BJE | Заказ | 4 недели |  |  | 01.02.2018 |  |  |  | Электроустановочные изделия | spring® | Аксессуары для выключателей скрытой установки | Аксессуары для выключателей скрытой установки | 4011395126394 | 0.117 | KG | 592.970 | CCM
1754-0-4413 | 1725-281 | Рамка 5-постовая, серия axcent, цвет чёрный | 1 | ST | 4684,69 | 4684,69 | BJE | Заказ | 4 недели |  |  | 01.02.2018 |  |  |  | Электроустановочные изделия | spring® | Аксессуары для выключателей скрытой установки | Аксессуары для выключателей скрытой установки | 4011395126615 | 0.145 | KG | 729.220 | CCM
1754-0-4414 | 1721-884K | Рамка 1-постовая, серия, серия solo/future linear, цвет белый бархат | 1 | ST | 0,00 | 0,00 | BJE | Заказ | 4 недели | Снятие с заменой | 1754-0-4531 | 01.06.2015 | 03.08.2016 |  |  | Электроустановочные изделия | spring® | Выключатели скрытой установки | Elos | 4011395128244 | 0.024 | KG | 64.000 | CCM
1754-0-4415 | 1722-884K | Рамка 2-постовая, серия, серия solo/future linear, цвет белый бархат | 1 | ST | 740,51 | 740,51 | BJE | C | 4 недели |  |  | 01.02.2018 |  |  |  | Электроустановочные изделия | spring® | Выключатели скрытой установки | Elos | 4011395128251 | 0.037 | KG | 197.630 | CCM
1754-0-4416 | 1723-884K | Рамка 3-постовая, серия, серия solo/future linear, цвет белый бархат | 1 | ST | 1187,60 | 1187,60 | BJE | C | 4 недели |  |  | 01.02.2018 |  |  |  | Электроустановочные изделия | spring® | Выключатели скрытой установки | Elos | 4011395128268 | 0.052 | KG | 176.000 | CCM
1754-0-4417 | 1724-884K | Рамка 4-постовая, серия, серия solo/future linear, цвет белый бархат | 1 | ST | 1716,21 | 1716,21 | BJE | C | 4 недели |  |  | 01.02.2018 |  |  |  | Электроустановочные изделия | spring® | Выключатели скрытой установки | Elos | 4011395128275 | 0.064 | KG | 232.000 | CCM
1754-0-4418 | 1725-884K | Рамка 5-постовая, серия, серия solo/future linear, цвет белый бархат | 1 | ST | 2386,85 | 2386,85 | BJE | Заказ | 4 недели |  |  | 01.02.2018 |  |  |  | Электроустановочные изделия | spring® | Выключатели скрытой установки | Elos | 4011395128282 | 0.114 | KG | 729.220 | CCM
1754-0-4419 | 1721-885K | Рамка 1-постовая, серия, серия solo/future, цвет чёрный бархат | 1 | ST | 0,00 | 0,00 | BJE | Заказ | 4 недели | Снятие с заменой | 1754-0-4532 | 01.06.2015 | 03.08.2016 |  |  | Электроустановочные изделия | spring® | Выключатели скрытой установки | Elos | 4011395128299 | 0.024 | KG | 64.000 | CCM
1754-0-4420 | 1722-885K | Рамка 2-постовая, серия, серия solo/future, цвет чёрный бархат | 1 | ST | 0,00 | 0,00 | BJE | Заказ | 4 недели | Снятие с заменой | 1754-0-4534 |  | 05.02.2015 |  |  | Электроустановочные изделия | spring® | Выключатели скрытой установки | Elos | 4011395128312 | 0.037 | KG | 120.000 | CCM
1754-0-4421 | 1723-885K | Рамка 3-постовая, серия, серия solo/future, цвет чёрный бархат | 1 | ST | 1418,14 | 1418,14 | BJE | C | 4 недели |  |  | 01.02.2018 |  |  |  | Электроустановочные изделия | spring® | Выключатели скрытой установки | Elos | 4011395128329 | 0.052 | KG | 176.000 | CCM
1754-0-4422 | 1724-885K | Рамка 4-постовая, серия, серия solo/future, цвет чёрный бархат | 1 | ST | 2051,54 | 2051,54 | BJE | C | 4 недели |  |  | 01.02.2018 |  |  |  | Электроустановочные изделия | spring® | Выключатели скрытой установки | Elos | 4011395128336 | 0.064 | KG | 232.000 | CCM
1754-0-4423 | 1725-885K | Рамка 5-постовая, серия, серия solo/future, цвет чёрный бархат | 1 | ST | 2850,24 | 2850,24 | BJE | Заказ | 4 недели |  |  | 01.02.2018 |  |  |  | Электроустановочные изделия | spring® | Выключатели скрытой установки | Elos | 4011395128343 | 0.114 | KG | 729.220 | CCM
1754-0-4424 | 1721-775 | Рамка 1-постовая, серия impuls, цвет чёрный бархат | 1 | ST | 851,18 | 851,18 | BJE | B | 4 недели |  |  | 01.02.2018 |  |  |  | Электроустановочные изделия | spring® | Выключатели скрытой установки | Elos | 4011395128350 | 0.020 | KG | 64.000 | CCM
1754-0-4425 | 1722-775 | Рамка 2-постовая, серия impuls, цвет чёрный бархат | 1 | ST | 1163,81 | 1163,81 | BJE | C | 3 недели |  |  | 01.02.2018 |  |  |  | Электроустановочные изделия | spring® | Выключатели скрытой установки | Elos | 4011395128367 | 0.017 | KG | 64.000 | CCM
1754-0-4426 | 1723-775 | Рамка 3-постовая, серия impuls, цвет чёрный бархат | 1 | ST | 1649,87 | 1649,87 | BJE | C | 4 недели |  |  | 01.02.2018 |  |  |  | Электроустановочные изделия | spring® | Выключатели скрытой установки | Elos | 4011395128374 | 0.035 | KG | 176.000 | CCM
1754-0-4427 | 1724-775 | Рамка 4-постовая, серия impuls, цвет чёрный бархат | 1 | ST | 2341,32 | 2341,32 | BJE | C | 4 недели |  |  | 01.02.2018 |  |  |  | Электроустановочные изделия | spring® | Выключатели скрытой установки | Elos | 4011395128381 | 0.070 | KG | 592.970 | CCM
1754-0-4428 | 1725-775 | Рамка 5-постовая, серия impuls, цвет чёрный бархат | 1 | ST | 3124,03 | 3124,03 | BJE | Заказ | 4 недели |  |  | 01.02.2018 |  |  |  | Электроустановочные изделия | spring® | Выключатели скрытой установки | Elos | 4011395128398 | 0.084 | KG | 729.220 | CCM
1754-0-4429 | 1721-774 | Рамка 1-постовая, серия impuls, цвет белый бархат | 1 | ST | 0,00 | 0,00 | BJE | Заказ | 4 недели | Снятие с заменой | 1754-0-4430 |  | 05.02.2015 |  |  | Электроустановочные изделия | spring® | Выключатели скрытой установки | Elos | 4011395128411 | 0.017 | KG | 64.000 | CCM
1754-0-4430 | 1721-774-507 | Рамка 1-постовая, серия impuls, цвет белый бархат | 1 | ST | 851,18 | 851,18 | BJE | C | 4 недели |  |  | 01.02.2018 |  |  |  | Электроустановочные изделия | spring® | Выключатели скрытой установки | Elos | 4011395128428 | 0.020 | KG | 130.000 | CCM
1754-0-4431 | 1722-774 | Рамка 2-постовая, серия impuls, цвет белый бархат | 1 | ST | 0,00 | 0,00 | BJE | Заказ | 4 недели | Снятие с заменой | 1754-0-4432 |  | 05.02.2015 |  |  | Электроустановочные изделия | spring® | Выключатели скрытой установки | Elos | 4011395128442 | 0.017 | KG | 64.000 | CCM
1754-0-4432 | 1722-774-507 | Рамка 2-постовая, серия impuls, цвет белый бархат | 1 | ST | 1163,81 | 1163,81 | BJE | C | 4 недели |  |  | 01.02.2018 |  |  |  | Электроустановочные изделия | spring® | Выключатели скрытой установки | Elos | 4011395128473 | 0.020 | KG | 130.050 | CCM
1754-0-4433 | 1723-774 | Рамка 3-постовая, серия impuls, цвет белый бархат | 1 | ST | 1649,87 | 1649,87 | BJE | D | 4 недели |  |  | 01.02.2018 |  |  |  | Электроустановочные изделия | spring® | Выключатели скрытой установки | Elos | 4011395128497 | 0.035 | KG | 176.000 | CCM
1754-0-4434 | 1724-774 | Рамка 4-постовая, серия impuls, цвет белый бархат | 1 | ST | 0,00 | 0,00 | BJE | Заказ | 4 недели | Снятие с заменой | 1754-0-4435 |  | 05.02.2015 |  |  | Электроустановочные изделия | spring® | Выключатели скрытой установки | Elos | 4011395128510 | 0.070 | KG | 592.970 | CCM
1754-0-4435 | 1724-774-507 | Рамка 4-постовая, серия impuls, цвет белый бархат | 1 | ST | 2341,32 | 2341,32 | BJE | Заказ | 4 недели |  |  | 01.02.2018 |  |  |  | Электроустановочные изделия | spring® | Выключатели скрытой установки | Elos | 4011395128541 | 0.070 | KG | 592.970 | CCM
1754-0-4436 | 1725-774 | Рамка 5-постовая, серия impuls, цвет белый бархат | 1 | ST | 3124,03 | 3124,03 | BJE | Заказ | 4 недели |  |  | 01.02.2018 |  |  |  | Электроустановочные изделия | spring® | Выключатели скрытой установки | Elos | 4011395128558 | 0.084 | KG | 729.220 | CCM
1754-0-4437 | 1721-280 | Рамка 1-постовая, серия axcent, цвет белое стекло | 1 | ST | 2561,05 | 2561,05 | BJE | E | 5 недель |  |  | 01.02.2018 |  |  |  | Электроустановочные изделия | spring® | Аксессуары для выключателей скрытой установки | Аксессуары для выключателей скрытой установки | 4011395156957 | 0.131 | KG | 0.090 | CDM
1754-0-4438 | 1722-280 | Рамка 2-постовая, серия axcent, цвет белое стекло | 1 | ST | 4573,77 | 4573,77 | BJE | E | 5 недель |  |  | 01.02.2018 |  |  |  | Электроустановочные изделия | spring® | Аксессуары для выключателей скрытой установки | Аксессуары для выключателей скрытой установки | 4011395156964 | 0.200 | KG | 0.160 | CDM
1754-0-4439 | 1723-280 | Рамка 3-постовая, серия axcent, цвет белое стекло | 1 | ST | 7851,62 | 7851,62 | BJE | E | 5 недель |  |  | 01.02.2018 |  |  |  | Электроустановочные изделия | spring® | Аксессуары для выключателей скрытой установки | Аксессуары для выключателей скрытой установки | 4011395156971 | 0.260 | KG | 0.230 | CDM
1754-0-4440 | 1724-280 | Рамка 4-постовая, серия axcent, цвет белое стекло | 1 | ST | 11640,85 | 11640,85 | BJE | Заказ | 6 недель |  |  | 01.02.2018 |  |  |  | Электроустановочные изделия | spring® | Аксессуары для выключателей скрытой установки | Аксессуары для выключателей скрытой установки | 4011395156988 | 0.327 | KG | 0.300 | CDM
1754-0-4441 | 1725-280 | Рамка 5-постовая, серия axcent, цвет белое стекло | 1 | ST | 15152,84 | 15152,84 | BJE | Заказ | 6 недель |  |  | 01.02.2018 |  |  |  | Электроустановочные изделия | spring® | Аксессуары для выключателей скрытой установки | Аксессуары для выключателей скрытой установки | 4011395156995 | 0.380 | KG | 0.380 | CDM
1754-0-4442 | 1721-811 | Рамка 1-постовая, серия carat, белое стекло (v.2012) | 1 | ST | 2883,78 | 2883,78 | BJE | C | 5 недель |  |  | 01.02.2018 |  |  |  | Электроустановочные изделия | spring® | Выключатели скрытой установки | Arco | 4011395157015 | 0.161 | KG | 0.130 | CDM
1754-0-4443 | 1722-811 | Рамка 2-постовая, серия carat, белое стекло (v.2012) | 1 | ST | 5080,18 | 5080,18 | BJE | E | 5 недель |  |  | 01.02.2018 |  |  |  | Электроустановочные изделия | spring® | Выключатели скрытой установки | Arco | 4011395157022 | 0.234 | KG | 0.130 | CDM
1754-0-4444 | 1723-811 | Рамка 3-постовая, серия carat, белое стекло (v.2012) | 1 | ST | 8722,61 | 8722,61 | BJE | Заказ | 6 недель |  |  | 01.02.2018 |  |  |  | Электроустановочные изделия | spring® | Выключатели скрытой установки | Arco | 4011395157039 | 0.312 | KG | 0.130 | CDM
1754-0-4445 | 1724-811 | Рамка 4-постовая, серия carat, белое стекло (v.2012) | 1 | ST | 12930,92 | 12930,92 | BJE | Заказ | 6 недель |  |  | 01.02.2018 |  |  |  | Электроустановочные изделия | spring® | Выключатели скрытой установки | Arco | 4011395157046 | 0.388 | KG | 0.130 | CDM
1754-0-4471 | 1721-291-500 | Рамка 1-постовая, серия axcent, цвет entrée-grey | 10 | ST | 501,87 | 5018,70 | BJE | E | 6 недель |  |  | 01.02.2018 |  |  |  | Электроустановочные изделия | spring® | Аксессуары для выключателей скрытой установки | Аксессуары для выключателей скрытой установки | 4011395165072 | 0.041 | KG | 0.090 | CDM
1754-0-4472 | 1722-291-500 | Рамка 2-постовая, серия axcent, цвет entrée-grey | 10 | ST | 989,93 | 9899,30 | BJE | E | 6 недель |  |  | 01.02.2018 |  |  |  | Электроустановочные изделия | spring® | Аксессуары для выключателей скрытой установки | Аксессуары для выключателей скрытой установки | 4011395165195 | 0.055 | KG | 0.160 | CDM
1754-0-4473 | 1723-291-500 | Рамка 3-постовая, серия axcent, цвет entrée-grey | 10 | ST | 2228,36 | 22283,60 | BJE | E | 6 недель |  |  | 01.02.2018 |  |  |  | Электроустановочные изделия | spring® | Аксессуары для выключателей скрытой установки | Аксессуары для выключателей скрытой установки | 4011395165317 | 0.073 | KG | 0.230 | CDM
1754-0-4474 | 1724-291-500 | Рамка 4-постовая, серия axcent, цвет entrée-grey | 1 | ST | 3751,43 | 3751,43 | BJE | Заказ | 6 недель |  |  | 01.02.2018 |  |  |  | Электроустановочные изделия | spring® | Аксессуары для выключателей скрытой установки | Аксессуары для выключателей скрытой установки | 4011395165423 | 0.117 | KG | 0.300 | CDM
1754-0-4475 | 1725-291-500 | Рамка 5-постовая, серия axcent, цвет entrée-grey | 1 | ST | 5006,81 | 5006,81 | BJE | Заказ | 6 недель |  |  | 01.02.2018 |  |  |  | Электроустановочные изделия | spring® | Аксессуары для выключателей скрытой установки | Аксессуары для выключателей скрытой установки | 4011395165539 | 0.145 | KG | 0.380 | CDM
1754-0-4476 | 1721-297-500 | Рамка 1-постовая, серия axcent, цвет foyer-red | 10 | ST | 501,87 | 5018,70 | BJE | Заказ | 6 недель |  |  | 01.02.2018 |  |  |  | Электроустановочные изделия | spring® | Аксессуары для выключателей скрытой установки | Аксессуары для выключателей скрытой установки | 4011395165157 | 0.041 | KG | 0.090 | CDM
1754-0-4477 | 1722-297-500 | Рамка 2-постовая, серия axcent, цвет foyer-red | 10 | ST | 989,93 | 9899,30 | BJE | Заказ | 6 недель |  |  | 01.02.2018 |  |  |  | Электроустановочные изделия | spring® | Аксессуары для выключателей скрытой установки | Аксессуары для выключателей скрытой установки | 4011395165263 | 0.055 | KG | 0.160 | CDM
1754-0-4478 | 1723-297-500 | Рамка 3-постовая, серия axcent, цвет foyer-red | 10 | ST | 2228,36 | 22283,60 | BJE | Заказ | 6 недель |  |  | 01.02.2018 |  |  |  | Электроустановочные изделия | spring® | Аксессуары для выключателей скрытой установки | Аксессуары для выключателей скрытой установки | 4011395165379 | 0.073 | KG | 0.230 | CDM
1754-0-4479 | 1724-297-500 | Рамка 4-постовая, серия axcent, цвет foyer-red | 1 | ST | 3751,43 | 3751,43 | BJE | Заказ | 6 недель |  |  | 01.02.2018 |  |  |  | Электроустановочные изделия | spring® | Аксессуары для выключателей скрытой установки | Аксессуары для выключателей скрытой установки | 4011395165485 | 0.120 | KG | 0.300 | CDM
1754-0-4480 | 1725-297-500 | Рамка 5-постовая, серия axcent, цвет foyer-red | 1 | ST | 5006,81 | 5006,81 | BJE | Заказ | 6 недель |  |  | 01.02.2018 |  |  |  | Электроустановочные изделия | spring® | Аксессуары для выключателей скрытой установки | Аксессуары для выключателей скрытой установки | 4011395165591 | 0.145 | KG | 0.380 | CDM
1754-0-4481 | 1721-299-500 | Рамка 1-постовая, серия axcent, цвет maison-beige | 10 | ST | 519,61 | 5196,10 | BJE | Заказ | 6 недель |  |  | 01.02.2018 |  |  |  | Электроустановочные изделия | spring® | Аксессуары для выключателей скрытой установки | Аксессуары для выключателей скрытой установки | 4011395165171 | 0.041 | KG | 0.090 | CDM
1754-0-4482 | 1722-299-500 | Рамка 2-постовая, серия axcent, цвет maison-beige | 10 | ST | 989,93 | 9899,30 | BJE | Заказ | 6 недель |  |  | 01.02.2018 |  |  |  | Электроустановочные изделия | spring® | Аксессуары для выключателей скрытой установки | Аксессуары для выключателей скрытой установки | 4011395165287 | 0.055 | KG | 0.160 | CDM
1754-0-4483 | 1723-299-500 | Рамка 3-постовая, серия axcent, цвет maison-beige | 10 | ST | 2228,36 | 22283,60 | BJE | Заказ | 6 недель |  |  | 01.02.2018 |  |  |  | Электроустановочные изделия | spring® | Аксессуары для выключателей скрытой установки | Аксессуары для выключателей скрытой установки | 4011395165393 | 0.073 | KG | 0.230 | CDM
1754-0-4484 | 1724-299-500 | Рамка 4-постовая, серия axcent, цвет maison-beige | 1 | ST | 3751,43 | 3751,43 | BJE | Заказ | 6 недель |  |  | 01.02.2018 |  |  |  | Электроустановочные изделия | spring® | Аксессуары для выключателей скрытой установки | Аксессуары для выключателей скрытой установки | 4011395165515 | 0.120 | KG | 0.300 | CDM
1754-0-4485 | 1725-299-500 | Рамка 5-постовая, серия axcent, цвет maison-beige | 1 | ST | 5006,81 | 5006,81 | BJE | Заказ | 6 недель |  |  | 01.02.2018 |  |  |  | Электроустановочные изделия | spring® | Аксессуары для выключателей скрытой установки | Аксессуары для выключателей скрытой установки | 4011395165621 | 0.145 | KG | 0.380 | CDM
1754-0-4486 | 1721-296-500 | Рамка 1-постовая, серия axcent, цвет chalet-white | 10 | ST | 423,08 | 4230,80 | BJE | Заказ | 6 недель |  |  | 01.02.2018 |  |  |  | Электроустановочные изделия | spring® | Аксессуары для выключателей скрытой установки | Аксессуары для выключателей скрытой установки | 4011395165126 | 0.041 | KG | 0.090 | CDM
1754-0-4487 | 1722-296-500 | Рамка 2-постовая, серия axcent, цвет chalet-white | 10 | ST | 554,52 | 5545,20 | BJE | Заказ | 6 недель |  |  | 01.02.2018 |  |  |  | Электроустановочные изделия | spring® | Аксессуары для выключателей скрытой установки | Аксессуары для выключателей скрытой установки | 4011395165249 | 0.055 | KG | 0.160 | CDM
1754-0-4488 | 1723-296-500 | Рамка 3-постовая, серия axcent, цвет chalet-white | 10 | ST | 1080,29 | 10802,90 | BJE | Заказ | 6 недель |  |  | 01.02.2018 |  |  |  | Электроустановочные изделия | spring® | Аксессуары для выключателей скрытой установки | Аксессуары для выключателей скрытой установки | 4011395165355 | 0.073 | KG | 0.230 | CDM
1754-0-4489 | 1724-296-500 | Рамка 4-постовая, серия axcent, цвет chalet-white | 1 | ST | 1946,97 | 1946,97 | BJE | Заказ | 6 недель |  |  | 01.02.2018 |  |  |  | Электроустановочные изделия | spring® | Аксессуары для выключателей скрытой установки | Аксессуары для выключателей скрытой установки | 4011395165461 | 0.120 | KG | 0.300 | CDM
1754-0-4490 | 1725-296-500 | Рамка 5-постовая, серия axcent, цвет chalet-white | 1 | ST | 3095,47 | 3095,47 | BJE | Заказ | 6 недель |  |  | 01.02.2018 |  |  |  | Электроустановочные изделия | spring® | Аксессуары для выключателей скрытой установки | Аксессуары для выключателей скрытой установки | 4011395165577 | 0.145 | KG | 0.380 | CDM
1754-0-4491 | 1721-295-500 | Рамка 1-постовая, серия axcent, цвет château-black | 10 | ST | 519,61 | 5196,10 | BJE | Заказ | 6 недель |  |  | 01.02.2018 |  |  |  | Электроустановочные изделия | spring® | Аксессуары для выключателей скрытой установки | Аксессуары для выключателей скрытой установки | 4011395165096 | 0.041 | KG | 0.090 | CDM
1754-0-4492 | 1722-295-500 | Рамка 2-постовая, серия axcent, цвет château-black | 10 | ST | 989,93 | 9899,30 | BJE | Заказ | 6 недель |  |  | 01.02.2018 |  |  |  | Электроустановочные изделия | spring® | Аксессуары для выключателей скрытой установки | Аксессуары для выключателей скрытой установки | 4011395165225 | 0.055 | KG | 0.160 | CDM
1754-0-4493 | 1723-295-500 | Рамка 3-постовая, серия axcent, цвет château-black | 10 | ST | 2228,36 | 22283,60 | BJE | Заказ | 6 недель |  |  | 01.02.2018 |  |  |  | Электроустановочные изделия | spring® | Аксессуары для выключателей скрытой установки | Аксессуары для выключателей скрытой установки | 4011395165331 | 0.073 | KG | 0.230 | CDM
1754-0-4494 | 1724-295-500 | Рамка 4-постовая, серия axcent, цвет château-black | 1 | ST | 3751,43 | 3751,43 | BJE | Заказ | 6 недель |  |  | 01.02.2018 |  |  |  | Электроустановочные изделия | spring® | Аксессуары для выключателей скрытой установки | Аксессуары для выключателей скрытой установки | 4011395165447 | 0.120 | KG | 0.300 | CDM
1754-0-4495 | 1725-295-500 | Рамка 5-постовая, серия axcent, цвет château-black | 1 | ST | 5006,81 | 5006,81 | BJE | Заказ | 6 недель |  |  | 01.02.2018 |  |  |  | Электроустановочные изделия | spring® | Аксессуары для выключателей скрытой установки | Аксессуары для выключателей скрытой установки | 4011395165553 | 0.145 | KG | 0.380 | CDM
1754-0-4496 | 1721 NS-214-500 | Рамка 1-постовая, с полем для надписи, серия Reflex SI, цвет альпийский белый | 1 | ST | 421,48 | 421,48 | BJE | Заказ | 4 недели |  |  | 01.02.2018 |  |  |  | Электроустановочные изделия | spring® | Выключатели скрытой установки | Reflex SI | 4011395173121 | 0.020 | KG | 130.000 | CCM
1754-0-4497 | 1721 NSKA-214-500 | Рамка 1-постовая, с полем для надписи, серия Reflex SI linear, цвет альпийский белый | 1 | ST | 421,48 | 421,48 | BJE | Заказ | 4 недели |  |  | 01.02.2018 |  |  |  | Электроустановочные изделия | spring® | Выключатели скрытой установки | Reflex SI | 4011395173138 | 0.020 | KG | 130.000 | CCM
1754-0-4498 | 1721-184K-500 | Рамка 1-постовая, серия, серия solo/future, цвет linear, цвет альпийский белый | 1 | ST | 234,13 | 234,13 | BJE | B | 4 недели |  |  | 01.02.2018 |  |  |  | Электроустановочные изделия | spring® | Выключатели скрытой установки | Elos | 4011395174524 | 0.020 | KG | 221.000 | CCM
1754-0-4499 | 1722-184K-500 | Рамка 2-постовая, серия, серия solo/future, цвет linear, цвет альпийский белый | 1 | ST | 264,94 | 264,94 | BJE | B | 4 недели |  |  | 01.02.2018 |  |  |  | Электроустановочные изделия | spring® | Выключатели скрытой установки | Elos | 4011395174531 | 0.040 | KG | 236.880 | CCM
1754-0-4500 | 1721-866K-500 | Рамка 1-постовая, серия pur/сталь | 1 | ST | 1154,69 | 1154,69 | BJE | C | 4 недели |  |  | 01.02.2018 |  |  |  | Электроустановочные изделия | spring® | Выключатели скрытой установки | Puma | 4011395174548 | 0.040 | KG | 159.310 | CCM
1754-0-4501 | 1722-866K-500 | Рамка 2-постовая, серия pur/сталь | 1 | ST | 1791,35 | 1791,35 | BJE | C | 4 недели |  |  | 01.02.2018 |  |  |  | Электроустановочные изделия | spring® | Выключатели скрытой установки | Puma | 4011395174555 | 0.060 | KG | 376.000 | CCM
1754-0-4502 | 1723-184K-500 | Рамка 3-постовая, серия, серия solo/future, цвет linear, цвет альпийский белый | 1 | ST | 554,52 | 554,52 | BJE | C | 4 недели |  |  | 01.02.2018 |  |  |  | Электроустановочные изделия | spring® | Выключатели скрытой установки | Elos | 4011395174562 | 0.050 | KG | 301.630 | CCM
1754-0-4503 | 1721-24G-500 | Рамка 1-постовая, серия alpha nea, цвет белый глянцевый | 1 | ST | 358,61 | 358,61 | BJE | Заказ | 4 недели |  |  | 01.02.2018 |  |  |  | Электроустановочные изделия | spring® | Выключатели скрытой установки | alpha bs® | 4011395174579 | 0.020 | KG | 130.000 | CCM
1754-0-4504 | 1721-184-500 | Рамка 1-постовая, серия future, цвет davos/альпийский белый | 1 | ST | 274,55 | 274,55 | BJE | Заказ | 4 недели |  |  | 01.02.2018 |  |  |  | Электроустановочные изделия | spring® | Выключатели скрытой установки | Elos | 4011395174586 | 0.020 | KG | 130.000 | CCM
1754-0-4505 | 1721-72-500 | Рамка 1-постовая, серия impuls, цвет слоновая кость | 10 | ST | 434,75 | 4347,50 | BJE | C | 3 недели |  |  | 01.02.2018 |  |  |  | Электроустановочные изделия | spring® | Выключатели скрытой установки | Elos | 4011395174593 | 0.020 | KG | 130.000 | CCM
1754-0-4506 | 1721-182K-500 | Рамка 1-постовая, серия, серия solo/future, цвет linear, цвет слоновая кость | 1 | ST | 216,26 | 216,26 | BJE | B | 4 недели |  |  | 01.02.2018 |  |  |  | Электроустановочные изделия | spring® | Выключатели скрытой установки | Elos | 4011395174609 | 0.024 | KG | 221.000 | CCM
1754-0-4507 | 1721-73-500 | Рамка 1-постовая, серия impuls, цвет золото | 1 | ST | 1047,43 | 1047,43 | BJE | C | 3 недели |  |  | 01.02.2018 |  |  |  | Электроустановочные изделия | spring® | Выключатели скрытой установки | Elos | 4011395174616 | 0.020 | KG | 130.000 | CCM
1754-0-4508 | 1722-184-500 | Рамка 2-постовая, серия future, цвет davos/альпийский белый | 1 | ST | 308,08 | 308,08 | BJE | Заказ | 4 недели |  |  | 01.02.2018 |  |  |  | Электроустановочные изделия | spring® | Выключатели скрытой установки | Elos | 4011395174623 | 0.040 | KG | 236.880 | CCM
1754-0-4509 | 1721 KA-266-500 | Рамка 1-постовая, серия alpha exclusive, цвет титан | 1 | ST | 1101,45 | 1101,45 | BJE | Заказ | 4 недели |  |  | 01.02.2018 |  |  |  | Электроустановочные изделия | spring® | Выключатели скрытой установки | alpha bs® | 4011395174630 | 0.020 | KG | 130.000 | CCM
1754-0-4511 | 1722-24G-500 | Рамка 2-постовая, горизонтальная, серия alpha nea, цвет белый глянцевый | 1 | ST | 610,10 | 610,10 | BJE | Заказ | 4 недели |  |  | 01.02.2018 |  |  |  | Электроустановочные изделия | spring® | Выключатели скрытой установки | alpha bs® | 4011395174654 | 0.030 | KG | 236.880 | CCM
1754-0-4512 | 1721-22G-500 | Рамка 1-постовая, серия alpha nea, цвет слоновая кость | 1 | ST | 296,65 | 296,65 | BJE | Заказ | 4 недели |  |  | 01.02.2018 |  |  |  | Электроустановочные изделия | spring® | Выключатели скрытой установки | alpha bs® | 4011395174661 | 0.020 | KG | 130.000 | CCM
1754-0-4514 | 1721-726-500 | Рамка 1-постовая, серия impuls, цвет хром | 1 | ST | 1047,43 | 1047,43 | BJE | C | 4 недели |  |  | 01.02.2018 |  |  |  | Электроустановочные изделия | spring® | Выключатели скрытой установки | Elos | 4011395174685 | 0.014 | KG | 130.000 | CCM
1754-0-4515 | 1721-24-500 | Рамка 1-постовая, серия alpha nea, цвет белый матовый | 1 | ST | 358,61 | 358,61 | BJE | Заказ | 4 недели |  |  | 01.02.2018 |  |  |  | Электроустановочные изделия | spring® | Выключатели скрытой установки | alpha bs® | 4011395174692 | 0.021 | KG | 130.000 | CCM
1754-0-4516 | 1721 NS-212-500 | Рамка 1-постовая, с полем для надписи, серия Busch-Duro 2000 SI, цвет слоновая кость | 1 | ST | 421,48 | 421,48 | BJE | Заказ | 4 недели |  |  | 01.02.2018 |  |  |  | Электроустановочные изделия | spring® | Выключатели скрытой установки | Arco | 4011395174715 | 0.040 | KG | 130.000 | CCM
1754-0-4517 | 1725-184K-500 | Рамка 5-постовая, серия, серия solo/future, цвет linear, цвет альпийский белый | 1 | ST | 1556,77 | 1556,77 | BJE | E | 4 недели |  |  | 01.02.2018 |  |  |  | Электроустановочные изделия | spring® | Выключатели скрытой установки | Elos | 4011395174722 | 0.110 | KG | 729.220 | CCM
1754-0-4518 | 1723-24G-500 | Рамка 3-постовая, горизонтальная, серия alpha nea, цвет белый глянцевый | 1 | ST | 1036,25 | 1036,25 | BJE | Заказ | 4 недели |  |  | 01.02.2018 |  |  |  | Электроустановочные изделия | spring® | Выключатели скрытой установки | alpha bs® | 4011395174739 | 0.040 | KG | 301.630 | CCM
1754-0-4519 | 1722-24-500 | Рамка 2-постовая, горизонтальная, серия alpha nea, цвет белый матовый | 1 | ST | 610,10 | 610,10 | BJE | Заказ | 4 недели |  |  | 01.02.2018 |  |  |  | Электроустановочные изделия | spring® | Выключатели скрытой установки | alpha bs® | 4011395174746 | 0.040 | KG | 236.880 | CCM
1754-0-4520 | 1721 KA-260-500 | Рамка 1-постовая, серия alpha exclusive, цвет палладий | 1 | ST | 1101,45 | 1101,45 | BJE | Заказ | 4 недели |  |  | 01.02.2018 |  |  |  | Электроустановочные изделия | spring® | Выключатели скрытой установки | alpha bs® | 4011395174784 | 0.020 | KG | 130.000 | CCM
1754-0-4521 | 1721-20-500 | Рамка 1-постовая, серия alpha nea, цвет платина | 1 | ST | 1101,45 | 1101,45 | BJE | Заказ | 4 недели |  |  | 01.02.2018 |  |  |  | Электроустановочные изделия | spring® | Выключатели скрытой установки | alpha bs® | 4011395174791 | 0.020 | KG | 130.000 | CCM
1754-0-4522 | 1721-21-500 | Рамка 1-постовая, серия alpha nea, цвет бронза | 1 | ST | 1101,45 | 1101,45 | BJE | Заказ | 4 недели |  |  | 01.02.2018 |  |  |  | Электроустановочные изделия | spring® | Выключатели скрытой установки | alpha bs® | 4011395174821 | 0.020 | KG | 130.000 | CCM
1754-0-4523 | 1722 KA-266-500 | Рамка 2-постовая, горизонтальная, серия alpha exclusive, цвет титан | 1 | ST | 1869,90 | 1869,90 | BJE | Заказ | 4 недели |  |  | 01.02.2018 |  |  |  | Электроустановочные изделия | spring® | Выключатели скрытой установки | alpha bs® | 4011395174838 | 0.040 | KG | 236.880 | CCM
1754-0-4524 | 1722-20-500 | Рамка 2-постовая, горизонтальная, серия alpha nea, цвет платина | 1 | ST | 1869,90 | 1869,90 | BJE | Заказ | 4 недели |  |  | 01.02.2018 |  |  |  | Электроустановочные изделия | spring® | Выключатели скрытой установки | alpha bs® | 4011395174913 | 0.040 | KG | 236.880 | CCM
1754-0-4526 | 1732-24-500 | Рамка 2-постовая, вертикальная, серия alpha nea, цвет белый матовый | 1 | ST | 610,10 | 610,10 | BJE | Заказ | 4 недели |  |  | 01.02.2018 |  |  |  | Электроустановочные изделия | spring® | Выключатели скрытой установки | alpha bs® | 4011395174937 | 0.030 | KG | 236.880 | CCM
1754-0-4527 | 1721-184 NSK-500 | Рамка 1-постовая, с полем для надписи и шильдиком, серия future linear, цвет davos/альпийский белый | 10 | ST | 475,75 | 4757,50 | BJE | Заказ | 4 недели |  |  | 01.02.2018 |  |  |  | Электроустановочные изделия | spring® | Выключатели скрытой установки | Elos | 4011395174944 | 0.030 | KG | 236.880 | CCM
1754-0-4528 | 1732-24G-500 | Рамка 2-постовая, вертикальная, серия alpha nea, цвет белый глянцевый | 1 | ST | 610,10 | 610,10 | BJE | Заказ | 4 недели |  |  | 01.02.2018 |  |  |  | Электроустановочные изделия | spring® | Выключатели скрытой установки | alpha bs® | 4011395174951 | 0.034 | KG | 236.880 | CCM
1754-0-4529 | 1721-183K-500 | Рамка 1-постовая, серия, серия solo/future, цвет linear, цвет серебристо-алюминиевый | 1 | ST | 540,83 | 540,83 | BJE | C | 4 недели |  |  | 01.02.2018 |  |  |  | Электроустановочные изделия | spring® | Выключатели скрытой установки | Elos | 4011395175941 | 0.024 | KG | 221.000 | CCM
1754-0-4530 | 1722-183K-500 | Рамка 2-постовая, серия, серия solo/future, цвет linear, цвет серебристо-алюминиевый | 1 | ST | 739,36 | 739,36 | BJE | C | 4 недели |  |  | 01.02.2018 |  |  |  | Электроустановочные изделия | spring® | Выключатели скрытой установки | Elos | 4011395175958 | 0.040 | KG | 236.880 | CCM
1754-0-4531 | 1721-884K-500 | Рамка 1-постовая, серия, серия solo/future linear, цвет белый бархат | 1 | ST | 542,56 | 542,56 | BJE | B | 4 недели |  |  | 01.02.2018 |  |  |  | Электроустановочные изделия | spring® | Выключатели скрытой установки | Signo | 4011395175965 | 0.020 | KG | 221.000 | CCM
1754-0-4532 | 1721-885K-500 | Рамка 1-постовая, серия, серия solo/future, цвет чёрный бархат | 1 | ST | 649,69 | 649,69 | BJE | B | 4 недели |  |  | 01.02.2018 |  |  |  | Электроустановочные изделия | spring® | Выключатели скрытой установки | Signo | 4011395175972 | 0.020 | KG | 221.000 | CCM
1754-0-4533 | 1723-183K-500 | Рамка 3-постовая, серия, серия solo/future, цвет linear, цвет серебристо-алюминиевый | 1 | ST | 1184,35 | 1184,35 | BJE | D | 4 недели |  |  | 01.02.2018 |  |  |  | Электроустановочные изделия | spring® | Выключатели скрытой установки | Elos | 4011395175996 | 0.050 | KG | 301.630 | CCM
1754-0-4534 | 1722-885K-500 | Рамка 2-постовая, серия, серия solo/future, цвет чёрный бархат | 1 | ST | 884,89 | 884,89 | BJE | C | 4 недели |  |  | 01.02.2018 |  |  |  | Электроустановочные изделия | spring® | Выключатели скрытой установки | Signo | 4011395176009 | 0.040 | KG | 236.880 | CCM
1754-0-4535 | 1721-80-500 | Рамка 1-постовая, серия solo/future, матовый хром | 1 | ST | 739,36 | 739,36 | BJE | Заказ | 4 недели |  |  | 01.02.2018 |  |  |  | Электроустановочные изделия | spring® | Выключатели скрытой установки | Signo | 4011395176115 | 0.030 | KG | 221.000 | CCM
1754-0-4536 | 1721-84-500 | Рамка 1-постовая, серия solo/future, цвет альпийский белый | 1 | ST | 453,89 | 453,89 | BJE | C | 4 недели |  |  | 01.02.2018 |  |  |  | Электроустановочные изделия | spring® | Выключатели скрытой установки | Signo | 4011395176122 | 0.032 | KG | 221.000 | CCM
1754-0-4537 | 1722-80-500 | Рамка 2-постовая, серия solo/future, матовый хром | 1 | ST | 1042,87 | 1042,87 | BJE | Заказ | 4 недели |  |  | 01.02.2018 |  |  |  | Электроустановочные изделия | spring® | Выключатели скрытой установки | Signo | 4011395176139 | 0.060 | KG | 236.880 | CCM
1754-0-4538 | 1721-80G-500 | Рамка 1-постовая, серия solo/future, глянцевый хром | 1 | ST | 739,36 | 739,36 | BJE | Заказ | 4 недели |  |  | 01.02.2018 |  |  |  | Электроустановочные изделия | spring® | Аксессуары для выключателей скрытой установки | Аксессуары для выключателей скрытой установки | 4011395176153 | 0.030 | KG | 221.000 | CCM
1754-0-4539 | 1722-84-500 | Рамка 2-постовая, серия solo/future, цвет альпийский белый | 1 | ST | 605,87 | 605,87 | BJE | Заказ | 4 недели |  |  | 01.02.2018 |  |  |  | Электроустановочные изделия | spring® | Выключатели скрытой установки | Signo | 4011395176160 | 0.060 | KG | 236.880 | CCM
1754-0-4540 | 1723-80-500 | Рамка 3-постовая, серия solo/future, матовый хром | 1 | ST | 2094,86 | 2094,86 | BJE | Заказ | 4 недели |  |  | 01.02.2018 |  |  |  | Электроустановочные изделия | spring® | Выключатели скрытой установки | Signo | 4011395176177 | 0.070 | KG | 301.630 | CCM
1754-0-4541 | 1723-84-500 | Рамка 3-постовая, серия solo/future, цвет альпийский белый | 1 | ST | 1242,72 | 1242,72 | BJE | Заказ | 4 недели |  |  | 01.02.2018 |  |  |  | Электроустановочные изделия | spring® | Выключатели скрытой установки | Signo | 4011395176238 | 0.070 | KG | 301.630 | CCM
1754-0-4542 | 1721-810-500 | Рамка 1-постовая, серия carat, белое стекло | 1 | ST | 3098,84 | 3098,84 | BJE | Заказ | 4 недели | Продажа остатков |  | 02.03.2016 | 13.06.2017 |  |  | Электроустановочные изделия | spring® | Выключатели скрытой установки | Arco | 4011395176313 | 0.160 | KG | 623.000 | CCM
1754-0-4543 | 1721-283 | Рамка 1-постовая 1721-283, серия axcent, цвет бронзовое стекло | 1 | ST | 2561,05 | 2561,05 | BJE | E | 5 недель |  |  | 01.02.2018 |  |  |  | Электроустановочные изделия | spring® | Аксессуары для выключателей скрытой установки | Аксессуары для выключателей скрытой установки | 4011395185568 | 0.131 | KG | 0.091 | CDM
1754-0-4544 | 1722-283 | Рамка 2-постовая 1722-283, серия axcent, цвет бронзовое стекло | 1 | ST | 4573,77 | 4573,77 | BJE | Заказ | 4 недели |  |  | 01.02.2018 |  |  |  | Электроустановочные изделия | spring® | Аксессуары для выключателей скрытой установки | Аксессуары для выключателей скрытой установки | 4011395185575 | 0.195 | KG | 0.162 | CDM
1754-0-4545 | 1723-283 | Рамка 3-постовая 1723-283, серия axcent, цвет бронзовое стекло | 1 | ST | 7851,62 | 7851,62 | BJE | Заказ | 4 недели |  |  | 01.02.2018 |  |  |  | Электроустановочные изделия | spring® | Аксессуары для выключателей скрытой установки | Аксессуары для выключателей скрытой установки | 4011395185582 | 0.261 | KG | 0.233 | CDM
1754-0-4546 | 1724-283 | Рамка 4-постовая 1724-283, серия axcent, цвет бронзовое стекло | 1 | ST | 11640,85 | 11640,85 | BJE | Заказ | 4 недели |  |  | 01.02.2018 |  |  |  | Электроустановочные изделия | spring® | Аксессуары для выключателей скрытой установки | Аксессуары для выключателей скрытой установки | 4011395185599 | 0.327 | KG | 0.304 | CDM
1754-0-4547 | 1725-283 | Рамка 5-постовая 1725-283, серия axcent, цвет бронзовое стекло | 1 | ST | 15152,84 | 15152,84 | BJE | Заказ | 4 недели |  |  | 01.02.2018 |  |  |  | Электроустановочные изделия | spring® | Аксессуары для выключателей скрытой установки | Аксессуары для выключателей скрытой установки | 4011395185612 | 0.400 | KG | 0.375 | CDM
1754-0-4560 | 1721-838-500 | Рамка 1-постовая, серия Династия, Латунь полированная, белое стекло | 1 | ST | 3384,07 | 3384,07 | BJE | B | 3 недели |  |  | 23.05.2018 |  |  |  | Электроустановочные изделия | Электроустановочные изделия |  |  | 4011395194782 | 0.380 | KG | 622.400 | CCM
1754-0-4561 | 1722-838-500 | Рамка 2-постовая, серия Династия, Латунь полированная, белое стекло | 1 | ST | 5752,05 | 5752,05 | BJE | C | 4 недели |  |  | 23.05.2018 |  |  |  | Электроустановочные изделия | Электроустановочные изделия |  |  | 4011395194799 | 0.559 | KG | 910.310 | CCM
1754-0-4562 | 1723-838-500 | Рамка 3-постовая, серия Династия, Латунь полированная, белое стекло | 1 | ST | 9583,82 | 9583,82 | BJE | C | 4 недели |  |  | 23.05.2018 |  |  |  | Электроустановочные изделия | Электроустановочные изделия |  |  | 4011395194812 | 0.678 | KG | 1210.000 | CCM
1754-0-4563 | 1724-838-500 | Рамка 4-постовая, серия, Династия, Латунь полированная, белое стекло | 1 | ST | 18345,99 | 18345,99 | BJE | C | 4 недели |  |  | 23.05.2018 |  |  |  | Электроустановочные изделия | Электроустановочные изделия |  |  | 4011395194829 | 0.800 | KG | 1500.000 | CCM
1754-0-4564 | 1725-838-500 | Рамка 5-постовая, серия, Династия, Латунь полированная, белое стекло | 1 | ST | 27071,64 | 27071,64 | BJE | E | 4 недели |  |  | 23.05.2018 |  |  |  | Электроустановочные изделия | Электроустановочные изделия |  |  | 4011395194836 | 0.920 | KG | 1800.000 | CCM
1754-0-4565 | 1721-835-500 | Рамка 1-постовая, серия Династия, Латунь полированная, черное стекло | 1 | ST | 3384,07 | 3384,07 | BJE | D | 4 недели |  |  | 23.05.2018 |  |  |  | Электроустановочные изделия | Электроустановочные изделия |  |  | 4011395194843 | 0.380 | KG | 622.400 | CCM
1754-0-4566 | 1722-835-500 | Рамка 2-постовая, серия Династия, Латунь полированная, черное стекло | 1 | ST | 5752,05 | 5752,05 | BJE | E | 4 недели |  |  | 23.05.2018 |  |  |  | Электроустановочные изделия | Электроустановочные изделия |  |  | 4011395194850 | 0.559 | KG | 910.310 | CCM
1754-0-4567 | 1723-835-500 | Рамка 3-постовая, серия Династия, Латунь полированная, черное стекло | 1 | ST | 9583,82 | 9583,82 | BJE | E | 4 недели |  |  | 23.05.2018 |  |  |  | Электроустановочные изделия | Электроустановочные изделия |  |  | 4011395194867 | 0.678 | KG | 1210.000 | CCM
1754-0-4568 | 1724-835-500 | Рамка 4-постовая, серия Династия, Латунь полированная, черное стекло | 1 | ST | 18345,99 | 18345,99 | BJE | Заказ | 4 недели |  |  | 23.05.2018 |  |  |  | Электроустановочные изделия | Электроустановочные изделия |  |  | 4011395194874 | 0.800 | KG | 1500.000 | CCM
1754-0-4569 | 1725-835-500 | Рамка 5-постовая, серия Династия, Латунь полированная, черное стекло | 1 | ST | 27071,64 | 27071,64 | BJE | Заказ | 4 недели |  |  | 23.05.2018 |  |  |  | Электроустановочные изделия | Электроустановочные изделия |  |  | 4011395194881 | 0.920 | KG | 1800.000 | CCM
1754-0-4570 | 1721-836-500 | Рамка 1-постовая, серия Династия, Латунь полированная, белая роспись | 1 | ST | 3607,93 | 3607,93 | BJE | B | 3 недели |  |  | 23.05.2018 |  |  |  | Электроустановочные изделия | Электроустановочные изделия |  |  | 4011395194898 | 0.380 | KG | 622.400 | CCM
1754-0-4571 | 1722-836-500 | Рамка 2-постовая, серия Династия, Латунь полированная, белая роспись | 1 | ST | 6087,83 | 6087,83 | BJE | B | 4 недели |  |  | 23.05.2018 |  |  |  | Электроустановочные изделия | Электроустановочные изделия |  |  | 4011395194911 | 0.559 | KG | 910.310 | CCM
1754-0-4572 | 1723-836-500 | Рамка 3-постовая, серия Династия, Латунь полированная, белая роспись | 1 | ST | 10037,33 | 10037,33 | BJE | C | 4 недели |  |  | 23.05.2018 |  |  |  | Электроустановочные изделия | Электроустановочные изделия |  |  | 4011395194928 | 0.678 | KG | 1210.000 | CCM
1754-0-4573 | 1724-836-500 | Рамка 4-постовая, серия Династия, Латунь полированная, белая роспись | 1 | ST | 19731,65 | 19731,65 | BJE | C | 4 недели |  |  | 23.05.2018 |  |  |  | Электроустановочные изделия | Электроустановочные изделия |  |  | 4011395194935 | 0.800 | KG | 1500.000 | CCM
1754-0-4574 | 1725-836-500 | Рамка 5-постовая, серия Династия, Латунь полированная, белая роспись | 1 | ST | 28754,24 | 28754,24 | BJE | E | 4 недели |  |  | 23.05.2018 |  |  |  | Электроустановочные изделия | Электроустановочные изделия |  |  | 4011395194942 | 0.920 | KG | 1800.000 | CCM
1754-0-4575 | 1721-833-500 | Рамка 1-постовая, серия Династия, Латунь полированная, черная роспись | 1 | ST | 3607,93 | 3607,93 | BJE | C | 4 недели |  |  | 23.05.2018 |  |  |  | Электроустановочные изделия | Электроустановочные изделия |  |  | 4011395194959 | 0.380 | KG | 622.400 | CCM
1754-0-4576 | 1722-833-500 | Рамка 2-постовая, серия Династия, Латунь полированная, черная роспись | 1 | ST | 6087,83 | 6087,83 | BJE | Заказ | 4 недели |  |  | 23.05.2018 |  |  |  | Электроустановочные изделия | Электроустановочные изделия |  |  | 4011395194966 | 0.559 | KG | 910.310 | CCM
1754-0-4577 | 1723-833-500 | Рамка 3-постовая, серия Династия, Латунь полированная, черная роспись | 1 | ST | 10037,33 | 10037,33 | BJE | D | 4 недели |  |  | 23.05.2018 |  |  |  | Электроустановочные изделия | Электроустановочные изделия |  |  | 4011395194973 | 0.678 | KG | 1210.000 | CCM
1754-0-4578 | 1724-833-500 | Рамка 4-постовая, серия Династия, Латунь полированная, черная роспись | 1 | ST | 19731,65 | 19731,65 | BJE | E | 4 недели |  |  | 23.05.2018 |  |  |  | Электроустановочные изделия | Электроустановочные изделия |  |  | 4011395194980 | 0.800 | KG | 1500.000 | CCM
1754-0-4579 | 1725-833-500 | Рамка 5-постовая, серия Династия, Латунь полированная, черная роспись | 1 | ST | 28754,24 | 28754,24 | BJE | Заказ | 4 недели |  |  | 23.05.2018 |  |  |  | Электроустановочные изделия | Электроустановочные изделия |  |  | 4011395194997 | 0.920 | KG | 1800.000 | CCM
1754-0-4580 | 1721-848-500 | Рамка 1-постовая, серия Династия, Латунь античная, белое стекло | 1 | ST | 3384,07 | 3384,07 | BJE | B | 3 недели |  |  | 23.05.2018 |  |  |  | Электроустановочные изделия | Электроустановочные изделия |  |  | 4011395195017 | 0.380 | KG | 622.400 | CCM
1754-0-4581 | 1722-848-500 | Рамка 2-постовая, серия Династия, Латунь античная, белое стекло | 1 | ST | 5752,05 | 5752,05 | BJE | B | 3 недели |  |  | 23.05.2018 |  |  |  | Электроустановочные изделия | Электроустановочные изделия |  |  | 4011395195024 | 0.559 | KG | 910.310 | CCM
1754-0-4582 | 1723-848-500 | Рамка 3-постовая, серия Династия, Латунь античная, белое стекло | 1 | ST | 9583,82 | 9583,82 | BJE | B | 4 недели |  |  | 23.05.2018 |  |  |  | Электроустановочные изделия | Электроустановочные изделия |  |  | 4011395195031 | 0.678 | KG | 1210.000 | CCM
1754-0-4583 | 1724-848-500 | Рамка 4-постовая, серия Династия, Латунь античная, белое стекло | 1 | ST | 18345,99 | 18345,99 | BJE | C | 4 недели |  |  | 23.05.2018 |  |  |  | Электроустановочные изделия | Электроустановочные изделия |  |  | 4011395195048 | 0.800 | KG | 1500.000 | CCM
1754-0-4584 | 1725-848-500 | Рамка 5-постовая, серия Династия, Латунь античная, белое стекло | 1 | ST | 27071,64 | 27071,64 | BJE | C | 4 недели |  |  | 23.05.2018 |  |  |  | Электроустановочные изделия | Электроустановочные изделия |  |  | 4011395195055 | 0.920 | KG | 1800.000 | CCM
1754-0-4585 | 1721-845-500 | Рамка 1-постовая, серия Династия, Латунь античная, черное стекло | 1 | ST | 3384,07 | 3384,07 | BJE | B | 4 недели |  |  | 23.05.2018 |  |  |  | Электроустановочные изделия | Электроустановочные изделия |  |  | 4011395195062 | 0.380 | KG | 622.400 | CCM
1754-0-4586 | 1722-845-500 | Рамка 2-постовая, серия Династия, Латунь античная, черное стекло | 1 | ST | 5752,05 | 5752,05 | BJE | C | 4 недели |  |  | 23.05.2018 |  |  |  | Электроустановочные изделия | Электроустановочные изделия |  |  | 4011395195123 | 0.559 | KG | 910.310 | CCM
1754-0-4587 | 1723-845-500 | Рамка 3-постовая, серия Династия, Латунь античная, черное стекло | 1 | ST | 9583,82 | 9583,82 | BJE | C | 4 недели |  |  | 23.05.2018 |  |  |  | Электроустановочные изделия | Электроустановочные изделия |  |  | 4011395195130 | 0.678 | KG | 1210.000 | CCM
1754-0-4588 | 1724-845-500 | Рамка 4-постовая, серия Династия, Латунь античная, черное стекло | 1 | ST | 18345,99 | 18345,99 | BJE | C | 4 недели |  |  | 23.05.2018 |  |  |  | Электроустановочные изделия | Электроустановочные изделия |  |  | 4011395195147 | 0.800 | KG | 1500.000 | CCM
1754-0-4589 | 1725-845-500 | Рамка 5-постовая, серия Династия, Латунь античная, черное стекло | 1 | ST | 27071,64 | 27071,64 | BJE | Заказ | 4 недели |  |  | 23.05.2018 |  |  |  | Электроустановочные изделия | Электроустановочные изделия |  |  | 4011395195154 | 0.920 | KG | 1800.000 | CCM
1754-0-4590 | 1721-846-500 | Рамка 1-постовая, серия Династия, Латунь античная, белая роспись | 1 | ST | 3607,93 | 3607,93 | BJE | B | 3 недели |  |  | 23.05.2018 |  |  |  | Электроустановочные изделия | Электроустановочные изделия |  |  | 4011395195161 | 0.380 | KG | 622.400 | CCM
1754-0-4591 | 1722-846-500 | Рамка 2-постовая, серия Династия, Латунь античная, белая роспись | 1 | ST | 6087,83 | 6087,83 | BJE | B | 3 недели |  |  | 23.05.2018 |  |  |  | Электроустановочные изделия | Электроустановочные изделия |  |  | 4011395195178 | 0.559 | KG | 910.310 | CCM
1754-0-4592 | 1723-846-500 | Рамка 3-постовая, серия Династия, Латунь античная, белая роспись | 1 | ST | 10037,33 | 10037,33 | BJE | C | 4 недели |  |  | 23.05.2018 |  |  |  | Электроустановочные изделия | Электроустановочные изделия |  |  | 4011395195185 | 0.678 | KG | 1210.000 | CCM
1754-0-4593 | 1724-846-500 | Рамка 4-постовая, серия Династия, Латунь античная, белая роспись | 1 | ST | 19731,65 | 19731,65 | BJE | C | 4 недели |  |  | 23.05.2018 |  |  |  | Электроустановочные изделия | Электроустановочные изделия |  |  | 4011395195192 | 0.800 | KG | 1500.000 | CCM
1754-0-4594 | 1725-846-500 | Рамка 5-постовая, серия Династия, Латунь античная, белая роспись | 1 | ST | 28754,24 | 28754,24 | BJE | Заказ | 4 недели |  |  | 23.05.2018 |  |  |  | Электроустановочные изделия | Электроустановочные изделия |  |  | 4011395195215 | 0.920 | KG | 1800.000 | CCM
1754-0-4595 | 1721-843-500 | Рамка 1-постовая, серия Династия, Латунь античная, черная роспись | 1 | ST | 3607,93 | 3607,93 | BJE | C | 4 недели |  |  | 23.05.2018 |  |  |  | Электроустановочные изделия | Электроустановочные изделия |  |  | 4011395195222 | 0.380 | KG | 622.400 | CCM
1754-0-4596 | 1722-843-500 | Рамка 2-постовая, серия Династия, Латунь античная, черная роспись | 1 | ST | 6087,83 | 6087,83 | BJE | C | 4 недели |  |  | 23.05.2018 |  |  |  | Электроустановочные изделия | Электроустановочные изделия |  |  | 4011395195239 | 0.559 | KG | 910.310 | CCM
1754-0-4597 | 1723-843-500 | Рамка 3-постовая, серия Династия, Латунь античная, черная роспись | 1 | ST | 10037,33 | 10037,33 | BJE | C | 4 недели |  |  | 23.05.2018 |  |  |  | Электроустановочные изделия | Электроустановочные изделия |  |  | 4011395195246 | 0.678 | KG | 1210.000 | CCM
1754-0-4598 | 1724-843-500 | Рамка 4-постовая, серия Династия, Латунь античная, черная роспись | 1 | ST | 19731,65 | 19731,65 | BJE | Заказ | 4 недели |  |  | 23.05.2018 |  |  |  | Электроустановочные изделия | Электроустановочные изделия |  |  | 4011395195253 | 0.800 | KG | 1500.000 | CCM
1754-0-4599 | 1725-843-500 | Рамка 5-постовая, серия Династия, Латунь античная, черная роспись | 1 | ST | 28754,24 | 28754,24 | BJE | Заказ | 4 недели |  |  | 23.05.2018 |  |  |  | Электроустановочные изделия | Электроустановочные изделия |  |  | 4011395195260 | 0.920 | KG | 1800.000 | CCM
1754-0-4600 | 1721-832-500 | Рамка 1-постовая, серия Династия, Слоновая кость | 1 | ST | 809,80 | 809,80 | BJE | A | 1 неделя |  |  | 23.05.2018 |  |  |  | Электроустановочные изделия | Электроустановочные изделия |  |  | 4011395195277 | 0.380 | KG | 622.400 | CCM
1754-0-4601 | 1722-832-500 | Рамка 2-постовая, серия Династия, Слоновая кость | 1 | ST | 1542,82 | 1542,82 | BJE | B | 3 недели |  |  | 23.05.2018 |  |  |  | Электроустановочные изделия | Электроустановочные изделия |  |  | 4011395195284 | 0.559 | KG | 910.310 | CCM
1754-0-4602 | 1723-832-500 | Рамка 3-постовая, серия Династия, Слоновая кость | 1 | ST | 3032,95 | 3032,95 | BJE | B | 3 недели |  |  | 23.05.2018 |  |  |  | Электроустановочные изделия | Электроустановочные изделия |  |  | 4011395195291 | 0.678 | KG | 1210.000 | CCM
1754-0-4603 | 1724-832-500 | Рамка 4-постовая, серия Династия, Слоновая кость | 1 | ST | 4123,21 | 4123,21 | BJE | B | 3 недели |  |  | 23.05.2018 |  |  |  | Электроустановочные изделия | Электроустановочные изделия |  |  | 4011395195314 | 0.800 | KG | 1500.000 | CCM
1754-0-4604 | 1725-832-500 | Рамка 5-постовая, серия Династия, Слоновая кость | 1 | ST | 5504,06 | 5504,06 | BJE | B | 3 недели |  |  | 23.05.2018 |  |  |  | Электроустановочные изделия | Электроустановочные изделия |  |  | 4011395195321 | 0.920 | KG | 1800.000 | CCM
1754-0-4605 | 1721-831-500 | Рамка 1-постовая, серия Династия, антрацит | 1 | ST | 809,80 | 809,80 | BJE | C | 3 недели |  |  | 23.05.2018 |  |  |  | Электроустановочные изделия | Электроустановочные изделия |  |  | 4011395195338 | 0.380 | KG | 622.400 | CCM
1754-0-4606 | 1722-831-500 | Рамка 2-постовая, серия Династия, антрацит | 1 | ST | 1542,82 | 1542,82 | BJE | C | 4 недели |  |  | 23.05.2018 |  |  |  | Электроустановочные изделия | Электроустановочные изделия |  |  | 4011395195345 | 0.559 | KG | 910.310 | CCM
1754-0-4607 | 1723-831-500 | Рамка 3-постовая, серия Династия, антрацит | 1 | ST | 3032,95 | 3032,95 | BJE | C | 4 недели |  |  | 23.05.2018 |  |  |  | Электроустановочные изделия | Электроустановочные изделия |  |  | 4011395195352 | 0.678 | KG | 1210.000 | CCM
1754-0-4608 | 1724-831-500 | Рамка 4-постовая, серия Династия, антрацит | 1 | ST | 4123,21 | 4123,21 | BJE | C | 4 недели |  |  | 23.05.2018 |  |  |  | Электроустановочные изделия | Электроустановочные изделия |  |  | 4011395195369 | 0.800 | KG | 1500.000 | CCM
1754-0-4609 | 1725-831-500 | Рамка 5-постовая, серия Династия, антрацит | 1 | ST | 5504,06 | 5504,06 | BJE | E | 4 недели |  |  | 23.05.2018 |  |  |  | Электроустановочные изделия | Электроустановочные изделия |  |  | 4011395195376 | 0.920 | KG | 1800.000 | CCM
1761-0-0782 | 2079 | Переходник для соединения приборов WDI IP66 | 1 | ST | 149,93 | 149,93 | BJE | Заказ | 6 недель |  |  | 01.02.2018 |  |  |  | Электроустановочные изделия | Влагозащищенные выключатели | Влагозащищённые выключатели IP66 | Busch-Duro 2000® WD | 4011395177808 | 0.004 | KG | 41.620 | CCM
1761-0-0808 | 2081 | Ввод для кабеля, без отверстия | 1 | ST | 123,23 | 123,23 | BJE | Заказ | 4 недели |  |  | 01.02.2018 |  |  |  | Электроустановочные изделия | Влагозащищенные выключатели | Влагозащищённые выключатели IP66 | Busch-Duro 2000® WD | 4011395177907 | 0.004 | KG | 0.001 | CCM
1761-0-0899 | 2083 WD-503 | Ввод для кабеля | 1 | ST | 123,23 | 123,23 | BJE | Заказ | 4 недели |  |  | 01.02.2018 |  |  |  | Электроустановочные изделия | Влагозащищенные выключатели | Влагозащищённые выключатели IP66 | Busch-Duro 2000® WD | 4011395178102 | 0.004 | KG | 0.416 | CCM
1761-0-1020 | 2084 K | Ввод для кабель-каналов 15х25, серия Busch-Duro 2000 AP, цвет слоновая кость | 1 | ST | 52,49 | 52,49 | BJE | Заказ | 4 недели |  |  | 01.02.2018 |  |  |  | Электроустановочные изделия | Выключатели для поверхностного монтажа | Выключатели для поверхностного монтажа | Выключатели для поверхностного монтажа | 4011395179208 | 0.006 | KG | 0.329 | CCM
1761-0-1046 | 2085 K | Ввод для кабель-каналов 17х17, 19х19, серия Busch-Duro 2000 AP, цвет слоновая кость | 1 | ST | 52,49 | 52,49 | BJE | Заказ | 4 недели |  |  | 01.02.2018 |  |  |  | Электроустановочные изделия | Выключатели для поверхностного монтажа | Выключатели для поверхностного монтажа | Выключатели для поверхностного монтажа | 4011395179406 | 0.004 | KG | 0.329 | CCM
1761-0-1228 | 2087-212 | Ввод для кабель-каналов 15х15 мм, 19х19 мм, серия Busch-Duro 2000 SI, цвет слоновая кость | 1 | ST | 50,20 | 50,20 | BJE | Заказ | 4 недели |  |  | 01.02.2018 |  |  |  | Электроустановочные изделия | spring® | Выключатели скрытой установки | Arco | 4011395456606 | 0.004 | KG | 0.416 | CCM
1761-0-1236 | 2087-214 | Ввод для кабель-каналов 15х15 мм, 19х19 мм, серия Reflex SI, цвет альпийский белый | 1 | ST | 50,20 | 50,20 | BJE | Заказ | 4 недели |  |  | 01.02.2018 |  |  |  | Электроустановочные изделия | spring® | Выключатели скрытой установки | Reflex SI | 4011395457108 | 0.004 | KG | 0.416 | CCM
1761-0-1277 | 2087-24 | Ввод для кабель-каналов 15х15 мм, 19х19 мм, серия alpha nea, цвет белый | 1 | ST | 100,41 | 100,41 | BJE | Заказ | 4 недели |  |  | 01.02.2018 |  |  |  | Электроустановочные изделия | spring® | Выключатели скрытой установки | alpha bs® | 4011395456705 | 0.004 | KG | 0.416 | CCM
1761-0-1293 | 2088-212 | Ввод для кабеля, серия Busch-Duro 2000 SI, цвет слоновая кость | 1 | ST | 54,77 | 54,77 | BJE | Заказ | 4 недели |  |  | 01.02.2018 |  |  |  | Электроустановочные изделия | spring® | Выключатели скрытой установки | Arco | 4011395455104 | 0.004 | KG | 0.416 | CCM
1761-0-1301 | 2088-214 | Ввод для кабеля, серия Reflex SI, цвет альпийский белый | 1 | ST | 54,77 | 54,77 | BJE | Заказ | 4 недели |  |  | 01.02.2018 |  |  |  | Электроустановочные изделия | spring® | Выключатели скрытой установки | Reflex SI | 4011395455005 | 0.004 | KG | 0.416 | CCM
1761-0-1343 | 2088-24 | Ввод для кабеля, серия alpha nea, цвет альпийский белый | 1 | ST | 86,71 | 86,71 | BJE | Заказ | 4 недели |  |  | 01.02.2018 |  |  |  | Электроустановочные изделия | spring® | Выключатели скрытой установки | alpha bs® | 4011395454503 | 0.004 | KG | 0.002 | CCM
1761-0-1376 | 2071 | Ввод для кабеля (переходник) | 1 | ST | 328,61 | 328,61 | BJE | Заказ | 4 недели |  |  | 01.02.2018 |  |  |  | Электроустановочные изделия | Системы передачи данных | Системы передачи данных |  | 4011395515105 | 0.004 | KG | 5.570 | CCM
1761-0-1475 | 2087-22 | Ввод для кабель-каналов 15х15 мм, 19х19 мм, серия alpha nea, цвет слоновая кость | 1 | ST | 100,41 | 100,41 | BJE | Заказ | 4 недели |  |  | 01.02.2018 |  |  |  | Электроустановочные изделия | spring® | Выключатели скрытой установки | alpha bs® | 4011395921302 | 0.004 | KG | 0.416 | CCM
1761-0-1483 | 2088-22 | Ввод для кабеля, серия alpha nea, цвет слоновая кость | 1 | ST | 86,71 | 86,71 | BJE | Заказ | 4 недели |  |  | 01.02.2018 |  |  |  | Электроустановочные изделия | spring® | Выключатели скрытой установки | alpha bs® | 4011395921401 | 0.100 | KG | 0.002 | CCM
1761-0-1487 | 2134 W-53 | Ввод для кабеля, двойной, IP44, серия ocean, цвет сине-зелёный | 1 | ST | 162,02 | 162,02 | BJE | Заказ | 4 недели |  |  | 01.02.2018 |  |  |  | Электроустановочные изделия | Влагозащищенные выключатели | Влагозащищённые выключатели IP44 | Luxury inserts | 4011395992999 | 0.008 | KG | 0.416 | CCM
1761-0-1489 | 2136 W-53 | Ввод для кабеля, одинарный, IP44, серия ocean, цвет сине-зелёный | 1 | ST | 162,02 | 162,02 | BJE | Заказ | 4 недели |  |  | 01.02.2018 |  |  |  | Электроустановочные изделия | Влагозащищенные выключатели | Влагозащищённые выключатели IP44 | Luxury inserts | 4011395993033 | 0.008 | KG | 0.416 | CCM
1761-0-1490 | 2138 W-53 | Ввод для кабеля, стыковочный элемент, IP44, серия ocean, цвет сине-зелёный | 1 | ST | 162,02 | 162,02 | BJE | Заказ | 4 недели |  |  | 01.02.2018 |  |  |  | Электроустановочные изделия | Влагозащищенные выключатели | Влагозащищённые выключатели IP44 | Luxury inserts | 4011395993057 | 0.010 | KG | 0.634 | CCM
1761-0-1491 | 2139 W-53 | Ввод для кабеля, увеличенной высоты, IP44, серия ocean, цвет сине-зелёный | 1 | ST | 312,63 | 312,63 | BJE | Заказ | 4 недели |  |  | 01.02.2018 |  |  |  | Электроустановочные изделия | Влагозащищенные выключатели | Влагозащищённые выключатели IP44 | Luxury inserts | 4011395993095 | 0.010 | KG | 0.634 | CCM
1761-0-1492 | 2086 W-53 | Ввод для кабель-каналов 15х15 мм, 15х30 мм, серия ocean, цвет серый/сине-зелёный | 1 | ST | 312,63 | 312,63 | BJE | Заказ | 4 недели |  |  | 01.02.2018 |  |  |  | Электроустановочные изделия | Влагозащищенные выключатели | Влагозащищённые выключатели IP44 | Luxury inserts | 4011395993118 | 0.016 | KG | 1.301 | CCM
1761-0-1498 | 2088-81 | Ввод для кабеля, серия solo/future, цвет антрацит | 1 | ST | 68,46 | 68,46 | BJE | Заказ | 4 недели |  |  | 01.02.2018 |  |  |  | Электроустановочные изделия | spring® | Выключатели скрытой установки | Elos | 4011395066294 | 0.004 | KG | 0.200 | CDM
1761-0-1499 | 2088-82 | Ввод для кабеля, серия solo/future, цвет слоновая кость | 1 | ST | 68,46 | 68,46 | BJE | Заказ | 4 недели |  |  | 01.02.2018 |  |  |  | Электроустановочные изделия | spring® | Выключатели скрытой установки | Elos | 4011395066324 | 0.004 | KG | 0.200 | CDM
1761-0-1500 | 2088-84 | Ввод для кабеля, серия solo/future, цвет альпийский белый | 1 | ST | 61,62 | 61,62 | BJE | Заказ | 4 недели |  |  | 01.02.2018 |  |  |  | Электроустановочные изделия | spring® | Выключатели скрытой установки | Elos | 4011395066348 | 0.004 | KG | 0.416 | CCM
1761-0-1504 | 2087-83 | Ввод для кабель-каналов 15х15 мм, 19х19 мм, серия solo/future, цвет серебристо-алюминиевый | 1 | ST | 95,84 | 95,84 | BJE | Заказ | 4 недели |  |  | 01.02.2018 |  |  |  | Электроустановочные изделия | spring® | Выключатели скрытой установки | Elos | 4011395074855 | 0.006 | KG | 0.416 | CCM
1761-0-1505 | 2088-83 | Ввод для кабеля, серия solo/future, цвет серебристо-алюминиевый | 1 | ST | 86,71 | 86,71 | BJE | Заказ | 4 недели |  |  | 01.02.2018 |  |  |  | Электроустановочные изделия | spring® | Выключатели скрытой установки | Elos | 4011395074862 | 0.004 | KG | 0.200 | CDM
1761-0-1506 | 2137/11 W-53 | Ввод для кабеля,D=20 мм,ocean,с-з | 10 | ST | 399,35 | 3993,50 | BJE | Заказ | 4 недели |  |  | 01.02.2018 |  |  |  | Электроустановочные изделия | Влагозащищенные выключатели | Влагозащищённые выключатели IP44 | Luxury inserts | 4011395075302 | 0.009 | KG | 0.340 | CDM
1761-0-1507 | 2134 W-54 | Ввод для кабеля, двойной, IP44, серия ocean, цвет альпийский белый | 10 | ST | 166,59 | 1665,90 | BJE | Заказ | 4 недели |  |  | 01.02.2018 |  |  |  | Электроустановочные изделия | Влагозащищенные выключатели | Влагозащищённые выключатели IP44 | Luxury inserts | 4011395079560 | 0.008 | KG | 0.416 | CCM
1761-0-1508 | 2136 W-54 | Ввод для кабеля, одинарный, IP44, серия ocean, цвет альпийский белый | 10 | ST | 166,59 | 1665,90 | BJE | Заказ | 4 недели |  |  | 01.02.2018 |  |  |  | Электроустановочные изделия | Влагозащищенные выключатели | Влагозащищённые выключатели IP44 | Luxury inserts | 4011395079577 | 0.008 | KG | 0.416 | CCM
1761-0-1509 | 2138 W-54 | Ввод для кабеля, стыковочный элемент, IP44, серия ocean, цвет альпийский белый | 10 | ST | 166,59 | 1665,90 | BJE | Заказ | 4 недели |  |  | 01.02.2018 |  |  |  | Электроустановочные изделия | Влагозащищенные выключатели | Влагозащищённые выключатели IP44 | Luxury inserts | 4011395079584 | 0.010 | KG | 0.416 | CCM
1761-0-1510 | 2086 W-54 | Ввод для кабель-каналов 15х15 мм, 15х30 мм, серия ocean, цвет альпийский белый | 10 | ST | 317,20 | 3172,00 | BJE | Заказ | 4 недели |  |  | 01.02.2018 |  |  |  | Электроустановочные изделия | Влагозащищенные выключатели | Влагозащищённые выключатели IP44 | Luxury inserts | 4011395079591 | 0.016 | KG | 1.389 | CCM
1761-0-1511 | 2139 W-54 | Ввод для кабеля, увеличенной высоты, IP44, серия ocean, цвет альпийский белый | 10 | ST | 298,94 | 2989,40 | BJE | Заказ | 4 недели |  |  | 01.02.2018 |  |  |  | Электроустановочные изделия | Влагозащищенные выключатели | Влагозащищённые выключатели IP44 | Luxury inserts | 4011395079737 | 0.010 | KG | 0.634 | CCM
1761-0-1512 | 2137/10 W-54 | Ввод для кабеля, для труб с метричесой резьбой М20х1.5, IP44, серия ocean, цвет альпийский белый | 10 | ST | 401,63 | 4016,30 | BJE | Заказ | 4 недели |  |  | 01.02.2018 |  |  |  | Электроустановочные изделия | Влагозащищенные выключатели | Влагозащищённые выключатели IP44 | Luxury inserts | 4011395079751 | 0.009 | KG | 0.416 | CCM
1761-0-1513 | 2137/11 W-54 | Ввод для кабеля, для труб D=20 мм, IP44, серия ocean, цвет альпийский белый | 10 | ST | 376,53 | 3765,30 | BJE | Заказ | 4 недели |  |  | 01.02.2018 |  |  |  | Электроустановочные изделия | Влагозащищенные выключатели | Влагозащищённые выключатели IP44 | Luxury inserts | 4011395079768 | 0.009 | KG | 0.416 | CCM
1764-0-0018 | 1850 EB | Суппорт (цоколь) для разъёма D-Sub 9-полюсов | 1 | ST | 388,89 | 388,89 | BJE | Заказ | 4 недели |  |  | 01.02.2018 |  |  |  | Электроустановочные изделия | Системы передачи данных | Основание для коннекторов системы коммуникации | Основание для коннекторов системы коммуникации | 4011395181102 | 0.010 | KG | 46.512 | CCM
1764-0-0026 | 1851 EB | Суппорт (цоколь) для разъёма D-Sub 15-полюсов | 1 | ST | 379,57 | 379,57 | BJE | Заказ | 4 недели |  |  | 01.02.2018 |  |  |  | Электроустановочные изделия | Системы передачи данных | Основание для коннекторов системы коммуникации | Основание для коннекторов системы коммуникации | 4011395181201 | 0.006 | KG | 46.512 | CCM
1764-0-0034 | 1852 EB | Суппорт (цоколь) для разъёма D-Sub 25-полюсов | 1 | ST | 388,89 | 388,89 | BJE | Заказ | 4 недели |  |  | 01.02.2018 |  |  |  | Электроустановочные изделия | Системы передачи данных | Основание для коннекторов системы коммуникации | Основание для коннекторов системы коммуникации | 4011395181300 | 0.010 | KG | 46.512 | CCM
1764-0-0042 | 1853 EB | Суппорт (цоколь) для разъёма Neutrik Typ FP | 1 | ST | 379,57 | 379,57 | BJE | Заказ | 4 недели |  |  | 01.02.2018 |  |  |  | Электроустановочные изделия | Системы передачи данных | Основание для коннекторов системы коммуникации | Основание для коннекторов системы коммуникации | 4011395181409 | 0.010 | KG | 46.512 | CCM
1764-0-0059 | 1854 EB | Суппорт (цоколь) для разъёма Neutrik Typ MP | 1 | ST | 379,57 | 379,57 | BJE | Заказ | 4 недели |  |  | 01.02.2018 |  |  |  | Электроустановочные изделия | Системы передачи данных | Крепёж розеточный | Крепёж розеточный | 4011395181508 | 0.010 | KG | 46.512 | CCM
1764-0-0067 | 1855 EB | Суппорт (цоколь) для 2-х разъёмов BNC/TNC | 1 | ST | 379,57 | 379,57 | BJE | Заказ | 4 недели |  |  | 01.02.2018 |  |  |  | Электроустановочные изделия | Системы передачи данных | Основание для коннекторов системы коммуникации | Основание для коннекторов системы коммуникации | 4011395181607 | 0.010 | KG | 46.512 | CCM
1764-0-0075 | 1856 EB | Суппорт (цоколь) для штекера BNC/TNC | 1 | ST | 379,57 | 379,57 | BJE | Заказ | 4 недели |  |  | 01.02.2018 |  |  |  | Электроустановочные изделия | Системы передачи данных | Основание для коннекторов системы коммуникации | Основание для коннекторов системы коммуникации | 4011395181706 | 0.010 | KG | 46.512 | CCM
1764-0-0083 | 1857 EB | Суппорт (цоколь) для 2-х штекеров BNC/TNC | 1 | ST | 379,57 | 379,57 | BJE | Заказ | 4 недели |  |  | 01.02.2018 |  |  |  | Электроустановочные изделия | Системы передачи данных | Основание для коннекторов системы коммуникации | Основание для коннекторов системы коммуникации | 4011395181805 | 0.010 | KG | 46.512 | CCM
1764-0-0091 | 1858 EB | Суппорт (цоколь) для 2-х штекеров BNC | 1 | ST | 379,57 | 379,57 | BJE | Заказ | 4 недели |  |  | 01.02.2018 |  |  |  | Электроустановочные изделия | Системы передачи данных | Крепёж розеточный | Крепёж розеточный | 4011395181904 | 0.010 | KG | 46.512 | CCM
1764-0-0109 | 1859 EB | Суппорт (цоколь) для 2-х разъёмов UHF | 1 | ST | 379,57 | 379,57 | BJE | Заказ | 4 недели |  |  | 01.02.2018 |  |  |  | Электроустановочные изделия | Системы передачи данных | Основание для коннекторов системы коммуникации | Основание для коннекторов системы коммуникации | 4011395182000 | 0.010 | KG | 46.512 | CCM
1764-0-0117 | 1860 EB | Суппорт (цоколь) для диодного разъёма с винтовым креплением | 1 | ST | 379,57 | 379,57 | BJE | Заказ | 4 недели |  |  | 01.02.2018 |  |  |  | Электроустановочные изделия | Системы передачи данных | Основание для коннекторов системы коммуникации | Основание для коннекторов системы коммуникации | 4011395182109 | 0.010 | KG | 46.512 | CCM
1764-0-0125 | 1861 EB | Суппорт (цоколь) для диодного разъёма | 1 | ST | 379,57 | 379,57 | BJE | Заказ | 4 недели |  |  | 01.02.2018 |  |  |  | Электроустановочные изделия | Системы передачи данных | Крепёж розеточный | Крепёж розеточный | 4011395182208 | 0.010 | KG | 46.512 | CCM
1764-0-0133 | 1862 EB | Суппорт (цоколь) для 2-х диодных разъёмов | 1 | ST | 379,57 | 379,57 | BJE | Заказ | 4 недели |  |  | 01.02.2018 |  |  |  | Электроустановочные изделия | Системы передачи данных | Крепёж розеточный | Крепёж розеточный | 4011395182307 | 0.010 | KG | 46.512 | CCM
1764-0-0141 | 1863 EB | Суппорт (цоколь) для разъёма UHF | 1 | ST | 379,57 | 379,57 | BJE | Заказ | 4 недели |  |  | 01.02.2018 |  |  |  | Электроустановочные изделия | Системы передачи данных | Крепёж розеточный | Крепёж розеточный | 4011395182406 | 0.010 | KG | 46.512 | CCM
1764-0-0158 | 1864 EB | Суппорт (цоколь) для разъёма Twinax | 1 | ST | 379,57 | 379,57 | BJE | Заказ | 4 недели |  |  | 01.02.2018 |  |  |  | Электроустановочные изделия | Системы передачи данных | Крепёж розеточный | Крепёж розеточный | 4011395182505 | 0.010 | KG | 46.512 | CCM
1764-0-0166 | 1865 EB | Суппорт (цоколь) для 2-х разъёмов Twinax | 1 | ST | 379,57 | 379,57 | BJE | Заказ | 4 недели |  |  | 01.02.2018 |  |  |  | Электроустановочные изделия | Системы передачи данных | Крепёж розеточный | Крепёж розеточный | 4011395182604 | 0.010 | KG | 46.512 | CCM
1764-0-0174 | 1866 EB | Суппорт (цоколь) 1-й для разъёмов 0210, 0211 | 1 | ST | 379,57 | 379,57 | BJE | Заказ | 4 недели |  |  | 01.02.2018 |  |  |  | Электроустановочные изделия | Системы передачи данных | Основание для коннекторов системы коммуникации | Основание для коннекторов системы коммуникации | 4011395182703 | 0.010 | KG | 46.512 | CCM
1764-0-0182 | 1867 EB | Суппорт (цоколь) 2-й для разъёмов 0210, 0211 | 1 | ST | 379,57 | 379,57 | BJE | Заказ | 4 недели |  |  | 01.02.2018 |  |  |  | Электроустановочные изделия | Системы передачи данных | Основание для коннекторов системы коммуникации | Основание для коннекторов системы коммуникации | 4011395182802 | 0.006 | KG | 46.512 | CCM
1764-0-0208 | 1869 EB | Заглушка | 1 | ST | 312,03 | 312,03 | BJE | Заказ | 4 недели |  |  | 01.02.2018 |  |  |  | Электроустановочные изделия | Системы передачи данных | Основание для коннекторов системы коммуникации | Основание для коннекторов системы коммуникации | 4011395183007 | 0.010 | KG | 46.512 | CCM
1764-0-0216 | 1870 EB | Суппорт (цоколь) для 2-х разъёмов Simplex ST | 1 | ST | 379,57 | 379,57 | BJE | Заказ | 4 недели |  |  | 01.02.2018 |  |  |  | Электроустановочные изделия | Системы передачи данных | Крепёж розеточный | Крепёж розеточный | 4011395454107 | 0.010 | KG | 46.512 | CCM
1764-0-0224 | 1710 | 1710 Цоколь для монтажной коробки скрытой установки 1705 U-101, для неиспользуемой центральной вставки | 1 | ST | 848,99 | 848,99 | BJE | Заказ | 6 недель |  |  | 01.02.2018 |  |  |  | Электроустановочные изделия | spring® | Аксессуары для выключателей скрытой установки | Аксессуары для выключателей скрытой установки | 4011395468500 | 0.022 | KG | 63.360 | CCM
1764-0-0232 | 1711 | 1711 Цоколь для монтажной коробки скрытой установки 1705 U-101, для диодных разъемов | 1 | ST | 919,21 | 919,21 | BJE | Заказ | 6 недель |  |  | 01.02.2018 |  |  |  | Электроустановочные изделия | spring® | Аксессуары для выключателей скрытой установки | Аксессуары для выключателей скрытой установки | 4011395468609 | 0.022 | KG | 63.360 | CCM
1764-0-0240 | 1712 | 1712 Цоколь для монтажной коробки скрытой установки 1705 U-101, для разъемов D-sub | 1 | ST | 919,21 | 919,21 | BJE | Заказ | 6 недель |  |  | 01.02.2018 |  |  |  | Электроустановочные изделия | spring® | Аксессуары для выключателей скрытой установки | Аксессуары для выключателей скрытой установки | 4011395468708 | 0.022 | KG | 63.360 | CCM
1764-0-0257 | 1713 | 1713 Цоколь для монтажной коробки скрытой установки 1705 U-101, для 2-модульных разъемов Jack 0210 и 0211 | 1 | ST | 919,21 | 919,21 | BJE | Заказ | 6 недель |  |  | 01.02.2018 |  |  |  | Электроустановочные изделия | spring® | Аксессуары для выключателей скрытой установки | Аксессуары для выключателей скрытой установки | 4011395468807 | 0.018 | KG | 63.360 | CCM
1764-0-0265 | 1714 | 1714 Цоколь для монтажной коробки скрытой установки 1705 U-101, для разъема XLR серии D | 1 | ST | 919,21 | 919,21 | BJE | Заказ | 6 недель |  |  | 01.02.2018 |  |  |  | Электроустановочные изделия | spring® | Аксессуары для выключателей скрытой установки | Аксессуары для выключателей скрытой установки | 4011395468906 | 0.025 | KG | 633.600 | CCM
1764-0-0273 | 1871 EB | Суппорт (цоколь) для 2-х разъёмов AMP кат. 3 (6 или 8 пол.) | 1 | ST | 379,57 | 379,57 | BJE | Заказ | 4 недели |  |  | 01.02.2018 |  |  |  | Электроустановочные изделия | Системы передачи данных | Основание для коннекторов системы коммуникации | Основание для коннекторов системы коммуникации | 4011395519806 | 0.010 | KG | 46.512 | CCM
1764-0-0281 | 1872 EB | Суппорт (цоколь) для 2-х неэкранированных разъёмов Lucent Technologies | 1 | ST | 379,57 | 379,57 | BJE | Заказ | 4 недели |  |  | 01.02.2018 |  |  |  | Электроустановочные изделия | Системы передачи данных | Основание для коннекторов системы коммуникации | Основание для коннекторов системы коммуникации | 4011395540800 | 0.007 | KG | 46.512 | CCM
1764-0-0307 | 1874 EB | Суппорт (цоколь) для 2-х разъёмов Duplex SC | 1 | ST | 379,57 | 379,57 | BJE | Заказ | 4 недели |  |  | 01.02.2018 |  |  |  | Электроустановочные изделия | Системы передачи данных | Основание для коннекторов системы коммуникации | Основание для коннекторов системы коммуникации | 4011395734902 | 0.005 | KG | 46.512 | CCM
1764-0-0315 | 1875 EB | Суппорт (цоколь) для 2-х экранированных разъёмов AMP кат. 5 (8 пол.) | 1 | ST | 379,57 | 379,57 | BJE | Заказ | 4 недели |  |  | 01.02.2018 |  |  |  | Электроустановочные изделия | Системы передачи данных | Основание для коннекторов системы коммуникации | Основание для коннекторов системы коммуникации | 4011395776902 | 0.001 | KG | 46.512 | CCM
1764-0-0332 | 1876 EB | Суппорт (цоколь) для разъёма Neutrik XLR Ser. D, громкоговорители, система Speakon | 1 | ST | 379,57 | 379,57 | BJE | Заказ | 4 недели |  |  | 01.02.2018 |  |  |  | Электроустановочные изделия | Системы передачи данных | Крепёж розеточный | Крепёж розеточный | 4011395022566 | 0.010 | KG | 46.512 | CCM
1780-0-0022 | 8302 | Лампа для световых сигнализаторов с цоколем Е10, 230 В, 1.3 мА | 1 | ST | 458,63 | 458,63 | BJE | Заказ | 4 недели | Временно недоступно |  | 01.02.2018 | 29.07.2015 |  |  | Электроустановочные изделия | spring® | Аксессуары для выключателей скрытой установки | Аксессуары для выключателей скрытой установки | 4011395183205 | 0.002 | KG | 0.735 | CCM
1783-81 | 1783-81 | Клавиша для 3-клавишных выключателей/переключателей/кнопок, глухая, Impressivo, антрацит | 1 | ST | 801,06 | 801,06 | ABJ | Заказ | 5 недель |  |  | 01.02.2018 |  |  |  | Электроустановочные изделия | spring® | Аксессуары для выключателей скрытой установки | Аксессуары для выключателей скрытой установки | 6418677329234 | 0.024 | KG | 0.160 | CDM
1783-83 | 1783-83 | Клавиша для 3-клавишных выключателей/переключателей/кнопок, глухая, Impressivo, алюминий | 1 | ST | 1183,27 | 1183,27 | ABJ | Заказ | 5 недель |  |  | 01.02.2018 |  |  |  | Электроустановочные изделия | spring® | Аксессуары для выключателей скрытой установки | Аксессуары для выключателей скрытой установки | 6418677329241 | 0.024 | KG | 0.160 | CDM
1783-84 | 1783-84 | Клавиша для 3-клавишных выключателей/переключателей/кнопок, глухая, Impressivo, белый | 1 | ST | 547,01 | 547,01 | ABJ | Заказ | 5 недель |  |  | 01.02.2018 |  |  |  | Электроустановочные изделия | spring® | Аксессуары для выключателей скрытой установки | Аксессуары для выключателей скрытой установки | 6418677329210 | 0.024 | KG | 0.160 | CDM
1784-0-0016 | 8332-1 | Лампа подсветки для одноклавишных выключателей IP44 230 В, 0.6 мА | 1 | ST | 549,56 | 549,56 | BJE | Заказ | 4 недели |  |  | 01.02.2018 |  |  |  | Электроустановочные изделия | Выключатели для поверхностного монтажа | Аксессуаы для выключателей поверхностного монтажа | Аксессуаы для выключателей поверхностного монтажа | 4011395183403 | 0.001 | KG | 11.988 | CCM
1784-0-0024 | 8333-1 | Лампочка | 1 | ST | 549,56 | 549,56 | BJE | Заказ | 4 недели |  |  | 01.02.2018 |  |  |  | Электроустановочные изделия | Выключатели для поверхностного монтажа | Аксессуаы для выключателей поверхностного монтажа | Аксессуаы для выключателей поверхностного монтажа | 4011395183502 | 0.004 | KG | 11.988 | CCM
1784-0-0032 | 8337-1 | Лампочка | 1 | ST | 531,82 | 531,82 | BJE | Заказ | 4 недели |  |  | 01.02.2018 |  |  |  | Электроустановочные изделия | spring® | Аксессуары для выключателей скрытой установки | Аксессуары для выключателей скрытой установки | 4011395183601 | 0.002 | KG | 11.988 | CCM
1784-0-0040 | 8339-1 | Лампа подсветки для 2-х клвишных выключателей IP44 230 В, 1 мА | 1 | ST | 549,56 | 549,56 | BJE | Заказ | 4 недели |  |  | 01.02.2018 |  |  |  | Электроустановочные изделия | Выключатели для поверхностного монтажа | Аксессуаы для выключателей поверхностного монтажа | Аксессуаы для выключателей поверхностного монтажа | 4011395183700 | 0.004 | KG | 11.988 | CCM
1784-0-0057 | 8338-1 | Лампа подсветки для 2-х клавишных выключателей 230 В, 0.5 А | 10 | ST | 519,30 | 5193,00 | BJE | Заказ | 4 недели |  |  | 01.02.2018 |  |  |  | Электроустановочные изделия | spring® | Аксессуары для выключателей скрытой установки | Аксессуары для выключателей скрытой установки | 4011395183809 | 0.002 | KG | 11.988 | CCM
1784-0-0164 | 8344-1 | Лампочка | 1 | ST | 531,82 | 531,82 | BJE | Заказ | 4 недели |  |  | 01.02.2018 |  |  |  | Электроустановочные изделия | spring® | Аксессуары для выключателей скрытой установки | Аксессуары для выключателей скрытой установки | 4011395184806 | 0.002 | KG | 11.988 | CCM
1784-0-0222 | 8340 | Лампа для световых сигнализаторов с цоколем Е10, 230 В, 3.0 мА | 1 | ST | 739,28 | 739,28 | BJE | Заказ | 4 недели | Временно недоступно |  | 01.02.2018 | 29.07.2015 |  |  | Электроустановочные изделия | spring® | Аксессуары для выключателей скрытой установки | Аксессуары для выключателей скрытой установки | 4011395185001 | 0.002 | KG | 0.735 | CCM
1784-0-0248 | 8341 | Лампа для световых сигнализаторов с цоколем Е10, 6 В, 1.2 мА | 1 | ST | 538,49 | 538,49 | BJE | Заказ | 4 недели | Временно недоступно |  | 01.02.2018 | 29.07.2015 |  |  | Электроустановочные изделия | spring® | Аксессуары для выключателей скрытой установки | Аксессуары для выключателей скрытой установки | 4011395185209 | 0.002 | KG | 0.735 | CCM
1784-0-0255 | 8342 | Лампа для световых сигнализаторов с цоколем Е10, 12 В, 1.5 мА | 1 | ST | 528,61 | 528,61 | BJE | Заказ | 4 недели |  |  | 01.02.2018 |  |  |  | Электроустановочные изделия | spring® | Аксессуары для выключателей скрытой установки | Аксессуары для выключателей скрытой установки | 4011395185308 | 0.002 | KG | 0.735 | CCM
1784-0-0263 | 8343 | Лампа для световых сигнализаторов с цоколем Е10, 24 В, 2.0 мА | 1 | ST | 550,65 | 550,65 | BJE | Заказ | 4 недели | Временно недоступно |  | 01.02.2018 | 29.07.2015 |  |  | Электроустановочные изделия | spring® | Аксессуары для выключателей скрытой установки | Аксессуары для выключателей скрытой установки | 4011395185407 | 0.002 | KG | 0.735 | CCM
1784-0-0289 | 8345-1 | Лампочка | 1 | ST | 531,82 | 531,82 | BJE | Заказ | 4 недели |  |  | 01.02.2018 |  |  |  | Электроустановочные изделия | spring® | Аксессуары для выключателей скрытой установки | Аксессуары для выключателей скрытой установки | 4011395185506 | 0.002 | KG | 11.988 | CCM
1784-0-0321 | 8346-1 | Лампочка | 1 | ST | 547,22 | 547,22 | BJE | Заказ | 4 недели |  |  | 01.02.2018 |  |  |  | Электроустановочные изделия | Выключатели для поверхностного монтажа | Аксессуаы для выключателей поверхностного монтажа | Аксессуаы для выключателей поверхностного монтажа | 4011395185704 | 0.002 | KG | 11.988 | CCM
1784-0-0529 | 8335-1 | Лампочка | 1 | ST | 531,82 | 531,82 | BJE | Заказ | 4 недели |  |  | 01.02.2018 |  |  |  | Электроустановочные изделия | Выключатели для поверхностного монтажа | Аксессуаы для выключателей поверхностного монтажа | Аксессуаы для выключателей поверхностного монтажа | 4011395467602 | 0.002 | KG | 11.988 | CCM
1784-0-0545 | 8350 | Блок подсветки с лампой тлеющего разряда для выключателей, 230 В, 0.4 мА | 10 | ST | 421,48 | 4214,80 | BJE | C | 4 недели |  |  | 01.02.2018 |  |  |  | Электроустановочные изделия | spring® | Аксессуары для выключателей скрытой установки | Аксессуары для выключателей скрытой установки | 4011395534007 | 0.003 | KG | 11.988 | CCM
1784-0-0552 | 8360 | Лампа тлеющего разряда для выключателей, вставная, для замены, 230 В, 0.4 мА | 1 | ST | 274,79 | 274,79 | BJE | Заказ | 4 недели |  |  | 01.02.2018 |  |  |  | Электроустановочные изделия | spring® | Аксессуары для выключателей скрытой установки | Аксессуары для выключателей скрытой установки | 4011395534205 | 0.001 | KG | 0.972 | CCM
1784-0-0560 | 8352 | Блок подсветки с лампой тлеющего разряда для выключателей, 230 В, 1.0 мА | 1 | ST | 433,13 | 433,13 | BJE | Заказ | 4 недели |  |  | 01.02.2018 |  |  |  | Электроустановочные изделия | spring® | Аксессуары для выключателей скрытой установки | Аксессуары для выключателей скрытой установки | 4011395534106 | 0.003 | KG | 11.988 | CCM
1784-0-0578 | 8353 | Блок подсветки с лампой тлеющего разряда для выключателей / полей для надписи, 230 В, 2.0 мА | 1 | ST | 528,61 | 528,61 | BJE | Заказ | 4 недели |  |  | 01.02.2018 |  |  |  | Электроустановочные изделия | spring® | Аксессуары для выключателей скрытой установки | Аксессуары для выключателей скрытой установки | 4011395534304 | 0.002 | KG | 11.988 | CCM
1784-0-0586 | 8362 | Лампа тлеющего разряда для выключателей, вставная, для замены, 230 В, 1.0 мА | 10 | ST | 281,77 | 2817,70 | BJE | Заказ | 4 недели |  |  | 01.02.2018 |  |  |  | Электроустановочные изделия | spring® | Аксессуары для выключателей скрытой установки | Аксессуары для выключателей скрытой установки | 4011395535608 | 0.014 | KG | 0.972 | CCM
1784-0-0594 | 8363 | Лампа тлеющего разряда для выключателей, вставная, для замены, 230 В, 2.0 мА | 10 | ST | 330,66 | 3306,60 | BJE | E | 4 недели |  |  | 01.02.2018 |  |  |  | Электроустановочные изделия | spring® | Аксессуары для выключателей скрытой установки | Аксессуары для выключателей скрытой установки | 4011395535707 | 0.004 | KG | 0.972 | CCM
1784-0-0610 | 8365 | Лампа для выключателей, вставная, для замены, 24 В, 22 мА | 1 | ST | 421,48 | 421,48 | BJE | Заказ | 4 недели |  |  | 01.02.2018 |  |  |  | Электроустановочные изделия | spring® | Аксессуары для выключателей скрытой установки | Аксессуары для выключателей скрытой установки | 4011395611401 | 0.100 | KG | 0.972 | CCM
1784-0-0636 | 8366 | Лампа для выключателей, вставная, для замены, 12 В, 40 мА | 1 | ST | 421,48 | 421,48 | BJE | Заказ | 4 недели |  |  | 01.02.2018 |  |  |  | Электроустановочные изделия | spring® | Аксессуары для выключателей скрытой установки | Аксессуары для выключателей скрытой установки | 4011395611609 | 0.001 | KG | 0.972 | CCM
1784-0-0651 | 8367 | Лампа для выключателей, вставная, для замены, 8 В, 40 мА | 1 | ST | 421,48 | 421,48 | BJE | Заказ | 4 недели |  |  | 01.02.2018 |  |  |  | Электроустановочные изделия | spring® | Аксессуары для выключателей скрытой установки | Аксессуары для выключателей скрытой установки | 4011395611807 | 0.100 | KG | 0.972 | CCM
1784-0-0701 | 8305 | Лампа для контрольных выключателей, серия impuls, 230 В, 0.8 мА | 1 | ST | 351,61 | 351,61 | BJE | Заказ | 4 недели |  |  | 01.02.2018 |  |  |  | Электроустановочные изделия | spring® | Аксессуары для выключателей скрытой установки | Аксессуары для выключателей скрытой установки | 4011395645901 | 0.004 | KG | 0.972 | CCM
1784-0-0719 | 8358 | Лампочка с проводом, 24 В | 1 | ST | 631,06 | 631,06 | BJE | Заказ | 4 недели |  |  | 01.02.2018 |  |  |  | Электроустановочные изделия | Выключатели для поверхностного монтажа | Аксессуаы для выключателей поверхностного монтажа | Аксессуаы для выключателей поверхностного монтажа | 4011395760505 | 0.002 | KG | 11.988 | CCM
1784-0-0777 | 2152 NLI-53 | Блок светодиодной подсветки, серия ocean | 1 | ST | 1566,44 | 1566,44 | BJE | Заказ | 4 недели | Временно недоступно |  | 01.02.2018 | 29.06.2015 |  |  | Электроустановочные изделия | Влагозащищенные выключатели | Влагозащищённые выключатели IP44 | Luxury inserts | 4011395993460 | 0.024 | KG | 181.150 | CCM
1784-0-0779 | 8380-10 | Диод светоизлучающий, 0.5 мА, с цоколем, цвет белый | 1 | ST | 535,59 | 535,59 | BJE | Заказ | 4 недели |  |  | 01.02.2018 |  |  |  | Электроустановочные изделия | spring® | Аксессуары для выключателей скрытой установки | Аксессуары для выключателей скрытой установки | 4011395112731 | 0.003 | KG | 11.988 | CCM
1784-0-0780 | 8382-10 | Диод светоизлучающий, 1.0 мА, с цоколем, цвет белый | 1 | ST | 535,59 | 535,59 | BJE | Заказ | 4 недели |  |  | 01.02.2018 |  |  |  | Электроустановочные изделия | spring® | Аксессуары для выключателей скрытой установки | Аксессуары для выключателей скрытой установки | 4011395112748 | 0.003 | KG | 11.988 | CCM
1784-0-0781 | 8383-10 | Диод светоизлучающий, 2.0 мА, с цоколем, цвет белый | 1 | ST | 535,59 | 535,59 | BJE | Заказ | 4 недели |  |  | 01.02.2018 |  |  |  | Электроустановочные изделия | spring® | Аксессуары для выключателей скрытой установки | Аксессуары для выключателей скрытой установки | 4011395112755 | 0.003 | KG | 11.988 | CCM
1784-0-0782 | 8380-12 | Диод светоизлучающий, 0.5 мА, с цоколем, цвет красный | 1 | ST | 535,59 | 535,59 | BJE | Заказ | 4 недели |  |  | 01.02.2018 |  |  |  | Электроустановочные изделия | spring® | Аксессуары для выключателей скрытой установки | Аксессуары для выключателей скрытой установки | 4011395112762 | 0.003 | KG | 11.988 | CCM
1784-0-0783 | 8382-12 | Диод светоизлучающий, 1.0 мА, с цоколем, цвет красный | 1 | ST | 535,59 | 535,59 | BJE | Заказ | 4 недели |  |  | 01.02.2018 |  |  |  | Электроустановочные изделия | spring® | Аксессуары для выключателей скрытой установки | Аксессуары для выключателей скрытой установки | 4011395112779 | 0.003 | KG | 11.988 | CCM
1784-0-0784 | 8383-12 | Диод светоизлучающий, 2.0 мА, с цоколем, цвет красный | 1 | ST | 535,59 | 535,59 | BJE | Заказ | 4 недели |  |  | 01.02.2018 |  |  |  | Электроустановочные изделия | spring® | Аксессуары для выключателей скрытой установки | Аксессуары для выключателей скрытой установки | 4011395112786 | 0.003 | KG | 11.988 | CCM
1784-0-0785 | 8380-17 | Диод светоизлучающий, 0.5 мА, с цоколем, цвет синий | 1 | ST | 535,59 | 535,59 | BJE | Заказ | 4 недели |  |  | 01.02.2018 |  |  |  | Электроустановочные изделия | spring® | Аксессуары для выключателей скрытой установки | Аксессуары для выключателей скрытой установки | 4011395112793 | 0.003 | KG | 11.988 | CCM
1784-0-0786 | 8382-17 | Диод светоизлучающий, 1.0 мА, с цоколем, цвет синий | 1 | ST | 535,59 | 535,59 | BJE | Заказ | 4 недели |  |  | 01.02.2018 |  |  |  | Электроустановочные изделия | spring® | Аксессуары для выключателей скрытой установки | Аксессуары для выключателей скрытой установки | 4011395112816 | 0.003 | KG | 11.988 | CCM
1784-0-0787 | 8383-17 | Диод светоизлучающий, 2.0 мА, с цоколем, цвет синий | 1 | ST | 535,59 | 535,59 | BJE | Заказ | 4 недели |  |  | 01.02.2018 |  |  |  | Электроустановочные изделия | spring® | Аксессуары для выключателей скрытой установки | Аксессуары для выключателей скрытой установки | 4011395112823 | 0.003 | KG | 11.988 | CCM
1784-0-0788 | 8390-10 | Диод светоизлучающий, 0.5 мА, цвет белый | 1 | ST | 279,45 | 279,45 | BJE | Заказ | 4 недели |  |  | 01.02.2018 |  |  |  | Электроустановочные изделия | spring® | Аксессуары для выключателей скрытой установки | Аксессуары для выключателей скрытой установки | 4011395112830 | 0.002 | KG | 4.000 | CCM
1784-0-0789 | 8392-10 | Диод светоизлучающий, 1.0 мА, цвет белый | 1 | ST | 279,45 | 279,45 | BJE | Заказ | 4 недели |  |  | 01.02.2018 |  |  |  | Электроустановочные изделия | spring® | Аксессуары для выключателей скрытой установки | Аксессуары для выключателей скрытой установки | 4011395112847 | 0.002 | KG | 4.000 | CCM
1784-0-0790 | 8393-10 | Диод светоизлучающий, 2.0 мА, цвет белый | 1 | ST | 279,45 | 279,45 | BJE | Заказ | 4 недели |  |  | 01.02.2018 |  |  |  | Электроустановочные изделия | spring® | Аксессуары для выключателей скрытой установки | Аксессуары для выключателей скрытой установки | 4011395112854 | 0.002 | KG | 4.000 | CCM
1784-0-0791 | 8390-12 | Диод светоизлучающий, 0.5 мА, цвет красный | 1 | ST | 279,45 | 279,45 | BJE | Заказ | 4 недели |  |  | 01.02.2018 |  |  |  | Электроустановочные изделия | spring® | Аксессуары для выключателей скрытой установки | Аксессуары для выключателей скрытой установки | 4011395112861 | 0.002 | KG | 4.000 | CCM
1784-0-0792 | 8392-12 | Диод светоизлучающий, 1.0 мА, цвет красный | 1 | ST | 279,45 | 279,45 | BJE | Заказ | 4 недели |  |  | 01.02.2018 |  |  |  | Электроустановочные изделия | spring® | Аксессуары для выключателей скрытой установки | Аксессуары для выключателей скрытой установки | 4011395112878 | 0.002 | KG | 4.000 | CCM
1784-0-0793 | 8393-12 | Диод светоизлучающий, 2.0 мА, цвет красный | 1 | ST | 279,45 | 279,45 | BJE | Заказ | 4 недели |  |  | 01.02.2018 |  |  |  | Электроустановочные изделия | spring® | Аксессуары для выключателей скрытой установки | Аксессуары для выключателей скрытой установки | 4011395112885 | 0.002 | KG | 4.000 | CCM
1784-0-0794 | 8390-17 | Диод светоизлучающий, 0.5 мА, цвет синий | 1 | ST | 279,45 | 279,45 | BJE | Заказ | 4 недели |  |  | 01.02.2018 |  |  |  | Электроустановочные изделия | spring® | Аксессуары для выключателей скрытой установки | Аксессуары для выключателей скрытой установки | 4011395112892 | 0.002 | KG | 6.000 | CCM
1784-0-0795 | 8392-17 | Диод светоизлучающий, 1.0 мА, цвет синий | 1 | ST | 279,45 | 279,45 | BJE | D | 4 недели |  |  | 01.02.2018 |  |  |  | Электроустановочные изделия | spring® | Аксессуары для выключателей скрытой установки | Аксессуары для выключателей скрытой установки | 4011395112915 | 0.002 | KG | 4.000 | CCM
1784-0-0796 | 8393-17 | Диод светоизлучающий, 2.0 мА, цвет синий | 1 | ST | 279,45 | 279,45 | BJE | Заказ | 4 недели |  |  | 01.02.2018 |  |  |  | Электроустановочные изделия | spring® | Аксессуары для выключателей скрытой установки | Аксессуары для выключателей скрытой установки | 4011395112922 | 0.002 | KG | 4.000 | CCM
1785-81 | 1785-81 | Клавиша для 2-клавишных выключателей/переключателей/кнопок, глухая, Impressivo, антрацит | 1 | ST | 503,52 | 503,52 | ABJ | Заказ | 5 недель |  |  | 01.02.2018 |  |  |  | Электроустановочные изделия | spring® | Аксессуары для выключателей скрытой установки | Аксессуары для выключателей скрытой установки | 6418677329111 | 0.023 | KG | 0.160 | CDM
1785-83 | 1785-83 | Клавиша для 2-клавишных выключателей/перелючателей/кнопок, глухая, Impressivo, алюминий | 1 | ST | 844,54 | 844,54 | ABJ | Заказ | 5 недель |  |  | 01.02.2018 |  |  |  | Электроустановочные изделия | spring® | Выключатели скрытой установки | Выключатели скрытой установки | 6418677329128 | 0.023 | KG | 0.160 | CDM
1785-84 | 1785-84 | Клавиша для 2-клавишных выключателей/перелючателей/кнопок, глухая, Impressivo, белый | 1 | ST | 343,31 | 343,31 | ABJ | Заказ | 5 недель |  |  | 01.02.2018 |  |  |  | Электроустановочные изделия | spring® | Выключатели скрытой установки | Выключатели скрытой установки | 6418677329098 | 0.023 | KG | 0.160 | CDM
1785JA-81 | 1785JA-81 | Клавиша для 2-клавишных выключателей/переключателей/кнопок с символом "↑↓", глухая, Impressivo, антрацит | 1 | ST | 1023,06 | 1023,06 | ABJ | Заказ | 5 недель |  |  | 01.02.2018 |  |  |  | Электроустановочные изделия | spring® | Аксессуары для выключателей скрытой установки | Аксессуары для выключателей скрытой установки | 6418677329159 | 0.023 | KG | 0.160 | CDM
1785JA-83 | 1785JA-83 | Клавиша для 2-клавишных выключателей/переключателей/кнопок с символом "↑↓", глухая, Impressivo, алюминий | 1 | ST | 865,14 | 865,14 | ABJ | Заказ | 5 недель |  |  | 01.02.2018 |  |  |  | Электроустановочные изделия | spring® | Аксессуары для выключателей скрытой установки | Аксессуары для выключателей скрытой установки | 6418677329166 | 0.023 | KG | 0.160 | CDM
1785JA-84 | 1785JA-84 | Клавиша для 2-клавишных выключателей/переключателей/кнопок с символом "↑↓", глухая, Impressivo, белый | 1 | ST | 730,11 | 730,11 | ABJ | Заказ | 5 недель |  |  | 01.02.2018 |  |  |  | Электроустановочные изделия | spring® | Аксессуары для выключателей скрытой установки | Аксессуары для выключателей скрытой установки | 6418677329135 | 0.023 | KG | 0.160 | CDM
1786-81 | 1786-81 | Клавиша для 1-клавишных выключателей/переключателей/кнопок, глухая, Impressivo, антрацит | 1 | ST | 334,15 | 334,15 | ABJ | Заказ | 5 недель |  |  | 01.02.2018 |  |  |  | Электроустановочные изделия | spring® | Аксессуары для выключателей скрытой установки | Аксессуары для выключателей скрытой установки | 6418677328879 | 0.022 | KG | 0.160 | CDM
1786-83 | 1786-83 | Клавиша для 1-клавишных выключателей/перелючателей/кнопок, глухая, Impressivo, алюминий | 1 | ST | 427,99 | 427,99 | ABJ | Заказ | 5 недель |  |  | 01.02.2018 |  |  |  | Электроустановочные изделия | spring® | Выключатели скрытой установки | Выключатели скрытой установки | 6418677328886 | 0.022 | KG | 0.160 | CDM
1786-84 | 1786-84 | Клавиша для 1-клавишных выключателей/перелючателей/кнопок, глухая, Impressivo, белый | 1 | ST | 292,96 | 292,96 | ABJ | Заказ | 5 недель |  |  | 01.02.2018 |  |  |  | Электроустановочные изделия | spring® | Выключатели скрытой установки | Выключатели скрытой установки | 6418677328855 | 0.022 | KG | 0.160 | CDM
1788-81 | 1788-81 | Клавиша для 1-клавишных выключателей/переключателей/кнопок с символом "I/O", красная линза, Impressivo, антрацит | 1 | ST | 1137,50 | 1137,50 | ABJ | Заказ | 5 недель |  |  | 01.02.2018 |  |  |  | Электроустановочные изделия | spring® | Аксессуары для выключателей скрытой установки | Аксессуары для выключателей скрытой установки | 6418677328954 | 0.022 | KG | 0.160 | CDM
1788-83 | 1788-83 | Клавиша для 1-клавишных выключателей/переключателей/кнопок с символом "I/O", красная линза, Impressivo, алюминий | 1 | ST | 2300,18 | 2300,18 | ABJ | Заказ | 5 недель |  |  | 01.02.2018 |  |  |  | Электроустановочные изделия | spring® | Аксессуары для выключателей скрытой установки | Аксессуары для выключателей скрытой установки | 6418677328961 | 0.022 | KG | 0.160 | CDM
1788-84 | 1788-84 | Клавиша для 1-клавишных выключателей/переключателей/кнопок с символом "I/O", красная линза, Impressivo, белый | 1 | ST | 526,41 | 526,41 | ABJ | Заказ | 5 недель |  |  | 01.02.2018 |  |  |  | Электроустановочные изделия | spring® | Аксессуары для выключателей скрытой установки | Аксессуары для выключателей скрытой установки | 6418677328930 | 0.022 | KG | 0.160 | CDM
1789-81 | 1789-81 | Клавиша для 1-клавишных выключателей/переключателей/кнопок, красная линза, Impressivo, антрацит | 1 | ST | 684,33 | 684,33 | ABJ | Заказ | 5 недель |  |  | 01.02.2018 |  |  |  | Электроустановочные изделия | spring® | Аксессуары для выключателей скрытой установки | Аксессуары для выключателей скрытой установки | 6418677328992 | 0.022 | KG | 0.160 | CDM
1789-83 | 1789-83 | Клавиша для 1-клавишных выключателей/переключателей/кнопок, красная линза, Impressivo, алюминий | 1 | ST | 821,65 | 821,65 | ABJ | Заказ | 5 недель |  |  | 01.02.2018 |  |  |  | Электроустановочные изделия | spring® | Аксессуары для выключателей скрытой установки | Аксессуары для выключателей скрытой установки | 6418677329005 | 0.022 | KG | 0.160 | CDM
1789-84 | 1789-84 | Клавиша для 1-клавишных выключателей/переключателей/кнопок, красная линза, Impressivo, белый | 1 | ST | 430,28 | 430,28 | ABJ | Заказ | 5 недель |  |  | 01.02.2018 |  |  |  | Электроустановочные изделия | spring® | Аксессуары для выключателей скрытой установки | Аксессуары для выключателей скрытой установки | 6418677328978 | 0.022 | KG | 0.160 | CDM
1789KL-81 | 1789KL-81 | Клавиша для 1-клавишных вызвонокателей/переключателей/кнопок с символом "звонок", прозрачная линза, Impressivo, антрацит | 1 | ST | 1050,53 | 1050,53 | ABJ | Заказ | 5 недель |  |  | 01.02.2018 |  |  |  | Электроустановочные изделия | spring® | Аксессуары для выключателей скрытой установки | Аксессуары для выключателей скрытой установки | 6418677329074 | 0.022 | KG | 0.160 | CDM
1789KL-83 | 1789KL-83 | Клавиша для 1-клавишных вызвонокателей/переключателей/кнопок с символом "звонок", прозрачная линза, Impressivo, алюминий | 1 | ST | 1595,25 | 1595,25 | ABJ | Заказ | 5 недель |  |  | 01.02.2018 |  |  |  | Электроустановочные изделия | spring® | Аксессуары для выключателей скрытой установки | Аксессуары для выключателей скрытой установки | 6418677329081 | 0.022 | KG | 0.160 | CDM
1789KL-84 | 1789KL-84 | Клавиша для 1-клавишных вызвонокателей/переключателей/кнопок с символом "звонок", прозрачная линза, Impressivo, белый | 1 | ST | 544,72 | 544,72 | ABJ | Заказ | 5 недель |  |  | 01.02.2018 |  |  |  | Электроустановочные изделия | spring® | Аксессуары для выключателей скрытой установки | Аксессуары для выключателей скрытой установки | 6418677329050 | 0.022 | KG | 0.160 | CDM
1789LI-81 | 1789LI-81 | Клавиша для 1-клавишных высветателей/переключателей/кнопок с символом "свет", прозрачная линза, Impressivo, антрацит | 1 | ST | 1332,04 | 1332,04 | ABJ | Заказ | 5 недель |  |  | 01.02.2018 |  |  |  | Электроустановочные изделия | spring® | Аксессуары для выключателей скрытой установки | Аксессуары для выключателей скрытой установки | 6418677334511 | 0.022 | KG | 0.160 | CDM
1789LI-83 | 1789LI-83 | Клавиша для 1-клавишных высветателей/переключателей/кнопок с символом "свет", прозрачная линза, Impressivo, алюминий | 1 | ST | 1256,51 | 1256,51 | ABJ | Заказ | 5 недель |  |  | 01.02.2018 |  |  |  | Электроустановочные изделия | spring® | Аксессуары для выключателей скрытой установки | Аксессуары для выключателей скрытой установки | 6418677334528 | 0.022 | KG | 0.160 | CDM
1789LI-84 | 1789LI-84 | Клавиша для 1-клавишных высветателей/переключателей/кнопок с символом "свет", прозрачная линза, Impressivo, белый | 1 | ST | 508,10 | 508,10 | ABJ | Заказ | 5 недель |  |  | 01.02.2018 |  |  |  | Электроустановочные изделия | spring® | Аксессуары для выключателей скрытой установки | Аксессуары для выключателей скрытой установки | 6418677334498 | 0.022 | KG | 0.160 | CDM
1792-81 | 1792-81 | Накладка карточного выключателя, Impressivo, антрацит | 1 | ST | 4831,51 | 4831,51 | ABJ | Заказ | 5 недель |  |  | 01.02.2018 |  |  |  | Электроустановочные изделия | spring® | Аксессуары для выключателей скрытой установки | Аксессуары для выключателей скрытой установки | 6418677329272 | 0.022 | KG | 0.160 | CDM
1792-83 | 1792-83 | Накладка карточного выключателя, Impressivo, алюминий | 1 | ST | 5909,51 | 5909,51 | ABJ | Заказ | 5 недель |  |  | 01.02.2018 |  |  |  | Электроустановочные изделия | spring® | Аксессуары для выключателей скрытой установки | Аксессуары для выключателей скрытой установки | 6418677329289 | 0.022 | KG | 0.160 | CDM
1792-84 | 1792-84 | Накладка карточного выключателя, Impressivo, белый | 1 | ST | 3229,40 | 3229,40 | ABJ | Заказ | 5 недель |  |  | 01.02.2018 |  |  |  | Электроустановочные изделия | spring® | Аксессуары для выключателей скрытой установки | Аксессуары для выключателей скрытой установки | 6418677329258 | 0.022 | KG | 0.160 | CDM
1799-0-0154 | 1761 | Держатель шильдика | 1 | ST | 258,49 | 258,49 | BJE | Заказ | 4 недели |  |  | 01.02.2018 |  |  |  | Электроустановочные изделия | spring® | Аксессуары для выключателей скрытой установки | Аксессуары для выключателей скрытой установки | 4011395188606 | 0.004 | KG | 0.329 | CCM
1799-0-0162 | 1760 | Держатель шильдика | 1 | ST | 237,51 | 237,51 | BJE | Заказ | 4 недели |  |  | 01.02.2018 |  |  |  | Электроустановочные изделия | spring® | Аксессуары для выключателей скрытой установки | Аксессуары для выключателей скрытой установки | 4011395188705 | 0.004 | KG | 0.329 | CCM
1799-0-0287 | 1701-212 | Коробка для открытого монтажа, 1 пост, серия Busch-Duro 2000 SI, цвет слоновая кость | 1 | ST | 0,00 | 0,00 | BJE | Заказ | 4 недели | Снятие с заменой | 1799-0-0977 | 01.06.2015 | 03.08.2016 |  |  | Электроустановочные изделия | spring® | Выключатели скрытой установки | Arco | 4011395456507 | 0.071 | KG | 256.000 | CCM
1799-0-0295 | 1701-214 | Коробка для открытого монтажа, 1 пост, серия Reflex SI, цвет альпийский белый | 1 | ST | 0,00 | 0,00 | BJE | Заказ | 4 недели | Снятие с заменой | 1799-0-0978 |  | 05.02.2015 |  |  | Электроустановочные изделия | spring® | Выключатели скрытой установки | Reflex SI | 4011395456309 | 0.071 | KG | 5.720 | CCM
1799-0-0329 | 1701-217 | Коробка SM,1 пост,ReflexSI,красная | 1 | ST | 1371,48 | 1371,48 | BJE | Заказ | 6 недель |  |  | 01.02.2018 |  |  |  | Электроустановочные изделия | spring® | Выключатели скрытой установки | Reflex SI | 4011395456002 | 0.073 | KG | 0.270 | CDM
1799-0-0337 | 1702-212 | Коробка для открытого монтажа, 2 пост, серия Busch-Duro 2000 SI, цвет слоновая кость | 1 | ST | 0,00 | 0,00 | BJE | Заказ | 4 недели | Снятие с заменой | 1799-0-0979 |  | 28.02.2014 |  |  | Электроустановочные изделия | spring® | Выключатели скрытой установки | Arco | 4011395456408 | 0.107 | KG | 480.000 | CCM
1799-0-0345 | 1702-214 | Коробка для открытого монтажа, 2 пост, серия Reflex SI, цвет альпийский белый | 1 | ST | 0,00 | 0,00 | BJE | Заказ | 4 недели | Снятие с заменой | 1799-0-0980 |  | 06.06.2014 |  |  | Электроустановочные изделия | spring® | Выключатели скрытой установки | Reflex SI | 4011395455906 | 0.112 | KG | 480.000 | CCM
1799-0-0378 | 1702-217 | Коробка для открытого монтажа, 2 пост, серия Reflex SI, цвет красный | 1 | ST | 2522,86 | 2522,86 | BJE | Заказ | 6 недель | Временно недоступно |  | 01.02.2018 | 08.05.2015 |  |  | Электроустановочные изделия | spring® | Выключатели скрытой установки | Reflex SI | 4011395455609 | 0.108 | KG | 8.798 | CCM
1799-0-0386 | 1703-212 | Коробка для открытого монтажа, 3 пост, серия Busch-Duro 2000 SI, цвет слоновая кость | 1 | ST | 0,00 | 0,00 | BJE | Заказ | 4 недели | Снятие с заменой | 1799-0-0983 |  | 28.02.2014 |  |  | Электроустановочные изделия | spring® | Выключатели скрытой установки | Arco | 4011395560709 | 0.180 | KG | 1.200 | CDM
1799-0-0394 | 1703-214 | Коробка для открытого монтажа, 3 пост, серия Reflex SI, цвет альпийский белый | 1 | ST | 0,00 | 0,00 | BJE | Заказ | 4 недели | Снятие с заменой | 1799-0-0981 |  | 28.02.2014 |  |  | Электроустановочные изделия | spring® | Выключатели скрытой установки | Reflex SI | 4011395561201 | 0.134 | KG | 1.200 | CDM
1799-0-0436 | 1701-24G | Коробка для открытого монтажа, 1 пост, серия alpha nea, цвет белый глянцевый | 1 | ST | 1314,42 | 1314,42 | BJE | Заказ | 4 недели |  |  | 01.02.2018 |  |  |  | Электроустановочные изделия | spring® | Выключатели скрытой установки | alpha bs® | 4011395455500 | 0.080 | KG | 5.720 | CCM
1799-0-0451 | 1702-24G | Коробка для открытого монтажа, 2 пост, серия alpha nea, цвет белый глянцевый | 1 | ST | 2195,26 | 2195,26 | BJE | Заказ | 4 недели |  |  | 01.02.2018 |  |  |  | Электроустановочные изделия | spring® | Выключатели скрытой установки | alpha bs® | 4011395455302 | 0.120 | KG | 8.798 | CCM
1799-0-0477 | 1703-24G | Коробка для открытого монтажа, 3 пост, серия alpha nea, цвет белый глянцевый | 1 | ST | 3518,82 | 3518,82 | BJE | Заказ | 4 недели |  |  | 01.02.2018 |  |  |  | Электроустановочные изделия | spring® | Выключатели скрытой установки | alpha bs® | 4011395560808 | 0.177 | KG | 1.200 | CDM
1799-0-0816 | 1701-22G | Коробка для открытого монтажа, 1 пост, серия alpha nea, цвет слоновая кость | 1 | ST | 1010,62 | 1010,62 | BJE | Заказ | 4 недели |  |  | 01.02.2018 |  |  |  | Электроустановочные изделия | spring® | Выключатели скрытой установки | alpha bs® | 4011395920909 | 0.071 | KG | 5.720 | CCM
1799-0-0824 | 1702-22G | Коробка для открытого монтажа, 2 пост, серия alpha nea, цвет слоновая кость | 1 | ST | 1867,57 | 1867,57 | BJE | Заказ | 4 недели |  |  | 01.02.2018 |  |  |  | Электроустановочные изделия | spring® | Выключатели скрытой установки | alpha bs® | 4011395921104 | 0.112 | KG | 8.798 | CCM
1799-0-0832 | 1703-22G | Коробка для открытого монтажа, 3 пост, серия alpha nea, цвет слоновая кость | 1 | ST | 3010,93 | 3010,93 | BJE | Заказ | 4 недели |  |  | 01.02.2018 |  |  |  | Электроустановочные изделия | spring® | Выключатели скрытой установки | alpha bs® | 4011395921203 | 0.195 | KG | 1.200 | CDM
1799-0-0882 | 1763-53 | Шильдик ocean | 1 | ST | 205,38 | 205,38 | BJE | Заказ | 4 недели |  |  | 01.02.2018 |  |  |  | Электроустановочные изделия | Влагозащищенные выключатели | Влагозащищённые выключатели IP44 | Luxury inserts | 4011395993446 | 0.005 | KG | 0.416 | CCM
1799-0-0895 | 1701-81 | Коробка для открытого монтажа, 1 пост, серия future, цвет антрацит | 1 | ST | 1346,37 | 1346,37 | BJE | Заказ | 4 недели |  |  | 01.02.2018 |  |  |  | Электроустановочные изделия | spring® | Выключатели скрытой установки | Arco | 4011395065839 | 0.076 | KG | 5.720 | CCM
1799-0-0896 | 1701-82 | Коробка для открытого монтажа, 1 пост, серия future, цвет слоновая кость | 1 | ST | 926,34 | 926,34 | BJE | Заказ | 4 недели |  |  | 01.02.2018 |  |  |  | Электроустановочные изделия | spring® | Выключатели скрытой установки | Elos | 4011395065853 | 0.076 | KG | 5.720 | CCM
1799-0-0897 | 1701-84 | Коробка для открытого монтажа, 1 пост, серия future, цвет альпийский белый | 1 | ST | 0,00 | 0,00 | BJE | Заказ | 4 недели | Снятие с заменой | 1799-0-0982 | 01.06.2015 | 03.08.2016 |  |  | Электроустановочные изделия | spring® | Выключатели скрытой установки | Elos | 4011395065877 | 0.076 | KG | 5.720 | CCM
1799-0-0900 | 1702-81 | Коробка для открытого монтажа, 2 пост, серия future, цвет антрацит/черный | 1 | ST | 2526,16 | 2526,16 | BJE | Заказ | 4 недели |  |  | 01.02.2018 |  |  |  | Электроустановочные изделия | spring® | Выключатели скрытой установки | Elos | 4011395065938 | 0.112 | KG | 8.798 | CCM
1799-0-0901 | 1702-82 | Коробка для открытого монтажа, 2 пост, серия future, цвет слоновая кость | 1 | ST | 1708,06 | 1708,06 | BJE | Заказ | 4 недели |  |  | 01.02.2018 |  |  |  | Электроустановочные изделия | spring® | Выключатели скрытой установки | Elos | 4011395065952 | 0.112 | KG | 8.798 | CCM
1799-0-0902 | 1702-84 | Коробка для открытого монтажа, 2 пост, серия future, цвет альпийский белый | 1 | ST | 2282,07 | 2282,07 | BJE | Заказ | 4 недели |  |  | 01.02.2018 |  |  |  | Электроустановочные изделия | spring® | Выключатели скрытой установки | Elos | 4011395065976 | 0.112 | KG | 8.798 | CCM
1799-0-0905 | 1701-83 | Коробка для открытого монтажа, 1 пост, серия future, цвет серебристо-алюминиевый | 1 | ST | 1471,88 | 1471,88 | BJE | Заказ | 4 недели |  |  | 01.02.2018 |  |  |  | Электроустановочные изделия | spring® | Выключатели скрытой установки | Elos | 4011395074886 | 0.076 | KG | 5.720 | CCM
1799-0-0906 | 1702-83 | Коробка для открытого монтажа, 2 пост, серия future, цвет серебристо-алюминиевый | 1 | ST | 2345,88 | 2345,88 | BJE | Заказ | 4 недели |  |  | 01.02.2018 |  |  |  | Электроустановочные изделия | spring® | Выключатели скрытой установки | Elos | 4011395074893 | 0.124 | KG | 8.798 | CCM
1799-0-0913 | 1705 U-101 | 1705 U-101 Корпус для скрытой установки, IP41, откидная крышка из алюминия, 2 ввода M20 | 1 | ST | 6459,95 | 6459,95 | BJE | Заказ | 6 недель |  |  | 01.02.2018 |  |  |  | Электроустановочные изделия | spring® | Аксессуары для выключателей скрытой установки | Аксессуары для выключателей скрытой установки | 4011395107621 | 0.290 | KG | 63.360 | CCM
1799-0-0915 | 1703-81 | Коробка для открытого монтажа, 3 поста, серия future, цвет антрацит/черный | 1 | ST | 3820,04 | 3820,04 | BJE | Заказ | 4 недели |  |  | 01.02.2018 |  |  |  | Электроустановочные изделия | spring® | Выключатели скрытой установки | Elos | 4011395124246 | 0.202 | KG | 0.750 | CDM
1799-0-0916 | 1703-82 | Коробка для открытого монтажа, 3 поста, серия future, цвет слоновая кость | 1 | ST | 3450,35 | 3450,35 | BJE | Заказ | 4 недели |  |  | 01.02.2018 |  |  |  | Электроустановочные изделия | spring® | Выключатели скрытой установки | Elos | 4011395124253 | 0.202 | KG | 0.750 | CDM
1799-0-0917 | 1703-83 | Коробка для открытого монтажа, 3 поста, серия future, цвет серебристо-алюминиевый | 1 | ST | 4052,80 | 4052,80 | BJE | Заказ | 4 недели |  |  | 01.02.2018 |  |  |  | Электроустановочные изделия | spring® | Выключатели скрытой установки | Elos | 4011395124277 | 0.202 | KG | 0.750 | CDM
1799-0-0918 | 1703-84 | Коробка для открытого монтажа, 3 поста, серия future, цвет белый | 1 | ST | 3833,73 | 3833,73 | BJE | Заказ | 4 недели |  |  | 01.02.2018 |  |  |  | Электроустановочные изделия | spring® | Выключатели скрытой установки | Elos | 4011395124284 | 0.202 | KG | 0.750 | CDM
1799-0-0921 | 1701-884 | Коробка для открытого монтажа, 1 пост, серия future, цвет белый бархат | 10 | ST | 1380,60 | 13806,00 | BJE | Заказ | 6 недель |  |  | 01.02.2018 |  |  |  | Электроустановочные изделия | spring® | Выключатели скрытой установки | Elos | 4011395126851 | 0.076 | KG | 0.270 | CDM
1799-0-0922 | 1702-884 | Коробка для открытого монтажа, 2 поста, серия future, цвет белый бархат | 10 | ST | 2345,88 | 23458,80 | BJE | Заказ | 6 недель |  |  | 01.02.2018 |  |  |  | Электроустановочные изделия | spring® | Выключатели скрытой установки | Elos | 4011395126868 | 0.110 | KG | 0.510 | CDM
1799-0-0923 | 1701-885 | Коробка для открытого монтажа, 1 пост, серия future, цвет чёрный бархат | 10 | ST | 1471,88 | 14718,80 | BJE | Заказ | 6 недель |  |  | 01.02.2018 |  |  |  | Электроустановочные изделия | spring® | Выключатели скрытой установки | Elos | 4011395126875 | 0.073 | KG | 0.270 | CDM
1799-0-0924 | 1702-885 | Коробка для открытого монтажа, 2 поста, серия future, цвет чёрный бархат | 10 | ST | 2498,77 | 24987,70 | BJE | Заказ | 6 недель |  |  | 01.02.2018 |  |  |  | Электроустановочные изделия | spring® | Выключатели скрытой установки | Elos | 4011395126882 | 0.110 | KG | 0.510 | CDM
1799-0-0925 | 2144/41-19 | Пиктограмма информационная iceLight для 2068/1х, ТУАЛЕТ "М/Ж" | 1 | ST | 0,00 | 0,00 | BJE | Заказ | 4 недели | Продажи прекращены |  | 01.07.2017 | 25.01.2018 |  |  | Электроустановочные изделия | Механизмы устройств скрытой установки | Механизмы коммуникационных систем | Механизмы коммуникационных систем | 4011395134634 | 0.006 | KG | 1.875 | CCM
1799-0-0926 | 2144/42-19 | Пиктограмма информационная iceLight для 2068/1х, ТУАЛЕТ "Ж" | 1 | ST | 0,00 | 0,00 | BJE | Заказ | 4 недели | Продажи прекращены |  | 01.07.2017 | 25.01.2018 |  |  | Электроустановочные изделия | Механизмы устройств скрытой установки | Механизмы коммуникационных систем | Механизмы коммуникационных систем | 4011395134641 | 0.006 | KG | 1.875 | CCM
1799-0-0927 | 2144/43-19 | Пиктограмма информационная iceLight для 2068/1х, ТУАЛЕТ "М" | 1 | ST | 0,00 | 0,00 | BJE | Заказ | 4 недели | Продажи прекращены |  | 01.07.2017 | 25.01.2018 |  |  | Электроустановочные изделия | Механизмы устройств скрытой установки | Механизмы коммуникационных систем | Механизмы коммуникационных систем | 4011395134658 | 0.006 | KG | 1.875 | CCM
1799-0-0928 | 2144/44-19 | Пиктограмма информационная iceLight для 2068/1х, ТУАЛЕТ "Для инвалидов" | 1 | ST | 0,00 | 0,00 | BJE | Заказ | 4 недели | Продажи прекращены |  | 01.07.2017 | 25.01.2018 |  |  | Электроустановочные изделия | Механизмы устройств скрытой установки | Механизмы коммуникационных систем | Механизмы коммуникационных систем | 4011395134665 | 0.006 | KG | 1.875 | CCM
1799-0-0929 | 2144/45-19 | Пиктограмма информационная iceLight для 2068/1х, "Комната для пеленания малышей" | 1 | ST | 0,00 | 0,00 | BJE | Заказ | 4 недели | Продажи прекращены |  | 01.07.2017 | 25.01.2018 |  |  | Электроустановочные изделия | Механизмы устройств скрытой установки | Механизмы коммуникационных систем | Механизмы коммуникационных систем | 4011395134672 | 0.006 | KG | 1.875 | CCM
1799-0-0930 | 2144/46-19 | Пиктограмма информационная iceLight для 2068/1х, "Ванная/Душ" | 1 | ST | 0,00 | 0,00 | BJE | Заказ | 4 недели | Продажи прекращены |  | 01.07.2017 | 25.01.2018 |  |  | Электроустановочные изделия | Механизмы устройств скрытой установки | Механизмы коммуникационных систем | Механизмы коммуникационных систем | 4011395134689 | 0.006 | KG | 1.875 | CCM
1799-0-0931 | 2144/47-19 | Пиктограмма информационная iceLight для 2068/1х, "Курить запрещено" | 1 | ST | 0,00 | 0,00 | BJE | Заказ | 4 недели | Продажи прекращены |  | 01.07.2017 | 25.01.2018 |  |  | Электроустановочные изделия | Механизмы устройств скрытой установки | Механизмы коммуникационных систем | Механизмы коммуникационных систем | 4011395134696 | 0.006 | KG | 1.875 | CCM
1799-0-0932 | 2144/48-19 | Пиктограмма информационная iceLight для 2068/1х, "Фотографировать запрещено" | 1 | ST | 0,00 | 0,00 | BJE | Заказ | 4 недели | Продажи прекращены |  | 01.07.2017 | 25.01.2018 |  |  | Электроустановочные изделия | Механизмы устройств скрытой установки | Механизмы коммуникационных систем | Механизмы коммуникационных систем | 4011395134702 | 0.006 | KG | 1.875 | CCM
1799-0-0933 | 2144/49-19 | Пиктограмма информационная iceLight для 2068/1х, "Использование сотовых телефонов запрещено" | 1 | ST | 0,00 | 0,00 | BJE | Заказ | 4 недели | Продажи прекращены |  | 01.07.2017 | 25.01.2018 |  |  | Электроустановочные изделия | Механизмы устройств скрытой установки | Механизмы коммуникационных систем | Механизмы коммуникационных систем | 4011395134719 | 0.006 | KG | 1.875 | CCM
1799-0-0934 | 2144/50-19 | Пиктограмма информационная iceLight для 2068/1х, "Просим соблюдать тишину" | 1 | ST | 0,00 | 0,00 | BJE | Заказ | 4 недели | Продажи прекращены |  | 01.07.2017 | 25.01.2018 |  |  | Электроустановочные изделия | Механизмы устройств скрытой установки | Механизмы коммуникационных систем | Механизмы коммуникационных систем | 4011395134726 | 0.006 | KG | 1.875 | CCM
1799-0-0935 | 2144/51-19 | Пиктограмма информационная iceLight для 2068/1х, "Пожалуйста остановитесь!" | 1 | ST | 0,00 | 0,00 | BJE | Заказ | 4 недели | Продажи прекращены |  | 01.07.2017 | 25.01.2018 |  |  | Электроустановочные изделия | Механизмы устройств скрытой установки | Механизмы коммуникационных систем | Механизмы коммуникационных систем | 4011395134733 | 0.006 | KG | 1.875 | CCM
1799-0-0936 | 2144/52-19 | Пиктограмма информационная iceLight для 2068/1х, "Стрелка" | 1 | ST | 0,00 | 0,00 | BJE | Заказ | 4 недели | Продажи прекращены |  | 01.07.2017 | 25.01.2018 |  |  | Электроустановочные изделия | Механизмы устройств скрытой установки | Механизмы коммуникационных систем | Механизмы коммуникационных систем | 4011395134740 | 0.006 | KG | 1.875 | CCM
1799-0-0937 | 2144/53-19 | Пиктограмма информационная iceLight для 2068/1х, "Вход запрещён" | 1 | ST | 0,00 | 0,00 | BJE | Заказ | 4 недели | Продажи прекращены |  | 01.07.2017 | 25.01.2018 |  |  | Электроустановочные изделия | Механизмы устройств скрытой установки | Механизмы коммуникационных систем | Механизмы коммуникационных систем | 4011395134757 | 0.006 | KG | 1.875 | CCM
1799-0-0938 | 2144/54-19 | Пиктограмма информационная iceLight для 2068/1х, "Лестница" | 1 | ST | 0,00 | 0,00 | BJE | Заказ | 4 недели | Продажи прекращены |  | 01.07.2017 | 25.01.2018 |  |  | Электроустановочные изделия | Механизмы устройств скрытой установки | Механизмы коммуникационных систем | Механизмы коммуникационных систем | 4011395134764 | 0.006 | KG | 1.875 | CCM
1799-0-0939 | 2144/55-19 | Пиктограмма информационная iceLight для 2068/1х, "Лифт" | 1 | ST | 0,00 | 0,00 | BJE | Заказ | 4 недели | Продажи прекращены |  | 01.07.2017 | 25.01.2018 |  |  | Электроустановочные изделия | Механизмы устройств скрытой установки | Механизмы коммуникационных систем | Механизмы коммуникационных систем | 4011395134771 | 0.006 | KG | 1.875 | CCM
1799-0-0940 | 2144/56-19 | Пиктограмма информационная iceLight для 2068/1х, "Выход" | 1 | ST | 0,00 | 0,00 | BJE | Заказ | 4 недели | Продажи прекращены |  | 01.07.2017 | 25.01.2018 |  |  | Электроустановочные изделия | Механизмы устройств скрытой установки | Механизмы коммуникационных систем | Механизмы коммуникационных систем | 4011395134788 | 0.006 | KG | 1.875 | CCM
1799-0-0941 | 2144/57-19 | Пиктограмма информационная iceLight для 2068/1х, "Парковка" | 1 | ST | 0,00 | 0,00 | BJE | Заказ | 4 недели | Продажи прекращены |  | 01.07.2017 | 25.01.2018 |  |  | Электроустановочные изделия | Механизмы устройств скрытой установки | Механизмы коммуникационных систем | Механизмы коммуникационных систем | 4011395134795 | 0.006 | KG | 1.875 | CCM
1799-0-0942 | 2144/58-19 | Пиктограмма информационная iceLight для 2068/1х, "Пожалуйста, подождите!" | 1 | ST | 0,00 | 0,00 | BJE | Заказ | 4 недели | Продажи прекращены |  | 01.07.2017 | 25.01.2018 |  |  | Электроустановочные изделия | Механизмы устройств скрытой установки | Механизмы коммуникационных систем | Механизмы коммуникационных систем | 4011395134818 | 0.006 | KG | 1.875 | CCM
1799-0-0943 | 2144/59-19 | Пиктограмма информационная iceLight для 2068/1х, "Справка" | 1 | ST | 0,00 | 0,00 | BJE | Заказ | 4 недели | Продажи прекращены |  | 01.07.2017 | 25.01.2018 |  |  | Электроустановочные изделия | Механизмы устройств скрытой установки | Механизмы коммуникационных систем | Механизмы коммуникационных систем | 4011395134825 | 0.006 | KG | 1.875 | CCM
1799-0-0944 | 2144/60-19 | Пиктограмма информационная iceLight для 2068/1х, "Гардероб" | 1 | ST | 0,00 | 0,00 | BJE | Заказ | 4 недели | Продажи прекращены |  | 01.07.2017 | 25.01.2018 |  |  | Электроустановочные изделия | Механизмы устройств скрытой установки | Механизмы коммуникационных систем | Механизмы коммуникационных систем | 4011395134832 | 0.006 | KG | 1.875 | CCM
1799-0-0945 | 2144/61-19 | Пиктограмма информационная iceLight для 2068/1х, "Комната отдыха/Лобби" | 1 | ST | 0,00 | 0,00 | BJE | Заказ | 4 недели | Продажи прекращены |  | 01.07.2017 | 25.01.2018 |  |  | Электроустановочные изделия | Механизмы устройств скрытой установки | Механизмы коммуникационных систем | Механизмы коммуникационных систем | 4011395134849 | 0.006 | KG | 1.875 | CCM
1799-0-0946 | 2144/62-19 | Пиктограмма информационная iceLight для 2068/1х, "Зона Wi-Fi" | 1 | ST | 0,00 | 0,00 | BJE | Заказ | 4 недели | Продажи прекращены |  | 01.07.2017 | 25.01.2018 |  |  | Электроустановочные изделия | Механизмы устройств скрытой установки | Механизмы коммуникационных систем | Механизмы коммуникационных систем | 4011395134856 | 0.006 | KG | 1.875 | CCM
1799-0-0947 | 2144/63-19 | Пиктограмма информационная iceLight для 2068/1х, "Медсестра" | 1 | ST | 0,00 | 0,00 | BJE | Заказ | 4 недели | Продажи прекращены |  | 01.07.2017 | 25.01.2018 |  |  | Электроустановочные изделия | Механизмы устройств скрытой установки | Механизмы коммуникационных систем | Механизмы коммуникационных систем | 4011395134863 | 0.006 | KG | 1.875 | CCM
1799-0-0948 | 2144/64-19 | Пиктограмма информационная iceLight для 2068/1х, "Доктор" | 1 | ST | 0,00 | 0,00 | BJE | Заказ | 4 недели | Продажи прекращены |  | 01.07.2017 | 25.01.2018 |  |  | Электроустановочные изделия | Механизмы устройств скрытой установки | Механизмы коммуникационных систем | Механизмы коммуникационных систем | 4011395134870 | 0.006 | KG | 1.875 | CCM
1799-0-0949 | 2144/65-19 | Пиктограмма информационная iceLight для 2068/1х, "Аудитория для проведения презентаций" | 1 | ST | 0,00 | 0,00 | BJE | Заказ | 4 недели | Продажи прекращены |  | 01.07.2017 | 25.01.2018 |  |  | Электроустановочные изделия | Механизмы устройств скрытой установки | Механизмы коммуникационных систем | Механизмы коммуникационных систем | 4011395134887 | 0.006 | KG | 1.875 | CCM
1799-0-0950 | 2144/66-19 | Пиктограмма информационная iceLight для 2068/1х, "Конференц-зал" | 1 | ST | 0,00 | 0,00 | BJE | Заказ | 4 недели | Продажи прекращены |  | 01.07.2017 | 25.01.2018 |  |  | Электроустановочные изделия | Механизмы устройств скрытой установки | Механизмы коммуникационных систем | Механизмы коммуникационных систем | 4011395134894 | 0.006 | KG | 1.875 | CCM
1799-0-0951 | 2144/67-19 | Пиктограмма информационная iceLight для 2068/1х, "Ресторан" | 1 | ST | 0,00 | 0,00 | BJE | Заказ | 4 недели | Продажи прекращены |  | 01.07.2017 | 25.01.2018 |  |  | Электроустановочные изделия | Механизмы устройств скрытой установки | Механизмы коммуникационных систем | Механизмы коммуникационных систем | 4011395134917 | 0.006 | KG | 1.875 | CCM
1799-0-0952 | 2144/68-19 | Пиктограмма информационная iceLight для 2068/1х, "Кафе" | 1 | ST | 0,00 | 0,00 | BJE | Заказ | 4 недели | Продажи прекращены |  | 01.07.2017 | 25.01.2018 |  |  | Электроустановочные изделия | Механизмы устройств скрытой установки | Механизмы коммуникационных систем | Механизмы коммуникационных систем | 4011395134924 | 0.006 | KG | 1.875 | CCM
1799-0-0953 | 2144/69-19 | Пиктограмма информационная iceLight для 2068/1х, "Чайная" | 1 | ST | 0,00 | 0,00 | BJE | Заказ | 4 недели | Продажи прекращены |  | 01.07.2017 | 25.01.2018 |  |  | Электроустановочные изделия | Механизмы устройств скрытой установки | Механизмы коммуникационных систем | Механизмы коммуникационных систем | 4011395134931 | 0.006 | KG | 1.875 | CCM
1799-0-0954 | 2144/70-19 | Пиктограмма информационная iceLight для 2068/1х, "Помещение для курения" | 1 | ST | 0,00 | 0,00 | BJE | Заказ | 4 недели | Продажи прекращены |  | 01.07.2017 | 25.01.2018 |  |  | Электроустановочные изделия | Механизмы устройств скрытой установки | Механизмы коммуникационных систем | Механизмы коммуникационных систем | 4011395134948 | 0.006 | KG | 1.875 | CCM
1799-0-0955 | 1703-884 | Коробка для открытого монтажа, 3 поста, серия future, цвет белый бархат | 1 | ST | 3804,07 | 3804,07 | BJE | Заказ | 6 недель |  |  | 01.02.2018 |  |  |  | Электроустановочные изделия | spring® | Выключатели скрытой установки | Elos | 4011395137826 | 0.202 | KG | 0.750 | CDM
1799-0-0956 | 1703-885 | Коробка для открытого монтажа, 3 поста, серия future, цвет чёрный бархат | 1 | ST | 4052,80 | 4052,80 | BJE | Заказ | 6 недель |  |  | 01.02.2018 |  |  |  | Электроустановочные изделия | spring® | Выключатели скрытой установки | Elos | 4011395137833 | 0.202 | KG | 0.750 | CDM
1799-0-0962 | 1701-93-507 | Коробка для открытого монтажа, 1-постовая, серия Basic 55, цвет шампань | 1 | ST | 1145,60 | 1145,60 | BJB | D | 5 недель |  |  | 23.05.2018 |  |  |  | Электроустановочные изделия | Выключатели для поверхностного монтажа | Аксессуары для поверхностного монтажа | Basic 55 | 4011395161586 | 0.080 | KG | 0.290 | CDM
1799-0-0963 | 1702-93-507 | Коробка для открытого монтажа, 2-постовая, серия Basic 55, цвет шампань | 1 | ST | 1643,06 | 1643,06 | BJB | Заказ | 5 недель |  |  | 23.05.2018 |  |  |  | Электроустановочные изделия | Выключатели для поверхностного монтажа | Аксессуары для поверхностного монтажа | Basic 55 | 4011395161593 | 0.140 | KG | 0.510 | CDM
1799-0-0964 | 1703-93-507 | Коробка для открытого монтажа, 3-постовая, серия Basic 55, цвет шампань | 1 | ST | 2264,88 | 2264,88 | BJB | Заказ | 6 недель |  |  | 23.05.2018 |  |  |  | Электроустановочные изделия | Выключатели для поверхностного монтажа | Аксессуары для поверхностного монтажа | Basic 55 | 4011395161616 | 0.200 | KG | 0.750 | CDM
1799-0-0965 | 1701-95-507 | Коробка для открытого монтажа, 1-постовая, серия Basic 55, цвет château-black | 1 | ST | 564,43 | 564,43 | BJB | C | 5 недель |  |  | 23.05.2018 |  |  |  | Электроустановочные изделия | Выключатели для поверхностного монтажа | Аксессуары для поверхностного монтажа | Basic 55 | 4011395161715 | 0.078 | KG | 0.290 | CDM
1799-0-0966 | 1702-95-507 | Коробка для открытого монтажа, 2-постовая, серия Basic 55, цвет château-black | 1 | ST | 1066,67 | 1066,67 | BJB | Заказ | 6 недель |  |  | 23.05.2018 |  |  |  | Электроустановочные изделия | Выключатели для поверхностного монтажа | Аксессуары для поверхностного монтажа | Basic 55 | 4011395161722 | 0.140 | KG | 0.510 | CDM
1799-0-0967 | 1703-95-507 | Коробка для открытого монтажа, 3-постовая, серия Basic 55, цвет château-black | 1 | ST | 1688,48 | 1688,48 | BJB | Заказ | 6 недель |  |  | 23.05.2018 |  |  |  | Электроустановочные изделия | Выключатели для поверхностного монтажа | Аксессуары для поверхностного монтажа | Basic 55 | 4011395161739 | 0.200 | KG | 0.750 | CDM
1799-0-0968 | 1701-96-507 | Коробка для открытого монтажа, 1-постовая, серия Basic 55, цвет chalet-white | 1 | ST | 564,43 | 564,43 | BJB | D | 5 недель |  |  | 23.05.2018 |  |  |  | Электроустановочные изделия | Выключатели для поверхностного монтажа | Аксессуары для поверхностного монтажа | Basic 55 | 4011395161760 | 0.080 | KG | 0.290 | CDM
1799-0-0969 | 1702-96-507 | Коробка для открытого монтажа, 2-постовая, серия Basic 55, цвет chalet-white | 1 | ST | 1066,67 | 1066,67 | BJB | Заказ | 5 недель |  |  | 23.05.2018 |  |  |  | Электроустановочные изделия | Выключатели для поверхностного монтажа | Аксессуары для поверхностного монтажа | Basic 55 | 4011395161777 | 0.140 | KG | 0.510 | CDM
1799-0-0970 | 1703-96-507 | Коробка для открытого монтажа, 3-постовая, серия Basic 55, цвет chalet-white | 1 | ST | 1688,48 | 1688,48 | BJB | Заказ | 6 недель |  |  | 23.05.2018 |  |  |  | Электроустановочные изделия | Выключатели для поверхностного монтажа | Аксессуары для поверхностного монтажа | Basic 55 | 4011395162255 | 0.200 | KG | 0.750 | CDM
1799-0-0971 | 1701-92-507 | Коробка для открытого монтажа, 1-постовая, серия Basic 55, цвет слоновая кость | 10 | ST | 442,45 | 4424,50 | BJB | C | 5 недель |  |  | 23.05.2018 |  |  |  | Электроустановочные изделия | Выключатели для поверхностного монтажа | Аксессуары для поверхностного монтажа | Basic 55 | 4011395162415 | 0.080 | KG | 0.290 | CDM
1799-0-0972 | 1702-92-507 | Коробка для открытого монтажа, 2-постовая, серия Basic 55, цвет слоновая кость | 1 | ST | 844,25 | 844,25 | BJB | C | 5 недель |  |  | 23.05.2018 |  |  |  | Электроустановочные изделия | Выключатели для поверхностного монтажа | Аксессуары для поверхностного монтажа | Basic 55 | 4011395162422 | 0.140 | KG | 0.510 | CDM
1799-0-0973 | 1703-92-507 | Коробка для открытого монтажа, 3-постовая, серия Basic 55, цвет слоновая кость | 1 | ST | 1329,76 | 1329,76 | BJB | C | 5 недель |  |  | 23.05.2018 |  |  |  | Электроустановочные изделия | Выключатели для поверхностного монтажа | Аксессуары для поверхностного монтажа | Basic 55 | 4011395162439 | 0.200 | KG | 0.750 | CDM
1799-0-0974 | 1701-94-507 | Коробка для открытого монтажа, 1-постовая, серия Basic 55, цвет альпийский белый | 10 | ST | 442,45 | 4424,50 | BJB | C | 5 недель |  |  | 23.05.2018 |  |  |  | Электроустановочные изделия | Выключатели для поверхностного монтажа | Аксессуары для поверхностного монтажа | Basic 55 | 4011395162491 | 0.080 | KG | 0.290 | CDM
1799-0-0975 | 1702-94-507 | Коробка для открытого монтажа, 2-постовая, серия Basic 55, цвет альпийский белый | 1 | ST | 844,25 | 844,25 | BJB | C | 5 недель |  |  | 23.05.2018 |  |  |  | Электроустановочные изделия | Выключатели для поверхностного монтажа | Аксессуары для поверхностного монтажа | Basic 55 | 4011395162514 | 0.143 | KG | 0.510 | CDM
1799-0-0976 | 1703-94-507 | Коробка для открытого монтажа, 3-постовая, серия Basic 55, цвет альпийский белый | 1 | ST | 1329,76 | 1329,76 | BJB | C | 5 недель |  |  | 23.05.2018 |  |  |  | Электроустановочные изделия | Выключатели для поверхностного монтажа | Аксессуары для поверхностного монтажа | Basic 55 | 4011395162521 | 0.146 | KG | 0.750 | CDM
1799-0-0977 | 1701-212-500 | Коробка для открытого монтажа, 1 пост, серия Busch-Duro 2000 SI, цвет слоновая кость | 1 | ST | 1078,15 | 1078,15 | BJE | Заказ | 4 недели |  |  | 01.02.2018 |  |  |  | Электроустановочные изделия | spring® | Выключатели скрытой установки | Arco | 4011395174968 | 0.070 | KG | 669.890 | CCM
1799-0-0978 | 1701-214-500 | Коробка для открытого монтажа, 1 пост, серия Reflex SI, цвет альпийский белый | 1 | ST | 1115,89 | 1115,89 | BJE | Заказ | 4 недели |  |  | 01.02.2018 |  |  |  | Электроустановочные изделия | spring® | Выключатели скрытой установки | Reflex SI | 4011395174982 | 0.070 | KG | 572.020 | CCM
1799-0-0979 | 1702-212-500 | Коробка для открытого монтажа, 2 пост, серия Busch-Duro 2000 SI, цвет слоновая кость | 1 | ST | 2065,20 | 2065,20 | BJE | Заказ | 4 недели |  |  | 01.02.2018 |  |  |  | Электроустановочные изделия | spring® | Выключатели скрытой установки | Arco | 4011395174999 | 0.110 | KG | 87.990 | CCM
1799-0-0980 | 1702-214-500 | Коробка для открытого монтажа, 2 пост, серия Reflex SI, цвет альпийский белый | 1 | ST | 1990,99 | 1990,99 | BJE | Заказ | 4 недели |  |  | 01.02.2018 |  |  |  | Электроустановочные изделия | spring® | Выключатели скрытой установки | Reflex SI | 4011395175019 | 0.110 | KG | 879.850 | CCM
1799-0-0981 | 1703-214-500 | Коробка для открытого монтажа, 3 пост, серия Reflex SI, цвет альпийский белый | 1 | ST | 3343,92 | 3343,92 | BJE | Заказ | 4 недели |  |  | 01.02.2018 |  |  |  | Электроустановочные изделия | spring® | Выключатели скрытой установки | Reflex SI | 4011395175026 | 0.130 | KG | 1203.840 | CCM
1799-0-0982 | 1701-84-500 | Коробка для открытого монтажа, 1 пост, серия future, цвет альпийский белый | 1 | ST | 1231,84 | 1231,84 | BJE | Заказ | 4 недели |  |  | 01.02.2018 |  |  |  | Электроустановочные изделия | spring® | Выключатели скрытой установки | Elos | 4011395175033 | 0.080 | KG | 669.890 | CCM
1799-0-0983 | 1703-212-500 | Коробка для открытого монтажа, 3 пост, серия Busch-Duro 2000 SI, цвет слоновая кость | 1 | ST | 3211,20 | 3211,20 | BJE | Заказ | 4 недели |  |  | 01.02.2018 |  |  |  | Электроустановочные изделия | spring® | Выключатели скрытой установки | Arco | 4011395175040 | 0.180 | KG | 1203.840 | CCM
18110000000 |  | Внутренний вентилятор 230V AC | 1 | ST | 6745,48 | 6745,48 | PFA | Заказ | 5 недель |  |  | 14.06.2017 |  |  |  | Шкафная продукция | Главные распределительные щиты | Главные распределительные щиты |  |  | 1.026 | KG | 3.715 | CDM
18110000001 |  | Внутренний вентилятор 115V AC | 1 | ST | 6850,22 | 6850,22 | PFA | Заказ | 5 недель |  |  | 14.06.2017 |  |  |  | Шкафная продукция | Главные распределительные щиты | Главные распределительные щиты |  |  | 1.026 | KG | 3.715 | CDM
18110000002 |  | Внутренний вентилятор 24V DC | 1 | ST | 9075,77 | 9075,77 | PFA | Заказ | 5 недель |  |  | 14.06.2017 |  |  |  | Шкафная продукция | Главные распределительные щиты | Главные распределительные щиты |  |  | 0.680 | KG | 3.715 | CDM
1819.01 | 1819.01 | Мех поддер 2хRJ45 Keystone | 10 | ST | 89,26 | 892,60 | ABJ | Заказ | 5 недель |  |  | 01.02.2018 |  |  |  | Электроустановочные изделия | spring® | Аксессуары для выключателей скрытой установки | Аксессуары для выключателей скрытой установки | 6418677330445 | 0.015 | KG | 0.184 | CDM
1819.02 | 1819.02 | Суппорт для 2хRJ-45, Keystone, AMP | 10 | ST | 98,42 | 984,20 | ABJ | Заказ | 5 недель |  |  | 01.02.2018 |  |  |  | Электроустановочные изделия | spring® | Выключатели скрытой установки | Tango | 6418677330452 | 0.015 | KG | 0.184 | CDM
1819.03 | 1819.03 | Суппорт для RJ45,Systimax | 1 | ST | 109,86 | 109,86 | ABJ | Заказ | 5 недель |  |  | 01.02.2018 |  |  |  | Электроустановочные изделия | spring® | Выключатели скрытой установки | Tango | 6418677330469 | 0.150 | KG | 1.840 | CDM
1819.LSP | 1819.LSP | Механизм розетки AUDIO, винтовые клеммы | 1 | ST | 2348,23 | 2348,23 | ABJ | Заказ | 5 недель |  |  | 01.02.2018 |  |  |  | Электроустановочные изделия | FI-SCHUKOMAT Busch-Duro 2000® WS | Розетки | Розетки | 6418677334337 | 0.058 | KG | 0.420 | CDM
1819-214 | 1819-214 | Накладка для 2хRJ45, Jussi, белый | 1 | ST | 327,29 | 327,29 | ABJ | Заказ | 5 недель |  |  | 01.02.2018 |  |  |  | Электроустановочные изделия | spring® | Выключатели скрытой установки | Tango | 6418677334344 | 0.015 | KG | 0.184 | CDM
1819-81 | 1819-81 | Накладка для 2хRJ45, Impressivo, антрацит | 1 | ST | 567,61 | 567,61 | ABJ | Заказ | 5 недель |  |  | 01.02.2018 |  |  |  | Электроустановочные изделия | spring® | Выключатели скрытой установки | Tango | 6418677330490 | 0.022 | KG | 0.160 | CDM
1819-83 | 1819-83 | Накладка для 2хRJ45, Impressivo, алюминий | 1 | ST | 725,53 | 725,53 | ABJ | Заказ | 5 недель |  |  | 01.02.2018 |  |  |  | Электроустановочные изделия | spring® | Выключатели скрытой установки | Tango | 6418677330506 | 0.022 | KG | 0.160 | CDM
1819-84 | 1819-84 | Накладка для 2хRJ45, Impressivo, белый | 1 | ST | 357,04 | 357,04 | ABJ | Заказ | 5 недель |  |  | 01.02.2018 |  |  |  | Электроустановочные изделия | spring® | Выключатели скрытой установки | Tango | 6418677330476 | 0.022 | KG | 0.160 | CDM
1819DC-81 | 1819DC-81 | Накладка телекоммуникационной розетки, Impressivo, антрацит | 1 | ST | 357,36 | 357,36 | ABJ | Заказ | 3 недели |  |  | 01.02.2018 |  |  |  | Электроустановочные изделия | Системы передачи данных | Системы передачи данных |  | 6438199002811 | 0.022 | KG | 0.184 | CDM
1819DC-83 | 1819DC-83 | Накладка телекоммуникационной розетки, Impressivo, алюминий | 1 | ST | 698,29 | 698,29 | ABJ | Заказ | 3 недели |  |  | 01.02.2018 |  |  |  | Электроустановочные изделия | Системы передачи данных | Системы передачи данных |  | 6438199002828 | 0.022 | KG | 0.184 | CDM
1819DC-84 | 1819DC-84 | Накладка телекоммуникационной розетки, Impressivo, белый | 1 | ST | 278,40 | 278,40 | ABJ | Заказ | 3 недели |  |  | 01.02.2018 |  |  |  | Электроустановочные изделия | Системы передачи данных | Системы передачи данных |  | 6438199002835 | 0.022 | KG | 0.184 | CDM
18370 | 18370 | Спираль прозр. диам.2-12 (50м) | 1 | PAK | 1663,59 | 1663,59 | TMD | C | 4 недели |  |  | 06.04.2018 |  |  |  | Шкафная продукция | Аксессуары для шкафов | Аксессуары для шкафов |  | 8000126183702 | 0.008 | KG | 0.025 | M3
18372 | 18372 | Спираль прозр. диам.5-56 (25м) | 1 | PAK | 1161,34 | 1161,34 | TMD | B | 3 недели |  |  | 06.04.2018 |  |  |  | Шкафная продукция | Аксессуары для шкафов | Аксессуары для шкафов |  | 8000126183726 | 0.015 | KG | 0.025 | M3
18374 | 18374 | Спираль прозр. диам.12-100 (25м) | 1 | PAK | 1605,44 | 1605,44 | TMD | B | 3 недели |  |  | 06.04.2018 |  |  |  | Шкафная продукция | Аксессуары для шкафов | Аксессуары для шкафов |  | 8000126183740 | 0.044 | KG | 0.033 | M3
18376 | 18376 | Спираль прозр. диам.14-130 (25м) | 1 | PAK | 2624,04 | 2624,04 | TMD | C | 3 недели |  |  | 06.04.2018 |  |  |  | Шкафная продукция | Аксессуары для шкафов | Аксессуары для шкафов |  | 8000126183764 | 0.051 | KG | 0.025 | M3
18380 | 18380 | Спираль самозатух. диам.2-12 (50м) | 1 | PAK | 1987,85 | 1987,85 | TMD | Заказ | 4 недели |  |  | 06.04.2018 |  |  |  | Шкафная продукция | Аксессуары для шкафов | Аксессуары для шкафов |  | 8000126183801 | 0.009 | KG | 0.029 | M3
18382 | 18382 | Спираль самозатух. диам.5-56 (25м) | 1 | PAK | 1497,94 | 1497,94 | TMD | C | 5 недель |  |  | 06.04.2018 |  |  |  | Шкафная продукция | Аксессуары для шкафов | Аксессуары для шкафов |  | 8000126183825 | 0.016 | KG | 0.022 | M3
18384 | 18384 | Спираль самозатух. диам.12-100 (25м) | 1 | PAK | 2391,42 | 2391,42 | TMD | Заказ | 4 недели |  |  | 06.04.2018 |  |  |  | Шкафная продукция | Аксессуары для шкафов | Аксессуары для шкафов |  | 8000126183849 | 0.044 | KG | 0.016 | M3
18386 | LUC 18 386 | Спираль самозатухаяющая для жгута диам.14-130мм (25м) | 1 | PAK | 3309,65 | 3309,65 | TMD | Заказ | 4 недели |  |  | 03.03.2017 |  |  |  | Шкафная продукция | Аксессуары для шкафов | Аксессуары для шкафов |  | 8000126183863 | 1125.000 | G | 9000.000 | CCM
1B00A | STJ1 B 00A | Панель с защитым пластроном и дин-рейкой | 1 | ST | 3415,82 | 3415,82 | STJ | Заказ | 4 недели |  |  | 23.05.2018 |  |  |  | Шкафная продукция | Сборочные модули для шкафов | EDF | EDF | 4011617375852 | 1.664 | KG | 0.015 | M3
1B0A | STJ1 B 0A | Панель с защитым пластроном и дин-рейкой | 1 | ST | 3288,10 | 3288,10 | STJ | Заказ | 6 недель |  |  | 23.05.2018 |  |  |  | Шкафная продукция | Сборочные модули для шкафов | EDF | EDF | 4011617376019 | 1.950 | KG | 0.020 | M3
1B1A | STJ1 B 1A | Панель с защитым пластроном и дин-рейкой | 1 | ST | 4388,78 | 4388,78 | STJ | Заказ | 6 недель |  |  | 23.05.2018 |  |  |  | Шкафная продукция | Сборочные модули для шкафов | EDF | EDF | 4011617376200 | 2.694 | KG | 0.024 | M3
1B2A | STJ1 B 2A | Панель с защитым пластроном и дин-рейкой | 1 | ST | 4430,40 | 4430,40 | STJ | Заказ | 6 недель |  |  | 23.05.2018 |  |  |  | Шкафная продукция | Сборочные модули для шкафов | EDF | EDF | 4011617376323 | 2.912 | KG | 0.029 | M3
1B3A | STJ1 B 3A | Панель с защитым пластроном и дин-рейкой | 1 | ST | 5721,05 | 5721,05 | STJ | Заказ | 5 недель |  |  | 23.05.2018 |  |  |  | Шкафная продукция | Сборочные модули для шкафов | EDF | EDF | 4011617376491 | 3.536 | KG | 0.035 | M3
1B4A | STJ1 B 4A | Панель с защитым пластроном и дин-рейкой | 1 | ST | 7856,36 | 7856,36 | STJ | Заказ | 5 недель |  |  | 23.05.2018 |  |  |  | Шкафная продукция | Сборочные модули для шкафов | EDF | EDF | 4011617376613 | 4.160 | KG | 0.040 | M3
1B5A | STJ1 B 5A | Панель с защитым пластроном и дин-рейкой | 1 | ST | 15016,27 | 15016,27 | STJ | Заказ | 5 недель |  |  | 23.05.2018 |  |  |  | Шкафная продукция | Сборочные модули для шкафов | EDF | EDF | 4011617376750 | 4.370 | KG | 0.020 | M3
1KF23A | STJ1 KF 23A | Панель телекоммуникационная 900 мм | 1 | ST | 15452,61 | 15452,61 | STJ | Заказ | 5 недель |  |  | 23.05.2018 |  |  |  | Шкафная продукция | Сборочные модули для шкафов | EDF | EDF | 4011617371847 | 4.300 | KG | 0.039 | M3
1M00A | STJ1 M 00A | Панель с монтажной платой 1ряд/3 рейки | 1 | ST | 4730,99 | 4730,99 | STJ | C | 3 недели |  |  | 23.05.2018 |  |  |  | Шкафная продукция | Сборочные модули для шкафов | EDF | EDF | 4011617375821 | 2.912 | KG | 0.015 | M3
1M0A | STJ1 M 0A | Панель с монтажной платой 1ряд/4 рейки | 1 | ST | 5134,86 | 5134,86 | STJ | E | 3 недели |  |  | 23.05.2018 |  |  |  | Шкафная продукция | Сборочные модули для шкафов | EDF | EDF | 4011617375951 | 3.817 | KG | 0.019 | M3
1M1A | STJ1 M 1A | Панель с монтажной платой 1ряд/5 реек | 1 | ST | 8179,83 | 8179,83 | STJ | Заказ | 6 недель |  |  | 23.05.2018 |  |  |  | Шкафная продукция | Сборочные модули для шкафов | EDF | EDF | 4011617376149 | 4.784 | KG | 0.024 | M3
1M2A | STJ1 M 2A | Панель с монтажной платой 1ряд/6 реек | 1 | ST | 8774,51 | 8774,51 | STJ | Заказ | 4 недели |  |  | 23.05.2018 |  |  |  | Шкафная продукция | Сборочные модули для шкафов | EDF | EDF | 4011617376262 | 6.200 | KG | 0.029 | M3
1M3A | STJ1 M 3A | Панель с монтажной платой 1ряд/7 реек | 1 | ST | 8499,58 | 8499,58 | STJ | Заказ | 5 недель |  |  | 23.05.2018 |  |  |  | Шкафная продукция | Сборочные модули для шкафов | EDF | EDF | 4011617376439 | 6.604 | KG | 0.034 | M3
1M4A | STJ1 M 4A | Панель с монтажной платой 1ряд/8 реек | 1 | ST | 9784,09 | 9784,09 | STJ | Заказ | 5 недель |  |  | 23.05.2018 |  |  |  | Шкафная продукция | Сборочные модули для шкафов | EDF | EDF | 4011617376552 | 7.280 | KG | 0.039 | M3
1M5A | STJ1 M 5A | Панель с монтажной платой 1ряд/9 реек | 1 | ST | 14537,50 | 14537,50 | STJ | Заказ | 5 недель |  |  | 23.05.2018 |  |  |  | Шкафная продукция | Сборочные модули для шкафов | EDF | EDF | 4011617376699 | 8.736 | KG | 0.046 | M3
1MK00A | 1MK00A | Панель для установки телекоммуникационного оборудования (3 монтажных профиля) | 1 | ST | 9374,03 | 9374,03 | STJ | Заказ | 4 недели |  |  | 23.05.2018 |  |  |  | Шкафная продукция | Шкафы - распределительные системы | Напольные | Аксессуары для шкафов напольный | 4011617371793 | 2.750 | KG | 19.320 | CDM
1MK0A | 1MK0A | Панель для установки телекоммуникационного оборудования (4 монтажных профиля) | 1 | ST | 11711,48 | 11711,48 | STJ | Заказ | 4 недели |  |  | 23.05.2018 |  |  |  | Шкафная продукция | Шкафы - распределительные системы | Напольные | Аксессуары для шкафов напольный | 4011617371809 | 3.430 | KG | 26.040 | CDM
1MK1A | 1MK1A | Панель для установки телекоммуникационного оборудования (5 монтажных профилей) | 1 | ST | 15034,12 | 15034,12 | STJ | Заказ | 4 недели |  |  | 23.05.2018 |  |  |  | Шкафная продукция | Шкафы - распределительные системы | Напольные | Аксессуары для шкафов напольный | 4011617371816 | 5.200 | KG | 32.340 | CDM
1MK2A | 1MK2A | Панель для установки телекоммуникационного оборудования (6 монтажных профилей) | 1 | ST | 18300,03 | 18300,03 | STJ | Заказ | 4 недели |  |  | 23.05.2018 |  |  |  | Шкафная продукция | Шкафы - распределительные системы | Напольные | Аксессуары для шкафов напольный | 4011617371823 | 5.200 | KG | 38.640 | CDM
1MM0A |  | Панель телеком. с перф. м/п | 1 | ST | 10748,85 | 10748,85 | STJ | Заказ | 5 недель |  |  | 23.05.2018 |  |  |  | Шкафная продукция | Аксессуары для шкафов | Z | Z | 4011617309871 | 2.300 | KG | 10.211 | CDM
1MM1A |  | Панель телеком. с перф. м/п | 1 | ST | 11915,84 | 11915,84 | STJ | Заказ | 5 недель |  |  | 23.05.2018 |  |  |  | Шкафная продукция | Аксессуары для шкафов | Z | Z | 4011617309888 | 2.940 | KG | 12.722 | CDM
1MM2A |  | Панель телеком. с перф. м/п | 1 | ST | 13451,58 | 13451,58 | STJ | Заказ | 5 недель |  |  | 23.05.2018 |  |  |  | Шкафная продукция | Аксессуары для шкафов | Z | Z | 4011617309895 | 3.510 | KG | 15.233 | CDM
1P-81 | 1P-81 | Центральная плата конрольного устройства Signal, Impressivo, антрацит | 1 | ST | 874,30 | 874,30 | ABJ | Заказ | 4 недели |  |  | 01.02.2018 |  |  |  | Электроустановочные изделия | spring® | Аксессуары для выключателей скрытой установки | Аксессуары для выключателей скрытой установки | 6418677330681 | 0.022 | KG | 0.160 | CDM
1P-83 | 1P-83 | Центральная плата конрольного устройства Signal, Impressivo, алюминий | 1 | ST | 1009,33 | 1009,33 | ABJ | Заказ | 4 недели |  |  | 01.02.2018 |  |  |  | Электроустановочные изделия | spring® | Аксессуары для выключателей скрытой установки | Аксессуары для выключателей скрытой установки | 6418677330698 | 0.030 | KG | 0.160 | CDM
1P-84 | 1P-84 | Центральная плата конрольного устройства Signal, Impressivo, белый | 1 | ST | 533,27 | 533,27 | ABJ | Заказ | 4 недели |  |  | 01.02.2018 |  |  |  | Электроустановочные изделия | spring® | Аксессуары для выключателей скрытой установки | Аксессуары для выключателей скрытой установки | 6418677330056 | 0.018 | KG | 0.160 | CDM
1SAJ230000R1003 |  | Интерфейс DeviceNet DNP21-FBP.025 с кабелем 0. 25м | 1 | ST | 0,00 | 0,00 | SST | Заказ | 12 недель | Временно недоступно |  | 14.04.2016 | 12.07.2017 |  |  | Пуско-регулирующее оборудование | Устройства Fieldbus | Разъем Fieldbus интерфейс DeviceNet | DNP21-FBP | 4013614393174 | 0.090 | KG | 43.286 | CCM
1SAJ230000R1005 |  | Интерфейс DeviceNet DNP21-FBP.050 с кабелем 0. 5м | 1 | ST | 0,00 | 0,00 | SST | Заказ | 12 недель | Временно недоступно |  | 14.04.2016 | 12.07.2017 |  |  | Пуско-регулирующее оборудование | Устройства Fieldbus | Разъем Fieldbus интерфейс DeviceNet | DNP21-FBP | 4013614393181 | 0.010 | KG | 43.286 | CCM
1SAJ230000R1010 | SST1SAJ230000R1010 | Интерфейс DeviceNet DNP21-FBP.100 | 1 | ST | 0,00 | 0,00 | SST | Заказ | 11 недель | Временно недоступно |  | 14.04.2016 | 12.07.2017 |  |  | Пуско-регулирующее оборудование | Устройства Fieldbus | Разъем Fieldbus интерфейс DeviceNet | DNP21-FBP | 4013614393198 | 0.140 | KG | 0.200 | CDM
1SAJ230000R1050 | SST1SAJ230000R1050 | Интерфейс DeviceNet DNP21-FBP.500 | 1 | ST | 0,00 | 0,00 | SST | Заказ | 11 недель | Временно недоступно |  | 14.04.2016 | 12.07.2017 |  |  | Пуско-регулирующее оборудование | Устройства Fieldbus | Разъем Fieldbus интерфейс DeviceNet | DNP21-FBP |  | 0.340 | KG | 0.400 | CDM
1SAJ240100R1003 | SST1SAJ240100R1003 | PDP22-FBP.025 Комм. интерфейс PB DP 0.25 | 1 | ST | 0,00 | 0,00 | SST | Заказ | 12 недель | Продажи прекращены |  | 14.04.2016 | 05.06.2018 | новый статус |  | Пуско-регулирующее оборудование | Устройства Fieldbus | Разъем Fieldbus интерфейс Profibus DP | PDP22-FBP | 4013614382949 | 0.120 | KG | 0.600 | CDM
1SAJ240100R1005 | SST1SAJ240100R1005 | PDP22-FBP.050 Коммуникационный интерфейс PROFIBUS DP V1 с кабелем 0.5м | 1 | ST | 31689,57 | 31689,57 | SST | Заказ | 12 недель | Продажа остатков |  | 14.04.2016 | 05.06.2018 | новый статус |  | Пуско-регулирующее оборудование | Устройства Fieldbus | Разъем Fieldbus интерфейс Profibus DP | PDP22-FBP | 4013614382956 | 0.250 | KG | 0.600 | CDM
1SAJ240100R1010 | SST1SAJ240100R1010 | PDP22-FBP.100 Комм. интерфейс PB DP 1м | 1 | ST | 30665,98 | 30665,98 | SST | Заказ | 12 недель | Продажа остатков |  | 14.04.2016 | 05.06.2018 | изменился статус | Временно недоступно | Пуско-регулирующее оборудование | Устройства Fieldbus | Разъем Fieldbus интерфейс Profibus DP | PDP22-FBP | 4013614382963 | 0.157 | KG | 0.600 | CDM
1SAJ240100R1020 | SST1SAJ240100R1020 | PDP22-FBP.200 Комм. интерфейс PB DP 2м | 1 | ST | 31273,54 | 31273,54 | SST | Заказ | 12 недель |  |  | 14.04.2016 |  |  |  | Пуско-регулирующее оборудование | Устройства Fieldbus | Разъем Fieldbus интерфейс Profibus DP | PDP22-FBP | 4013614382987 | 0.300 | KG | 0.600 | CDM
1SAJ240100R1050 | SST1SAJ240100R1050 | PDP22-FBP.500 Коммуникационный интерфейс PROFIBUS DP V1 с кабелем 5м | 1 | ST | 36938,20 | 36938,20 | SST | Заказ | 12 недель |  |  | 14.04.2016 |  |  |  | Пуско-регулирующее оборудование | Устройства Fieldbus | Разъем Fieldbus интерфейс Profibus DP | PDP22-FBP | 4013614382994 | 0.250 | KG | 0.600 | CDM
1SAJ240200R0050 |  | PDQ22-FBP Коммуникационный интерфейс PROFIBUS для подключения 4-х устройств | 1 | ST | 0,00 | 0,00 | SST | Заказ | 12 недель | Временно недоступно |  | 14.04.2016 | 12.07.2017 |  |  | Пуско-регулирующее оборудование | Мотор-контроллеры | Универсальные мотор-контроллеры | Универсальные мотор-контроллеры |  | 0.200 | KG | 0.320 | CDM
1SAJ242000R0001 |  | Интерфейс PDP32.0 протокол PROFIBUS для UMC | 1 | ST | 22192,09 | 22192,09 | SST | Заказ | 6 недель |  |  | 23.05.2018 |  |  |  | Пуско-регулирующее оборудование | Мотор-контроллеры | Аксессуары для универсальных мотор-контроллеров | Аксессуары для универсальных мотор-контроллеров |  | 0.080 | KG | 142.560 | CCM
1SAJ243000R0001 |  | Активный согласующий резистор PDR31.0 PROFIBUS | 1 | ST | 0,00 | 0,00 | SST | Заказ | 12 недель | Временно недоступно |  | 23.05.2018 | 12.07.2017 |  |  | Пуско-регулирующее оборудование | Мотор-контроллеры | Аксессуары для универсальных мотор-контроллеров | Аксессуары для универсальных мотор-контроллеров |  | 0.080 | KG | 142.560 | CCM
1SAJ250000R0003 | SST1SAJ250000R0003 | MRP21-FBP.025 Коммуникационный интерфейс Modbus-RTU с кабелем 0. 25м | 1 | ST | 27381,55 | 27381,55 | SST | Заказ | 12 недель |  |  | 14.04.2016 | 05.06.2018 | изменился статус | Временно недоступно | Пуско-регулирующее оборудование | Устройства Fieldbus | Разъем Fieldbus интерфейс Modbus |  | 4013614370595 | 0.095 | KG | 0.831 | CDM
1SAJ250000R0005 | SST1SAJ250000R0005 | MRP21-FBP.050 Коммуникационный интерфейс Modbus-RTU с кабелем 0. 5м | 1 | ST | 27787,20 | 27787,20 | SST | Заказ | 12 недель |  |  | 14.04.2016 | 05.06.2018 | изменился статус | Временно недоступно | Пуско-регулирующее оборудование | Устройства Fieldbus | Разъем Fieldbus интерфейс Modbus |  | 4013614370601 | 0.095 | KG | 1.330 | CDM
1SAJ250000R0010 | SST1SAJ250000R0010 | MRP21-FBP.100 Коммуникационный интерфейс Modbus-RTU с кабелем 1м | 1 | ST | 0,00 | 0,00 | SST | Заказ | 12 недель | Продажи прекращены |  | 14.04.2016 | 18.07.2017 |  |  | Пуско-регулирующее оборудование | Устройства Fieldbus | Разъем Fieldbus интерфейс Modbus |  | 4013614370618 | 0.138 | KG | 0.112 | CDM
1SAJ250000R0050 | SST1SAJ250000R0050 | MRP21-FBP.500 Коммуникационный интерфейс Modbus-RTU с кабелем 5м | 1 | ST | 0,00 | 0,00 | SST | Заказ | 12 недель | Продажи прекращены |  | 14.04.2016 | 18.07.2017 |  |  | Пуско-регулирующее оборудование | Устройства Fieldbus | Разъем Fieldbus интерфейс Modbus |  | 4013614370625 | 0.360 | KG | 1.600 | CDM
1SAJ251000R0001 |  | Интерфейс MRP31.0 протокол Modbus RTU для UMC. Клеммы подключения шины в комплекте. | 1 | ST | 20343,83 | 20343,83 | SST | Заказ | 6 недель |  |  | 23.05.2018 |  |  |  | Пуско-регулирующее оборудование | Мотор-контроллеры | Аксессуары для универсальных мотор-контроллеров | Аксессуары для универсальных мотор-контроллеров |  | 0.080 | KG | 142.560 | CCM
1SAJ260000R0100 |  | Модуль интерфейсный MTQ22-FBP.0 Ethernet Modbus TCP для 4 UMC | 1 | ST | 55480,18 | 55480,18 | SST | Заказ | 3 недели |  |  | 23.05.2018 |  |  |  | Пуско-регулирующее оборудование | Мотор-контроллеры | Аксессуары для универсальных мотор-контроллеров | Аксессуары для универсальных мотор-контроллеров | 4013614480317 | 0.200 | KG | 388.800 | CCM
1SAJ261000R0100 |  | Модуль интерфейсный PNQ22-FBP.0 Ethernet Profinet IO для 4 UMC | 1 | ST | 55480,18 | 55480,18 | SST | Заказ | 6 недель |  |  | 23.05.2018 |  |  |  | Пуско-регулирующее оборудование | Мотор-контроллеры | Аксессуары для универсальных мотор-контроллеров | Аксессуары для универсальных мотор-контроллеров | 4013614493218 | 0.200 | KG | 388.800 | CCM
1SAJ510002R0001 | SST1SAJ510002R0001 | Кабель удлинительный 3м для панели управления UMC22 | 1 | ST | 0,00 | 0,00 | SST | Заказ | 7 недель | Снятие с заменой | 1SAJ510002R0002 |  | 20.05.2015 |  |  | Пуско-регулирующее оборудование | Мотор-контроллеры | Аксессуары для универсальных мотор-контроллеров |  | 4013614363221 | 0.176 | KG | 13.500 | CDM
1SAJ510002R0002 |  | Кабель удлинительный 3м для операторской панели UMC с комплектом для монтажа | 1 | ST | 5886,15 | 5886,15 | SST | Заказ | 3 недели |  |  | 23.05.2018 |  |  |  | Пуско-регулирующее оборудование | Мотор-контроллеры | Аксессуары для универсальных мотор-контроллеров | Аксессуары для универсальных мотор-контроллеров |  | 0.190 | KG | 200.000 | CDM
1SAJ510003R0001 | SST1SAJ510003R0001 | Кабель удлинительный 0,7м для панели управления UMC22 | 1 | ST | 0,00 | 0,00 | SST | Заказ | 7 недель | Снятие с заменой | 1SAJ510003R0002 |  | 26.12.2016 |  |  | Пуско-регулирующее оборудование | Мотор-контроллеры | Аксессуары для универсальных мотор-контроллеров |  | 4013614374685 | 0.070 | KG | 13.500 | CDM
1SAJ510003R0002 |  | Кабель удлинительный 0,7м для операторской панели UMC с комплектом для монтажа | 1 | ST | 4044,41 | 4044,41 | SST | Заказ | 3 недели |  |  | 23.05.2018 |  |  |  | Пуско-регулирующее оборудование | Мотор-контроллеры | Аксессуары для универсальных мотор-контроллеров | Аксессуары для универсальных мотор-контроллеров |  | 0.190 | KG | 200.000 | CDM
1SAJ510004R0001 |  | Кабель удлинительный 1,5 м для панели управления UMC | 1 | ST | 0,00 | 0,00 | SST | Заказ | 7 недель | Снятие с заменой | 1SAJ510004R0002 |  | 20.05.2015 |  |  | Пуско-регулирующее оборудование | Мотор-контроллеры | Универсальные мотор-контроллеры | Универсальные мотор-контроллеры |  | 0.100 | KG | 0.200 | CDM
1SAJ510004R0002 |  | Кабель удлинительный 1,5м для операторской панели UMC с комплектом для монтажа | 1 | ST | 5194,69 | 5194,69 | SST | Заказ | 3 недели |  |  | 23.05.2018 |  |  |  | Пуско-регулирующее оборудование | Мотор-контроллеры | Аксессуары для универсальных мотор-контроллеров | Аксессуары для универсальных мотор-контроллеров |  | 0.190 | KG | 200.000 | CDM
1SAJ520000R0101 |  | Контроллер электродвигателя UMC100-FBP.0 | 1 | ST | 0,00 | 0,00 | SST | Заказ | 12 недель | Временно недоступно |  | 14.04.2016 | 18.07.2017 |  |  | Пуско-регулирующее оборудование | Мотор-контроллеры | Универсальные мотор-контроллеры | Универсальные мотор-контроллеры | 4013614479816 | 0.500 | KG | 0.800 | CDM
1SAJ530000R0100 |  | Контроллер электродвигателя универсальный UMC100.3 DC, 24В DC | 1 | ST | 34814,55 | 34814,55 | SST | Заказ | 3 недели |  |  | 23.05.2018 |  |  |  | Пуско-регулирующее оборудование | Мотор-контроллеры | Универсальные мотор-контроллеры | Универсальные мотор-контроллеры |  | 0.282 | KG | 791.714 | CCM
1SAJ530000R1100 |  | Контроллер электродвигателя универсальный UMC100.3 UC, 110-240В AC/DC | 1 | ST | 34814,55 | 34814,55 | SST | Заказ | 3 недели |  |  | 23.05.2018 |  |  |  | Пуско-регулирующее оборудование | Мотор-контроллеры | Универсальные мотор-контроллеры | Универсальные мотор-контроллеры |  | 0.282 | KG | 791.714 | CCM
1SAJ590000R0102 |  | Панель операторская UMC100-PAN | 1 | ST | 0,00 | 0,00 | SST | Заказ | 8 недель | Снятие с заменой | 1SAJ590000R0103 | 11.06.2015 | 21.10.2016 |  |  | Пуско-регулирующее оборудование | Мотор-контроллеры | Аксессуары для универсальных мотор-контроллеров | Аксессуары для универсальных мотор-контроллеров | 4016779876933 | 0.050 | KG | 0.140 | CDM
1SAJ590000R0103 |  | Панель операторская для UMC100/100.3 c USB | 1 | ST | 15440,51 | 15440,51 | SST | E | 3 недели |  |  | 23.05.2018 |  |  |  | Пуско-регулирующее оборудование | Мотор-контроллеры | Аксессуары для универсальных мотор-контроллеров | Аксессуары для универсальных мотор-контроллеров |  | 0.040 | KG | 67.000 | CDM
1SAJ611000R0101 |  | Модуль В/В UMC100, 8DI =24/4DO-Реле/1AO, DX111 | 1 | ST | 23364,09 | 23364,09 | SST | Заказ | 5 недель |  |  | 23.05.2018 |  |  |  | Пуско-регулирующее оборудование | Мотор-контроллеры | Универсальные мотор-контроллеры | Универсальные мотор-контроллеры | 4013614403712 | 0.300 | KG | 0.380 | CDM
1SAJ613000R0101 |  | Модуль аналоговых/температурных входов AI111 для UMC100.3. 3 канала | 1 | ST | 23364,09 | 23364,09 | SST | Заказ | 7 недель |  |  | 23.05.2018 |  |  |  | Пуско-регулирующее оборудование | Мотор-контроллеры | Универсальные мотор-контроллеры |  |  | 0.110 | KG | 179.010 | CCM
1SAJ622000R0101 |  | Модуль В/В UMC100, 8DI ~230В/4DO-Реле/1AO, DX122 | 1 | ST | 28295,66 | 28295,66 | SST | Заказ | 5 недель |  |  | 23.05.2018 |  |  |  | Пуско-регулирующее оборудование | Мотор-контроллеры | Универсальные мотор-контроллеры | Универсальные мотор-контроллеры | 4013614403729 | 0.300 | KG | 0.380 | CDM
1SAJ650000R0100 |  | Модуль трехфазного напряжения VI150 для UMC100 | 1 | ST | 16212,44 | 16212,44 | SST | Заказ | 3 недели |  |  | 23.05.2018 |  |  |  | Пуско-регулирующее оборудование | Мотор-контроллеры | Универсальные мотор-контроллеры | Универсальные мотор-контроллеры | 4016779837200 | 0.110 | KG | 179.010 | CCM
1SAJ655000R0100 |  | Модуль трехфазного напряжения VI155 для UMC100, сети IT | 1 | ST | 20465,59 | 20465,59 | SST | Заказ | 6 недель |  |  | 23.05.2018 |  |  |  | Пуско-регулирующее оборудование | Мотор-контроллеры | Универсальные мотор-контроллеры | Универсальные мотор-контроллеры | 4016779837194 | 0.110 | KG | 179.010 | CCM
1SAJ691000R0001 |  | Кабель коммуникационный UMCIO-CAB.030: UMC100 – модуль ввода/вывода, 0,3 м | 1 | ST | 1091,56 | 1091,56 | SST | Заказ | 7 недель |  |  | 23.05.2018 |  |  |  | Пуско-регулирующее оборудование | Мотор-контроллеры | Аксессуары для универсальных мотор-контроллеров | Аксессуары для универсальных мотор-контроллеров |  | 0.050 | KG | 13.500 | CDM
1SAJ692000R0001 |  | Кабель коммуникационный IOIO-CAB.030: модуль ввода/вывода – модуль ввода/вывода, 0,3 м | 1 | ST | 1091,56 | 1091,56 | SST | Заказ | 7 недель |  |  | 23.05.2018 |  |  |  | Пуско-регулирующее оборудование | Мотор-контроллеры | Аксессуары для универсальных мотор-контроллеров | Аксессуары для универсальных мотор-контроллеров | 4013614404238 | 0.011 | KG | 0.250 | CCM
1SAJ923001R0010 | SST1SAJ923001R0010 | DNX11-FBP.100 кабель удлинительный 1м для MODBUS, CANopen, Devic eNet | 1 | ST | 4061,75 | 4061,75 | SST | Заказ | 12 недель |  |  | 14.04.2016 |  |  |  | Пуско-регулирующее оборудование | Устройства Fieldbus | Аксессуары для Fieldbus | Аксессуары для устройств Fieldbus | 4013614340987 | 0.300 | KG | 0.000
1SAJ923001R0030 | SST1SAJ923001R0030 | DNX11-FBP.300 кабель удлинительный 3м для MODBUS, CANopen, Devic eNet | 1 | ST | 6692,16 | 6692,16 | SST | Заказ | 12 недель |  |  | 14.04.2016 |  |  |  | Пуско-регулирующее оборудование | Устройства Fieldbus | Аксессуары для Fieldbus | Аксессуары для устройств Fieldbus | 4013614340994 | 0.300 | KG | 0.000
1SAJ923001R0050 | SST1SAJ923001R0050 | DNX11-FBP.500 кабель удлинительный 5м для MODBUS, CANopen, Devic eNet | 1 | ST | 8588,12 | 8588,12 | SST | Заказ | 12 недель |  |  | 14.04.2016 |  |  |  | Пуско-регулирующее оборудование | Устройства Fieldbus | Аксессуары для Fieldbus | Аксессуары для устройств Fieldbus | 4013614341007 | 0.300 | KG | 0.132 | M3
1SAJ923002R0005 | SST1SAJ923002R0005 | DNF11-FBP.050 кабель 0.5м с розеткой для MODBUS, CANopen, Device Net | 1 | ST | 2862,71 | 2862,71 | SST | Заказ | 12 недель |  |  | 14.04.2016 |  |  |  | Пуско-регулирующее оборудование | Устройства Fieldbus | Аксессуары для Fieldbus | Аксессуары для устройств Fieldbus | 4013614341014 | 0.045 | KG | 0.055 | CDM
1SAJ923003R0005 | SST1SAJ923003R0005 | DNM11-FBP.050 кабель 0.5м со штепселем для MODBUS, CANopen, Devi ceNet | 1 | ST | 2862,71 | 2862,71 | SST | Заказ | 12 недель |  |  | 14.04.2016 |  |  |  | Пуско-регулирующее оборудование | Устройства Fieldbus | Аксессуары для Fieldbus | Аксессуары для устройств Fieldbus | 4013614341021 | 0.023 | KG | 0.004 | M3
1SAJ923004R1000 | SST1SAJ923004R1000 | DNC11-FBP.999 кабель в бухте 100м для MODBUS, CANopen, DeviceNet | 1 | ST | 88820,73 | 88820,73 | SST | Заказ | 12 недель |  |  | 14.04.2016 |  |  |  | Пуско-регулирующее оборудование | Устройства Fieldbus | Аксессуары для Fieldbus | Аксессуары для устройств Fieldbus | 4013614341038 | 0.023 | KG | 18.000 | CDM
1SAJ923005R0001 | SST1SAJ923005R0001 | DNM11-FBP.0 разъем штепсель для MODBUS, CANopen, DeviceNet | 5 | ST | 1354,52 | 6772,60 | SST | Заказ | 12 недель |  |  | 14.04.2016 |  |  |  | Пуско-регулирующее оборудование | Устройства Fieldbus | Аксессуары для Fieldbus | Аксессуары для устройств Fieldbus | 4013614341045 | 0.025 | KG | 0.018 | M3
1SAJ923006R0001 | SST1SAJ923006R0001 | DNF11-FBP.0 разъем розетка для MODBUS, CANopen, DeviceNet | 5 | ST | 1438,51 | 7192,55 | SST | Заказ | 12 недель |  |  | 14.04.2016 |  |  |  | Пуско-регулирующее оборудование | Устройства Fieldbus | Аксессуары для Fieldbus | Аксессуары для устройств Fieldbus | 4013614341052 | 0.027 | KG | 0.017 | M3
1SAJ923007R0001 | SST1SAJ923007R0001 | DNR11-FBP.120 согласующий резистор 120Ом для MODBUS, CANopen, De viceNet | 1 | ST | 1971,01 | 1971,01 | SST | Заказ | 12 недель |  |  | 14.04.2016 |  |  |  | Пуско-регулирующее оборудование | Устройства Fieldbus | Аксессуары для Fieldbus | Аксессуары для устройств Fieldbus | 4013614341069 | 0.012 | KG | 0.005 | CDM
1SAJ924001R0005 |  | PDX11-FBP.050 кабель удлинительный 0,5м для Profibus DP/V0, DP/V1 | 1 | ST | 4481,70 | 4481,70 | SST | Заказ | 12 недель |  |  | 14.04.2016 |  |  |  | Пуско-регулирующее оборудование | Устройства Fieldbus | Аксессуары для Fieldbus | PBDTM-FBP | 4013614397455 | 0.100 | KG | 2.000 | CCM
1SAJ924001R0010 | SST1SAJ924001R0010 | PDX11-FBP.100 кабель удлинительный 1м для Profibus DP/V0, DP/V1 | 1 | ST | 4751,52 | 4751,52 | SST | Заказ | 12 недель |  |  | 14.04.2016 |  |  |  | Пуско-регулирующее оборудование | Устройства Fieldbus | Аксессуары для Fieldbus |  | 4013614349980 | 0.271 | KG | 0.950 | CDM
1SAJ924001R0030 | SST1SAJ924001R0030 | PDX11-FBP.300 кабель удлинительный 3м для Profibus DP/V0, DP/V1 | 1 | ST | 6220,40 | 6220,40 | SST | Заказ | 12 недель |  |  | 14.04.2016 |  |  |  | Пуско-регулирующее оборудование | Устройства Fieldbus | Аксессуары для Fieldbus |  | 4013614349997 | 0.271 | KG | 2.700 | CDM
1SAJ924001R0050 | SST1SAJ924001R0050 | PDX11-FBP.500 кабель удлинительный 5м для Profibus DP/V0, DP/V1 | 1 | ST | 7649,96 | 7649,96 | SST | Заказ | 12 недель |  |  | 14.04.2016 |  |  |  | Пуско-регулирующее оборудование | Устройства Fieldbus | Аксессуары для Fieldbus |  | 4013614350009 | 0.442 | KG | 1.936 | CDM
1SAJ924002R0005 | SST1SAJ924002R0005 | PDF11-FBP.050 кабель 0.5м с розеткой для Profibus DP/V0, DP/V1 | 1 | ST | 2859,14 | 2859,14 | SST | Заказ | 12 недель |  |  | 14.04.2016 |  |  |  | Пуско-регулирующее оборудование | Устройства Fieldbus | Аксессуары для Fieldbus |  | 4013614350016 | 0.050 | KG | 0.040 | CDM
1SAJ924003R0005 | SST1SAJ924003R0005 | PDM11-FBP.050 кабель 0.5м со штепселем для Profibus DP/V0, DP/V1 | 1 | ST | 2859,14 | 2859,14 | SST | Заказ | 12 недель |  |  | 14.04.2016 |  |  |  | Пуско-регулирующее оборудование | Устройства Fieldbus | Аксессуары для Fieldbus |  | 4013614350023 | 0.050 | KG | 0.050 | CDM
1SAJ924004R1000 | SST1SAJ924004R1000 | PDC11-FBP.999 кабель для PROFIBUS DP в бухте 100м | 1 | ST | 88713,51 | 88713,51 | SST | Заказ | 12 недель |  |  | 14.04.2016 |  |  |  | Пуско-регулирующее оборудование | Устройства Fieldbus | Аксессуары для Fieldbus |  | 4013614350030 | 8.000 | KG | 6.750 | CDM
1SAJ924005R0001 | SST1SAJ924005R0001 | PDM11-FBP.0 разъем штепсель для Profibus DP/V0, DP/V1 | 1 | ST | 2387,38 | 2387,38 | SST | Заказ | 12 недель |  |  | 14.04.2016 |  |  |  | Пуско-регулирующее оборудование | Устройства Fieldbus | Аксессуары для Fieldbus |  | 4013614350047 | 0.048 | KG | 0.125 | CDM
1SAJ924006R0001 | SST1SAJ924006R0001 | PDF11-FBP.0 разъем розетка для Profibus DP/V0, DP/V1 | 1 | ST | 2387,38 | 2387,38 | SST | Заказ | 12 недель |  |  | 14.04.2016 |  |  |  | Пуско-регулирующее оборудование | Устройства Fieldbus | Аксессуары для Fieldbus |  | 4013614350054 | 0.052 | KG | 0.200 | CDM
1SAJ924007R0001 | SST1SAJ924007R0001 | PDR11-FBP.150 согласующий резистор для Profibus DP/V0, DP/V1 | 1 | ST | 14858,55 | 14858,55 | SST | Заказ | 12 недель |  |  | 14.04.2016 |  |  |  | Пуско-регулирующее оборудование | Устройства Fieldbus | Аксессуары для Fieldbus |  | 4013614350061 | 0.550 | KG | 0.010 | CDM
1SAJ924008R0001 | SST1SAJ924008R0001 | PDV11-FBP.0 модуль запитки 24В для Profibus DP/V0, DP/V1 | 1 | ST | 12590,91 | 12590,91 | SST | Заказ | 12 недель |  |  | 14.04.2016 |  |  |  | Пуско-регулирующее оборудование | Устройства Fieldbus | Аксессуары для Fieldbus |  | 4013614365522 | 0.143 | KG | 0.264 | CDM
1SAJ924009R0005 | SST1SAJ924009R0005 | PDA11-FBP.050 адаптор M12-Dsub9 для Profibus DP/V0, DP/V1 | 1 | ST | 12808,92 | 12808,92 | SST | Заказ | 12 недель |  |  | 14.04.2016 |  |  |  | Пуско-регулирующее оборудование | Устройства Fieldbus | Аксессуары для Fieldbus |  | 4013614374586 | 0.113 | KG | 1.728 | CDM
1SAJ924010R0005 | SST1SAJ924010R0005 | PDA12-FBP.050 адаптор M12-Dsub9-M12 для Profibus DP/V0, DP/V1 | 1 | ST | 14342,12 | 14342,12 | SST | Заказ | 12 недель |  |  | 14.04.2016 |  |  |  | Пуско-регулирующее оборудование | Устройства Fieldbus | Аксессуары для Fieldbus |  | 4013614374593 | 0.136 | KG | 1.728 | CDM
1SAJ924011R0001 | SST1SAJ924011R0001 | PDV12-FBP.0 модуль запитки 24В для Profibus DP/V0, DP/V1 | 1 | ST | 12590,91 | 12590,91 | SST | Заказ | 12 недель |  |  | 14.04.2016 |  |  |  | Пуско-регулирующее оборудование | Устройства Fieldbus | Аксессуары для Fieldbus |  | 4013614374708 | 0.096 | KG | 0.026 | CDM
1SAJ924012R0005 |  | Программное обеспечение DTM для FBP ver.5 | 1 | ST | 0,00 | 0,00 | SST | Заказ | 7 недель | Снятие с заменой | 1SAJ924012R0006 |  | 20.05.2015 |  |  | Пуско-регулирующее оборудование | Мотор-контроллеры | Аксессуары для универсальных мотор-контроллеров | Аксессуары для универсальных мотор-контроллеров |  | 0.062 | KG | 20.449 | CDM
1SAJ924012R0006 |  | Программное обеспечение DTM для FBP UMC ver.6 | 1 | ST | 17788,89 | 17788,89 | SST | Заказ | 7 недель |  |  | 23.05.2018 |  |  |  | Пуско-регулирующее оборудование | Мотор-контроллеры | Аксессуары для универсальных мотор-контроллеров | Аксессуары для универсальных мотор-контроллеров |  | 0.062 | KG | 20.449 | CDM
1SAJ924013R0001 |  | Модуль интерфейсный USB / Profibus, UTP22-FBP.0 | 1 | ST | 226113,03 | 226113,03 | SST | Заказ | 6 недель |  |  | 23.05.2018 |  |  |  | Пуско-регулирующее оборудование | Мотор-контроллеры | Аксессуары для универсальных мотор-контроллеров | Аксессуары для универсальных мотор-контроллеров | 4013614393426 | 0.261 | KG | 0.200 | CDM
1SAJ929005R0001 | SST1SAJ929005R0001 | CAL11-FBP.0 маркеры (упаковка 400шт) | 1 | ST | 1557,90 | 1557,90 | SST | Заказ | 4 недели |  |  | 23.05.2018 |  |  |  | Пуско-регулирующее оборудование | Программируемый логический контроллер ПЛК |  |  | 4013614344527 | 0.189 | KG | 0.240 | CDM
1SAJ929006R0001 |  | Колпачки защитные CCC11-FBP.0 M12 для FBP / 10 шт. | 1 | ST | 145,51 | 145,51 | SST | Заказ | 4 недели |  |  | 23.05.2018 |  |  |  | Пуско-регулирующее оборудование | Мотор-контроллеры | Универсальные мотор-контроллеры | Универсальные мотор-контроллеры | 4013614404115 | 0.010 | KG | 0.125 | CCM
1SAJ929100R0001 | SST1SAJ929100R0001 | CDP11-FBP.0 кронштейн для установки коммуникационных модулей в в ыдвижые системы | 50 | ST | 366,69 | 18334,50 | SST | Заказ | 4 недели |  |  | 23.05.2018 |  |  |  | Пуско-регулирующее оборудование | Устройства Fieldbus | Аксессуары для Fieldbus | Аксессуары для устройств Fieldbus | 4013614367007 | 0.010 | KG | 0.001 | CDM
1SAJ929100R0004 |  | Кронштейн крепления пассивного разъема для выдвижных блоков CDP11-FBP.4 / 4 шт. | 4 | ST | 904,10 | 3616,40 | SST | Заказ | 4 недели |  |  | 23.05.2018 |  |  |  | Пуско-регулирующее оборудование | Мотор-контроллеры | Универсальные мотор-контроллеры | Универсальные мотор-контроллеры | 4013614403910 | 0.400 | KG | 0.250 | CCM
1SAJ929110R0001 | SST1SAJ929110R0001 | CDP13-FBP.100 внутренний кабель для использования в выдвижных си стемах | 1 | ST | 2591,99 | 2591,99 | SST | Заказ | 7 недель |  |  | 23.05.2018 |  |  |  | Пуско-регулирующее оборудование | Устройства Fieldbus | Аксессуары для Fieldbus | Аксессуары для устройств Fieldbus | 4013614377235 | 0.100 | KG | 0.050 | CDM
1SAJ929120R0001 | SST1SAJ929120R0001 | CDP12-FBP.100 наружный кабель для использования в выдвижных сист емах | 1 | ST | 7803,09 | 7803,09 | SST | Заказ | 9 недель |  |  | 23.05.2018 |  |  |  | Пуско-регулирующее оборудование | Устройства Fieldbus | Аксессуары для Fieldbus | Аксессуары для устройств Fieldbus | 4013614377242 | 0.070 | KG | 0.058 | CDM
1SAJ929140R0003 |  | CDP15-FBP.030 Кабель соединительный 0,3 м для PDQ22-FBP | 1 | ST | 3631,87 | 3631,87 | SST | Заказ | 7 недель |  |  | 23.05.2018 |  |  |  | Пуско-регулирующее оборудование | Мотор-контроллеры | Универсальные мотор-контроллеры | Универсальные мотор-контроллеры | 4013614397448 | 0.100 | KG | 2.000 | CCM
1SAJ929140R0006 |  | CDP15-FBP.060 Кабель соединительный 0,6 м для PDQ22-FBP | 1 | ST | 3717,23 | 3717,23 | SST | Заказ | 7 недель |  |  | 23.05.2018 |  |  |  | Пуско-регулирующее оборудование | Мотор-контроллеры | Универсальные мотор-контроллеры | Универсальные мотор-контроллеры | 4013614397431 | 0.100 | KG | 2.000 | CCM
1SAJ929140R0015 | 0 | CDP15-FBP.015 Кабель соединительный 1,5 м для PDQ22-FBP | 1 | ST | 3775,44 | 3775,44 | SST | Заказ | 7 недель |  |  | 23.05.2018 |  |  |  | Пуско-регулирующее оборудование | Мотор-контроллеры | Универсальные мотор-контроллеры | Универсальные мотор-контроллеры |  | 0.100 | KG | 0.220 | CDM
1SAJ929150R0015 |  | CDP16-FBP.150 Кабель соединительный, один неразделанный конец 1,5 м для PDQ22-FBP | 1 | ST | 2407,67 | 2407,67 | SST | Заказ | 7 недель |  |  | 23.05.2018 |  |  |  | Пуско-регулирующее оборудование | Мотор-контроллеры | Универсальные мотор-контроллеры | Универсальные мотор-контроллеры | 4013614389368 | 0.001 | KG | 2.000 | CCM
1SAJ929160R0001 |  | Комплект клемм UMCTB для UMC100/UMC100.3 DC (запасные части) | 1 | ST | 1598,21 | 1598,21 | SST | Заказ | 4 недели |  |  | 23.05.2018 |  |  |  | Пуско-регулирующее оборудование | Мотор-контроллеры | Аксессуары для универсальных мотор-контроллеров | Аксессуары для универсальных мотор-контроллеров | 4013614404153 | 0.008 | KG | 0.250 | CCM
1SAJ929170R0015 |  | CDP17-FBP.150 кабель MTQ22 – UMC100 | 1 | ST | 3356,38 | 3356,38 | SST | Заказ | 7 недель |  |  | 23.05.2018 |  |  |  | Пуско-регулирующее оборудование | Мотор-контроллеры | Универсальные мотор-контроллеры | Универсальные мотор-контроллеры | 4016779906586 | 0.001 | KG | 2.000 | CCM
1SAJ929180R0015 |  | CDP18-FBP.150 Кабель MTQ22 1,5м– внешняя часть выдвижного разъема | 1 | ST | 2235,31 | 2235,31 | SST | Заказ | 7 недель |  |  | 23.05.2018 |  |  |  | Пуско-регулирующее оборудование | Мотор-контроллеры | Универсальные мотор-контроллеры | Универсальные мотор-контроллеры | 4016779906593 | 0.001 | KG | 2.000 | CCM
1SAJ929190R0010 |  | CDP19-FBP.100 кабель UMC100 1м – внутренняя сторона выдвижного разъема | 1 | ST | 1774,33 | 1774,33 | SST | Заказ | 7 недель |  |  | 23.05.2018 |  |  |  | Пуско-регулирующее оборудование | Мотор-контроллеры | Универсальные мотор-контроллеры | Универсальные мотор-контроллеры | 4016779906609 | 0.001 | KG | 2.000 | CCM
1SAJ929200R0001 |  | ETHTB-FBP.4 Клеммная колодка для MTQ22 X1…X4 | 4 | ST | 661,03 | 2644,12 | SST | Заказ | 7 недель |  |  | 23.05.2018 |  |  |  | Пуско-регулирующее оборудование | Мотор-контроллеры | Универсальные мотор-контроллеры | Универсальные мотор-контроллеры | 4016779906463 | 0.001 | KG | 0.500 | CCM
1SAJ929200R0002 |  | ETHTB-FBP.4 Клеммная колодка для MTQ22 X1…X4 | 50 | ST | 484,90 | 24245,00 | SST | Заказ | 7 недель |  |  | 23.05.2018 |  |  |  | Пуско-регулирующее оборудование | Мотор-контроллеры | Универсальные мотор-контроллеры | Универсальные мотор-контроллеры |  | 0.001 | KG | 0.500 | CCM
1SAJ929200R0020 |  | Устройство контроля замыкания на землю CEM11-FBP.20 для кабеля 20 Ø | 1 | ST | 18608,66 | 18608,66 | SST | Заказ | 4 недели |  |  | 23.05.2018 |  |  |  | Пуско-регулирующее оборудование | Реле электронные | Трансформатор тока | CM-CT | 4013614383533 | 0.143 | KG | 131.936 | CDM
1SAJ929200R0035 |  | Устройство контроля замыкания на землю CEM11-FBP.35 для кабеля 35 Ø | 1 | ST | 19404,48 | 19404,48 | SST | Заказ | 4 недели |  |  | 23.05.2018 |  |  |  | Пуско-регулирующее оборудование | Реле электронные | Трансформатор тока | CM-CT |  | 0.220 | KG | 244.900 | CDM
1SAJ929200R0060 |  | Устройство контроля замыкания на землю CEM11-FBP.60 для кабеля 60 Ø | 1 | ST | 20198,14 | 20198,14 | SST | Заказ | 4 недели |  |  | 23.05.2018 |  |  |  | Пуско-регулирующее оборудование | Реле электронные | Трансформатор тока | CM-CT |  | 0.363 | KG | 595.080 | CDM
1SAJ929200R0120 |  | Устройство контроля замыкания на землю CEM11-FBP.120 для кабеля 120 Ø | 1 | ST | 41522,63 | 41522,63 | SST | Заказ | 4 недели |  |  | 23.05.2018 |  |  |  | Пуско-регулирующее оборудование | Реле электронные | Трансформатор тока | CM-CT |  | 1.034 | KG | 1516.200 | CDM
1SAJ929230R0015 |  | CDP23.150 кабель соединительный 1,5 м для MTQ22/PNQ22 | 1 | ST | 4077,02 | 4077,02 | SST | Заказ | 7 недель |  |  | 23.05.2018 |  |  |  | Пуско-регулирующее оборудование | Мотор-контроллеры | Универсальные мотор-контроллеры | Универсальные мотор-контроллеры |  | 0.100 | KG | 2.000 | CCM
1SAJ929230R0030 |  | CDP23.300 кабель соединительный 3 м для MTQ22/PNQ22 | 1 | ST | 4405,36 | 4405,36 | SST | Заказ | 7 недель |  |  | 23.05.2018 |  |  |  | Пуско-регулирующее оборудование | Мотор-контроллеры | Универсальные мотор-контроллеры | Универсальные мотор-контроллеры |  | 0.160 | KG | 2.000 | CCM
1SAJ929240R0015 |  | Кабель соединительный CDP24.150 1,5м между SMK3.0 и внешней частью выдвижного блока | 1 | ST | 2300,54 | 2300,54 | SST | Заказ | 7 недель |  |  | 23.05.2018 |  |  |  | Пуско-регулирующее оборудование | Мотор-контроллеры | Аксессуары для универсальных мотор-контроллеров | Аксессуары для универсальных мотор-контроллеров |  | 0.060 | KG | 2.000 | CCM
1SAJ929250R0015 |  | Кабель соединительный CDP25.150 UMC100.3 / PDQ22 | 1 | ST | 3643,73 | 3643,73 | SST | Заказ | 7 недель |  |  | 23.05.2018 |  |  |  | Пуско-регулирующее оборудование | Мотор-контроллеры | Аксессуары для универсальных мотор-контроллеров | Аксессуары для универсальных мотор-контроллеров |  | 0.060 | KG | 2.000 | CCM
1SAJ929300R0001 |  | Адаптер CDA11-FBP.0 для монтажа PDQ22-FBP на DIN-рейке | 1 | ST | 6685,59 | 6685,59 | SST | Заказ | 8 недель |  |  | 23.05.2018 |  |  |  | Пуско-регулирующее оборудование | Мотор-контроллеры | Аксессуары для универсальных мотор-контроллеров | Аксессуары для универсальных мотор-контроллеров | 4013614386428 | 0.110 | KG | 142.560 | CCM
1SAJ929400R0002 |  | Модуль интерфейсный USB / FBP | 1 | ST | 48578,17 | 48578,17 | SST | Заказ | 12 недель |  |  | 23.05.2018 |  |  |  | Пуско-регулирующее оборудование | Мотор-контроллеры | Аксессуары для универсальных мотор-контроллеров | Аксессуары для универсальных мотор-контроллеров | 4013614402418 | 0.100 | KG | 0.100 | CDM
1SAJ929500R0185 |  | Трансформатор тока CT4L185R/4 трехфазный | 1 | ST | 19700,21 | 19700,21 | SST | Заказ | 4 недели |  |  | 23.05.2018 |  |  |  | Пуско-регулирующее оборудование | Реле электронные | Трансформатор тока | CM-CT |  | 1.760 | KG | 1241.856 | CDM
1SAJ929500R0310 |  | Трансформатор тока CT4L310R/4 трехфазный | 1 | ST | 23575,00 | 23575,00 | SST | Заказ | 4 недели |  |  | 23.05.2018 |  |  |  | Пуско-регулирующее оборудование | Реле электронные | Трансформатор тока | CM-CT |  | 1.650 | KG | 1241.856 | CDM
1SAJ929501R0500 |  | Трансформатор тока CT5L500R/4 трехфазный | 1 | ST | 32516,20 | 32516,20 | SST | Заказ | 4 недели |  |  | 23.05.2018 |  |  |  | Пуско-регулирующее оборудование | Реле электронные | Трансформатор тока | CM-CT |  | 1.870 | KG | 3332.000 | CDM
1SAJ929501R0850 |  | Трансформатор тока CT5L850R/4 трехфазный | 1 | ST | 35099,40 | 35099,40 | SST | Заказ | 4 недели |  |  | 23.05.2018 |  |  |  | Пуско-регулирующее оборудование | Реле электронные | Трансформатор тока | CM-CT |  | 2.090 | KG | 3332.000 | CDM
1SAJ929600R0001 |  | Адаптер SMK3.0 для отдельного монтажа интерфейсных модулей UMC. Клеммы для питания 24В в комплекте. | 1 | ST | 2935,46 | 2935,46 | SST | Заказ | 9 недель |  |  | 23.05.2018 |  |  |  | Пуско-регулирующее оборудование | Мотор-контроллеры | Аксессуары для универсальных мотор-контроллеров | Аксессуары для универсальных мотор-контроллеров |  | 0.038 | KG | 142.560 | CCM
1SAJ929610R0001 |  | Клемма SMK3-X2.10 на 2 полюса питания SMK3.0 (запасные части) | 1 | ST | 358,89 | 358,89 | SST | Заказ | 9 недель |  |  | 23.05.2018 |  |  |  | Пуско-регулирующее оборудование | Мотор-контроллеры | Аксессуары для универсальных мотор-контроллеров | Аксессуары для универсальных мотор-контроллеров |  | 0.017 | KG | 142.560 | CCM
1SAJ929620R0001 |  | Клемма SMK3-X1.10 5 полюсов шины связи для SMK3.0 (запасные части) | 1 | ST | 641,77 | 641,77 | SST | Заказ | 4 недели |  |  | 23.05.2018 |  |  |  | Пуско-регулирующее оборудование | Мотор-контроллеры | Аксессуары для универсальных мотор-контроллеров | Аксессуары для универсальных мотор-контроллеров |  | 0.041 | KG | 142.560 | CCM
1SAM101923R0002 |  | Переходник MSMN вала 6мм для автоматов типа MS | 1 | ST | 239,73 | 239,73 | SST | C | 5 недель |  |  | 23.05.2018 |  |  |  | Пуско-регулирующее оборудование | PDQ22-FBP | Мотор-автоматы | Мотор-автоматы | 4013614405334 | 0.002 | KG | 1.500 | CDM
1SAM101923R0012 |  | Переходник MSMNO вала 6мм для автоматов типа MS, без маркировки | 1 | ST | 239,73 | 239,73 | SST | Заказ | 7 недель |  |  | 23.05.2018 |  |  |  | Пуско-регулирующее оборудование | PDQ22-FBP | Мотор-автоматы | Мотор-автоматы |  | 0.002 | KG | 0.005 | CDM
1SAM201901R1001 | SST1SAM201901R1001 | Фронтальные доп.контакты 1НО+1НЗ HKF1-11 для автоматов типа MS116, MS132, MS132-T, MO132, MS165, MO165 | 1 | ST | 342,58 | 342,58 | SST | A | 1 неделя |  |  | 23.05.2018 |  |  |  | Пуско-регулирующее оборудование | PDQ22-FBP | Мотор-автоматы | Мотор-автоматы | 4013614320354 | 0.019 | KG | 0.009 | CDM
1SAM201901R1002 |  | Фронтальные доп.контакты 2НО HKF1-20 для автоматов типа MS116, MS132, MS132-T, MO132, MS165, MO165 | 1 | ST | 342,58 | 342,58 | SST | C | 7 недель |  |  | 23.05.2018 |  |  |  | Пуско-регулирующее оборудование | PDQ22-FBP | Мотор-автоматы | Мотор-автоматы |  | 0.020 | KG | 0.014 | CDM
1SAM201902R1001 | SST1SAM201902R1001 | Боковые доп.контакты 1НО+1НЗ HK1-11 для автоматов типа MS116, MS132, MS132-T, MO132, MS165, MO165 | 1 | ST | 380,66 | 380,66 | SST | A | 1 неделя |  |  | 23.05.2018 |  |  |  | Пуско-регулирующее оборудование | PDQ22-FBP | Мотор-автоматы | Мотор-автоматы | 4013614320361 | 0.036 | KG | 0.062 | CDM
1SAM201902R1002 | SST1SAM201902R1002 | Боковые доп.контакты 2НО HK1-20 для автоматов типа MS116, MS132, MS132-T, MO132, MS165, MO165 | 2 | ST | 380,66 | 761,32 | SST | B | 3 недели |  |  | 23.05.2018 |  |  |  | Пуско-регулирующее оборудование | PDQ22-FBP | Мотор-автоматы | Мотор-автоматы | 4013614320378 | 0.088 | KG | 0.062 | CDM
1SAM201902R1003 | SST1SAM201902R1003 | Боковые доп.контакты 2НЗ HK1-02 для автоматов типа MS116, MS132, MS132-T, MO132, MS165, MO165 | 2 | ST | 380,66 | 761,32 | SST | C | 5 недель |  |  | 23.05.2018 |  |  |  | Пуско-регулирующее оборудование | PDQ22-FBP | Мотор-автоматы | Мотор-автоматы | 4013614320385 | 0.043 | KG | 0.062 | CDM
1SAM201903R1001 | SST1SAM201903R1001 | Боковые сигнальные контакты 1НО+1НЗ SK1-11 для автоматов типа MS116, MS132, MS132-T, MO132, MS165, MO165 | 2 | ST | 631,86 | 1263,72 | SST | A | 1 неделя |  |  | 23.05.2018 |  |  |  | Пуско-регулирующее оборудование | PDQ22-FBP | Мотор-автоматы | Мотор-автоматы | 4013614320392 | 0.043 | KG | 0.062 | CDM
1SAM201903R1002 | SST1SAM201903R1002 | Боковой сигнальные контакты 2НО SK1-20 для автоматов типа MS116, MS132, MS132-T, MO132, MS165, MO165 | 2 | ST | 631,86 | 1263,72 | SST | C | 7 недель |  |  | 23.05.2018 |  |  |  | Пуско-регулирующее оборудование | PDQ22-FBP | Мотор-автоматы | Мотор-автоматы | 4013614320408 | 0.043 | KG | 0.062 | CDM
1SAM201903R1003 | SST1SAM201903R1003 | Боковые сигнальные контакты 2НЗ SK1-02 для автоматов типа MS116, MS132, MS132-T, MO132, MS165, MO165 | 2 | ST | 631,86 | 1263,72 | SST | Заказ | 7 недель |  |  | 23.05.2018 |  |  |  | Пуско-регулирующее оборудование | PDQ22-FBP | Мотор-автоматы | Мотор-автоматы | 4013614320415 | 0.042 | KG | 0.062 | CDM
1SAM201904R1001 | SST1SAM201904R1001 | Расцепитель минимального напряжения UA1-24 24 В для автоматов MS116, MS132, MS132-T, MO132, MS165, MO165 | 1 | ST | 1176,16 | 1176,16 | SST | Заказ | 4 недели |  |  | 23.05.2018 |  |  |  | Пуско-регулирующее оборудование | PDQ22-FBP | Мотор-автоматы | Мотор-автоматы | 4013614320422 | 0.120 | KG | 0.123 | CDM
1SAM201904R1002 | SST1SAM201904R1002 | Расцепитель минимального напряжения UA1-48 48 В для автоматов MS116, MS132, MS132-T, MO132, MS165, MO165 | 1 | ST | 1183,77 | 1183,77 | SST | Заказ | 4 недели |  |  | 23.05.2018 |  |  |  | Пуско-регулирующее оборудование | PDQ22-FBP | Мотор-автоматы | Мотор-автоматы | 4013614320439 | 0.120 | KG | 0.123 | CDM
1SAM201904R1003 | SST1SAM201904R1003 | Расцепитель минимального напряжения UA1-60 60 В для автоматов MS116, MS132, MS132-T, MO132, MS165, MO165 | 1 | ST | 1183,77 | 1183,77 | SST | Заказ | 4 недели |  |  | 23.05.2018 |  |  |  | Пуско-регулирующее оборудование | PDQ22-FBP | Мотор-автоматы | Мотор-автоматы | 4013614320699 | 0.120 | KG | 0.123 | CDM
1SAM201904R1004 | SST1SAM201904R1004 | Расцепитель минимального напряжения UA1-120 120 В для автоматов MS116, MS132, MS132-T, MO132, MS165, MO165 | 1 | ST | 1183,77 | 1183,77 | SST | Заказ | 4 недели |  |  | 23.05.2018 |  |  |  | Пуско-регулирующее оборудование | PDQ22-FBP | Мотор-автоматы | Мотор-автоматы | 4013614320453 | 0.120 | KG | 0.123 | CDM
1SAM201904R1005 | SST1SAM201904R1005 | Расцепитель минимального напряжения UA1-230 230 В для автоматов MS116, MS132, MS132-T, MO132, MS165, MO165 | 1 | ST | 1176,16 | 1176,16 | SST | Заказ | 5 недель |  |  | 23.05.2018 |  |  |  | Пуско-регулирующее оборудование | PDQ22-FBP | Мотор-автоматы | Мотор-автоматы | 4013614320460 | 0.120 | KG | 0.123 | CDM
1SAM201904R1006 | SST1SAM201904R1006 | Расцепитель минимального напряжения UA1-400 400 В для автоматов MS116, MS132, MS132-T, MO132, MS165, MO165 | 1 | ST | 1183,77 | 1183,77 | SST | Заказ | 4 недели |  |  | 23.05.2018 |  |  |  | Пуско-регулирующее оборудование | PDQ22-FBP | Мотор-автоматы | Мотор-автоматы | 4013614320477 | 0.120 | KG | 0.123 | CDM
1SAM201904R1007 | SST1SAM201904R1007 | Расцепитель минимального напряжения UA1-415 415 В для автоматов MS116, MS132, MS132-T, MO132, MS165, MO165 | 1 | ST | 1183,77 | 1183,77 | SST | Заказ | 4 недели |  |  | 23.05.2018 |  |  |  | Пуско-регулирующее оборудование | PDQ22-FBP | Мотор-автоматы | Мотор-автоматы | 4013614320484 | 0.120 | KG | 0.123 | CDM
1SAM201904R1008 |  | Расцепитель минимального напряжения UA1-208 208 В для автоматов MS116, MS132, MS132-T, MO132, MS165, MO165 | 1 | ST | 1183,77 | 1183,77 | SST | Заказ | 3 недели |  |  | 23.05.2018 |  |  |  | Пуско-регулирующее оборудование | PDQ22-FBP | Мотор-автоматы | Мотор-автоматы |  | 0.120 | KG | 0.113 | CDM
1SAM201904R1009 |  | Расцепитель минимального напряжения UA1-575 575 В для автоматов MS116, MS132, MS132-T, MO132, MS165, MO165 | 1 | ST | 1183,77 | 1183,77 | SST | Заказ | 3 недели |  |  | 23.05.2018 |  |  |  | Пуско-регулирующее оборудование | PDQ22-FBP | Мотор-автоматы | Мотор-автоматы |  | 0.120 | KG | 0.113 | CDM
1SAM201904R1010 |  | Расцепитель минимального напряжения UA1-20 20 В для автоматов MS116, MS132, MS132-T, MO132, MS165, MO165 | 1 | ST | 1183,77 | 1183,77 | SST | Заказ | 3 недели |  |  | 23.05.2018 |  |  |  | Пуско-регулирующее оборудование | PDQ22-FBP | Мотор-автоматы | Мотор-автоматы |  | 0.120 | KG | 0.113 | CDM
1SAM201906R1102 |  | Шинная разводка 3-фазн. PS1-2-0-65 до 65А для 2-х автоматов типа MS116, MS132, MS132-T, MO132 без доп. контактов | 1 | ST | 492,93 | 492,93 | SST | B | 5 недель |  |  | 23.05.2018 |  |  |  | Пуско-регулирующее оборудование | PDQ22-FBP | Мотор-автоматы | Мотор-автоматы | 4013614400681 | 0.041 | KG | 0.072 | CDM
1SAM201906R1103 |  | Шинная разводка 3-фазн. PS1-3-0-65 до 65А для 3-х автоматов типа MS116, MS132, MS132-T, MO132 без доп. контактов | 1 | ST | 605,23 | 605,23 | SST | B | 5 недель |  |  | 23.05.2018 |  |  |  | Пуско-регулирующее оборудование | PDQ22-FBP | Мотор-автоматы | Мотор-автоматы | 4013614400698 | 0.066 | KG | 0.108 | CDM
1SAM201906R1104 |  | Шинная разводка 3-фазн. PS1-4-0-65 до 65А для 4-х автоматов типа MS116, MS132, MS132-T, MO132 без доп. контактов | 1 | ST | 690,85 | 690,85 | SST | B | 3 недели |  |  | 23.05.2018 |  |  |  | Пуско-регулирующее оборудование | PDQ22-FBP | Мотор-автоматы | Мотор-автоматы | 4013614400704 | 0.092 | KG | 0.144 | CDM
1SAM201906R1105 |  | Шинная разводка 3-фазн. PS1-5-0-65 до 65А для 5-и автоматов типа MS116, MS132, MS132-T, MO132 без доп. контактов | 1 | ST | 795,53 | 795,53 | SST | B | 3 недели |  |  | 23.05.2018 |  |  |  | Пуско-регулирующее оборудование | PDQ22-FBP | Мотор-автоматы | Мотор-автоматы | 4013614400711 | 0.118 | KG | 0.180 | CDM
1SAM201906R1112 |  | Шинная разводка 3-фазн. PS1-2-1-65 до 65А для 2-х автоматов типа MS116, MS132, MS132-T, MO132 с 1-м доп. контактом | 1 | ST | 508,16 | 508,16 | SST | C | 5 недель |  |  | 23.05.2018 |  |  |  | Пуско-регулирующее оборудование | PDQ22-FBP | Мотор-автоматы | Мотор-автоматы | 4013614400728 | 0.043 | KG | 0.088 | CDM
1SAM201906R1113 |  | Шинная разводка 3-фазн. PS1-3-1-65 до 65А для 3-х автоматов типа MS116, MS132, MS132-T, MO132 с 1-м доп. контактом | 1 | ST | 639,48 | 639,48 | SST | C | 5 недель |  |  | 23.05.2018 |  |  |  | Пуско-регулирующее оборудование | PDQ22-FBP | Мотор-автоматы | Мотор-автоматы | 4013614400735 | 0.072 | KG | 0.132 | CDM
1SAM201906R1114 |  | Шинная разводка 3-фазн. PS1-4-1-65 до 65А для 4-х автоматов типа MS116, MS132, MS132-T, MO132 с 1-м доп. контактом | 1 | ST | 711,80 | 711,80 | SST | C | 5 недель |  |  | 23.05.2018 |  |  |  | Пуско-регулирующее оборудование | PDQ22-FBP | Мотор-автоматы | Мотор-автоматы | 4013614400742 | 0.104 | KG | 0.176 | CDM
1SAM201906R1115 |  | Шинная разводка 3-фазн. PS1-5-1-65 до 65А для 5-и автоматов типа MS116, MS132, MS132-T, MO132 с 1-м доп. контактом | 1 | ST | 816,47 | 816,47 | SST | C | 4 недели |  |  | 23.05.2018 |  |  |  | Пуско-регулирующее оборудование | PDQ22-FBP | Мотор-автоматы | Мотор-автоматы | 4013614400759 | 0.130 | KG | 0.220 | CDM
1SAM201906R1122 |  | Шинная разводка 3-фазн. PS1-2-2-65 до 65А для 2-х автоматов типа MS116, MS132, MS132-T, MO132 с 2-я доп. контактами | 1 | ST | 527,18 | 527,18 | SST | Заказ | 6 недель |  |  | 23.05.2018 |  |  |  | Пуско-регулирующее оборудование | PDQ22-FBP | Мотор-автоматы | Мотор-автоматы | 4013614400766 | 0.048 | KG | 0.104 | CDM
1SAM201906R1123 |  | Шинная разводка 3-фазн. PS1-3-2-65 до 65А для 3-х автоматов типа MS116, MS132, MS132-T, MO132 с 2-я доп. контактами | 1 | ST | 690,85 | 690,85 | SST | Заказ | 6 недель |  |  | 23.05.2018 |  |  |  | Пуско-регулирующее оборудование | PDQ22-FBP | Мотор-автоматы | Мотор-автоматы | 4013614400773 | 0.080 | KG | 0.156 | CDM
1SAM201906R1124 |  | Шинная разводка 3-фазн. PS1-4-2-65 до 65А для 4-х автоматов типа MS116, MS132, MS132-T, MO132 с 2-я доп. контактами | 1 | ST | 749,85 | 749,85 | SST | Заказ | 6 недель |  |  | 23.05.2018 |  |  |  | Пуско-регулирующее оборудование | PDQ22-FBP | Мотор-автоматы | Мотор-автоматы | 4013614400780 | 0.114 | KG | 0.208 | CDM
1SAM201906R1125 |  | Шинная разводка 3-фазн. PS1-5-2-65 до 65А для 5-и автоматов типа MS116, MS132, MS132-T, MO132 с 2-я доп. контактами | 1 | ST | 879,28 | 879,28 | SST | Заказ | 6 недель |  |  | 23.05.2018 |  |  |  | Пуско-регулирующее оборудование | PDQ22-FBP | Мотор-автоматы | Мотор-автоматы | 4013614400797 | 0.146 | KG | 0.260 | CDM
1SAM201907R1101 |  | Колодка плоская S1-M1-25 для подключения 3-фазного кабеля до 25мм2, 65 А к автоматам типа MS116, MS132, MS132-T, MO132/MS132-T | 1 | ST | 494,83 | 494,83 | SST | B | 3 недели |  |  | 23.05.2018 |  |  |  | Пуско-регулирующее оборудование | PDQ22-FBP | Мотор-автоматы | Мотор-автоматы | 4013614400803 | 0.040 | KG | 1.500 | CDM
1SAM201907R1102 |  | Колодка высокая S1-M2-25 для подключения 3-фазного кабеля до 25мм2, 65 А к автоматам типа MS116, MS132, MS132-T, MO132/MS132-T | 1 | ST | 559,54 | 559,54 | SST | C | 5 недель |  |  | 23.05.2018 |  |  |  | Пуско-регулирующее оборудование | PDQ22-FBP | Мотор-автоматы | Мотор-автоматы | 4013614400810 | 0.050 | KG | 1.500 | CDM
1SAM201908R1001 | SST1SAM201908R1001 | Изолирующая накладка BS1-3 для шинных раэводок | 1 | ST | 62,81 | 62,81 | SST | C | 6 недель |  |  | 23.05.2018 |  |  |  | Пуско-регулирующее оборудование | PDQ22-FBP | Мотор-автоматы | Мотор-автоматы | 4013614320866 | 0.004 | KG | 0.071 | CDM
1SAM201909R1021 |  | Держатель вала MSAH1 для MS116/132 | 1 | ST | 527,18 | 527,18 | SST | Заказ | 6 недель |  |  | 23.05.2018 |  |  |  | Пуско-регулирующее оборудование | Контакторы | Контакторы |  |  | 0.035 | KG | 0.180 | CDM
1SAM201910R1001 | SST1SAM201910R1001 | Дистанционный расцепитель AA1-24 24В для автоматов MS116, MS132, MS132-T, MO132, MS165, MO165 | 1 | ST | 1155,23 | 1155,23 | SST | Заказ | 4 недели |  |  | 23.05.2018 |  |  |  | Пуско-регулирующее оборудование | PDQ22-FBP | Мотор-автоматы | Мотор-автоматы | 4013614343308 | 0.120 | KG | 0.124 | CDM
1SAM201910R1002 | SST1SAM201910R1002 | Дистанционный расцепитель AA1-110 110В для автоматов MS116, MS132, MS132-T, MO132, MS165, MO165 | 1 | ST | 1086,71 | 1086,71 | SST | Заказ | 5 недель |  |  | 23.05.2018 |  |  |  | Пуско-регулирующее оборудование | PDQ22-FBP | Мотор-автоматы | Мотор-автоматы | 4013614343322 | 0.120 | KG | 0.124 | CDM
1SAM201910R1003 | SST1SAM201910R1003 | Дистанционный расцепитель AA1-230 230В для автоматов MS116, MS132, MS132-T, MO132, MS165, MO165 | 1 | ST | 1155,23 | 1155,23 | SST | C | 5 недель |  |  | 23.05.2018 |  |  |  | Пуско-регулирующее оборудование | PDQ22-FBP | Мотор-автоматы | Мотор-автоматы | 4013614343346 | 0.120 | KG | 0.124 | CDM
1SAM201910R1004 | SST1SAM201910R1004 | Дистанционный расцепитель AA1-400 400В для автоматов MS116, MS132, MS132-T, MO132, MS165, MO165 | 1 | ST | 1086,71 | 1086,71 | SST | Заказ | 4 недели |  |  | 23.05.2018 |  |  |  | Пуско-регулирующее оборудование | PDQ22-FBP | Мотор-автоматы | Мотор-автоматы | 4013614343360 | 0.120 | KG | 0.124 | CDM
1SAM201911R1010 |  | Бокс IB132-G для MS116, MS132, MS132-T, MO132 IP65 с черной ручкой управления | 1 | ST | 1235,16 | 1235,16 | SST | C | 4 недели |  |  | 23.05.2018 |  |  |  | Пуско-регулирующее оборудование | PDQ22-FBP | Мотор-автоматы | Мотор-автоматы | 4013614421617 | 0.370 | KG | 10.000 | CDM
1SAM201911R1011 |  | Бокс IB132-Y для MS116, MS132, MS132-T, MO132 IP65 с желто-красной ручкой управления | 1 | ST | 1324,60 | 1324,60 | SST | Заказ | 4 недели |  |  | 23.05.2018 |  |  |  | Пуско-регулирующее оборудование | PDQ22-FBP | Мотор-автоматы | Мотор-автоматы | 4013614421624 | 0.370 | KG | 10.000 | CDM
1SAM201912R1010 |  | Монт. комплект DMS132-G для MS116, MS132, MS132-T, MO132 IP65 с черной ручкой управления | 1 | ST | 1587,24 | 1587,24 | SST | Заказ | 4 недели |  |  | 23.05.2018 |  |  |  | Пуско-регулирующее оборудование | PDQ22-FBP | Мотор-автоматы | Мотор-автоматы | 4013614421648 | 0.170 | KG | 1.500 | CDM
1SAM201912R1011 |  | Монт. комплект DMS132-Y для MS116, MS132, MS132-T, MO132 IP65 с желто-красной ручкой управления | 1 | ST | 1690,01 | 1690,01 | SST | Заказ | 4 недели |  |  | 23.05.2018 |  |  |  | Пуско-регулирующее оборудование | PDQ22-FBP | Мотор-автоматы | Мотор-автоматы | 4013614421655 | 0.170 | KG | 1.500 | CDM
1SAM201913R1103 |  | Колодка S1-M3-35 для подключения 3-фазного кабеля до 35мм2, 100 А к автоматам типа MS116, MS132, MS132-T, MO132 | 1 | ST | 957,30 | 957,30 | SST | E | 6 недель |  |  | 23.05.2018 |  |  |  | Пуско-регулирующее оборудование | PDQ22-FBP | Мотор-автоматы | Мотор-автоматы | 4013614400834 | 0.060 | KG | 1.500 | CDM
1SAM201914R1001 |  | Межфазная перемычка PB1-1-32 для подключения кабеля к MS116, MS132, MS132-T, MO132 | 1 | ST | 346,38 | 346,38 | SST | Заказ | 6 недель |  |  | 23.05.2018 |  |  |  | Пуско-регулирующее оборудование | Контакторы | Контакторы |  |  | 0.009 | KG | 0.004 | CDM
1SAM201914R1002 |  | Однофазный терминал S1-PB1-25 для MS116, MS132, MS132-T, MO132 | 1 | ST | 277,88 | 277,88 | SST | Заказ | 6 недель |  |  | 23.05.2018 |  |  |  | Пуско-регулирующее оборудование | Контакторы | Контакторы |  |  | 0.013 | KG | 0.007 | CDM
1SAM201916R1103 |  | Шинная разводка 3-фазн. PS1-3-0-100 до 100А для 3-х автоматов типа MS116, MS132, MS132-T, MO132 без доп. контактов | 1 | ST | 749,85 | 749,85 | SST | Заказ | 6 недель |  |  | 23.05.2018 |  |  |  | Пуско-регулирующее оборудование | PDQ22-FBP | Мотор-автоматы | Мотор-автоматы | 4013614400612 | 0.101 | KG | 0.108 | CDM
1SAM201916R1104 |  | Шинная разводка 3-фазн. PS1-4-0-100 до 100А для 4-х автоматов типа MS116, MS132, MS132-T, MO132 без доп. контактов | 1 | ST | 888,79 | 888,79 | SST | Заказ | 6 недель |  |  | 23.05.2018 |  |  |  | Пуско-регулирующее оборудование | PDQ22-FBP | Мотор-автоматы | Мотор-автоматы | 4013614400629 | 0.140 | KG | 0.144 | CDM
1SAM201916R1105 |  | Шинная разводка 3-фазн. PS1-5-0-100 до 100А для 5-и автоматов типа MS116, MS132, MS132-T, MO132 без доп. контактов | 1 | ST | 1025,80 | 1025,80 | SST | Заказ | 6 недель |  |  | 23.05.2018 |  |  |  | Пуско-регулирующее оборудование | PDQ22-FBP | Мотор-автоматы | Мотор-автоматы | 4013614400636 | 0.185 | KG | 0.180 | CDM
1SAM201916R1113 |  | Шинная разводка 3-фазн. PS1-3-1-100 до 100А для 3-х автоматов типа MS116, MS132, MS132-T, MO132 с 1-м доп. контактом | 1 | ST | 827,88 | 827,88 | SST | Заказ | 6 недель |  |  | 23.05.2018 |  |  |  | Пуско-регулирующее оборудование | PDQ22-FBP | Мотор-автоматы | Мотор-автоматы | 4013614400643 | 0.113 | KG | 0.132 | CDM
1SAM201916R1114 |  | Шинная разводка 3-фазн. PS1-4-1-100 до 100А для 4-х автоматов типа MS116, MS132, MS132-T, MO132 с 1-м доп. контактом | 1 | ST | 963,00 | 963,00 | SST | Заказ | 6 недель |  |  | 23.05.2018 |  |  |  | Пуско-регулирующее оборудование | PDQ22-FBP | Мотор-автоматы | Мотор-автоматы | 4013614400650 | 0.161 | KG | 0.176 | CDM
1SAM201916R1115 |  | Шинная разводка 3-фазн. PS1-5-1-100 до 100А для 5-и автоматов типа MS116, MS132, MS132-T, MO132 с 1-м доп. контактом | 1 | ST | 1107,66 | 1107,66 | SST | Заказ | 6 недель |  |  | 23.05.2018 |  |  |  | Пуско-регулирующее оборудование | PDQ22-FBP | Мотор-автоматы | Мотор-автоматы | 4013614400667 | 0.206 | KG | 0.220 | CDM
1SAM201916R1123 |  | Шинная разводка 3-фазн. PS1-3-2-100 до 100А для 3-х автоматов типа MS116, MS132, MS132-T, MO132 с 2-я доп. контактами | 1 | ST | 985,84 | 985,84 | SST | Заказ | 6 недель |  |  | 23.05.2018 |  |  |  | Пуско-регулирующее оборудование | PDQ22-FBP | Мотор-автоматы | Мотор-автоматы | 4013614400674 | 0.126 | KG | 0.156 | CDM
1SAM201920R1000 |  | Кольцо для центрирования вала MSH-AR | 1 | ST | 277,88 | 277,88 | SST | Заказ | 6 недель |  |  | 23.05.2018 |  |  |  | Пуско-регулирующее оборудование | PDQ22-FBP | Мотор-автоматы | Мотор-автоматы |  | 0.010 | KG | 0.010 | CDM
1SAM201920R1001 |  | Ручка переключения выносная черная MSHD-LB для автоматов типа MS116 | 1 | ST | 1033,96 | 1033,96 | SST | Заказ | 6 недель |  |  | 23.05.2018 |  |  |  | Пуско-регулирующее оборудование | PDQ22-FBP | Мотор-автоматы | Мотор-автоматы | 4013614441813 | 0.065 | KG | 0.065 | CDM
1SAM201920R1002 |  | Ручка переключения выносная желтая MSHD-LY для автоматов типа MS116 | 1 | ST | 1033,96 | 1033,96 | SST | Заказ | 6 недель |  |  | 23.05.2018 |  |  |  | Пуско-регулирующее оборудование | PDQ22-FBP | Мотор-автоматы | Мотор-автоматы |  | 0.065 | KG | 0.065 | CDM
1SAM201920R1011 |  | Ручка переключения выносная черная MSHD-LTB для автоматов типа MS132, MS132-T, MO132, MS165, MO165 | 1 | ST | 1033,96 | 1033,96 | SST | Заказ | 6 недель |  |  | 23.05.2018 |  |  |  | Пуско-регулирующее оборудование | PDQ22-FBP | Мотор-автоматы | Мотор-автоматы |  | 0.065 | KG | 1.000 | CDM
1SAM201920R1012 |  | Ручка переключения выносная желтая MSHD-LTY для автоматов типа MS132, MS132-T, MO132, MS165, MO165 | 1 | ST | 1033,96 | 1033,96 | SST | Заказ | 6 недель |  |  | 23.05.2018 |  |  |  | Пуско-регулирующее оборудование | PDQ22-FBP | Мотор-автоматы | Мотор-автоматы |  | 0.065 | KG | 0.065 | CDM
1SAM250000R1001 | SST1SAM250000R1001 | Автоматич.выключ. MS116-0.16 50 кА с регулир. тепловой защитой 0,10A-0,16А Класс тепл. расцепит. 10 | 1 | ST | 1474,96 | 1474,96 | SST | C | 4 недели |  |  | 23.05.2018 |  |  |  | Пуско-регулирующее оборудование | PDQ22-FBP | Мотор-автоматы | MS116 | 4013614320248 | 0.270 | KG | 0.347 | CDM
1SAM250000R1002 | SST1SAM250000R1002 | Автоматич.выключ. MS116-0.25 50 кА с регулир. тепловой защитой 0,16A-0,25А Класс тепл. расцепит. 10 | 1 | ST | 1474,96 | 1474,96 | SST | B | 3 недели |  |  | 23.05.2018 |  |  |  | Пуско-регулирующее оборудование | PDQ22-FBP | Мотор-автоматы | MS116 | 4013614320255 | 0.270 | KG | 0.347 | CDM
1SAM250000R1003 | SST1SAM250000R1003 | Автоматич.выключ. MS116-0.4 50 кА с регулир. тепловой защитой 0,25A-0,40А Класс тепл. расцепит. 10 | 1 | ST | 1474,96 | 1474,96 | SST | A | 1 неделя |  |  | 23.05.2018 |  |  |  | Пуско-регулирующее оборудование | PDQ22-FBP | Мотор-автоматы | MS116 | 4013614320262 | 0.270 | KG | 0.347 | CDM
1SAM250000R1004 | SST1SAM250000R1004 | Автоматич.выключ. MS116-0.63 50 кА с регулир. тепловой защитой 0,40A-0,63А Класс тепл. расцепит. 10 | 1 | ST | 1474,96 | 1474,96 | SST | A | 1 неделя |  |  | 23.05.2018 |  |  |  | Пуско-регулирующее оборудование | PDQ22-FBP | Мотор-автоматы | MS116 | 4013614320279 | 0.270 | KG | 0.347 | CDM
1SAM250000R1005 | SST1SAM250000R1005 | Автоматич.выключ. MS116-1.0 50 кА с регулир. тепловой защитой 0,63A-1,00А Класс тепл. расцепит. 10 | 1 | ST | 1662,04 | 1662,04 | SST | A | 1 неделя |  |  | 23.05.2018 |  |  |  | Пуско-регулирующее оборудование | PDQ22-FBP | Мотор-автоматы | MS116 | 4013614320286 | 0.270 | KG | 0.347 | CDM
1SAM250000R1006 | SST1SAM250000R1006 | Автоматич.выключ. MS116-1.6 50 кА с регулир. тепловой защитой 1,0A-1,6А Класс тепл. расцепит. 10 | 1 | ST | 1662,04 | 1662,04 | SST | A | 1 неделя |  |  | 23.05.2018 |  |  |  | Пуско-регулирующее оборудование | PDQ22-FBP | Мотор-автоматы | MS116 | 4013614320293 | 0.318 | KG | 0.347 | CDM
1SAM250000R1007 | SST1SAM250000R1007 | Автоматич.выключ. MS116-2.5 50 кА с регулир. тепловой защитой 1,6A-2,5А Класс тепл. расцепит. 10 | 1 | ST | 1662,04 | 1662,04 | SST | A | 1 неделя |  |  | 23.05.2018 |  |  |  | Пуско-регулирующее оборудование | PDQ22-FBP | Мотор-автоматы | MS116 | 4013614320309 | 0.318 | KG | 0.347 | CDM
1SAM250000R1008 | SST1SAM250000R1008 | Автоматич.выключ. MS116-4.0 50 кА с регулир. тепловой защитой 2,5A-4,0А Класс тепл. расцепит. 10 | 1 | ST | 1662,04 | 1662,04 | SST | A | 1 неделя |  |  | 23.05.2018 |  |  |  | Пуско-регулирующее оборудование | PDQ22-FBP | Мотор-автоматы | MS116 | 4013614320316 | 0.318 | KG | 0.347 | CDM
1SAM250000R1009 | SST1SAM250000R1009 | Автоматич.выключ. MS116-6.3 50 кА с регулир. тепловой защитой 4A-6,3А Класс тепл. расцепит. 10 | 1 | ST | 1662,04 | 1662,04 | SST | A | 1 неделя |  |  | 23.05.2018 |  |  |  | Пуско-регулирующее оборудование | PDQ22-FBP | Мотор-автоматы | MS116 | 4013614320323 | 0.318 | KG | 0.347 | CDM
1SAM250000R1010 | SST1SAM250000R1010 | Автоматич.выключ. MS116-10.0 50 кА с регулир. тепловой защитой 6,3A-10А Класс тепл. расцепит. 10 | 1 | ST | 1955,43 | 1955,43 | SST | A | 1 неделя |  |  | 23.05.2018 |  |  |  | Пуско-регулирующее оборудование | PDQ22-FBP | Мотор-автоматы | MS116 | 4013614320330 | 0.318 | KG | 0.347 | CDM
1SAM250000R1011 | SST1SAM250000R1011 | Автоматич.выключ. MS116-16.0 16 кА с регулир. тепловой защитой 10A-16А Класс тепл. расцепит. 10 | 1 | ST | 1955,43 | 1955,43 | SST | A | 1 неделя |  |  | 23.05.2018 |  |  |  | Пуско-регулирующее оборудование | PDQ22-FBP | Мотор-автоматы | MS116 | 4013614320347 | 0.318 | KG | 0.347 | CDM
1SAM250000R1012 | SST1SAM250000R1012 | Автоматич.выключ. MS116-12.0 25 кА с регулир. тепловой защитой 8A-12А Класс тепл. расцепит. 10 | 1 | ST | 2081,47 | 2081,47 | SST | A | 1 неделя |  |  | 23.05.2018 |  |  |  | Пуско-регулирующее оборудование | PDQ22-FBP | Мотор-автоматы | MS116 | 4013614348211 | 0.318 | KG | 0.347 | CDM
1SAM250000R1013 |  | Автоматич.выключ. MS116-20 10кА с регулир. тепловой защитой 16A-20А Класс тепл. расцепит. 10 | 1 | ST | 2843,56 | 2843,56 | SST | B | 3 недели |  |  | 23.05.2018 |  |  |  | Пуско-регулирующее оборудование | PDQ22-FBP | Мотор-автоматы | MS116 | 4013614405655 | 0.310 | KG | 0.350 | CDM
1SAM250000R1014 |  | Автоматич.выключ. MS116-25 10кА с регулир. тепловой защитой 20A-25А Класс тепл. расцепит. 10 | 1 | ST | 3227,56 | 3227,56 | SST | A | 3 недели |  |  | 23.05.2018 |  |  |  | Пуско-регулирующее оборудование | PDQ22-FBP | Мотор-автоматы | MS116 | 4013614405662 | 0.310 | KG | 0.350 | CDM
1SAM250000R1015 |  | Автоматич.выключ. MS116-32 10кА с регулир. тепловой защитой 25A-32А Класс тепл. расцепит. 10 | 1 | ST | 4042,81 | 4042,81 | SST | B | 3 недели |  |  | 23.05.2018 |  |  |  | Пуско-регулирующее оборудование | PDQ22-FBP | Мотор-автоматы | MS116 | 4013614405679 | 0.310 | KG | 0.350 | CDM
1SAM301901R1001 |  | Боковые доп.контакты 1НО+1НЗ CK1-11 индикация КЗ для автоматов типа MS132, MS132-T, MS165 | 1 | ST | 639,48 | 639,48 | SST | Заказ | 7 недель |  |  | 23.05.2018 |  |  |  | Пуско-регулирующее оборудование | PDQ22-FBP | Мотор-автоматы | Мотор-автоматы |  | 0.035 | KG | 1.000 | CDM
1SAM340000R1001 |  | Автоматич.выключ. для защиты трансф. MS132-0.16T 100кА с регулир. тепловой защитой 0.1A - 0.16А Класс тепл. расцепит. 10А | 1 | ST | 2546,43 | 2546,43 | SST | Заказ | 6 недель |  |  | 23.05.2018 |  |  |  | Пуско-регулирующее оборудование | PDQ22-FBP | Мотор-автоматы | Мотор-автоматы |  | 0.215 | KG | 0.340 | CDM
1SAM340000R1002 |  | Автоматич.выключ. для защиты трансф. MS132-0.25T 100кА с регулир. тепловой защитой 0.16A-0.25А Класс тепл. расцепит. 10 | 1 | ST | 2546,43 | 2546,43 | SST | Заказ | 6 недель |  |  | 23.05.2018 |  |  |  | Пуско-регулирующее оборудование | PDQ22-FBP | Мотор-автоматы | Мотор-автоматы |  | 0.215 | KG | 0.340 | CDM
1SAM340000R1003 |  | Автоматич.выключ. для защиты трансф. MS132-0.4T 100кА с регулир. тепловой защитой 0.25A-0.4А Класс тепл. расцепит. 10 | 1 | ST | 2546,43 | 2546,43 | SST | Заказ | 6 недель |  |  | 23.05.2018 |  |  |  | Пуско-регулирующее оборудование | PDQ22-FBP | Мотор-автоматы | Мотор-автоматы |  | 0.215 | KG | 0.340 | CDM
1SAM340000R1004 |  | Автоматич.выключ. для защиты трансф. MS132-0.63T 100кА с регулир. тепловой защитой 0.4A-0.63А Класс тепл. расцепит. 10 | 1 | ST | 2546,43 | 2546,43 | SST | Заказ | 6 недель |  |  | 23.05.2018 |  |  |  | Пуско-регулирующее оборудование | PDQ22-FBP | Мотор-автоматы | Мотор-автоматы |  | 0.215 | KG | 0.340 | CDM
1SAM340000R1005 |  | Автоматич.выключ. для защиты трансф. MS132-1.0T 100кА с регулир. тепловой защитой 0.63A-1А Класс тепл. расцепит. 10 | 1 | ST | 2919,44 | 2919,44 | SST | Заказ | 6 недель |  |  | 23.05.2018 |  |  |  | Пуско-регулирующее оборудование | PDQ22-FBP | Мотор-автоматы | Мотор-автоматы |  | 0.215 | KG | 0.340 | CDM
1SAM340000R1006 |  | Автоматич.выключ. для защиты трансф. MS132-1.6T 100кА с регулир. тепловой защитой 1A-1.6А Класс тепл. расцепит. 10 | 1 | ST | 2919,44 | 2919,44 | SST | Заказ | 6 недель |  |  | 23.05.2018 |  |  |  | Пуско-регулирующее оборудование | PDQ22-FBP | Мотор-автоматы | Мотор-автоматы |  | 0.265 | KG | 0.340 | CDM
1SAM340000R1007 |  | Автоматич.выключ. для защиты трансф. MS132-2.5T 100кА с регулир. тепловой защитой 1.6A-2.5А Класс тепл. расцепит. 10 | 1 | ST | 2919,44 | 2919,44 | SST | Заказ | 6 недель |  |  | 23.05.2018 |  |  |  | Пуско-регулирующее оборудование | PDQ22-FBP | Мотор-автоматы | Мотор-автоматы |  | 0.265 | KG | 0.340 | CDM
1SAM340000R1008 |  | Автоматич.выключ. для защиты трансф. MS132-4.0T 100кА с регулир. тепловой защитой 2.5A-4А Класс тепл. расцепит. 10 | 1 | ST | 2919,44 | 2919,44 | SST | Заказ | 6 недель |  |  | 23.05.2018 |  |  |  | Пуско-регулирующее оборудование | PDQ22-FBP | Мотор-автоматы | Мотор-автоматы |  | 0.265 | KG | 0.340 | CDM
1SAM340000R1009 |  | Автоматич.выключ. для защиты трансф. MS132-6.3T 100кА с регулир. тепловой защитой 4A-6.3А Класс тепл. расцепит. 10 | 1 | ST | 2919,44 | 2919,44 | SST | Заказ | 6 недель |  |  | 23.05.2018 |  |  |  | Пуско-регулирующее оборудование | PDQ22-FBP | Мотор-автоматы | Мотор-автоматы |  | 0.265 | KG | 0.340 | CDM
1SAM340000R1010 |  | Автоматич.выключ. для защиты трансф. MS132-10T 100кА с регулир. тепловой защитой 6.3A-10А Класс тепл. расцепит. 10 | 1 | ST | 3458,03 | 3458,03 | SST | Заказ | 6 недель |  |  | 23.05.2018 |  |  |  | Пуско-регулирующее оборудование | PDQ22-FBP | Мотор-автоматы | Мотор-автоматы |  | 0.265 | KG | 0.340 | CDM
1SAM340000R1011 |  | Автоматич.выключ. для защиты трансф. MS132-16T 100кА с регулир. тепловой защитой 10A-16А Класс тепл. расцепит. 10 | 1 | ST | 3458,03 | 3458,03 | SST | Заказ | 6 недель |  |  | 23.05.2018 |  |  |  | Пуско-регулирующее оборудование | PDQ22-FBP | Мотор-автоматы | Мотор-автоматы |  | 0.310 | KG | 0.370 | CDM
1SAM340000R1012 |  | Автоматич.выключ. для защиты трансф. MS132-12T 100кА с регулир. тепловой защитой 8A-12А Класс тепл. расцепит. 10 | 1 | ST | 3458,03 | 3458,03 | SST | Заказ | 6 недель |  |  | 23.05.2018 |  |  |  | Пуско-регулирующее оборудование | PDQ22-FBP | Мотор-автоматы | Мотор-автоматы |  | 0.310 | KG | 0.370 | CDM
1SAM340000R1013 |  | Автоматич.выключ. для защиты трансф. MS132-20T 100кА с регулир. тепловой защитой 16A-20А Класс тепл. расцепит. 10 | 1 | ST | 3737,80 | 3737,80 | SST | Заказ | 6 недель |  |  | 23.05.2018 |  |  |  | Пуско-регулирующее оборудование | PDQ22-FBP | Мотор-автоматы | Мотор-автоматы |  | 0.310 | KG | 0.370 | CDM
1SAM340000R1014 |  | Автоматич.выключ. для защиты трансф. MS132-25T 50кА с регулир. тепловой защитой 20A-25А Класс тепл. расцепит. 10 | 1 | ST | 4228,82 | 4228,82 | SST | Заказ | 6 недель |  |  | 23.05.2018 |  |  |  | Пуско-регулирующее оборудование | PDQ22-FBP | Мотор-автоматы | Мотор-автоматы |  | 0.310 | KG | 0.370 | CDM
1SAM350000R1001 |  | Автоматич.выключ. MS132-0.16 100кА с регулир. тепловой защитой 0.1A - 0.16А Класс тепл. расцепит. 10А | 1 | ST | 2546,43 | 2546,43 | SST | Заказ | 4 недели |  |  | 23.05.2018 |  |  |  | Пуско-регулирующее оборудование | PDQ22-FBP | Мотор-автоматы | Мотор-автоматы | 4013614400018 | 0.258 | KG | 0.347 | CDM
1SAM350000R1002 |  | Автоматич.выключ. MS132-0.25 100кА с регулир. тепловой защитой 0.16A-0.25А Класс тепл. расцепит. 10 | 1 | ST | 2546,43 | 2546,43 | SST | C | 4 недели |  |  | 23.05.2018 |  |  |  | Пуско-регулирующее оборудование | PDQ22-FBP | Мотор-автоматы | Мотор-автоматы | 4013614400025 | 0.258 | KG | 0.347 | CDM
1SAM350000R1003 |  | Автоматич.выключ. MS132-0.4 100кА с регулир. тепловой защитой 0.25A-0.4А Класс тепл. расцепит. 10 | 1 | ST | 2546,43 | 2546,43 | SST | C | 4 недели |  |  | 23.05.2018 |  |  |  | Пуско-регулирующее оборудование | PDQ22-FBP | Мотор-автоматы | Мотор-автоматы | 4013614400032 | 0.258 | KG | 0.347 | CDM
1SAM350000R1004 |  | Автоматич.выключ. MS132-0.63 100кА с регулир. тепловой защитой 0.4A-0.63А Класс тепл. расцепит. 10 | 1 | ST | 2546,43 | 2546,43 | SST | C | 4 недели |  |  | 23.05.2018 |  |  |  | Пуско-регулирующее оборудование | PDQ22-FBP | Мотор-автоматы | Мотор-автоматы | 4013614400049 | 0.258 | KG | 0.347 | CDM
1SAM350000R1005 |  | Автоматич.выключ. MS132-1.0 100кА с регулир. тепловой защитой 0.63A-1А Класс тепл. расцепит. 10 | 1 | ST | 2923,25 | 2923,25 | SST | B | 3 недели |  |  | 23.05.2018 |  |  |  | Пуско-регулирующее оборудование | PDQ22-FBP | Мотор-автоматы | Мотор-автоматы | 4013614400056 | 0.258 | KG | 0.347 | CDM
1SAM350000R1006 |  | Автоматич.выключ. MS132-1.6 100кА с регулир. тепловой защитой 1A-1.6А Класс тепл. расцепит. 10 | 1 | ST | 2923,25 | 2923,25 | SST | B | 3 недели |  |  | 23.05.2018 |  |  |  | Пуско-регулирующее оборудование | PDQ22-FBP | Мотор-автоматы | Мотор-автоматы | 4013614400063 | 0.318 | KG | 0.347 | CDM
1SAM350000R1007 |  | Автоматич.выключ. MS132-2.5 100кА с регулир. тепловой защитой 1.6A-2.5А Класс тепл. расцепит. 10 | 1 | ST | 2923,25 | 2923,25 | SST | B | 3 недели |  |  | 23.05.2018 |  |  |  | Пуско-регулирующее оборудование | PDQ22-FBP | Мотор-автоматы | Мотор-автоматы | 4013614400070 | 0.318 | KG | 0.347 | CDM
1SAM350000R1008 |  | Автоматич.выключ. MS132-4.0 100кА с регулир. тепловой защитой 2.5A-4А Класс тепл. расцепит. 10 | 1 | ST | 2923,25 | 2923,25 | SST | B | 3 недели |  |  | 23.05.2018 |  |  |  | Пуско-регулирующее оборудование | PDQ22-FBP | Мотор-автоматы | Мотор-автоматы | 4013614400087 | 0.318 | KG | 0.347 | CDM
1SAM350000R1009 |  | Автоматич.выключ. MS132-6.3 100кА с регулир. тепловой защитой 4A-6.3А Класс тепл. расцепит. 10 | 1 | ST | 2923,25 | 2923,25 | SST | B | 1 неделя |  |  | 23.05.2018 |  |  |  | Пуско-регулирующее оборудование | PDQ22-FBP | Мотор-автоматы | Мотор-автоматы | 4013614400094 | 0.318 | KG | 0.347 | CDM
1SAM350000R1010 |  | Автоматич.выключ. MS132-10 100кА с регулир. тепловой защитой 6.3A-10А Класс тепл. расцепит. 10 | 1 | ST | 3459,95 | 3459,95 | SST | B | 3 недели |  |  | 23.05.2018 |  |  |  | Пуско-регулирующее оборудование | PDQ22-FBP | Мотор-автоматы | Мотор-автоматы | 4013614400100 | 0.318 | KG | 0.347 | CDM
1SAM350000R1011 |  | Автоматич.выключ. MS132-16 100кА с регулир. тепловой защитой 10A-16А Класс тепл. расцепит. 10 | 1 | ST | 3459,95 | 3459,95 | SST | A | 1 неделя |  |  | 23.05.2018 |  |  |  | Пуско-регулирующее оборудование | PDQ22-FBP | Мотор-автоматы | Мотор-автоматы | 4013614400117 | 0.372 | KG | 0.347 | CDM
1SAM350000R1012 |  | Автоматич.выключ. MS132-12 100кА с регулир. тепловой защитой 8A-12А Класс тепл. расцепит. 10 | 1 | ST | 3459,95 | 3459,95 | SST | B | 3 недели |  |  | 23.05.2018 |  |  |  | Пуско-регулирующее оборудование | PDQ22-FBP | Мотор-автоматы | Мотор-автоматы | 4013614400124 | 0.372 | KG | 0.347 | CDM
1SAM350000R1013 |  | Автоматич.выключ. MS132-20 100кА с регулир. тепловой защитой 16A-20А Класс тепл. расцепит. 10 | 1 | ST | 3739,68 | 3739,68 | SST | A | 1 неделя |  |  | 23.05.2018 |  |  |  | Пуско-регулирующее оборудование | PDQ22-FBP | Мотор-автоматы | Мотор-автоматы | 4013614400131 | 0.372 | KG | 0.347 | CDM
1SAM350000R1014 |  | Автоматич.выключ. MS132-25 50кА с регулир. тепловой защитой 20A-25А Класс тепл. расцепит. 10 | 1 | ST | 4228,82 | 4228,82 | SST | A | 1 неделя |  |  | 23.05.2018 |  |  |  | Пуско-регулирующее оборудование | PDQ22-FBP | Мотор-автоматы | Мотор-автоматы | 4013614400148 | 0.372 | KG | 0.347 | CDM
1SAM350000R1015 |  | Автоматич.выключ. MS132-32 25кА с регулир. тепловой защитой 25A-32А Класс тепл. расцепит. 10 | 1 | ST | 5328,83 | 5328,83 | SST | A | 1 неделя |  |  | 23.05.2018 |  |  |  | Пуско-регулирующее оборудование | PDQ22-FBP | Мотор-автоматы | Мотор-автоматы | 4013614400155 | 0.372 | KG | 0.347 | CDM
1SAM360000R1001 |  | Автоматич.выключ. MO132-0.16А 100кА магн.расцепитель | 1 | ST | 2428,44 | 2428,44 | SST | Заказ | 4 недели |  |  | 23.05.2018 |  |  |  | Пуско-регулирующее оборудование | PDQ22-FBP | Мотор-автоматы | Мотор-автоматы | 4013614400162 | 0.220 | KG | 0.350 | CDM
1SAM360000R1002 |  | Автоматич.выключ. MO132-0.25А 100кА магн.расцепитель | 1 | ST | 2428,44 | 2428,44 | SST | Заказ | 4 недели |  |  | 23.05.2018 |  |  |  | Пуско-регулирующее оборудование | PDQ22-FBP | Мотор-автоматы | Мотор-автоматы | 4013614400179 | 0.220 | KG | 0.350 | CDM
1SAM360000R1003 |  | Автоматич.выключ. MO132-0.4А 100кА магн.расцепитель | 1 | ST | 2428,44 | 2428,44 | SST | Заказ | 4 недели |  |  | 23.05.2018 |  |  |  | Пуско-регулирующее оборудование | PDQ22-FBP | Мотор-автоматы | Мотор-автоматы | 4013614400186 | 0.220 | KG | 0.350 | CDM
1SAM360000R1004 |  | Автоматич.выключ. MO132-0.63А 100кА магн.расцепитель | 1 | ST | 2428,44 | 2428,44 | SST | Заказ | 4 недели |  |  | 23.05.2018 |  |  |  | Пуско-регулирующее оборудование | PDQ22-FBP | Мотор-автоматы | Мотор-автоматы | 4013614400193 | 0.220 | KG | 0.350 | CDM
1SAM360000R1005 |  | Автоматич.выключ. MO132-1.0А 100кА магн.расцепитель | 1 | ST | 2780,52 | 2780,52 | SST | Заказ | 4 недели |  |  | 23.05.2018 |  |  |  | Пуско-регулирующее оборудование | PDQ22-FBP | Мотор-автоматы | Мотор-автоматы | 4013614400209 | 0.220 | KG | 0.350 | CDM
1SAM360000R1006 |  | Автоматич.выключ. MO132-1.6А 100кА магн.расцепитель | 1 | ST | 2780,52 | 2780,52 | SST | Заказ | 4 недели |  |  | 23.05.2018 |  |  |  | Пуско-регулирующее оборудование | PDQ22-FBP | Мотор-автоматы | Мотор-автоматы | 4013614400216 | 0.270 | KG | 0.350 | CDM
1SAM360000R1007 |  | Автоматич.выключ. MO132-2.5А 100кА магн.расцепитель | 1 | ST | 2780,52 | 2780,52 | SST | Заказ | 4 недели |  |  | 23.05.2018 |  |  |  | Пуско-регулирующее оборудование | PDQ22-FBP | Мотор-автоматы | Мотор-автоматы | 4013614400223 | 0.270 | KG | 0.350 | CDM
1SAM360000R1008 |  | Автоматич.выключ. MO132-4.0А 50кА магн.расцепитель | 1 | ST | 2780,52 | 2780,52 | SST | C | 4 недели |  |  | 23.05.2018 |  |  |  | Пуско-регулирующее оборудование | PDQ22-FBP | Мотор-автоматы | Мотор-автоматы | 4013614400230 | 0.270 | KG | 0.350 | CDM
1SAM360000R1009 |  | Автоматич.выключ. MO132-6.3А 50кА магн.расцепитель | 1 | ST | 2780,52 | 2780,52 | SST | C | 4 недели |  |  | 23.05.2018 |  |  |  | Пуско-регулирующее оборудование | PDQ22-FBP | Мотор-автоматы | Мотор-автоматы | 4013614400247 | 0.270 | KG | 0.350 | CDM
1SAM360000R1010 |  | Автоматич.выключ. MO132-10А 50кА магн.расцепитель | 1 | ST | 3271,53 | 3271,53 | SST | C | 4 недели |  |  | 23.05.2018 |  |  |  | Пуско-регулирующее оборудование | PDQ22-FBP | Мотор-автоматы | Мотор-автоматы | 4013614400254 | 0.270 | KG | 0.350 | CDM
1SAM360000R1011 |  | Автоматич.выключ. MO132-16А 50кА магн.расцепитель | 1 | ST | 3271,53 | 3271,53 | SST | C | 4 недели |  |  | 23.05.2018 |  |  |  | Пуско-регулирующее оборудование | PDQ22-FBP | Мотор-автоматы | Мотор-автоматы | 4013614400261 | 0.310 | KG | 0.350 | CDM
1SAM360000R1012 |  | Автоматич.выключ. MO132-12А 50кА магн.расцепитель | 1 | ST | 3271,53 | 3271,53 | SST | C | 4 недели |  |  | 23.05.2018 |  |  |  | Пуско-регулирующее оборудование | PDQ22-FBP | Мотор-автоматы | Мотор-автоматы | 4013614400278 | 0.310 | KG | 0.350 | CDM
1SAM360000R1013 |  | Автоматич.выключ. MO132-20А 50кА магн.расцепитель | 1 | ST | 3576,04 | 3576,04 | SST | C | 4 недели |  |  | 23.05.2018 |  |  |  | Пуско-регулирующее оборудование | PDQ22-FBP | Мотор-автоматы | Мотор-автоматы | 4013614400285 | 0.310 | KG | 0.350 | CDM
1SAM360000R1014 |  | Автоматич.выключ. MO132-25А 50кА магн.расцепитель | 1 | ST | 4017,56 | 4017,56 | SST | C | 4 недели |  |  | 23.05.2018 |  |  |  | Пуско-регулирующее оборудование | PDQ22-FBP | Мотор-автоматы | Мотор-автоматы | 4013614400292 | 0.310 | KG | 0.350 | CDM
1SAM360000R1015 |  | Автоматич.выключ. MO132-32А 50кА магн.расцепитель | 1 | ST | 5140,41 | 5140,41 | SST | C | 4 недели |  |  | 23.05.2018 |  |  |  | Пуско-регулирующее оборудование | PDQ22-FBP | Мотор-автоматы | Мотор-автоматы | 4013614400308 | 0.310 | KG | 0.350 | CDM
1SAM401901R1001 | SST1SAM401901R1001 | Фронтальный блок-контакт HK4-11 для автоматов типа MS450-495 | 10 | ST | 716,63 | 7166,30 | SST | C | 12 недель |  |  | 23.05.2018 |  |  |  | Пуско-регулирующее оборудование | PDQ22-FBP | Мотор-автоматы | Мотор-автоматы | 4013614265846 | 0.018 | KG | 0.027 | CDM
1SAM401901R1002 | SST1SAM401901R1002 | Фронтальный перекидной контакт HK4-W для автоматов типа MS450-495 | 10 | ST | 0,00 | 0,00 | SST | Заказ | 12 недель | Продажи прекращены |  | 02.03.2016 | 01.07.2016 |  |  | Пуско-регулирующее оборудование | PDQ22-FBP | Мотор-автоматы | Мотор-автоматы | 4013614265853 | 0.018 | KG | 0.027 | CDM
1SAM401902R1001 | SST1SAM401902R1001 | Боковой блок-контакт HKS4-11 для автоматов типа MS450-495 | 2 | ST | 819,87 | 1639,74 | SST | C | 12 недель |  |  | 23.05.2018 |  |  |  | Пуско-регулирующее оборудование | PDQ22-FBP | Мотор-автоматы | Мотор-автоматы | 4013614265860 | 0.048 | KG | 0.056 | CDM
1SAM401902R1002 | SST1SAM401902R1002 | Боковой блок-контакт HKS4-20 для автоматов типа MS450-495 | 2 | ST | 819,87 | 1639,74 | SST | C | 12 недель |  |  | 23.05.2018 |  |  |  | Пуско-регулирующее оборудование | PDQ22-FBP | Мотор-автоматы | Мотор-автоматы | 4013614265877 | 0.048 | KG | 0.056 | CDM
1SAM401902R1003 | SST1SAM401902R1003 | Боковой блок-контакт HKS4-02 для автоматов типа MS450-495 | 2 | ST | 819,87 | 1639,74 | SST | Заказ | 12 недель |  |  | 23.05.2018 |  |  |  | Пуско-регулирующее оборудование | PDQ22-FBP | Мотор-автоматы | Мотор-автоматы | 4013614265884 | 0.048 | KG | 0.056 | CDM
1SAM401904R1001 | SST1SAM401904R1001 | Боковой сигнальный контакт SK4-11 для автоматов типа MS450-490 | 1 | ST | 1493,98 | 1493,98 | SST | C | 12 недель |  |  | 23.05.2018 |  |  |  | Пуско-регулирующее оборудование | PDQ22-FBP | Мотор-автоматы | Мотор-автоматы | 4013614265921 | 0.084 | KG | 0.111 | CDM
1SAM401905R1001 | SST1SAM401905R1001 | Расцепитель минимального напряжения UA4 Umin 110В AC для автоматов типа MS450/490 | 1 | ST | 2198,46 | 2198,46 | SST | Заказ | 12 недель |  |  | 23.05.2018 |  |  |  | Пуско-регулирующее оборудование | PDQ22-FBP | Мотор-автоматы | Мотор-автоматы | 4013614265938 | 0.144 | KG | 0.111 | CDM
1SAM401905R1002 | SST1SAM401905R1002 | Расцепитель минимального напряжения UA4 Umin 230В AC для автоматов типа MS450/490 | 1 | ST | 2285,50 | 2285,50 | SST | Заказ | 12 недель |  |  | 23.05.2018 |  |  |  | Пуско-регулирующее оборудование | PDQ22-FBP | Мотор-автоматы | Мотор-автоматы | 4013614265945 | 0.144 | KG | 0.111 | CDM
1SAM401905R1003 | SST1SAM401905R1003 | Расцепитель минимального напряжения UA4 Umin 400В AC для автоматов типа MS450/490 | 1 | ST | 2198,46 | 2198,46 | SST | Заказ | 12 недель |  |  | 23.05.2018 |  |  |  | Пуско-регулирующее оборудование | PDQ22-FBP | Мотор-автоматы | Мотор-автоматы | 4013614265952 | 0.144 | KG | 0.111 | CDM
1SAM401905R1004 | SST1SAM401905R1004 | Расцепитель минимального напряжения UA4 Umin 24В AC для автоматов типа MS450/490 | 1 | ST | 2198,46 | 2198,46 | SST | Заказ | 12 недель |  |  | 23.05.2018 |  |  |  | Пуско-регулирующее оборудование | PDQ22-FBP | Мотор-автоматы | Мотор-автоматы | 4013614325892 | 0.144 | KG | 0.111 | CDM
1SAM401906R1001 | SST1SAM401906R1001 | Расцепитель минимального напряжения UA4-HK Umin 230В AC c доп.контактом для автоматов типа MS450/490 | 1 | ST | 3168,11 | 3168,11 | SST | Заказ | 12 недель |  |  | 23.05.2018 |  |  |  | Пуско-регулирующее оборудование | PDQ22-FBP | Мотор-автоматы | Мотор-автоматы | 4013614265969 | 0.144 | KG | 0.111 | CDM
1SAM401906R1002 | SST1SAM401906R1002 | Расцепитель минимального напряжения UA4-HK Umin 400В AC c доп.контактом для автоматов типа MS450/490 | 1 | ST | 3216,71 | 3216,71 | SST | Заказ | 12 недель |  |  | 23.05.2018 |  |  |  | Пуско-регулирующее оборудование | PDQ22-FBP | Мотор-автоматы | Мотор-автоматы | 4013614265976 | 0.144 | KG | 0.111 | CDM
1SAM401907R1001 | SST1SAM401907R1001 | Дистанционный расцепитель AA4-24 24В для автоматов типа MS450-MS495 | 1 | ST | 2285,50 | 2285,50 | SST | Заказ | 12 недель |  |  | 23.05.2018 |  |  |  | Пуско-регулирующее оборудование | PDQ22-FBP | Мотор-автоматы | Мотор-автоматы | 4013614265983 | 0.132 | KG | 0.111 | CDM
1SAM401907R1002 | SST1SAM401907R1002 | Дистанционный расцепитель AA4-110 110В для автоматов типа MS450-MS495 | 1 | ST | 2285,50 | 2285,50 | SST | Заказ | 12 недель |  |  | 23.05.2018 |  |  |  | Пуско-регулирующее оборудование | PDQ22-FBP | Мотор-автоматы | Мотор-автоматы | 4013614265990 | 0.132 | KG | 0.111 | CDM
1SAM401907R1003 | SST1SAM401907R1003 | Дистанционный расцепитель AA4-230 230В для автоматов типа MS450-MS495 | 1 | ST | 2285,50 | 2285,50 | SST | Заказ | 12 недель |  |  | 23.05.2018 |  |  |  | Пуско-регулирующее оборудование | PDQ22-FBP | Мотор-автоматы | Мотор-автоматы | 4013614266003 | 0.132 | KG | 0.111 | CDM
1SAM401907R1004 | SST1SAM401907R1004 | Дистанционный расцепитель AA4-400 400В для автоматов типа MS450-MS495 | 1 | ST | 2036,50 | 2036,50 | SST | Заказ | 12 недель |  |  | 23.05.2018 |  |  |  | Пуско-регулирующее оборудование | PDQ22-FBP | Мотор-автоматы | Мотор-автоматы | 4013614266010 | 0.132 | KG | 0.111 | CDM
1SAM401911R1001 |  | Шинная разводка 3-фазн. PS4-2-0 до 108А для 2-х автоматов типа MS450, MS495, MS497, MO450, MO495, MO496 без доп. контактов | 1 | ST | 1183,55 | 1183,55 | SST | Заказ | 12 недель |  |  | 23.05.2018 |  |  |  | Пуско-регулирующее оборудование | PDQ22-FBP | Мотор-автоматы | Мотор-автоматы |  | 0.134 | KG | 0.044 | CDM
1SAM401911R1002 |  | Шинная разводка 3-фазн. PS4-3-0 до 108А для 3-х автоматов типа MS450, MS495, MS497, MO450, MO495, MO496 без доп. контактов | 1 | ST | 1487,16 | 1487,16 | SST | Заказ | 12 недель |  |  | 23.05.2018 |  |  |  | Пуско-регулирующее оборудование | PDQ22-FBP | Мотор-автоматы | Мотор-автоматы |  | 0.206 | KG | 0.088 | CDM
1SAM401911R1003 |  | Шинная разводка 3-фазн. PS4-4-0 до 108А для 4-х автоматов типа MS450, MS495, MS497, MO450, MO495, MO496 без доп. контактов | 1 | ST | 1794,16 | 1794,16 | SST | Заказ | 12 недель |  |  | 23.05.2018 |  |  |  | Пуско-регулирующее оборудование | PDQ22-FBP | Мотор-автоматы | Мотор-автоматы |  | 0.280 | KG | 0.132 | CDM
1SAM401911R1004 |  | Шинная разводка 3-фазн. PS4-2-2 до 108А для 2-х автоматов типа MS450, MS495, MS497, MO450, MO495, MO496 с 2-я доп. контактами | 1 | ST | 1367,55 | 1367,55 | SST | Заказ | 12 недель |  |  | 23.05.2018 |  |  |  | Пуско-регулирующее оборудование | PDQ22-FBP | Мотор-автоматы | Мотор-автоматы |  | 0.148 | KG | 0.056 | CDM
1SAM401911R1005 |  | Шинная разводка 3-фазн. PS4-3-2 до 108А для 3-х автоматов типа MS450, MS495, MS497, MO450, MO495, MO496 с 2-я доп. контактами | 1 | ST | 1700,48 | 1700,48 | SST | Заказ | 12 недель |  |  | 23.05.2018 |  |  |  | Пуско-регулирующее оборудование | PDQ22-FBP | Мотор-автоматы | Мотор-автоматы |  | 0.250 | KG | 0.112 | CDM
1SAM401911R1006 |  | Шинная разводка 3-фазн. PS4-4-2 до 108А для 4-х автоматов типа MS450, MS495, MS497, MO450, MO495, MO496 с 2-я доп. контактами | 1 | ST | 2059,30 | 2059,30 | SST | Заказ | 12 недель |  |  | 23.05.2018 |  |  |  | Пуско-регулирующее оборудование | PDQ22-FBP | Мотор-автоматы | Мотор-автоматы |  | 0.362 | KG | 0.168 | CDM
1SAM401920R1002 |  | Шинная разводка 3-фазн. PS2-2-0-125 до 125А для соединения соединения 2-х автоматов типа MS165, MO165 без доп. контактов | 1 | ST | 1377,40 | 1377,40 | SST | Заказ | 4 недели |  |  | 23.05.2018 |  |  |  | Пуско-регулирующее оборудование | PDQ22-FBP | Мотор-автоматы | Мотор-автоматы |  | 0.100 | KG | 0.165 | CDM
1SAM401920R1003 |  | Шинная разводка 3-фазн. PS2-3-0-125 до 125А для соединения 3-х автоматов типа MS165, MO165 без доп. контактов | 1 | ST | 1643,55 | 1643,55 | SST | Заказ | 4 недели |  |  | 23.05.2018 |  |  |  | Пуско-регулирующее оборудование | PDQ22-FBP | Мотор-автоматы | Мотор-автоматы |  | 0.162 | KG | 0.248 | CDM
1SAM401920R1004 |  | Шинная разводка 3-фазн. PS2-4-0-125 до 125А для соединения 4-х автоматов типа MS165, MO165 без доп. контактов | 1 | ST | 2043,41 | 2043,41 | SST | Заказ | 4 недели |  |  | 23.05.2018 |  |  |  | Пуско-регулирующее оборудование | PDQ22-FBP | Мотор-автоматы | Мотор-автоматы |  | 0.226 | KG | 0.330 | CDM
1SAM401920R1022 |  | Шинная разводка 3-фазн. PS2-2-2-125 до 125А для соединения 2-х автоматов типа MS165, MO165 с 2-мя доп. контактами | 1 | ST | 1509,86 | 1509,86 | SST | Заказ | 4 недели |  |  | 23.05.2018 |  |  |  | Пуско-регулирующее оборудование | PDQ22-FBP | Мотор-автоматы | Мотор-автоматы |  | 0.117 | KG | 0.195 | CDM
1SAM401920R1023 |  | Шинная разводка 3-фазн. PS2-3-2-125 до 125А для соединения 3-х автоматов типа MS165, MO165 с 2-мя доп. контактами | 1 | ST | 1866,81 | 1866,81 | SST | Заказ | 4 недели |  |  | 23.05.2018 |  |  |  | Пуско-регулирующее оборудование | PDQ22-FBP | Мотор-автоматы | Мотор-автоматы |  | 0.197 | KG | 0.308 | CDM
1SAM401920R1024 |  | Шинная разводка 3-фазн. PS2-4-2-125 до 125А для соединения 4-х автоматов типа MS165, MO165 с 2-мя доп. контактами | 1 | ST | 2308,28 | 2308,28 | SST | Заказ | 4 недели |  |  | 23.05.2018 |  |  |  | Пуско-регулирующее оборудование | PDQ22-FBP | Мотор-автоматы | Мотор-автоматы |  | 0.277 | KG | 0.420 | CDM
1SAM401921R1001 |  | Защитная крышка для шины PS2 | 1 | ST | 167,70 | 167,70 | SST | Заказ | 7 недель |  |  | 23.05.2018 |  |  |  | Пуско-регулирующее оборудование | PDQ22-FBP | Мотор-автоматы | Мотор-автоматы |  | 0.170 | KG | 0.015 | CDM
1SAM401922R1001 |  | Защитная крышка KA165 для MS165/MO165 | 1 | ST | 342,84 | 342,84 | SST | Заказ | 4 недели |  |  | 23.05.2018 |  |  |  | Пуско-регулирующее оборудование | PDQ22-FBP | Мотор-автоматы | Мотор-автоматы |  | 0.170 | KG | 0.083 | CDM
1SAM450000R1005 | SST1SAM450000R1005 | Автоматич.выключ. MS450-40 25 кА с регулир. тепловой защитой 28А…40А Класс тепл. расцепит. 10 | 1 | ST | 0,00 | 0,00 | SST | E | 1 неделя | Продажи прекращены |  | 02.03.2016 | 15.06.2016 |  |  | Пуско-регулирующее оборудование | PDQ22-FBP | Мотор-автоматы | MS225 | 4013614265174 | 1.212 | KG | 1.148 | CDM
1SAM450000R1006 | SST1SAM450000R1006 | Автоматич.выключ. MS450-45 25 кА с регулир. тепловой защитой 36А…45А Класс тепл. расцепит. 10 | 1 | ST | 0,00 | 0,00 | SST | E | 6 недель | Продажи прекращены |  | 02.03.2016 | 15.06.2016 |  |  | Пуско-регулирующее оборудование | PDQ22-FBP | Мотор-автоматы | MS225 | 4013614265181 | 1.212 | KG | 1.148 | CDM
1SAM450000R1007 | SST1SAM450000R1007 | Автоматич.выключ. MS450-50 25 кА с регулир. тепловой защитой 40А…50А Класс тепл. расцепит. 10 | 1 | ST | 0,00 | 0,00 | SST | E | 3 недели | Продажи прекращены |  | 02.03.2016 | 15.06.2016 |  |  | Пуско-регулирующее оборудование | PDQ22-FBP | Мотор-автоматы | MS225 | 4013614265198 | 1.212 | KG | 1.148 | CDM
1SAM451000R1011 |  | Автоматич.выключ. MS165-16 100кА с регулир. тепловой защитой 10А-16А Класс тепл. расцепит. 10 | 1 | ST | 6961,72 | 6961,72 | SST | Заказ | 7 недель |  |  | 23.05.2018 |  |  |  | Пуско-регулирующее оборудование | PDQ22-FBP | Мотор-автоматы | Мотор-автоматы |  | 0.950 | KG | 1.100 | CDM
1SAM451000R1012 |  | Автоматич.выключ. MS165-20 100кА с регулир. тепловой защитой 14А-20А Класс тепл. расцепит. 10 | 1 | ST | 7087,33 | 7087,33 | SST | Заказ | 7 недель |  |  | 23.05.2018 |  |  |  | Пуско-регулирующее оборудование | PDQ22-FBP | Мотор-автоматы | Мотор-автоматы |  | 0.950 | KG | 1.100 | CDM
1SAM451000R1013 |  | Автоматич.выключ. MS165-25 100кА с регулир. тепловой защитой 18А-25А Класс тепл. расцепит. 10 | 1 | ST | 7673,50 | 7673,50 | SST | C | 7 недель |  |  | 23.05.2018 |  |  |  | Пуско-регулирующее оборудование | PDQ22-FBP | Мотор-автоматы | Мотор-автоматы |  | 0.960 | KG | 1.100 | CDM
1SAM451000R1014 |  | Автоматич.выключ. MS165-32 75кА с регулир. тепловой защитой 23А-32А Класс тепл. расцепит. 10 | 1 | ST | 8430,96 | 8430,96 | SST | C | 7 недель |  |  | 23.05.2018 |  |  |  | Пуско-регулирующее оборудование | PDQ22-FBP | Мотор-автоматы | Мотор-автоматы |  | 0.970 | KG | 1.100 | CDM
1SAM451000R1015 |  | Автоматич.выключ. MS165-42 25кА с регулир. тепловой защитой 30А-42А Класс тепл. расцепит. 10 | 1 | ST | 8446,18 | 8446,18 | SST | A | 1 неделя |  |  | 23.05.2018 |  |  |  | Пуско-регулирующее оборудование | PDQ22-FBP | Мотор-автоматы | Мотор-автоматы |  | 0.970 | KG | 1.100 | CDM
1SAM451000R1016 |  | Автоматич.выключ. MS165-54 25кА с регулир. тепловой защитой 40А-54А Класс тепл. расцепит. 10 | 1 | ST | 9496,72 | 9496,72 | SST | A | 1 неделя |  |  | 23.05.2018 |  |  |  | Пуско-регулирующее оборудование | PDQ22-FBP | Мотор-автоматы | Мотор-автоматы |  | 0.970 | KG | 1.100 | CDM
1SAM451000R1017 |  | Автоматич.выключ. MS165-65 25кА с регулир. тепловой защитой 52А-65А Класс тепл. расцепит. 10 | 1 | ST | 9856,40 | 9856,40 | SST | B | 3 недели |  |  | 23.05.2018 |  |  |  | Пуско-регулирующее оборудование | PDQ22-FBP | Мотор-автоматы | Мотор-автоматы |  | 0.980 | KG | 1.100 | CDM
1SAM460000R1005 | SST1SAM460000R1005 | Автоматич.выключ. MO450-40 магн.расцепитель | 1 | ST | 0,00 | 0,00 | SST | Заказ | 7 недель | Продажи прекращены |  | 02.03.2016 | 01.07.2016 |  |  | Пуско-регулирующее оборудование | PDQ22-FBP | Мотор-автоматы | MO325 | 4013614265402 | 1.212 | KG | 1.148 | CDM
1SAM460000R1006 | SST1SAM460000R1006 | Автоматич.выключ. MO450-45 магн.расцепитель | 1 | ST | 0,00 | 0,00 | SST | Заказ | 7 недель | Продажи прекращены |  | 02.03.2016 | 15.06.2016 |  |  | Пуско-регулирующее оборудование | PDQ22-FBP | Мотор-автоматы | MO325 | 4013614265419 | 1.212 | KG | 1.148 | CDM
1SAM460000R1007 | SST1SAM460000R1007 | Автоматич.выключ. MO450-50 магн.расцепитель | 1 | ST | 0,00 | 0,00 | SST | Заказ | 7 недель | Продажи прекращены |  | 02.03.2016 | 15.06.2016 |  |  | Пуско-регулирующее оборудование | PDQ22-FBP | Мотор-автоматы | MO325 | 4013614265426 | 1.212 | KG | 1.148 | CDM
1SAM461000R1011 |  | Автоматич.выключ. MO165-16 100кА магн.расцепитель | 1 | ST | 6753,62 | 6753,62 | SST | Заказ | 7 недель |  |  | 23.05.2018 |  |  |  | Пуско-регулирующее оборудование | PDQ22-FBP | Мотор-автоматы | Мотор-автоматы |  | 0.950 | KG | 1.100 | CDM
1SAM461000R1012 |  | Автоматич.выключ. MO165-20 100кА магн.расцепитель | 1 | ST | 6822,16 | 6822,16 | SST | Заказ | 7 недель |  |  | 23.05.2018 |  |  |  | Пуско-регулирующее оборудование | PDQ22-FBP | Мотор-автоматы | Мотор-автоматы |  | 0.950 | KG | 1.100 | CDM
1SAM461000R1013 |  | Автоматич.выключ. MO165-25 100кА магн.расцепитель | 1 | ST | 7684,28 | 7684,28 | SST | Заказ | 7 недель |  |  | 23.05.2018 |  |  |  | Пуско-регулирующее оборудование | PDQ22-FBP | Мотор-автоматы | Мотор-автоматы |  | 0.960 | KG | 1.100 | CDM
1SAM461000R1014 |  | Автоматич.выключ. MO165-32 75кА магн.расцепитель | 1 | ST | 8334,50 | 8334,50 | SST | Заказ | 7 недель |  |  | 23.05.2018 |  |  |  | Пуско-регулирующее оборудование | PDQ22-FBP | Мотор-автоматы | Мотор-автоматы |  | 0.970 | KG | 1.100 | CDM
1SAM461000R1015 |  | Автоматич.выключ. MO165-42 25кА магн.расцепитель | 1 | ST | 9225,70 | 9225,70 | SST | C | 7 недель |  |  | 23.05.2018 |  |  |  | Пуско-регулирующее оборудование | PDQ22-FBP | Мотор-автоматы | Мотор-автоматы |  | 0.970 | KG | 1.100 | CDM
1SAM461000R1016 |  | Автоматич.выключ. MO165-54 25кА магн.расцепитель | 1 | ST | 10395,28 | 10395,28 | SST | C | 7 недель |  |  | 23.05.2018 |  |  |  | Пуско-регулирующее оборудование | PDQ22-FBP | Мотор-автоматы | Мотор-автоматы |  | 0.970 | KG | 1.100 | CDM
1SAM461000R1017 |  | Автоматич.выключ. MO165-65 25кА магн.расцепитель | 1 | ST | 10696,49 | 10696,49 | SST | C | 7 недель |  |  | 23.05.2018 |  |  |  | Пуско-регулирующее оборудование | PDQ22-FBP | Мотор-автоматы | Мотор-автоматы |  | 0.980 | KG | 1.100 | CDM
1SAM501903R1001 |  | Адаптер PSR105-MS495 | 1 | ST | 1323,16 | 1323,16 | SST | Заказ | 7 недель |  |  | 23.05.2018 |  |  |  | Пуско-регулирующее оборудование | Аппараты управления электродвигателями | Аппараты управления электродвигателями |  | 4013614402319 | 0.088 | KG | 0.380 | CDM
1SAM550000R1005 | SST1SAM550000R1005 | Автоматич.выключ. MS495-40 25 кА с регулир. тепловой защитой 28А…40А Класс тепл. расцепит. 10 | 1 | ST | 0,00 | 0,00 | SST | Заказ | 5 недель | Продажи прекращены |  | 02.03.2016 | 20.12.2016 |  |  | Пуско-регулирующее оборудование | PDQ22-FBP |  |  | 4013614265433 | 2.538 | KG | 2.010 | CDM
1SAM550000R1008 | SST1SAM550000R1008 | Автоматич.выключ. MS495-75 25 кА с регулир. тепловой защитой 57А…75А Класс тепл. расцепит. 10 | 1 | ST | 18797,84 | 18797,84 | SST | B | 6 недель |  |  | 23.05.2018 |  |  |  | Пуско-регулирующее оборудование | PDQ22-FBP | Мотор-автоматы | MS451 | 4013614265464 | 2.538 | KG | 2.010 | CDM
1SAM550000R1009 | SST1SAM550000R1009 | Автоматич.выключ. MS495-90 25 кА с регулир. тепловой защитой 70А…90А Класс тепл. расцепит. 10 | 1 | ST | 20085,56 | 20085,56 | SST | B | 6 недель |  |  | 23.05.2018 |  |  |  | Пуско-регулирующее оборудование | PDQ22-FBP | Мотор-автоматы | MS451 | 4013614265471 | 2.538 | KG | 2.010 | CDM
1SAM550000R1010 | SST1SAM550000R1010 | Автоматич.выключ. MS495-100 25 кА с регулир. тепловой защитой 80А…100А Класс тепл. расцепит. 10 | 1 | ST | 21758,19 | 21758,19 | SST | B | 6 недель |  |  | 23.05.2018 |  |  |  | Пуско-регулирующее оборудование | PDQ22-FBP | Мотор-автоматы | MS451 | 4013614265488 | 2.538 | KG | 2.010 | CDM
1SAM560000R1005 | SST1SAM560000R1005 | Автоматич.выключ. MO495-40 25 кА магн.расцепитель | 1 | ST | 0,00 | 0,00 | SST | Заказ | 7 недель | Продажи прекращены |  | 02.03.2016 | 05.07.2016 |  |  | Пуско-регулирующее оборудование | PDQ22-FBP |  |  | 4013614265679 | 2.640 | KG | 2.010 | CDM
1SAM560000R1006 | SST1SAM560000R1006 | Автоматич.выключ. MO495-50 25 кА магн.расцепитель | 1 | ST | 0,00 | 0,00 | SST | Заказ | 7 недель | Продажи прекращены |  | 02.03.2016 | 05.07.2016 |  |  | Пуско-регулирующее оборудование | PDQ22-FBP |  |  | 4013614265686 | 2.640 | KG | 2.010 | CDM
1SAM560000R1007 | SST1SAM560000R1007 | Автоматич.выключ. MO495-63 25 кА магн.расцепитель | 1 | ST | 0,00 | 0,00 | SST | Заказ | 7 недель | Продажи прекращены |  | 02.03.2016 | 05.07.2016 |  |  | Пуско-регулирующее оборудование | PDQ22-FBP |  |  | 4013614265693 | 2.640 | KG | 2.010 | CDM
1SAM560000R1008 | SST1SAM560000R1008 | Автоматич.выключ. MO495-75 25 кА магн.расцепитель | 1 | ST | 20220,96 | 20220,96 | SST | Заказ | 6 недель |  |  | 23.05.2018 |  |  |  | Пуско-регулирующее оборудование | PDQ22-FBP | Мотор-автоматы | MO325 | 4013614265709 | 2.640 | KG | 2.010 | CDM
1SAM560000R1009 | SST1SAM560000R1009 | Автоматич.выключ. MO495-90 25 кА магн.расцепитель | 1 | ST | 21633,55 | 21633,55 | SST | Заказ | 6 недель |  |  | 23.05.2018 |  |  |  | Пуско-регулирующее оборудование | PDQ22-FBP | Мотор-автоматы | MO325 | 4013614265716 | 2.640 | KG | 2.010 | CDM
1SAM560000R1010 | SST1SAM560000R1010 | Автоматич.выключ. MO495-100 25 кА магн.расцепитель | 1 | ST | 23590,70 | 23590,70 | SST | Заказ | 6 недель |  |  | 23.05.2018 |  |  |  | Пуско-регулирующее оборудование | PDQ22-FBP | Мотор-автоматы | MO325 | 4013614265723 | 2.640 | KG | 2.010 | CDM
1SAM570000R1005 | SST1SAM570000R1005 | Автоматич.выключ. MS496-40 25 кА магн.расцепитель | 1 | ST | 0,00 | 0,00 | SST | Заказ | 7 недель | Продажи прекращены |  | 02.03.2016 | 05.07.2016 |  |  | Пуско-регулирующее оборудование | PDQ22-FBP | Мотор-автоматы | MS451 | 4013614265518 | 2.628 | KG | 2.010 | CDM
1SAM570000R1006 | SST1SAM570000R1006 | Автоматич.выключ. MS496-50 25 кА магн.расцепитель | 1 | ST | 0,00 | 0,00 | SST | Заказ | 7 недель | Продажи прекращены |  | 02.03.2016 | 05.07.2016 |  |  | Пуско-регулирующее оборудование | PDQ22-FBP | Мотор-автоматы | MS451 | 4013614265525 | 2.628 | KG | 2.010 | CDM
1SAM570000R1007 | SST1SAM570000R1007 | Автоматич.выключ. MS496-63 25 кА магн.расцепитель | 1 | ST | 0,00 | 0,00 | SST | Заказ | 7 недель | Продажи прекращены |  | 02.03.2016 | 05.07.2016 |  |  | Пуско-регулирующее оборудование | PDQ22-FBP | Мотор-автоматы | MS451 | 4013614265532 | 2.628 | KG | 2.010 | CDM
1SAM570000R1008 | SST1SAM570000R1008 | Автоматич.выключ. MS496-75 25 кА магн.расцепитель | 1 | ST | 0,00 | 0,00 | SST | Заказ | 7 недель | Продажи прекращены |  | 02.03.2016 | 05.07.2016 |  |  | Пуско-регулирующее оборудование | PDQ22-FBP |  |  | 4013614265549 | 2.628 | KG | 2.010 | CDM
1SAM570000R1009 | SST1SAM570000R1009 | Автоматич.выключ. MS496-90 25 кА магн.расцепитель | 1 | ST | 0,00 | 0,00 | SST | Заказ | 7 недель | Продажи прекращены |  | 02.03.2016 | 05.07.2016 |  |  | Пуско-регулирующее оборудование | PDQ22-FBP |  |  | 4013614265556 | 2.628 | KG | 2.010 | CDM
1SAM570000R1010 | SST1SAM570000R1010 | Автоматич.выключ. MS496-100 25 кА магн.расцепитель | 1 | ST | 0,00 | 0,00 | SST | Заказ | 7 недель | Продажи прекращены |  | 02.03.2016 | 05.07.2016 |  |  | Пуско-регулирующее оборудование | PDQ22-FBP |  |  | 4013614265563 | 2.628 | KG | 2.010 | CDM
1SAM580000R1004 | SST1SAM580000R1004 | Автоматич.выключ. MS497-32 50кА магн.расцепитель | 1 | ST | 25278,79 | 25278,79 | SST | Заказ | 6 недель |  |  | 23.05.2018 |  |  |  | Пуско-регулирующее оборудование | PDQ22-FBP |  |  | 4013614265600 | 2.538 | KG | 2.010 | CDM
1SAM580000R1005 | SST1SAM580000R1005 | Автоматич.выключ. MS497-40 50кА магн.расцепитель | 1 | ST | 30855,42 | 30855,42 | SST | Заказ | 6 недель |  |  | 23.05.2018 |  |  |  | Пуско-регулирующее оборудование | PDQ22-FBP |  |  | 4013614265617 | 2.538 | KG | 2.010 | CDM
1SAM580000R1006 | SST1SAM580000R1006 | Автоматич.выключ. MS497-50 50кА магн.расцепитель | 1 | ST | 30855,42 | 30855,42 | SST | Заказ | 6 недель |  |  | 23.05.2018 |  |  |  | Пуско-регулирующее оборудование | PDQ22-FBP |  |  | 4013614265624 | 2.538 | KG | 2.010 | CDM
1SAM580000R1007 | SST1SAM580000R1007 | Автоматич.выключ. MS497-63 50кА магн.расцепитель | 1 | ST | 31424,88 | 31424,88 | SST | Заказ | 6 недель |  |  | 23.05.2018 |  |  |  | Пуско-регулирующее оборудование | PDQ22-FBP |  |  | 4013614265631 | 2.538 | KG | 2.010 | CDM
1SAM580000R1008 | SST1SAM580000R1008 | Автоматич.выключ. MS497-75 50кА магн.расцепитель | 1 | ST | 31300,19 | 31300,19 | SST | Заказ | 6 недель |  |  | 23.05.2018 |  |  |  | Пуско-регулирующее оборудование | PDQ22-FBP | Мотор-автоматы | MS451 | 4013614265648 | 2.640 | KG | 2.010 | CDM
1SAM580000R1009 | SST1SAM580000R1009 | Автоматич.выключ. MS497-90 50кА магн.расцепитель | 1 | ST | 32060,33 | 32060,33 | SST | Заказ | 6 недель |  |  | 23.05.2018 |  |  |  | Пуско-регулирующее оборудование | PDQ22-FBP | Мотор-автоматы | MS451 | 4013614265655 | 2.640 | KG | 2.010 | CDM
1SAM580000R1010 | SST1SAM580000R1010 | Автоматич.выключ. MS497-100 50кА магн.расцепитель | 1 | ST | 33801,55 | 33801,55 | SST | Заказ | 6 недель |  |  | 23.05.2018 |  |  |  | Пуско-регулирующее оборудование | PDQ22-FBP | Мотор-автоматы | MS451 | 4013614265662 | 2.640 | KG | 2.010 | CDM
1SAM590000R1005 | SST1SAM590000R1005 | Автоматич.выключ. MO496-40 50кА магн.расцепитель | 1 | ST | 0,00 | 0,00 | SST | Заказ | 7 недель | Продажи прекращены |  | 02.03.2016 | 05.07.2016 |  |  | Пуско-регулирующее оборудование | PDQ22-FBP |  |  | 4013614265785 | 2.628 | KG | 2.010 | CDM
1SAM590000R1006 | SST1SAM590000R1006 | Автоматич.выключ. MO496-50 50кА магн.расцепитель | 1 | ST | 0,00 | 0,00 | SST | Заказ | 7 недель | Продажи прекращены |  | 02.03.2016 | 05.07.2016 |  |  | Пуско-регулирующее оборудование | PDQ22-FBP |  |  | 4013614265792 | 2.628 | KG | 2.010 | CDM
1SAM590000R1007 | SST1SAM590000R1007 | Автоматич.выключ. MO496-63 50кА магн.расцепитель | 1 | ST | 0,00 | 0,00 | SST | Заказ | 7 недель | Продажи прекращены |  | 02.03.2016 | 05.07.2016 |  |  | Пуско-регулирующее оборудование | PDQ22-FBP |  |  | 4013614265808 | 2.628 | KG | 2.010 | CDM
1SAM590000R1008 | SST1SAM590000R1008 | Автоматич.выключ. MO496-75 50кА магн.расцепитель | 1 | ST | 30431,78 | 30431,78 | SST | Заказ | 6 недель |  |  | 23.05.2018 |  |  |  | Пуско-регулирующее оборудование | PDQ22-FBP |  |  | 4013614265815 | 2.628 | KG | 2.010 | CDM
1SAM590000R1009 | SST1SAM590000R1009 | Автоматич.выключ. MO496-90 50кА магн.расцепитель | 1 | ST | 31518,96 | 31518,96 | SST | Заказ | 6 недель |  |  | 23.05.2018 |  |  |  | Пуско-регулирующее оборудование | PDQ22-FBP |  |  | 4013614265822 | 2.628 | KG | 2.010 | CDM
1SAM590000R1010 | SST1SAM590000R1010 | Автоматич.выключ. MO496-100 50кА магн.расцепитель | 1 | ST | 32822,67 | 32822,67 | SST | Заказ | 6 недель |  |  | 23.05.2018 |  |  |  | Пуско-регулирующее оборудование | PDQ22-FBP |  |  | 4013614265839 | 2.628 | KG | 2.010 | CDM
1SAT112000R1011 |  | Пускатель гибридный 0.6-DOL с защитой от перегрузки 0,075А...0,6 А | 1 | ST | 21955,03 | 21955,03 | SST | Заказ | 4 недели |  |  | 23.05.2018 |  |  |  | Пуско-регулирующее оборудование | Контакторы | Контакторы |  |  | 0.250 | KG | 0.260 | CDM
1SAT113000R1011 |  | Пускатель гибридный 0.6-DOLE с защитой от перегрузки 0,075А...0,6 А с функцией аварийной остановки | 1 | ST | 24905,96 | 24905,96 | SST | Заказ | 6 недель |  |  | 23.05.2018 |  |  |  | Пуско-регулирующее оборудование | Контакторы | Контакторы |  |  | 0.250 | KG | 0.260 | CDM
1SAT115000R1011 |  | Пускатель гибридный реверсивный 0.6-ROL с защитой от перегрузки 0,075А...0,6 А | 1 | ST | 24905,96 | 24905,96 | SST | Заказ | 6 недель |  |  | 23.05.2018 |  |  |  | Пуско-регулирующее оборудование | Контакторы | Контакторы |  |  | 0.250 | KG | 0.260 | CDM
1SAT116000R1011 |  | Пускатель гибридный реверсивный 0.6-ROLE с защитой от перегрузки 0,075А...0,6 А с функцией аварийной остановки | 1 | ST | 25979,72 | 25979,72 | SST | Заказ | 6 недель |  |  | 23.05.2018 |  |  |  | Пуско-регулирующее оборудование | Контакторы | Контакторы |  |  | 0.250 | KG | 0.260 | CDM
1SAT122000R1011 |  | Пускатель гибридный 2.4-DOL с защитой от перегрузки 0,18А…2,4А | 1 | ST | 21955,03 | 21955,03 | SST | Заказ | 6 недель |  |  | 23.05.2018 |  |  |  | Пуско-регулирующее оборудование | Контакторы | Контакторы |  |  | 0.250 | KG | 0.260 | CDM
1SAT123000R1011 |  | Пускатель гибридный 2.4-DOLE с защитой от перегрузки 0,18А…2,4А с функцией аварийной остановки | 1 | ST | 24905,96 | 24905,96 | SST | Заказ | 6 недель |  |  | 23.05.2018 |  |  |  | Пуско-регулирующее оборудование | Контакторы | Контакторы |  |  | 0.250 | KG | 0.260 | CDM
1SAT125000R1011 |  | Пускатель гибридный реверсивный 2.4-ROL с защитой от перегрузки 0,18А…2,4А | 1 | ST | 24905,96 | 24905,96 | SST | Заказ | 6 недель |  |  | 23.05.2018 |  |  |  | Пуско-регулирующее оборудование | Контакторы | Контакторы |  |  | 0.250 | KG | 0.260 | CDM
1SAT126000R1011 |  | Пускатель гибридный реверсивный 2.4-ROLE с защитой от перегрузки 0,18А…2,4А с функцией аварийной остановки | 1 | ST | 25979,72 | 25979,72 | SST | Заказ | 6 недель |  |  | 23.05.2018 |  |  |  | Пуско-регулирующее оборудование | Контакторы | Контакторы |  |  | 0.250 | KG | 0.260 | CDM
1SAT142000R1011 |  | Пускатель гибридный 9-DOL с защитой от перегрузки 1,5…6,5А | 1 | ST | 21955,03 | 21955,03 | SST | Заказ | 6 недель |  |  | 23.05.2018 |  |  |  | Пуско-регулирующее оборудование | Контакторы | Контакторы |  |  | 0.250 | KG | 0.260 | CDM
1SAT143000R1011 |  | Пускатель гибридный 9-DOLE с защитой от перегрузки 0,18А…2,4А с функцией аварийной остановки | 1 | ST | 24905,96 | 24905,96 | SST | Заказ | 6 недель |  |  | 23.05.2018 |  |  |  | Пуско-регулирующее оборудование | Контакторы | Контакторы |  |  | 0.250 | KG | 0.260 | CDM
1SAT144000R1011 |  | Пускатель гибридный реверсивный 9-R | 1 | ST | 21955,03 | 21955,03 | SST | Заказ | 6 недель |  |  | 23.05.2018 |  |  |  | Пуско-регулирующее оборудование | Контакторы | Контакторы |  |  | 0.250 | KG | 0.260 | CDM
1SAT145000R1011 |  | Пускатель гибридный реверсивный 9-ROL с защитой от перегрузки 1,5…6,5А | 1 | ST | 24905,96 | 24905,96 | SST | Заказ | 6 недель |  |  | 23.05.2018 |  |  |  | Пуско-регулирующее оборудование | Контакторы | Контакторы |  |  | 0.250 | KG | 0.260 | CDM
1SAT146000R1011 |  | Пускатель гибридный реверсивный 9-ROLE с защитой от перегрузки 1,5…6,5А с функцией аварийной остановки | 1 | ST | 25979,72 | 25979,72 | SST | Заказ | 6 недель |  |  | 23.05.2018 |  |  |  | Пуско-регулирующее оборудование | Контакторы | Контакторы |  |  | 0.250 | KG | 0.260 | CDM
1SAX101110R0001 | SST1SAX101110R0001 | Монтажный комплект DB16E для установки одного реле серии E16DU | 1 | ST | 1134,96 | 1134,96 | SST | Заказ | 4 недели |  |  | 23.05.2018 |  |  |  | Пуско-регулирующее оборудование | Контакторы | Электронные реле перегрузки | Электронные реле перегрузки | 4013614332814 | 0.046 | KG | 0.135 | CDM
1SAX101910R1001 |  | Комплект монтажный DB19EF для отдельного монтажа тепловых реле EF19 на ДИН-рейку или монтажную плату | 1 | ST | 846,99 | 846,99 | SST | Заказ | 7 недель |  |  | 23.05.2018 |  |  |  | Пуско-регулирующее оборудование | Контакторы | Реле перегрузки тепловые | Реле перегрузки тепловые | 4013614483950 | 0.042 | KG | 0.560 | CDM
1SAX121001R1101 |  | Реле перегрузки электронное EF19-0.32 диапазон уставки 0,1…0,32А для контакторов AF09-AF38, класс перегрузки 10, 20, 30 | 1 | ST | 6716,50 | 6716,50 | SST | Заказ | 10 недель |  |  | 23.05.2018 |  |  |  | Пуско-регулирующее оборудование | Контакторы | Электронные реле перегрузки | Электронные реле перегрузки | 4013614403989 | 0.190 | KG | 0.193 | CDM
1SAX121001R1102 |  | Реле перегрузки электронное EF19-1.0 диапазон уставки 0,3…1,0А для контакторов AF09-AF38, класс перегрузки 10, 20, 30 | 1 | ST | 6716,50 | 6716,50 | SST | Заказ | 10 недель |  |  | 23.05.2018 |  |  |  | Пуско-регулирующее оборудование | Контакторы | Электронные реле перегрузки | Электронные реле перегрузки | 4013614403996 | 0.190 | KG | 0.193 | CDM
1SAX121001R1103 |  | Реле перегрузки электронное EF19-2.7 диапазон уставки 0,8…2,7А для контакторов AF09-AF38, класс перегрузки 10, 20, 30 | 1 | ST | 6716,50 | 6716,50 | SST | Заказ | 10 недель |  |  | 23.05.2018 |  |  |  | Пуско-регулирующее оборудование | Контакторы | Электронные реле перегрузки | Электронные реле перегрузки | 4013614404009 | 0.190 | KG | 0.193 | CDM
1SAX121001R1104 |  | Реле перегрузки электронное EF19-6.3 диапазон уставки 1,9…6,3А для контакторов AF09-AF38, класс перегрузки 10, 20, 30 | 1 | ST | 7451,24 | 7451,24 | SST | C | 10 недель |  |  | 23.05.2018 |  |  |  | Пуско-регулирующее оборудование | Контакторы | Электронные реле перегрузки | Электронные реле перегрузки | 4013614404016 | 0.190 | KG | 0.193 | CDM
1SAX121001R1105 |  | Реле перегрузки электронное EF19-18.9 диапазон уставки 5,7…18,9А для контакторов AF09-AF38, класс перегрузки 10, 20, 30 | 1 | ST | 7451,24 | 7451,24 | SST | C | 10 недель |  |  | 23.05.2018 |  |  |  | Пуско-регулирующее оборудование | Контакторы | Электронные реле перегрузки | Электронные реле перегрузки | 4013614404023 | 0.190 | KG | 0.193 | CDM
1SAX201910R0001 |  | Комплект монтажный DB45EF для отдельного монтажа тепловых реле EF45 на ДИН-рейку или монтажную плату | 1 | ST | 1465,27 | 1465,27 | SST | Заказ | 7 недель |  |  | 23.05.2018 |  |  |  | Пуско-регулирующее оборудование | Контакторы | Реле перегрузки тепловые | Реле перегрузки тепловые |  | 0.050 | KG | 0.590 | CDM
1SAX221001R1101 |  | Реле перегрузки электронное EF45-30 диапазон уставки 9,0…30А для контакторов AF09-AF38, класс перегрузки 10, 20, 30 | 1 | ST | 10288,59 | 10288,59 | SST | C | 10 недель |  |  | 23.05.2018 |  |  |  | Пуско-регулирующее оборудование | Контакторы | Электронные реле перегрузки | Электронные реле перегрузки | 4013614403965 | 0.434 | KG | 0.358 | CDM
1SAX221001R1102 |  | Реле перегрузки электронное EF45-45 диапазон уставки 15…45А для контакторов AF09-AF38, класс перегрузки 10, 20, 30 | 1 | ST | 12365,79 | 12365,79 | SST | Заказ | 10 недель |  |  | 23.05.2018 |  |  |  | Пуско-регулирующее оборудование | Контакторы | Электронные реле перегрузки | Электронные реле перегрузки | 4013614403972 | 0.434 | KG | 0.358 | CDM
1SAX331001R1101 |  | Реле перегрузки электронное EF65-70 диапазон уставки 25.0 - 70.0А для контакторов AF40, AF52, AF65, класс перегрузки 10E, 20E, 30E | 1 | ST | 12670,70 | 12670,70 | SST | C | 7 недель |  |  | 23.05.2018 |  |  |  | Пуско-регулирующее оборудование | Контакторы | Реле перегрузки тепловые | Реле перегрузки тепловые |  | 0.790 | KG | 0.790 | CDM
1SAX341001R1101 |  | Реле перегрузки электронное EF96-100 диапазон уставки 36.0 - 100.0А для контакторов AF80, AF96, класс перегрузки 10E, 20E, 30E | 1 | ST | 15484,74 | 15484,74 | SST | C | 7 недель |  |  | 23.05.2018 |  |  |  | Пуско-регулирующее оборудование | Контакторы | Реле перегрузки тепловые | Реле перегрузки тепловые |  | 0.780 | KG | 0.910 | CDM
1SAX351001R1101 |  | Реле перегрузки электронное EF146-150 диапазон уставки 54.0 - 150.0А для контакторов AF116, AF140, AF146, класс перегрузки 10E, 20E, 30E | 1 | ST | 17206,22 | 17206,22 | SST | C | 7 недель |  |  | 23.05.2018 |  |  |  | Пуско-регулирующее оборудование | Контакторы | Реле перегрузки тепловые | Реле перегрузки тепловые |  | 0.890 | KG | 1.040 | CDM
1SAX531001R1101 |  | Реле перегрузки электронное EF205-210 диапазон уставки 63-210А для контакторов AF190, AF205, класс перегрузки 10E, 20E, 30E | 1 | ST | 15963,28 | 15963,28 | SST | C | 10 недель |  |  | 23.05.2018 |  |  |  | Пуско-регулирующее оборудование | Контакторы | Электронные реле перегрузки | Электронные реле перегрузки |  | 1.210 | KG | 2.170 | CDM
1SAX611001R1101 |  | Реле перегрузки электронное EF370-380 диапазон уставки 115-380А для контакторов AF265, AF305, AF370, класс перегрузки 10E, 20E, 30E | 1 | ST | 20875,70 | 20875,70 | SST | C | 5 недель |  |  | 23.05.2018 |  |  |  | Пуско-регулирующее оборудование | Контакторы | Электронные реле перегрузки | Электронные реле перегрузки | 4013614442216 | 1.430 | KG | 2.380 | CDM
1SAX721001R1101 |  | Реле перегрузки электронное EF460-500 диапазон уставки 150-500А для контакторов AF400, AF460, класс перегрузки 10E, 20E, 30E | 1 | ST | 28703,83 | 28703,83 | SST | D | 7 недель |  |  | 23.05.2018 |  |  |  | Пуско-регулирующее оборудование | Контакторы | Электронные реле перегрузки | Электронные реле перегрузки |  | 1.170 | KG | 4.450 | CDM
1SAX821001R1101 |  | Реле перегрузки электронное EF750-800 диапазон уставки 250-800А для контакторов AF580, AF750, AF1250, класс перегрузки 10E, 20E, 30E | 1 | ST | 34382,77 | 34382,77 | SST | Заказ | 7 недель |  |  | 23.05.2018 |  |  |  | Пуско-регулирующее оборудование | Контакторы | Электронные реле перегрузки | Электронные реле перегрузки |  | 3.910 | KG | 6.970 | CDM
1SAZ211201R2005 |  | Реле перегрузки тепловое TA25DU-0.16M диапазон уставки 0,10…0,16А для контакторов AX09…AX32 | 1 | ST | 2357,88 | 2357,88 | SCE | Заказ | 9 недель |  |  | 01.04.2017 |  |  |  | Пуско-регулирующее оборудование | Контакторы | Реле перегрузки тепловые | Реле перегрузки тепловые |  | 0.150 | KG | 0.360 | CDM
1SAZ211201R2009 |  | Реле перегрузки тепловое TA25DU-0.25M диапазон уставки 0,16...0,25А для контакторов AX09…AX32 | 1 | ST | 2586,45 | 2586,45 | SCE | Заказ | 9 недель |  |  | 01.04.2017 |  |  |  | Пуско-регулирующее оборудование | Контакторы | Реле перегрузки тепловые | Реле перегрузки тепловые |  | 0.150 | KG | 0.360 | CDM
1SAZ211201R2013 |  | Реле перегрузки тепловое TA25DU-0.4M диапазон уставки 0,25...0,40А для контакторов AX09…AX32 | 1 | ST | 1848,61 | 1848,61 | SCE | Заказ | 9 недель |  |  | 01.04.2017 |  |  |  | Пуско-регулирующее оборудование | Контакторы | Реле перегрузки тепловые | Реле перегрузки тепловые |  | 0.150 | KG | 0.360 | CDM
1SAZ211201R2017 |  | Реле перегрузки тепловое TA25DU-0.63M диапазон уставки 0,40...0,63А для контакторов AX09…AX32 | 1 | ST | 1848,61 | 1848,61 | SCE | Заказ | 9 недель |  |  | 01.04.2017 |  |  |  | Пуско-регулирующее оборудование | Контакторы | Реле перегрузки тепловые | Реле перегрузки тепловые |  | 0.150 | KG | 0.360 | CDM
1SAZ211201R2021 |  | Реле перегрузки тепловое TA25DU-1.0M диапазон уставки 0,63...1,00А для контакторов AX09…AX32 | 1 | ST | 1848,61 | 1848,61 | SCE | Заказ | 9 недель |  |  | 01.04.2017 |  |  |  | Пуско-регулирующее оборудование | Контакторы | Реле перегрузки тепловые | Реле перегрузки тепловые |  | 0.150 | KG | 0.360 | CDM
1SAZ211201R2023 |  | Реле перегрузки тепловое TA25DU-1.4M диапазон уставки 1,00...1,40А для контакторов AX09…AX32 | 1 | ST | 1848,61 | 1848,61 | SCE | Заказ | 9 недель |  |  | 01.04.2017 |  |  |  | Пуско-регулирующее оборудование | Контакторы | Реле перегрузки тепловые | Реле перегрузки тепловые |  | 0.150 | KG | 0.360 | CDM
1SAZ211201R2025 |  | Реле перегрузки тепловое TA25DU-1.8M диапазон уставки 1,30...1,80А для контакторов AX09…AX32 | 1 | ST | 1848,61 | 1848,61 | SCE | Заказ | 9 недель |  |  | 01.04.2017 |  |  |  | Пуско-регулирующее оборудование | Контакторы | Реле перегрузки тепловые | Реле перегрузки тепловые |  | 0.150 | KG | 0.360 | CDM
1SAZ211201R2028 |  | Реле перегрузки тепловое TA25DU-2.4M диапазон уставки 1,70...2,40А для контакторов AX09…AX32 | 1 | ST | 1848,61 | 1848,61 | SCE | Заказ | 9 недель |  |  | 01.04.2017 |  |  |  | Пуско-регулирующее оборудование | Контакторы | Реле перегрузки тепловые | Реле перегрузки тепловые |  | 0.150 | KG | 0.360 | CDM
1SAZ211201R2031 |  | Реле перегрузки тепловое TA25DU-3.1M диапазон уставки 2,20...3,10А для контакторов AX09…AX32 | 1 | ST | 1848,61 | 1848,61 | SCE | Заказ | 9 недель |  |  | 01.04.2017 |  |  |  | Пуско-регулирующее оборудование | Контакторы | Реле перегрузки тепловые | Реле перегрузки тепловые |  | 0.150 | KG | 0.360 | CDM
1SAZ211201R2033 |  | Реле перегрузки тепловое TA25DU-4.0M диапазон уставки 2,80...4А для контакторов AX09…AX32 | 1 | ST | 1848,61 | 1848,61 | SCE | Заказ | 9 недель |  |  | 01.04.2017 |  |  |  | Пуско-регулирующее оборудование | Контакторы | Реле перегрузки тепловые | Реле перегрузки тепловые |  | 0.150 | KG | 0.360 | CDM
1SAZ211201R2035 |  | Реле перегрузки тепловое TA25DU-5.0M диапазон уставки 3,50...5А для контакторов AX09…AX32 | 1 | ST | 1848,61 | 1848,61 | SCE | Заказ | 9 недель |  |  | 01.04.2017 |  |  |  | Пуско-регулирующее оборудование | Контакторы | Реле перегрузки тепловые | Реле перегрузки тепловые |  | 0.150 | KG | 0.360 | CDM
1SAZ211201R2038 |  | Реле перегрузки тепловое TA25DU-6.5M диапазон уставки 4,50...6А для контакторов AX09…AX32 | 1 | ST | 1848,61 | 1848,61 | SCE | Заказ | 9 недель |  |  | 01.04.2017 |  |  |  | Пуско-регулирующее оборудование | Контакторы | Реле перегрузки тепловые | Реле перегрузки тепловые |  | 0.150 | KG | 0.360 | CDM
1SAZ211201R2040 |  | Реле перегрузки тепловое TA25DU-8.5M диапазон уставки 6,00...8А для контакторов AX09…AX32 | 1 | ST | 2033,07 | 2033,07 | SCE | Заказ | 9 недель |  |  | 01.04.2017 |  |  |  | Пуско-регулирующее оборудование | Контакторы | Реле перегрузки тепловые | Реле перегрузки тепловые |  | 0.150 | KG | 0.360 | CDM
1SAZ211201R2043 |  | Реле перегрузки тепловое TA25DU-11M диапазон уставки 7,50...11А для контакторов AX09…AX32 | 1 | ST | 2033,07 | 2033,07 | SCE | Заказ | 9 недель |  |  | 01.04.2017 |  |  |  | Пуско-регулирующее оборудование | Контакторы | Реле перегрузки тепловые | Реле перегрузки тепловые |  | 0.150 | KG | 0.360 | CDM
1SAZ211201R2045 |  | Реле перегрузки тепловое TA25DU-14M диапазон уставки 10...14А для контакторов AX09…AX32 | 1 | ST | 2033,07 | 2033,07 | SCE | E | 9 недель |  |  | 01.04.2017 |  |  |  | Пуско-регулирующее оборудование | Контакторы | Реле перегрузки тепловые | Реле перегрузки тепловые |  | 0.150 | KG | 0.360 | CDM
1SAZ211201R2047 |  | Реле перегрузки тепловое TA25DU-19M диапазон уставки 13...19А для контакторов AX09…AX32 | 1 | ST | 2630,56 | 2630,56 | SCE | Заказ | 9 недель |  |  | 01.04.2017 |  |  |  | Пуско-регулирующее оборудование | Контакторы | Реле перегрузки тепловые | Реле перегрузки тепловые |  | 0.150 | KG | 0.360 | CDM
1SAZ211201R2051 |  | Реле перегрузки тепловое TA25DU-25M диапазон уставки 18...25А для контакторов AX09…AX32 | 1 | ST | 2766,90 | 2766,90 | SCE | Заказ | 9 недель |  |  | 01.04.2017 |  |  |  | Пуско-регулирующее оборудование | Контакторы | Реле перегрузки тепловые | Реле перегрузки тепловые |  | 0.170 | KG | 0.360 | CDM
1SAZ211201R2053 |  | Реле перегрузки тепловое TA25DU-32M диапазон уставки 24...32А для контакторов AX09…AX32 | 1 | ST | 3340,33 | 3340,33 | SCE | Заказ | 9 недель |  |  | 01.04.2017 |  |  |  | Пуско-регулирующее оборудование | Контакторы | Реле перегрузки тепловые | Реле перегрузки тепловые |  | 0.200 | KG | 0.360 | CDM
1SAZ311201R2001 |  | Реле перегрузки тепловое TA42DU-25M диапазон уставки 18...25А для контакторов AX32…AX40 | 1 | ST | 5433,55 | 5433,55 | SCE | Заказ | 9 недель |  |  | 01.04.2017 |  |  |  | Пуско-регулирующее оборудование | Контакторы | Реле перегрузки тепловые | Реле перегрузки тепловые |  | 0.335 | KG | 0.590 | CDM
1SAZ311201R2002 |  | Реле перегрузки тепловое TA42DU-32M диапазон уставки 22...32А для контакторов AX32…AX40 | 1 | ST | 4234,56 | 4234,56 | SCE | Заказ | 9 недель |  |  | 01.04.2017 |  |  |  | Пуско-регулирующее оборудование | Контакторы | Реле перегрузки тепловые | Реле перегрузки тепловые |  | 0.335 | KG | 0.590 | CDM
1SAZ311201R2003 |  | Реле перегрузки тепловое TA42DU-42M диапазон уставки 29...42А для контакторов AX32…AX40 | 1 | ST | 4234,56 | 4234,56 | SCE | Заказ | 9 недель |  |  | 01.04.2017 |  |  |  | Пуско-регулирующее оборудование | Контакторы | Реле перегрузки тепловые | Реле перегрузки тепловые |  | 0.335 | KG | 0.590 | CDM
1SAZ321201R2001 |  | Реле перегрузки тепловое TA75DU-25M диапазон уставки 18...25А для контакторов AX50…AX80 | 1 | ST | 5481,67 | 5481,67 | SCE | Заказ | 9 недель |  |  | 01.04.2017 |  |  |  | Пуско-регулирующее оборудование | Контакторы | Реле перегрузки тепловые | Реле перегрузки тепловые |  | 0.335 | KG | 0.590 | CDM
1SAZ321201R2002 |  | Реле перегрузки тепловое TA75DU-32M диапазон уставки 22...32А для контакторов AX50…AX80 | 1 | ST | 4278,67 | 4278,67 | SCE | Заказ | 9 недель |  |  | 01.04.2017 |  |  |  | Пуско-регулирующее оборудование | Контакторы | Реле перегрузки тепловые | Реле перегрузки тепловые |  | 0.335 | KG | 0.590 | CDM
1SAZ321201R2003 |  | Реле перегрузки тепловое TA75DU-42M диапазон уставки 29...42А для контакторов AX50…AX80 | 1 | ST | 4098,22 | 4098,22 | SCE | Заказ | 9 недель |  |  | 01.04.2017 |  |  |  | Пуско-регулирующее оборудование | Контакторы | Реле перегрузки тепловые | Реле перегрузки тепловые |  | 0.335 | KG | 0.590 | CDM
1SAZ321201R2004 |  | Реле перегрузки тепловое TA75DU-52M диапазон уставки 36...52А для контакторов AX50…AX80 | 1 | ST | 4186,44 | 4186,44 | SCE | Заказ | 9 недель |  |  | 01.04.2017 |  |  |  | Пуско-регулирующее оборудование | Контакторы | Реле перегрузки тепловые | Реле перегрузки тепловые |  | 0.335 | KG | 0.590 | CDM
1SAZ321201R2005 |  | Реле перегрузки тепловое TA75DU-63M диапазон уставки 45...63А для контакторов AX50…AX80 | 1 | ST | 4234,56 | 4234,56 | SCE | Заказ | 9 недель |  |  | 01.04.2017 |  |  |  | Пуско-регулирующее оборудование | Контакторы | Реле перегрузки тепловые | Реле перегрузки тепловые |  | 0.335 | KG | 0.590 | CDM
1SAZ321201R2006 |  | Реле перегрузки тепловое TA75DU-80M диапазон уставки 60...80А для контакторов AX50…AX80 | 1 | ST | 4767,89 | 4767,89 | SCE | Заказ | 9 недель |  |  | 01.04.2017 |  |  |  | Пуско-регулирующее оборудование | Контакторы | Реле перегрузки тепловые | Реле перегрузки тепловые |  | 0.370 | KG | 0.590 | CDM
1SAZ401110R0001 | SST1SAZ401110R0001 | Монт. комплект DB200 для монтажа тепл.реле TA110/200 DU на монт.плату | 1 | ST | 3199,46 | 3199,46 | SST | Заказ | 4 недели |  |  | 23.05.2018 |  |  |  | Пуско-регулирующее оборудование | Контакторы | Реле перегрузки тепловые | Реле перегрузки тепловые | 4013614237768 | 0.270 | KG | 1.836 | CDM
1SAZ421201R1001 | SST1SAZ421201R1001 | Тепловое реле TA200-DU-90 диапазон уставки 66-90А для контакторов типа AF190, AF205 | 1 | ST | 8847,94 | 8847,94 | SST | Заказ | 4 недели |  |  | 23.05.2018 |  |  |  | Пуско-регулирующее оборудование | Контакторы | Реле перегрузки тепловые | TA200DU | 4013614285868 | 1.200 | KG | 1.836 | CDM
1SAZ421201R1002 | SST1SAZ421201R1002 | Тепловое реле TA200-DU-110 диапазон уставки 80-110А для контакторов типа AF190, AF205 | 1 | ST | 9401,09 | 9401,09 | SST | Заказ | 4 недели |  |  | 23.05.2018 |  |  |  | Пуско-регулирующее оборудование | Контакторы | Реле перегрузки тепловые | TA200DU | 4013614286025 | 1.200 | KG | 1.440 | CDM
1SAZ421201R1003 | SST1SAZ421201R1003 | Тепловое реле TA200-DU-135 диапазон уставки 100-135А для контакторов типа AF190, AF205 | 1 | ST | 9954,21 | 9954,21 | SST | Заказ | 4 недели |  |  | 23.05.2018 |  |  |  | Пуско-регулирующее оборудование | Контакторы | Реле перегрузки тепловые | TA200DU | 4013614286032 | 1.200 | KG | 1.440 | CDM
1SAZ421201R1004 | SST1SAZ421201R1004 | Тепловое реле TA200-DU-150 диапазон уставки 110-150А для контакторов типа AF190, AF205 | 1 | ST | 10507,35 | 10507,35 | SST | Заказ | 4 недели |  |  | 23.05.2018 |  |  |  | Пуско-регулирующее оборудование | Контакторы | Реле перегрузки тепловые | TA200DU | 4013614286049 | 1.200 | KG | 1.440 | CDM
1SAZ421201R1005 | SST1SAZ421201R1005 | Тепловое реле TA200-DU-175 диапазон уставки 130-175А для контакторов типа AF190, AF205 | 1 | ST | 10618,00 | 10618,00 | SST | Заказ | 4 недели |  |  | 23.05.2018 |  |  |  | Пуско-регулирующее оборудование | Контакторы | Реле перегрузки тепловые | TA200DU | 4013614286056 | 1.200 | KG | 1.440 | CDM
1SAZ421201R1006 | SST1SAZ421201R1006 | Тепловое реле TA200-DU-200 диапазон уставки 150-200А для контакторов типа AF190, AF205 | 1 | ST | 10674,08 | 10674,08 | SST | E | 4 недели |  |  | 23.05.2018 |  |  |  | Пуско-регулирующее оборудование | Контакторы | Реле перегрузки тепловые | TA200DU | 4013614286063 | 1.200 | KG | 1.440 | CDM
1SAZ431201R1001 |  | Реле перегрузки тепловое TF140DU-90 диапазон уставки 66.0 - 90.0А для контакторов AF116, AF140, класс перегрузки 10A | 1 | ST | 7861,61 | 7861,61 | SST | Заказ | 4 недели |  |  | 23.05.2018 |  |  |  | Пуско-регулирующее оборудование | Контакторы | Реле перегрузки тепловые | Реле перегрузки тепловые |  | 0.820 | KG | 1.590 | CDM
1SAZ431201R1002 |  | Реле перегрузки тепловое TF140DU-110 диапазон уставки 80.0 - 110.0А для контакторов AF116, AF140, класс перегрузки 10A | 1 | ST | 8477,45 | 8477,45 | SST | C | 4 недели |  |  | 23.05.2018 |  |  |  | Пуско-регулирующее оборудование | Контакторы | Реле перегрузки тепловые | Реле перегрузки тепловые |  | 0.820 | KG | 1.590 | CDM
1SAZ431201R1003 |  | Реле перегрузки тепловое TF140DU-135 диапазон уставки 100.0 - 135.0А для контакторов AF116, AF140, класс перегрузки 10A | 1 | ST | 8991,03 | 8991,03 | SST | Заказ | 4 недели |  |  | 23.05.2018 |  |  |  | Пуско-регулирующее оборудование | Контакторы | Реле перегрузки тепловые | Реле перегрузки тепловые | 4013614446832 | 0.820 | KG | 1.590 | CDM
1SAZ431201R1004 |  | Реле перегрузки тепловое TF140DU-142 диапазон уставки 110.0 - 142.0А для контакторов AF116, AF140, класс перегрузки 10A | 1 | ST | 9497,94 | 9497,94 | SST | Заказ | 4 недели |  |  | 23.05.2018 |  |  |  | Пуско-регулирующее оборудование | Контакторы | Реле перегрузки тепловые | Реле перегрузки тепловые |  | 0.820 | KG | 1.590 | CDM
1SAZ701901R0001 |  | Комплект монтажный DB16 для отдельного монтажа тепловых реле T16 на ДИН- рейку или монтажную плату | 1 | ST | 1220,50 | 1220,50 | SST | Заказ | 10 недель |  |  | 23.05.2018 |  |  |  | Пуско-регулирующее оборудование | Контакторы | Реле перегрузки тепловые | Реле перегрузки тепловые | 4013614407819 | 0.110 | KG | 0.200 | CDM
1SAZ701902R0001 |  | Комплект монтажный DB42 для отдельного монтажа тепловых реле TF42 на ДИН-рейку или монтажную плату | 1 | ST | 1799,85 | 1799,85 | SST | C | 5 недель |  |  | 23.05.2018 |  |  |  | Пуско-регулирующее оборудование | Контакторы | Реле перегрузки тепловые | Реле перегрузки тепловые | 4013614407826 | 0.110 | KG | 0.200 | CDM
1SAZ711201R1005 |  | Реле перегрузки тепловое T16-0.13 диапазон уставки 0,1А…0,13А для контакторов типа B6, B7 | 1 | ST | 2501,54 | 2501,54 | SST | Заказ | 4 недели |  |  | 23.05.2018 |  |  |  | Пуско-регулирующее оборудование | Контакторы | Реле перегрузки тепловые | Реле перегрузки тепловые | 4013614397820 | 0.110 | KG | 0.190 | CDM
1SAZ711201R1008 |  | Реле перегрузки тепловое T16-0.17 диапазон уставки 0,13А…0,17А для контакторов типа B6, B7 | 1 | ST | 2501,54 | 2501,54 | SST | Заказ | 4 недели |  |  | 23.05.2018 |  |  |  | Пуско-регулирующее оборудование | Контакторы | Реле перегрузки тепловые | Реле перегрузки тепловые | 4013614404658 | 0.110 | KG | 0.190 | CDM
1SAZ711201R1009 |  | Реле перегрузки тепловое T16-0.23 диапазон уставки 0,17А…0,23А для контакторов типа B6, B7 | 1 | ST | 2501,54 | 2501,54 | SST | Заказ | 4 недели |  |  | 23.05.2018 |  |  |  | Пуско-регулирующее оборудование | Контакторы | Реле перегрузки тепловые | Реле перегрузки тепловые | 4013614397837 | 0.110 | KG | 0.190 | CDM
1SAZ711201R1013 |  | Реле перегрузки тепловое T16-0.31 диапазон уставки 0,23А…0,31А для контакторов типа B6, B7 | 1 | ST | 2501,54 | 2501,54 | SST | Заказ | 4 недели |  |  | 23.05.2018 |  |  |  | Пуско-регулирующее оборудование | Контакторы | Реле перегрузки тепловые | Реле перегрузки тепловые | 4013614397844 | 0.110 | KG | 0.190 | CDM
1SAZ711201R1014 |  | Реле перегрузки тепловое T16-0.41 диапазон уставки 0,31А…0,41А для контакторов типа B6, B7 | 1 | ST | 2501,54 | 2501,54 | SST | Заказ | 4 недели |  |  | 23.05.2018 |  |  |  | Пуско-регулирующее оборудование | Контакторы | Реле перегрузки тепловые | Реле перегрузки тепловые | 4013614404672 | 0.110 | KG | 0.190 | CDM
1SAZ711201R1017 |  | Реле перегрузки тепловое T16-0.55 диапазон уставки 0,41А…0,55А для контакторов типа B6, B7 | 1 | ST | 2501,54 | 2501,54 | SST | Заказ | 4 недели |  |  | 23.05.2018 |  |  |  | Пуско-регулирующее оборудование | Контакторы | Реле перегрузки тепловые | Реле перегрузки тепловые | 4013614397851 | 0.110 | KG | 0.190 | CDM
1SAZ711201R1021 |  | Реле перегрузки тепловое T16-0.74 диапазон уставки 0,55А…0,74А для контакторов типа B6, B7 | 1 | ST | 2501,54 | 2501,54 | SST | Заказ | 4 недели |  |  | 23.05.2018 |  |  |  | Пуско-регулирующее оборудование | Контакторы | Реле перегрузки тепловые | Реле перегрузки тепловые | 4013614397868 | 0.110 | KG | 0.190 | CDM
1SAZ711201R1023 |  | Реле перегрузки тепловое T16-1.0 диапазон уставки 0,74А…1А для контакторов типа B6, B7 | 1 | ST | 2501,54 | 2501,54 | SST | C | 4 недели |  |  | 23.05.2018 |  |  |  | Пуско-регулирующее оборудование | Контакторы | Реле перегрузки тепловые | Реле перегрузки тепловые | 4013614397875 | 0.110 | KG | 0.190 | CDM
1SAZ711201R1025 |  | Реле перегрузки тепловое T16-1.3 диапазон уставки 1А…1,3А для контакторов типа B6, B7 | 1 | ST | 2501,54 | 2501,54 | SST | Заказ | 4 недели |  |  | 23.05.2018 |  |  |  | Пуско-регулирующее оборудование | Контакторы | Реле перегрузки тепловые | Реле перегрузки тепловые | 4013614397882 | 0.110 | KG | 0.190 | CDM
1SAZ711201R1028 |  | Реле перегрузки тепловое T16-1.7 диапазон уставки 1,3А…1,7А для контакторов типа B6, B7 | 1 | ST | 2501,54 | 2501,54 | SST | Заказ | 4 недели |  |  | 23.05.2018 |  |  |  | Пуско-регулирующее оборудование | Контакторы | Реле перегрузки тепловые | Реле перегрузки тепловые | 4013614397899 | 0.110 | KG | 0.190 | CDM
1SAZ711201R1031 |  | Реле перегрузки тепловое T16-2.3 диапазон уставки 1,7А…2,3А для контакторов типа B6, B7 | 1 | ST | 2463,43 | 2463,43 | SST | E | 4 недели |  |  | 23.05.2018 |  |  |  | Пуско-регулирующее оборудование | Контакторы | Реле перегрузки тепловые | Реле перегрузки тепловые | 4013614397905 | 0.110 | KG | 0.190 | CDM
1SAZ711201R1033 |  | Реле перегрузки тепловое T16-3.1 диапазон уставки 2,3А…3,1А для контакторов типа B6, B7 | 1 | ST | 2501,54 | 2501,54 | SST | Заказ | 4 недели |  |  | 23.05.2018 |  |  |  | Пуско-регулирующее оборудование | Контакторы | Реле перегрузки тепловые | Реле перегрузки тепловые | 4013614397912 | 0.110 | KG | 0.190 | CDM
1SAZ711201R1035 |  | Реле перегрузки тепловое T16-4.2 диапазон уставки 3,1А…4,2А для контакторов типа B6, B7 | 1 | ST | 2501,54 | 2501,54 | SST | E | 4 недели |  |  | 23.05.2018 |  |  |  | Пуско-регулирующее оборудование | Контакторы | Реле перегрузки тепловые | Реле перегрузки тепловые | 4013614397929 | 0.110 | KG | 0.190 | CDM
1SAZ711201R1038 |  | Реле перегрузки тепловое T16-5.7 диапазон уставки 4,2А…5,7А для контакторов типа B6, B7 | 1 | ST | 2463,43 | 2463,43 | SST | C | 4 недели |  |  | 23.05.2018 |  |  |  | Пуско-регулирующее оборудование | Контакторы | Реле перегрузки тепловые | Реле перегрузки тепловые | 4013614397936 | 0.110 | KG | 0.190 | CDM
1SAZ711201R1040 |  | Реле перегрузки тепловое T16-7.6 диапазон уставки 5,7А…7,6А для контакторов типа B6, B7 | 1 | ST | 2501,54 | 2501,54 | SST | Заказ | 4 недели |  |  | 23.05.2018 |  |  |  | Пуско-регулирующее оборудование | Контакторы | Реле перегрузки тепловые | Реле перегрузки тепловые | 4013614397943 | 0.110 | KG | 0.190 | CDM
1SAZ711201R1043 |  | Реле перегрузки тепловое T16-10 диапазон уставки 7,6А…10А для контакторов типа B6, B7 | 1 | ST | 2501,54 | 2501,54 | SST | E | 4 недели |  |  | 23.05.2018 |  |  |  | Пуско-регулирующее оборудование | Контакторы | Реле перегрузки тепловые | Реле перегрузки тепловые | 4013614397950 | 0.110 | KG | 0.190 | CDM
1SAZ711201R1045 |  | Реле перегрузки тепловое T16-13 диапазон уставки 10А…13А для контакторов типа B6, B7 | 1 | ST | 2501,54 | 2501,54 | SST | Заказ | 4 недели |  |  | 23.05.2018 |  |  |  | Пуско-регулирующее оборудование | Контакторы | Реле перегрузки тепловые | Реле перегрузки тепловые | 4013614397967 | 0.110 | KG | 0.190 | CDM
1SAZ711201R1047 |  | Реле перегрузки тепловое T16-16 диапазон уставки 13А…16А для контакторов типа B6, B7 | 1 | ST | 2562,51 | 2562,51 | SST | Заказ | 4 недели |  |  | 23.05.2018 |  |  |  | Пуско-регулирующее оборудование | Контакторы | Реле перегрузки тепловые | Реле перегрузки тепловые | 4013614397974 | 0.110 | KG | 0.190 | CDM
1SAZ721201R1005 |  | Реле перегрузки тепловое TF42-0.13 диапазон уставки 0,1…0,13А для контакторов AF09-AF38 | 1 | ST | 2999,24 | 2999,24 | SST | Заказ | 4 недели |  |  | 23.05.2018 |  |  |  | Пуско-регулирующее оборудование | Контакторы | Реле перегрузки тепловые | Реле перегрузки тепловые | 4013614397998 | 0.156 | KG | 0.230 | CDM
1SAZ721201R1008 |  | Реле перегрузки тепловое TF42-0.17 диапазон уставки 0,13…0,17А для контакторов AF09-AF38 | 1 | ST | 2999,24 | 2999,24 | SST | Заказ | 4 недели |  |  | 23.05.2018 |  |  |  | Пуско-регулирующее оборудование | Контакторы | Реле перегрузки тепловые | Реле перегрузки тепловые | 4013614404696 | 0.156 | KG | 0.230 | CDM
1SAZ721201R1009 |  | Реле перегрузки тепловое TF42-0.23 диапазон уставки 0,17…0,23А для контакторов AF09-AF38 | 1 | ST | 2999,24 | 2999,24 | SST | Заказ | 4 недели |  |  | 23.05.2018 |  |  |  | Пуско-регулирующее оборудование | Контакторы | Реле перегрузки тепловые | Реле перегрузки тепловые | 4013614398001 | 0.156 | KG | 0.230 | CDM
1SAZ721201R1013 |  | Реле перегрузки тепловое TF42-0.31 диапазон уставки 0,23…0,31А для контакторов AF09-AF38 | 1 | ST | 2999,24 | 2999,24 | SST | Заказ | 4 недели |  |  | 23.05.2018 |  |  |  | Пуско-регулирующее оборудование | Контакторы | Реле перегрузки тепловые | Реле перегрузки тепловые | 4013614398018 | 0.156 | KG | 0.230 | CDM
1SAZ721201R1014 |  | Реле перегрузки тепловое TF42-0.41 диапазон уставки 0,31…0,41А для контакторов AF09-AF38 | 1 | ST | 2999,24 | 2999,24 | SST | Заказ | 4 недели |  |  | 23.05.2018 |  |  |  | Пуско-регулирующее оборудование | Контакторы | Реле перегрузки тепловые | Реле перегрузки тепловые | 4013614404719 | 0.156 | KG | 0.230 | CDM
1SAZ721201R1017 |  | Реле перегрузки тепловое TF42-0.55 диапазон уставки 0,41…0,55А для контакторов AF09-AF38 | 1 | ST | 2999,24 | 2999,24 | SST | Заказ | 4 недели |  |  | 23.05.2018 |  |  |  | Пуско-регулирующее оборудование | Контакторы | Реле перегрузки тепловые | Реле перегрузки тепловые | 4013614398025 | 0.156 | KG | 0.230 | CDM
1SAZ721201R1021 |  | Реле перегрузки тепловое TF42-0.74 диапазон уставки 0,55…0,74А для контакторов AF09-AF38 | 1 | ST | 2999,24 | 2999,24 | SST | E | 4 недели |  |  | 23.05.2018 |  |  |  | Пуско-регулирующее оборудование | Контакторы | Реле перегрузки тепловые | Реле перегрузки тепловые | 4013614398032 | 0.156 | KG | 0.230 | CDM
1SAZ721201R1023 |  | Реле перегрузки тепловое TF42-1.0 диапазон уставки 0,74…1,00А для контакторов AF09-AF38 | 1 | ST | 2999,24 | 2999,24 | SST | C | 4 недели |  |  | 23.05.2018 |  |  |  | Пуско-регулирующее оборудование | Контакторы | Реле перегрузки тепловые | Реле перегрузки тепловые | 4013614398049 | 0.156 | KG | 0.230 | CDM
1SAZ721201R1025 |  | Реле перегрузки тепловое TF42-1.3 диапазон уставки 1,00…1,30А для контакторов AF09-AF38 | 1 | ST | 2999,24 | 2999,24 | SST | C | 4 недели |  |  | 23.05.2018 |  |  |  | Пуско-регулирующее оборудование | Контакторы | Реле перегрузки тепловые | Реле перегрузки тепловые | 4013614398056 | 0.156 | KG | 0.230 | CDM
1SAZ721201R1028 |  | Реле перегрузки тепловое TF42-1.7 диапазон уставки 1,30…1,70А для контакторов AF09-AF38 | 1 | ST | 2999,24 | 2999,24 | SST | B | 3 недели |  |  | 23.05.2018 |  |  |  | Пуско-регулирующее оборудование | Контакторы | Реле перегрузки тепловые | Реле перегрузки тепловые | 4013614398063 | 0.156 | KG | 0.230 | CDM
1SAZ721201R1031 |  | Реле перегрузки тепловое TF42-2.3 диапазон уставки 1,70…2,30А для контакторов AF09-AF38 | 1 | ST | 2999,24 | 2999,24 | SST | B | 4 недели |  |  | 23.05.2018 |  |  |  | Пуско-регулирующее оборудование | Контакторы | Реле перегрузки тепловые | Реле перегрузки тепловые | 4013614398070 | 0.156 | KG | 0.230 | CDM
1SAZ721201R1033 |  | Реле перегрузки тепловое TF42-3.1 диапазон уставки 2,30…3,10А для контакторов AF09-AF38 | 1 | ST | 2999,24 | 2999,24 | SST | C | 4 недели |  |  | 23.05.2018 |  |  |  | Пуско-регулирующее оборудование | Контакторы | Реле перегрузки тепловые | Реле перегрузки тепловые | 4013614398087 | 0.156 | KG | 0.230 | CDM
1SAZ721201R1035 |  | Реле перегрузки тепловое TF42-4.2 диапазон уставки 3,10…4,20А для контакторов AF09-AF38 | 1 | ST | 2999,24 | 2999,24 | SST | B | 3 недели |  |  | 23.05.2018 |  |  |  | Пуско-регулирующее оборудование | Контакторы | Реле перегрузки тепловые | Реле перегрузки тепловые | 4013614398094 | 0.156 | KG | 0.230 | CDM
1SAZ721201R1038 |  | Реле перегрузки тепловое TF42-5.7 диапазон уставки 4,20…5,70А для контакторов AF09-AF38 | 1 | ST | 2999,24 | 2999,24 | SST | B | 3 недели |  |  | 23.05.2018 |  |  |  | Пуско-регулирующее оборудование | Контакторы | Реле перегрузки тепловые | Реле перегрузки тепловые | 4013614398100 | 0.156 | KG | 0.230 | CDM
1SAZ721201R1040 |  | Реле перегрузки тепловое TF42-7.6 диапазон уставки 5,70…7,60А для контакторов AF09-AF38 | 1 | ST | 2999,24 | 2999,24 | SST | B | 3 недели |  |  | 23.05.2018 |  |  |  | Пуско-регулирующее оборудование | Контакторы | Реле перегрузки тепловые | Реле перегрузки тепловые | 4013614398117 | 0.156 | KG | 0.230 | CDM
1SAZ721201R1043 |  | Реле перегрузки тепловое TF42-10 диапазон уставки 7,6…10А для контакторов AF09-AF38 | 1 | ST | 2999,24 | 2999,24 | SST | B | 3 недели |  |  | 23.05.2018 |  |  |  | Пуско-регулирующее оборудование | Контакторы | Реле перегрузки тепловые | Реле перегрузки тепловые | 4013614398124 | 0.156 | KG | 0.230 | CDM
1SAZ721201R1045 |  | Реле перегрузки тепловое TF42-13 диапазон уставки 10…13А для контакторов AF09-AF38 | 1 | ST | 3321,62 | 3321,62 | SST | B | 3 недели |  |  | 23.05.2018 |  |  |  | Пуско-регулирующее оборудование | Контакторы | Реле перегрузки тепловые | Реле перегрузки тепловые | 4013614398131 | 0.156 | KG | 0.230 | CDM
1SAZ721201R1047 |  | Реле перегрузки тепловое TF42-16 диапазон уставки 13…16А для контакторов AF09-AF38 | 1 | ST | 3321,62 | 3321,62 | SST | B | 3 недели |  |  | 23.05.2018 |  |  |  | Пуско-регулирующее оборудование | Контакторы | Реле перегрузки тепловые | Реле перегрузки тепловые | 4013614398148 | 0.156 | KG | 0.230 | CDM
1SAZ721201R1049 |  | Реле перегрузки тепловое TF42-20 диапазон уставки 16…20А для контакторов AF09-AF38 | 1 | ST | 3321,62 | 3321,62 | SST | B | 4 недели |  |  | 23.05.2018 |  |  |  | Пуско-регулирующее оборудование | Контакторы | Реле перегрузки тепловые | Реле перегрузки тепловые | 4016779764971 | 0.174 | KG | 0.230 | CDM
1SAZ721201R1051 |  | Реле перегрузки тепловое TF42-24 диапазон уставки 20…24А для контакторов AF09-AF38 | 1 | ST | 4228,75 | 4228,75 | SST | B | 3 недели |  |  | 23.05.2018 |  |  |  | Пуско-регулирующее оборудование | Контакторы | Реле перегрузки тепловые | Реле перегрузки тепловые | 4013614398155 | 0.174 | KG | 0.230 | CDM
1SAZ721201R1052 |  | Реле перегрузки тепловое TF42-29 диапазон уставки 24…29А для контакторов AF09-AF38 | 1 | ST | 4849,04 | 4849,04 | SST | C | 4 недели |  |  | 23.05.2018 |  |  |  | Пуско-регулирующее оборудование | Контакторы | Реле перегрузки тепловые | Реле перегрузки тепловые |  | 0.174 | KG | 0.230 | CDM
1SAZ721201R1053 |  | Реле перегрузки тепловое TF42-35 диапазон уставки 29…35А для контакторов AF09-AF38 | 1 | ST | 4986,87 | 4986,87 | SST | C | 4 недели |  |  | 23.05.2018 |  |  |  | Пуско-регулирующее оборудование | Контакторы | Реле перегрузки тепловые | Реле перегрузки тепловые | 4013614398162 | 0.174 | KG | 0.230 | CDM
1SAZ721201R1055 |  | Реле перегрузки тепловое TF42-38 диапазон уставки 35…38А для контакторов AF09-AF38 | 1 | ST | 4986,87 | 4986,87 | SST | C | 4 недели |  |  | 23.05.2018 |  |  |  | Пуско-регулирующее оборудование | Контакторы | Реле перегрузки тепловые | Реле перегрузки тепловые | 4013614398179 | 0.174 | KG | 0.230 | CDM
1SAZ801901R1001 |  | Комплект монтажный DB65 для отдельного монтажа тепловых реле TF65 на ДИН-рейку или монтажную плату | 1 | ST | 1933,42 | 1933,42 | SST | Заказ | 4 недели |  |  | 23.05.2018 |  |  |  | Пуско-регулирующее оборудование | Программное обеспечение для панелей управления | Выключатели для поверхностного монтажа |  |  | 0.170 | KG | 0.930 | CDM
1SAZ811201R1001 |  | Реле перегрузки тепловое TF65-28 диапазон уставки 22.0 - 28.0А для контакторов AF40, AF52, AF65, класс перегрузки 10 | 1 | ST | 3626,22 | 3626,22 | SST | Заказ | 4 недели |  |  | 23.05.2018 |  |  |  | Пуско-регулирующее оборудование | Контакторы | Реле перегрузки тепловые | Реле перегрузки тепловые |  | 0.456 | KG | 0.710 | CDM
1SAZ811201R1002 |  | Реле перегрузки тепловое TF65-33 диапазон уставки 25.0 - 33.0А для контакторов AF40, AF52, AF65, класс перегрузки 10 | 1 | ST | 3877,43 | 3877,43 | SST | Заказ | 4 недели |  |  | 23.05.2018 |  |  |  | Пуско-регулирующее оборудование | Контакторы | Реле перегрузки тепловые | Реле перегрузки тепловые |  | 0.456 | KG | 0.710 | CDM
1SAZ811201R1003 |  | Реле перегрузки тепловое TF65-40 диапазон уставки 30.0 - 40.0А для контакторов AF40, AF52, AF65, класс перегрузки 10 | 1 | ST | 4182,04 | 4182,04 | SST | C | 5 недель |  |  | 23.05.2018 |  |  |  | Пуско-регулирующее оборудование | Контакторы | Реле перегрузки тепловые | Реле перегрузки тепловые | 4013614482939 | 0.456 | KG | 0.710 | CDM
1SAZ811201R1004 |  | Реле перегрузки тепловое TF65-47 диапазон уставки 36.0 - 47.0А для контакторов AF40, AF52, AF65, класс перегрузки 10 | 1 | ST | 4282,10 | 4282,10 | SST | E | 5 недель |  |  | 23.05.2018 |  |  |  | Пуско-регулирующее оборудование | Контакторы | Реле перегрузки тепловые | Реле перегрузки тепловые | 4013614482946 | 0.456 | KG | 0.710 | CDM
1SAZ811201R1005 |  | Реле перегрузки тепловое TF65-53 диапазон уставки 44.0 - 53.0А для контакторов AF40, AF52, AF65, класс перегрузки 10 | 1 | ST | 4886,83 | 4886,83 | SST | Заказ | 5 недель |  |  | 23.05.2018 |  |  |  | Пуско-регулирующее оборудование | Контакторы | Реле перегрузки тепловые | Реле перегрузки тепловые | 4013614482953 | 0.456 | KG | 0.710 | CDM
1SAZ811201R1006 |  | Реле перегрузки тепловое TF65-60 диапазон уставки 50.0 - 60.0А для контакторов AF40, AF52, AF65, класс перегрузки 10 | 1 | ST | 5038,01 | 5038,01 | SST | Заказ | 5 недель |  |  | 23.05.2018 |  |  |  | Пуско-регулирующее оборудование | Контакторы | Реле перегрузки тепловые | Реле перегрузки тепловые |  | 0.456 | KG | 0.710 | CDM
1SAZ811201R1007 |  | Реле перегрузки тепловое TF65-67 диапазон уставки 57.0 - 67.0А для контакторов AF40, AF52, AF65, класс перегрузки 10 | 1 | ST | 5138,07 | 5138,07 | SST | C | 5 недель |  |  | 23.05.2018 |  |  |  | Пуско-регулирующее оборудование | Контакторы | Реле перегрузки тепловые | Реле перегрузки тепловые | 4013614482977 | 0.456 | KG | 0.710 | CDM
1SAZ901901R1001 |  | Комплект монтажный DB96 для отдельного монтажа реле перегрузки TF96/EF96 на ДИН-рейку или монтажную плату | 1 | ST | 3526,70 | 3526,70 | SST | Заказ | 6 недель |  |  | 23.05.2018 |  |  |  | Пуско-регулирующее оборудование | Программное обеспечение для панелей управления | Выключатели для поверхностного монтажа |  |  | 0.190 | KG | 1.320 | CDM
1SAZ911201R1001 |  | Реле перегрузки тепловое TF96-51 диапазон уставки 40.0 - 51.0А для контакторов AF80, AF96, класс перегрузки 10 | 1 | ST | 4493,30 | 4493,30 | SST | Заказ | 4 недели |  |  | 23.05.2018 |  |  |  | Пуско-регулирующее оборудование | Контакторы | Реле перегрузки тепловые | Реле перегрузки тепловые |  | 0.620 | KG | 0.800 | CDM
1SAZ911201R1002 |  | Реле перегрузки тепловое TF96-60 диапазон уставки 48.0 - 60.0А для контакторов AF80, AF96, класс перегрузки 10 | 1 | ST | 4864,61 | 4864,61 | SST | Заказ | 4 недели |  |  | 23.05.2018 |  |  |  | Пуско-регулирующее оборудование | Контакторы | Реле перегрузки тепловые | Реле перегрузки тепловые |  | 0.620 | KG | 0.800 | CDM
1SAZ911201R1003 |  | Реле перегрузки тепловое TF96-68 диапазон уставки 57.0 - 68.0А для контакторов AF80, AF96, класс перегрузки 10 | 1 | ST | 5098,04 | 5098,04 | SST | Заказ | 4 недели |  |  | 23.05.2018 |  |  |  | Пуско-регулирующее оборудование | Контакторы | Реле перегрузки тепловые | Реле перегрузки тепловые | 4013614483004 | 0.620 | KG | 0.800 | CDM
1SAZ911201R1004 |  | Реле перегрузки тепловое TF96-78 диапазон уставки 65.0 - 78.0А для контакторов AF80, AF96, класс перегрузки 10 | 1 | ST | 5976,24 | 5976,24 | SST | C | 4 недели |  |  | 23.05.2018 |  |  |  | Пуско-регулирующее оборудование | Контакторы | Реле перегрузки тепловые | Реле перегрузки тепловые |  | 0.620 | KG | 0.800 | CDM
1SAZ911201R1005 |  | Реле перегрузки тепловое TF96-87 диапазон уставки 75.0 - 87.0А для контакторов AF80, AF96, класс перегрузки 10 | 1 | ST | 6487,58 | 6487,58 | SST | Заказ | 4 недели |  |  | 23.05.2018 |  |  |  | Пуско-регулирующее оборудование | Контакторы | Реле перегрузки тепловые | Реле перегрузки тепловые |  | 0.620 | KG | 0.800 | CDM
1SAZ911201R1006 |  | Реле перегрузки тепловое TF96-96 диапазон уставки 84.0 - 96.0А для контакторов AF80, AF96, класс перегрузки 10 | 1 | ST | 6952,26 | 6952,26 | SST | Заказ | 5 недель |  |  | 23.05.2018 |  |  |  | Пуско-регулирующее оборудование | Контакторы | Реле перегрузки тепловые | Реле перегрузки тепловые |  | 0.620 | KG | 0.800 | CDM
1SBH136001R2031 | 0 | Реле контакторное NFZ31E-20 12-20ВDC | 1 | ST | 3261,63 | 3261,63 | ENT | Заказ | 6 недель |  |  | 23.05.2018 |  |  |  | Пуско-регулирующее оборудование | Контакторы | Контакторы |  |  | 0.310 | KG | 0.320 | CDM
1SBH136001R2122 |  | Реле контакторное NFZ22E-21 24-60ВAC 20-60ВDC | 1 | ST | 3045,43 | 3045,43 | ENT | Заказ | 6 недель |  |  | 23.05.2018 |  |  |  | Пуско-регулирующее оборудование | Контакторы | NORR800 | NORR800 | 3471523101715 | 0.310 | KG | 0.300 | CDM
1SBH136001R2131 |  | Реле контакторное NFZ31E-21 24-60ВAC 20-60ВDC | 1 | ST | 3045,43 | 3045,43 | ENT | Заказ | 6 недель |  |  | 23.05.2018 |  |  |  | Пуско-регулирующее оборудование | Контакторы | NORR800 | NORR800 | 3471523101814 | 0.310 | KG | 0.300 | CDM
1SBH136001R2140 |  | Реле контакторное NFZ40E-21 24-60ВAC 20-60ВDC | 1 | ST | 3045,43 | 3045,43 | ENT | Заказ | 6 недель |  |  | 23.05.2018 |  |  |  | Пуско-регулирующее оборудование | Контакторы | NORR800 | NORR800 | 3471523101616 | 0.310 | KG | 0.300 | CDM
1SBH136001R2144 |  | Реле контакторное NFZ44E-21 24-60ВAC 20-60ВDC | 1 | ST | 4645,40 | 4645,40 | ENT | Заказ | 6 недель |  |  | 23.05.2018 |  |  |  | Пуско-регулирующее оборудование | Контакторы | NORR800 | NORR800 | 3471523102316 | 0.360 | KG | 0.430 | CDM
1SBH136001R2153 |  | Реле контакторное NFZ53E-21 24-60ВAC 20-60ВDC | 1 | ST | 4645,40 | 4645,40 | ENT | Заказ | 6 недель |  |  | 23.05.2018 |  |  |  | Пуско-регулирующее оборудование | Контакторы | NORR800 | NORR800 | 3471523102217 | 0.360 | KG | 0.430 | CDM
1SBH136001R2162 |  | Реле контакторное NFZ62E-21 24-60ВAC 20-60ВDC | 1 | ST | 4645,40 | 4645,40 | ENT | Заказ | 7 недель |  |  | 23.05.2018 |  |  |  | Пуско-регулирующее оборудование | Контакторы | NORR800 | NORR800 | 3471523102118 | 0.360 | KG | 0.430 | CDM
1SBH136001R2171 |  | Реле контакторное NFZ71E-21 24-60ВAC 20-60ВDC | 1 | ST | 4645,40 | 4645,40 | ENT | Заказ | 8 недель |  |  | 23.05.2018 |  |  |  | Пуско-регулирующее оборудование | Контакторы | NORR800 | NORR800 | 3471523102019 | 0.360 | KG | 0.430 | CDM
1SBH136001R2180 |  | Реле контакторное NFZ80E-21 24-60ВAC 20-60ВDC | 1 | ST | 4645,40 | 4645,40 | ENT | Заказ | 6 недель |  |  | 23.05.2018 |  |  |  | Пуско-регулирующее оборудование | Контакторы | NORR800 | NORR800 | 3471523101913 | 0.360 | KG | 0.430 | CDM
1SBH136001R2222 |  | Реле контакторное NFZ22E-22 48-130ВAC/DC | 1 | ST | 3045,43 | 3045,43 | ENT | Заказ | 7 недель |  |  | 23.05.2018 |  |  |  | Пуско-регулирующее оборудование | Контакторы | NORR800 | NORR800 | 3471523101722 | 0.340 | KG | 277.200 | CCM
1SBH136001R2231 |  | Реле контакторное NFZ31E-22 48-130ВAC/DC | 1 | ST | 3045,43 | 3045,43 | ENT | Заказ | 6 недель |  |  | 23.05.2018 |  |  |  | Пуско-регулирующее оборудование | Контакторы | NORR800 | NORR800 | 3471523101821 | 0.340 | KG | 277.200 | CCM
1SBH136001R2339 |  | Реле контакторное NFZ33/11-23 100-250В AC/DC | 1 | ST | 5290,68 | 5290,68 | ENT | Заказ | 4 недели |  |  | 23.05.2018 |  |  |  | Пуско-регулирующее оборудование | Контакторы | NORR800 | NORR800 |  | 0.360 | KG | 0.410 | CDM
1SBH136001R2344 |  | Реле контакторное NFZ44E-23 100-250BAC/DC | 1 | ST | 5156,96 | 5156,96 | ENT | Заказ | 6 недель |  |  | 23.05.2018 |  |  |  | Пуско-регулирующее оборудование | Контакторы | Контакторы |  |  | 0.310 | KG | 0.320 | CDM
1SBH136060R2122 |  | Реле контакторное NFZB22ERT-21 с катушкой управления 24-60В 50/60Гц 20-60В DC | 1 | ST | 5967,59 | 5967,59 | ENT | Заказ | 8 недель |  |  | 23.05.2018 |  |  |  | Пуско-регулирующее оборудование | Контакторы | NORR800 | NORR800 |  | 0.320 | KG | 0.280 | CDM
1SBH136060R2131 |  | Реле контакторное NFZB31ERT-21 с катушкой управления 24-60В 50/60Гц 20-60В DC | 1 | ST | 5967,59 | 5967,59 | ENT | Заказ | 8 недель |  |  | 23.05.2018 |  |  |  | Пуско-регулирующее оборудование | Контакторы | NORR800 | NORR800 |  | 0.320 | KG | 0.280 | CDM
1SBH136060R2140 |  | Реле контакторное NFZB40ERT-21 с катушкой управления 24-60В 50/60Гц 20-60В DC | 1 | ST | 5967,59 | 5967,59 | ENT | Заказ | 8 недель |  |  | 23.05.2018 |  |  |  | Пуско-регулирующее оборудование | Контакторы | NORR800 | NORR800 |  | 0.320 | KG | 0.280 | CDM
1SBH136060R2144 |  | Реле контакторное NFZB44ERT-21 с катушкой управления 24-60В 50/60Гц 20-60В DC | 1 | ST | 7837,01 | 7837,01 | ENT | Заказ | 8 недель |  |  | 23.05.2018 |  |  |  | Пуско-регулирующее оборудование | Контакторы | NORR800 | NORR800 |  | 0.370 | KG | 0.280 | CDM
1SBH136060R2162 |  | Реле контакторное NFZB62ERT-21 с катушкой управления 24-60В 50/60Гц 20-60В DC | 1 | ST | 7837,01 | 7837,01 | ENT | Заказ | 8 недель |  |  | 23.05.2018 |  |  |  | Пуско-регулирующее оборудование | Контакторы | NORR800 | NORR800 |  | 0.370 | KG | 0.280 | CDM
1SBH136060R2180 |  | Реле контакторное NFZB80ERT-21 с катушкой управления 24-60В 50/60Гц 20-60В DC | 1 | ST | 7837,01 | 7837,01 | ENT | Заказ | 8 недель |  |  | 23.05.2018 |  |  |  | Пуско-регулирующее оборудование | Контакторы | NORR800 | NORR800 |  | 0.370 | KG | 0.280 | CDM
1SBH136060R2222 |  | Реле контакторное NFZB22ERT-22 с катушкой управления 48-130В 50/60Гц/DC | 1 | ST | 5967,59 | 5967,59 | ENT | Заказ | 8 недель |  |  | 23.05.2018 |  |  |  | Пуско-регулирующее оборудование | Контакторы | NORR800 | NORR800 |  | 0.320 | KG | 0.280 | CDM
1SBH136060R2231 |  | Реле контакторное NFZB31ERT-22 с катушкой управления 48-130В 50/60Гц/DC | 1 | ST | 5967,59 | 5967,59 | ENT | Заказ | 8 недель |  |  | 23.05.2018 |  |  |  | Пуско-регулирующее оборудование | Контакторы | NORR800 | NORR800 |  | 0.320 | KG | 0.280 | CDM
1SBH136060R2240 |  | Реле контакторное NFZB40ERT-22 с катушкой управления 48-130В 50/60Гц/DC | 1 | ST | 5967,59 | 5967,59 | ENT | Заказ | 8 недель |  |  | 23.05.2018 |  |  |  | Пуско-регулирующее оборудование | Контакторы | NORR800 | NORR800 |  | 0.320 | KG | 0.280 | CDM
1SBH136060R2244 |  | Реле контакторное NFZB44ERT-22 с катушкой управления 48-130В 50/60Гц/DC | 1 | ST | 7837,01 | 7837,01 | ENT | Заказ | 8 недель |  |  | 23.05.2018 |  |  |  | Пуско-регулирующее оборудование | Контакторы | NORR800 | NORR800 |  | 0.370 | KG | 0.280 | CDM
1SBH136060R2262 |  | Реле контакторное NFZB62ERT-22 с катушкой управления 48-130В 50/60Гц/DC | 1 | ST | 7837,01 | 7837,01 | ENT | Заказ | 8 недель |  |  | 23.05.2018 |  |  |  | Пуско-регулирующее оборудование | Контакторы | NORR800 | NORR800 |  | 0.370 | KG | 0.280 | CDM
1SBH136060R2280 |  | Реле контакторное NFZB80ERT-22 с катушкой управления 48-130В 50/60Гц/DC | 1 | ST | 7837,01 | 7837,01 | ENT | Заказ | 8 недель |  |  | 23.05.2018 |  |  |  | Пуско-регулирующее оборудование | Контакторы | NORR800 | NORR800 |  | 0.370 | KG | 0.280 | CDM
1SBH136060R2322 |  | Реле контакторное NFZB22ERT-23 с катушкой управления 100-250В 50/60Гц/DC | 1 | ST | 5967,59 | 5967,59 | ENT | Заказ | 8 недель |  |  | 23.05.2018 |  |  |  | Пуско-регулирующее оборудование | Контакторы | NORR800 | NORR800 |  | 0.320 | KG | 0.280 | CDM
1SBH136060R2331 |  | Реле контакторное NFZB31ERT-23 с катушкой управления 100-250В 50/60Гц/DC | 1 | ST | 5967,59 | 5967,59 | ENT | Заказ | 8 недель |  |  | 23.05.2018 |  |  |  | Пуско-регулирующее оборудование | Контакторы | NORR800 | NORR800 |  | 0.320 | KG | 0.280 | CDM
1SBH136060R2340 |  | Реле контакторное NFZB40ERT-23 с катушкой управления 100-250В 50/60Гц/DC | 1 | ST | 5967,59 | 5967,59 | ENT | Заказ | 8 недель |  |  | 23.05.2018 |  |  |  | Пуско-регулирующее оборудование | Контакторы | NORR800 | NORR800 |  | 0.320 | KG | 0.280 | CDM
1SBH136060R2344 |  | Реле контакторное NFZB44ERT-23 с катушкой управления 100-250В 50/60Гц/DC | 1 | ST | 7837,01 | 7837,01 | ENT | Заказ | 8 недель |  |  | 23.05.2018 |  |  |  | Пуско-регулирующее оборудование | Контакторы | NORR800 | NORR800 |  | 0.370 | KG | 0.280 | CDM
1SBH136060R2362 |  | Реле контакторное NFZB62ERT-23 с катушкой управления 100-250В 50/60Гц/DC | 1 | ST | 7837,01 | 7837,01 | ENT | Заказ | 8 недель |  |  | 23.05.2018 |  |  |  | Пуско-регулирующее оборудование | Контакторы | NORR800 | NORR800 |  | 0.370 | KG | 0.280 | CDM
1SBH136060R2380 |  | Реле контакторное NFZB80ERT-23 с катушкой управления 100-250В 50/60Гц/DC | 1 | ST | 7837,01 | 7837,01 | ENT | Заказ | 8 недель |  |  | 23.05.2018 |  |  |  | Пуско-регулирующее оборудование | Контакторы | NORR800 | NORR800 |  | 0.370 | KG | 0.280 | CDM
1SBH136061R2122 |  | Реле контакторное NFZB22E-21 с катушкой управления 24-60В 50/60Гц 20-60В DC | 1 | ST | 5426,60 | 5426,60 | ENT | Заказ | 8 недель |  |  | 23.05.2018 |  |  |  | Пуско-регулирующее оборудование | Контакторы | NORR800 | NORR800 |  | 0.320 | KG | 0.280 | CDM
1SBH136061R2131 |  | Реле контакторное NFZB31E-21 с катушкой управления 24-60В 50/60Гц 20-60В DC | 1 | ST | 5426,60 | 5426,60 | ENT | Заказ | 8 недель |  |  | 23.05.2018 |  |  |  | Пуско-регулирующее оборудование | Контакторы | NORR800 | NORR800 |  | 0.320 | KG | 0.280 | CDM
1SBH136061R2140 |  | Реле контакторное NFZB40E-21 с катушкой управления 24-60В 50/60Гц 20-60В DC | 1 | ST | 5426,60 | 5426,60 | ENT | Заказ | 8 недель |  |  | 23.05.2018 |  |  |  | Пуско-регулирующее оборудование | Контакторы | NORR800 | NORR800 |  | 0.320 | KG | 0.280 | CDM
1SBH136061R2144 |  | Реле контакторное NFZB44E-21 с катушкой управления 24-60В 50/60Гц 20-60В DC | 1 | ST | 7124,78 | 7124,78 | ENT | Заказ | 8 недель |  |  | 23.05.2018 |  |  |  | Пуско-регулирующее оборудование | Контакторы | NORR800 | NORR800 |  | 0.370 | KG | 0.280 | CDM
1SBH136061R2162 |  | Реле контакторное NFZB62E-21 с катушкой управления 24-60В 50/60Гц 20-60В DC | 1 | ST | 7124,78 | 7124,78 | ENT | Заказ | 8 недель |  |  | 23.05.2018 |  |  |  | Пуско-регулирующее оборудование | Контакторы | NORR800 | NORR800 |  | 0.370 | KG | 0.280 | CDM
1SBH136061R2180 |  | Реле контакторное NFZB80E-21 с катушкой управления 24-60В 50/60Гц 20-60В DC | 1 | ST | 7124,78 | 7124,78 | ENT | Заказ | 8 недель |  |  | 23.05.2018 |  |  |  | Пуско-регулирующее оборудование | Контакторы | NORR800 | NORR800 |  | 0.370 | KG | 0.280 | CDM
1SBH136061R2222 |  | Реле контакторное NFZB22E-22 с катушкой управления 48-130В 50/60Гц/DC | 1 | ST | 5426,60 | 5426,60 | ENT | Заказ | 8 недель |  |  | 23.05.2018 |  |  |  | Пуско-регулирующее оборудование | Контакторы | NORR800 | NORR800 |  | 0.320 | KG | 0.280 | CDM
1SBH136061R2231 |  | Реле контакторное NFZB31E-22 с катушкой управления 48-130В 50/60Гц/DC | 1 | ST | 5426,60 | 5426,60 | ENT | Заказ | 8 недель |  |  | 23.05.2018 |  |  |  | Пуско-регулирующее оборудование | Контакторы | NORR800 | NORR800 |  | 0.320 | KG | 0.280 | CDM
1SBH136061R2240 |  | Реле контакторное NFZB40E-22 с катушкой управления 48-130В 50/60Гц/DC | 1 | ST | 5426,60 | 5426,60 | ENT | Заказ | 8 недель |  |  | 23.05.2018 |  |  |  | Пуско-регулирующее оборудование | Контакторы | NORR800 | NORR800 |  | 0.320 | KG | 0.280 | CDM
1SBH136061R2244 |  | Реле контакторное NFZB44E-22 с катушкой управления 48-130В 50/60Гц/DC | 1 | ST | 7124,78 | 7124,78 | ENT | Заказ | 8 недель |  |  | 23.05.2018 |  |  |  | Пуско-регулирующее оборудование | Контакторы | NORR800 | NORR800 |  | 0.370 | KG | 0.280 | CDM
1SBH136061R2262 |  | Реле контакторное NFZB62E-22 с катушкой управления 48-130В 50/60Гц/DC | 1 | ST | 7124,78 | 7124,78 | ENT | Заказ | 8 недель |  |  | 23.05.2018 |  |  |  | Пуско-регулирующее оборудование | Контакторы | NORR800 | NORR800 |  | 0.370 | KG | 0.280 | CDM
1SBH136061R2280 |  | Реле контакторное NFZB80E-22 с катушкой управления 48-130В 50/60Гц/DC | 1 | ST | 7124,78 | 7124,78 | ENT | Заказ | 8 недель |  |  | 23.05.2018 |  |  |  | Пуско-регулирующее оборудование | Контакторы | NORR800 | NORR800 |  | 0.370 | KG | 0.280 | CDM
1SBH136061R2322 |  | Реле контакторное NFZB22E-23 с катушкой управления 100-250В 50/60Гц/DC | 1 | ST | 5426,60 | 5426,60 | ENT | Заказ | 8 недель |  |  | 23.05.2018 |  |  |  | Пуско-регулирующее оборудование | Контакторы | NORR800 | NORR800 |  | 0.320 | KG | 0.280 | CDM
1SBH136061R2331 |  | Реле контакторное NFZB31E-23 с катушкой управления 100-250В 50/60Гц/DC | 1 | ST | 5426,60 | 5426,60 | ENT | Заказ | 8 недель |  |  | 23.05.2018 |  |  |  | Пуско-регулирующее оборудование | Контакторы | NORR800 | NORR800 |  | 0.320 | KG | 0.280 | CDM
1SBH136061R2340 |  | Реле контакторное NFZB40E-23 с катушкой управления 100-250В 50/60Гц/DC | 1 | ST | 5426,60 | 5426,60 | ENT | Заказ | 8 недель |  |  | 23.05.2018 |  |  |  | Пуско-регулирующее оборудование | Контакторы | NORR800 | NORR800 |  | 0.320 | KG | 0.280 | CDM
1SBH136061R2344 |  | Реле контакторное NFZB44E-23 с катушкой управления 100-250В 50/60Гц/DC | 1 | ST | 7124,78 | 7124,78 | ENT | Заказ | 8 недель |  |  | 23.05.2018 |  |  |  | Пуско-регулирующее оборудование | Контакторы | NORR800 | NORR800 |  | 0.370 | KG | 0.280 | CDM
1SBH136061R2362 |  | Реле контакторное NFZB62E-23 с катушкой управления 100-250В 50/60Гц/DC | 1 | ST | 7124,78 | 7124,78 | ENT | Заказ | 8 недель |  |  | 23.05.2018 |  |  |  | Пуско-регулирующее оборудование | Контакторы | NORR800 | NORR800 |  | 0.370 | KG | 0.280 | CDM
1SBH136061R2380 |  | Реле контакторное NFZB80E-23 с катушкой управления 100-250В 50/60Гц/DC | 1 | ST | 7124,78 | 7124,78 | ENT | Заказ | 8 недель |  |  | 23.05.2018 |  |  |  | Пуско-регулирующее оборудование | Контакторы | NORR800 | NORR800 |  | 0.370 | KG | 0.280 | CDM
1SBH137001R1122 |  | Реле контакторное NF22E-11 24-60ВAC 20-60ВDC | 1 | ST | 2032,38 | 2032,38 | ENT | Заказ | 6 недель |  |  | 23.05.2018 |  |  |  | Пуско-регулирующее оборудование | Контакторы | NORR800 | NORR800 | 3471523100114 | 0.270 | KG | 0.300 | CDM
1SBH137001R1131 |  | Реле контакторное NF31E-11 24-60ВAC 20-60ВDC | 1 | ST | 2032,38 | 2032,38 | ENT | Заказ | 6 недель |  |  | 23.05.2018 |  |  |  | Пуско-регулирующее оборудование | Контакторы | NORR800 | NORR800 | 3471523100213 | 0.270 | KG | 0.300 | CDM
1SBH137001R1140 |  | Реле контакторное NF40E-11 24-60ВAC 20-60ВDC | 1 | ST | 2032,38 | 2032,38 | ENT | Заказ | 6 недель |  |  | 23.05.2018 |  |  |  | Пуско-регулирующее оборудование | Контакторы | NORR800 | NORR800 | 3471523100015 | 0.270 | KG | 0.300 | CDM
1SBH137001R1144 |  | Реле контакторное NF44E-11 24-60ВAC 20-60ВDC | 1 | ST | 3630,28 | 3630,28 | ENT | Заказ | 7 недель |  |  | 23.05.2018 |  |  |  | Пуско-регулирующее оборудование | Контакторы | NORR800 | NORR800 | 3471523100718 | 0.320 | KG | 0.430 | CDM
1SBH137001R1153 |  | Реле контакторное NF53E-11 24-60ВAC 20-60ВDC | 1 | ST | 3630,28 | 3630,28 | ENT | Заказ | 6 недель |  |  | 23.05.2018 |  |  |  | Пуско-регулирующее оборудование | Контакторы | NORR800 | NORR800 | 3471523100619 | 0.320 | KG | 0.430 | CDM
1SBH137001R1162 |  | Реле контакторное NF62E-11 24-60ВAC 20-60ВDC | 1 | ST | 3630,28 | 3630,28 | ENT | Заказ | 6 недель |  |  | 23.05.2018 |  |  |  | Пуско-регулирующее оборудование | Контакторы | NORR800 | NORR800 | 3471523100510 | 0.320 | KG | 0.430 | CDM
1SBH137001R1171 |  | Реле контакторное NF71E-11 24-60ВAC 20-60ВDC | 1 | ST | 3630,28 | 3630,28 | ENT | Заказ | 6 недель |  |  | 23.05.2018 |  |  |  | Пуско-регулирующее оборудование | Контакторы | NORR800 | NORR800 | 3471523100411 | 0.320 | KG | 0.430 | CDM
1SBH137001R1180 |  | Реле контакторное NF80E-11 24-60ВAC 20-60ВDC | 1 | ST | 3630,28 | 3630,28 | ENT | Заказ | 7 недель |  |  | 23.05.2018 |  |  |  | Пуско-регулирующее оборудование | Контакторы | NORR800 | NORR800 | 3471523100312 | 0.320 | KG | 0.430 | CDM
1SBH137001R1222 |  | Реле контакторное NF22E-12 48-130ВAC/DC | 1 | ST | 2032,38 | 2032,38 | ENT | Заказ | 6 недель |  |  | 23.05.2018 |  |  |  | Пуско-регулирующее оборудование | Контакторы | NORR800 | NORR800 | 3471523100121 | 0.270 | KG | 0.300 | CDM
1SBH137001R1231 |  | Реле контакторное NF31E-12 48-130ВAC/DC | 1 | ST | 2032,38 | 2032,38 | ENT | Заказ | 6 недель |  |  | 23.05.2018 |  |  |  | Пуско-регулирующее оборудование | Контакторы | NORR800 | NORR800 | 3471523100220 | 0.270 | KG | 0.300 | CDM
1SBH137001R1240 |  | Реле контакторное NF40E-12 48-130ВAC/DC | 1 | ST | 2032,38 | 2032,38 | ENT | Заказ | 6 недель |  |  | 23.05.2018 |  |  |  | Пуско-регулирующее оборудование | Контакторы | NORR800 | NORR800 | 3471523100022 | 0.270 | KG | 0.300 | CDM
1SBH137001R1244 |  | Реле контакторное NF44E-12 48-130ВAC/DC | 1 | ST | 3630,28 | 3630,28 | ENT | Заказ | 6 недель |  |  | 23.05.2018 |  |  |  | Пуско-регулирующее оборудование | Контакторы | NORR800 | NORR800 | 3471523100725 | 0.320 | KG | 0.430 | CDM
1SBH137001R1253 |  | Реле контакторное NF53E-12 48-130ВAC/DC | 1 | ST | 3630,28 | 3630,28 | ENT | Заказ | 7 недель |  |  | 23.05.2018 |  |  |  | Пуско-регулирующее оборудование | Контакторы | NORR800 | NORR800 | 3471523100626 | 0.320 | KG | 0.430 | CDM
1SBH137001R1262 |  | Реле контакторное NF62E-12 48-130ВAC/DC | 1 | ST | 3630,28 | 3630,28 | ENT | Заказ | 6 недель |  |  | 23.05.2018 |  |  |  | Пуско-регулирующее оборудование | Контакторы | NORR800 | NORR800 | 3471523100527 | 0.320 | KG | 0.430 | CDM
1SBH137001R1271 |  | Реле контакторное NF71E-12 48-130ВAC/DC | 1 | ST | 3630,28 | 3630,28 | ENT | Заказ | 6 недель |  |  | 23.05.2018 |  |  |  | Пуско-регулирующее оборудование | Контакторы | NORR800 | NORR800 | 3471523100428 | 0.320 | KG | 0.430 | CDM
1SBH137001R1280 |  | Реле контакторное NF80E-12 48-130ВAC/DC | 1 | ST | 3630,28 | 3630,28 | ENT | Заказ | 6 недель |  |  | 23.05.2018 |  |  |  | Пуско-регулирующее оборудование | Контакторы | NORR800 | NORR800 | 3471523100329 | 0.320 | KG | 0.430 | CDM
1SBH137001R1322 |  | Реле контакторное NF22E-13 100-250BAC/DC | 1 | ST | 2032,38 | 2032,38 | ENT | B | 3 недели |  |  | 23.05.2018 |  |  |  | Пуско-регулирующее оборудование | Контакторы | NORR800 | NORR800 | 3471523100138 | 0.270 | KG | 0.300 | CDM
1SBH137001R1331 |  | Реле контакторное NF31E-13 100-250BAC/DC | 1 | ST | 2032,38 | 2032,38 | ENT | C | 5 недель |  |  | 23.05.2018 |  |  |  | Пуско-регулирующее оборудование | Контакторы | NORR800 | NORR800 | 3471523100237 | 0.270 | KG | 0.300 | CDM
1SBH137001R1340 |  | Реле контакторное NF40E-13 100-250BAC/DC | 1 | ST | 2032,38 | 2032,38 | ENT | C | 5 недель |  |  | 23.05.2018 |  |  |  | Пуско-регулирующее оборудование | Контакторы | NORR800 | NORR800 | 3471523100039 | 0.270 | KG | 0.300 | CDM
1SBH137001R1344 |  | Реле контакторное NF44E-13 100-250BAC/DC | 1 | ST | 3630,28 | 3630,28 | ENT | C | 6 недель |  |  | 23.05.2018 |  |  |  | Пуско-регулирующее оборудование | Контакторы | NORR800 | NORR800 | 3471523100732 | 0.320 | KG | 0.430 | CDM
1SBH137001R1353 |  | Реле контакторное NF53E-13 100-250BAC/DC | 1 | ST | 3630,28 | 3630,28 | ENT | Заказ | 7 недель |  |  | 23.05.2018 |  |  |  | Пуско-регулирующее оборудование | Контакторы | NORR800 | NORR800 | 3471523100633 | 0.320 | KG | 0.430 | CDM
1SBH137001R1362 |  | Реле контакторное NF62E-13 100-250BAC/DC | 1 | ST | 3630,28 | 3630,28 | ENT | Заказ | 7 недель |  |  | 23.05.2018 |  |  |  | Пуско-регулирующее оборудование | Контакторы | NORR800 | NORR800 | 3471523100534 | 0.320 | KG | 0.430 | CDM
1SBH137001R1371 |  | Реле контакторное NF71E-13 100-250BAC/DC | 1 | ST | 3630,28 | 3630,28 | ENT | Заказ | 6 недель |  |  | 23.05.2018 |  |  |  | Пуско-регулирующее оборудование | Контакторы | NORR800 | NORR800 | 3471523100435 | 0.320 | KG | 0.430 | CDM
1SBH137001R1380 |  | Реле контакторное NF80E-13 100-250BAC/DC | 1 | ST | 3630,28 | 3630,28 | ENT | Заказ | 6 недель |  |  | 23.05.2018 |  |  |  | Пуско-регулирующее оборудование | Контакторы | NORR800 | NORR800 | 3471523100336 | 0.320 | KG | 0.430 | CDM
1SBH137001R1422 |  | Реле контакторное NF22E-14 250-500BAC/DC | 1 | ST | 2032,38 | 2032,38 | ENT | Заказ | 7 недель |  |  | 23.05.2018 |  |  |  | Пуско-регулирующее оборудование | Контакторы | NORR800 | NORR800 | 3471523100145 | 0.310 | KG | 0.300 | CDM
1SBH137001R1431 |  | Реле контакторное NF31E-14 250-500BAC/DC | 1 | ST | 2032,38 | 2032,38 | ENT | Заказ | 7 недель |  |  | 23.05.2018 |  |  |  | Пуско-регулирующее оборудование | Контакторы | NORR800 | NORR800 | 3471523100244 | 0.310 | KG | 0.300 | CDM
1SBH137001R1440 |  | Реле контакторное NF40E-14 250-500BAC/DC | 1 | ST | 2032,38 | 2032,38 | ENT | Заказ | 6 недель |  |  | 23.05.2018 |  |  |  | Пуско-регулирующее оборудование | Контакторы | NORR800 | NORR800 | 3471523100046 | 0.310 | KG | 0.300 | CDM
1SBH137001R1444 |  | Реле контакторное NF44E-14 250-500BAC/DC | 1 | ST | 3630,28 | 3630,28 | ENT | Заказ | 6 недель |  |  | 23.05.2018 |  |  |  | Пуско-регулирующее оборудование | Контакторы | NORR800 | NORR800 | 3471523100749 | 0.360 | KG | 0.430 | CDM
1SBH137001R1453 |  | Реле контакторное NF53E-14 250-500BAC/DC | 1 | ST | 3630,28 | 3630,28 | ENT | Заказ | 6 недель |  |  | 23.05.2018 |  |  |  | Пуско-регулирующее оборудование | Контакторы | NORR800 | NORR800 | 3471523100640 | 0.360 | KG | 0.430 | CDM
1SBH137001R1462 |  | Реле контакторное NF62E-14 250-500BAC/DC | 1 | ST | 3630,28 | 3630,28 | ENT | Заказ | 6 недель |  |  | 23.05.2018 |  |  |  | Пуско-регулирующее оборудование | Контакторы | NORR800 | NORR800 | 3471523100541 | 0.360 | KG | 0.430 | CDM
1SBH137001R1471 |  | Реле контакторное NF71E-14 250-500BAC/DC | 1 | ST | 3630,28 | 3630,28 | ENT | Заказ | 6 недель |  |  | 23.05.2018 |  |  |  | Пуско-регулирующее оборудование | Контакторы | NORR800 | NORR800 | 3471523100442 | 0.360 | KG | 0.430 | CDM
1SBH137001R1480 |  | Реле контакторное NF80E-14 250-500BAC/DC | 1 | ST | 3630,28 | 3630,28 | ENT | Заказ | 6 недель |  |  | 23.05.2018 |  |  |  | Пуско-регулирующее оборудование | Контакторы | NORR800 | NORR800 | 3471523100343 | 0.360 | KG | 0.430 | CDM
1SBH137060R1422 |  | Реле контакторное NFB22ERT-14 с катушкой управления 250-500В 50/60Гц/DC | 1 | ST | 5967,59 | 5967,59 | ENT | Заказ | 8 недель |  |  | 23.05.2018 |  |  |  | Пуско-регулирующее оборудование | Контакторы | NORR800 | NORR800 |  | 0.320 | KG | 0.280 | CDM
1SBH137060R1431 |  | Реле контакторное NFB31ERT-14 с катушкой управления 250-500В 50/60Гц/DC | 1 | ST | 5967,59 | 5967,59 | ENT | Заказ | 8 недель |  |  | 23.05.2018 |  |  |  | Пуско-регулирующее оборудование | Контакторы | NORR800 | NORR800 |  | 0.320 | KG | 0.280 | CDM
1SBH137060R1440 |  | Реле контакторное NFB40ERT-14 с катушкой управления 250-500В 50/60Гц/DC | 1 | ST | 5967,59 | 5967,59 | ENT | Заказ | 8 недель |  |  | 23.05.2018 |  |  |  | Пуско-регулирующее оборудование | Контакторы | NORR800 | NORR800 |  | 0.320 | KG | 0.280 | CDM
1SBH137060R1444 |  | Реле контакторное NFB44ERT-14 с катушкой управления 250-500В 50/60Гц/DC | 1 | ST | 7837,01 | 7837,01 | ENT | Заказ | 8 недель |  |  | 23.05.2018 |  |  |  | Пуско-регулирующее оборудование | Контакторы | NORR800 | NORR800 |  | 0.370 | KG | 0.280 | CDM
1SBH137060R1462 |  | Реле контакторное NFB62ERT-14 с катушкой управления 250-500В 50/60Гц/DC | 1 | ST | 7837,01 | 7837,01 | ENT | Заказ | 8 недель |  |  | 23.05.2018 |  |  |  | Пуско-регулирующее оборудование | Контакторы | NORR800 | NORR800 |  | 0.370 | KG | 0.280 | CDM
1SBH137060R1480 |  | Реле контакторное NFB80ERT-14 с катушкой управления 250-500В 50/60Гц/DC | 1 | ST | 7837,01 | 7837,01 | ENT | Заказ | 8 недель |  |  | 23.05.2018 |  |  |  | Пуско-регулирующее оборудование | Контакторы | NORR800 | NORR800 |  | 0.370 | KG | 0.280 | CDM
1SBH137061R1422 |  | Реле контакторное NFB22E-14 с катушкой управления 250-500В 50/60Гц/DC | 1 | ST | 5426,60 | 5426,60 | ENT | Заказ | 8 недель |  |  | 23.05.2018 |  |  |  | Пуско-регулирующее оборудование | Контакторы | NORR800 | NORR800 |  | 0.320 | KG | 0.280 | CDM
1SBH137061R1431 |  | Реле контакторное NFB31E-14 с катушкой управления 250-500В 50/60Гц/DC | 1 | ST | 5426,60 | 5426,60 | ENT | Заказ | 8 недель |  |  | 23.05.2018 |  |  |  | Пуско-регулирующее оборудование | Контакторы | NORR800 | NORR800 |  | 0.320 | KG | 0.280 | CDM
1SBH137061R1440 |  | Реле контакторное NFB40E-14 с катушкой управления 250-500В 50/60Гц/DC | 1 | ST | 5426,60 | 5426,60 | ENT | Заказ | 8 недель |  |  | 23.05.2018 |  |  |  | Пуско-регулирующее оборудование | Контакторы | NORR800 | NORR800 |  | 0.320 | KG | 0.280 | CDM
1SBH137061R1444 |  | Реле контакторное NFB44E-14 с катушкой управления 250-500В 50/60Гц/DC | 1 | ST | 7124,78 | 7124,78 | ENT | Заказ | 8 недель |  |  | 23.05.2018 |  |  |  | Пуско-регулирующее оборудование | Контакторы | NORR800 | NORR800 |  | 0.370 | KG | 0.280 | CDM
1SBH137061R1462 |  | Реле контакторное NFB62E-14 с катушкой управления 250-500В 50/60Гц/DC | 1 | ST | 7124,78 | 7124,78 | ENT | Заказ | 8 недель |  |  | 23.05.2018 |  |  |  | Пуско-регулирующее оборудование | Контакторы | NORR800 | NORR800 |  | 0.370 | KG | 0.280 | CDM
1SBH137061R1480 |  | Реле контакторное NFB80E-14 с катушкой управления 250-500В 50/60Гц/DC | 1 | ST | 7124,78 | 7124,78 | ENT | Заказ | 8 недель |  |  | 23.05.2018 |  |  |  | Пуско-регулирующее оборудование | Контакторы | NORR800 | NORR800 |  | 0.370 | KG | 0.280 | CDM
1SBL136001R2001 |  | Контактор AF09Z-30-01-20 с катушкой управления 12-20BDC | 1 | ST | 2563,14 | 2563,14 | ENT | Заказ | 7 недель |  |  | 23.05.2018 |  |  |  | Пуско-регулирующее оборудование | Контакторы | NORR800 | NORR800 | 3471523113305 | 0.310 | KG | 288.000 | CCM
1SBL136001R2010 |  | Контактор AF09Z-30-10-20 с катушкой управления 12-20BDC | 1 | ST | 2563,14 | 2563,14 | ENT | Заказ | 7 недель |  |  | 23.05.2018 |  |  |  | Пуско-регулирующее оборудование | Контакторы | NORR800 | NORR800 | 3471523113206 | 0.310 | KG | 288.000 | CCM
1SBL136001R2101 |  | Контактор AF09Z-30-01-21 с универсальной катушкой управления 24-60BAC/20-60BDC | 1 | ST | 2563,14 | 2563,14 | ENT | Заказ | 6 недель |  |  | 23.05.2018 |  |  |  | Пуско-регулирующее оборудование | Контакторы | NORR800 | NORR800 | 3471523113312 | 0.310 | KG | 288.000 | CCM
1SBL136001R2110 |  | Контактор AF09Z-30-10-21 с универсальной катушкой управления 24-60BAC/20-60BDC | 1 | ST | 2611,95 | 2611,95 | ENT | B | 3 недели |  |  | 23.05.2018 |  |  |  | Пуско-регулирующее оборудование | Контакторы | NORR800 | NORR800 | 3471523113213 | 0.310 | KG | 288.000 | CCM
1SBL136001R2201 |  | Контактор AF09Z-30-01-22 с универсальной катушкой управления 48-130BAC/DC | 1 | ST | 2563,14 | 2563,14 | ENT | Заказ | 7 недель |  |  | 23.05.2018 |  |  |  | Пуско-регулирующее оборудование | Контакторы | NORR800 | NORR800 | 3471523113329 | 0.310 | KG | 288.000 | CCM
1SBL136001R2210 |  | Контактор AF09Z-30-10-22 с универсальной катушкой управления 48-130BAC/DC | 1 | ST | 2563,14 | 2563,14 | ENT | Заказ | 6 недель |  |  | 23.05.2018 |  |  |  | Пуско-регулирующее оборудование | Контакторы | NORR800 | NORR800 | 3471523113220 | 0.310 | KG | 288.000 | CCM
1SBL136001R2301 |  | Контактор AF09Z-30-01-23 с универсальной катушкой управления 100-250BAC/DC | 1 | ST | 2563,14 | 2563,14 | ENT | Заказ | 7 недель |  |  | 23.05.2018 |  |  |  | Пуско-регулирующее оборудование | Контакторы | NORR800 | NORR800 | 3471523113336 | 0.310 | KG | 288.000 | CCM
1SBL136001R2310 |  | Контактор AF09Z-30-10-23 с универсальной катушкой управления 100-250BAC/DC | 1 | ST | 2563,14 | 2563,14 | ENT | Заказ | 6 недель |  |  | 23.05.2018 |  |  |  | Пуско-регулирующее оборудование | Контакторы | NORR800 | NORR800 | 3471523113237 | 0.310 | KG | 288.000 | CCM
1SBL136060R2101 |  | Контактор AF09ZB-30-01RT-21 с катушкой управления 24-60В 50/60Гц 20-60В DC | 1 | ST | 4208,85 | 4208,85 | ENT | Заказ | 8 недель |  |  | 23.05.2018 |  |  |  | Пуско-регулирующее оборудование | Контакторы | NORR800 | NORR800 |  | 0.320 | KG | 0.280 | CDM
1SBL136060R2110 |  | Контактор AF09ZB-30-10RT-21 с катушкой управления 24-60В 50/60Гц 20-60В DC | 1 | ST | 4116,97 | 4116,97 | ENT | Заказ | 8 недель |  |  | 23.05.2018 |  |  |  | Пуско-регулирующее оборудование | Контакторы | NORR800 | NORR800 |  | 0.320 | KG | 0.280 | CDM
1SBL136060R2201 |  | Контактор AF09ZB-30-01RT-22 с катушкой управления 48-130В 50/60Гц/DC | 1 | ST | 4208,85 | 4208,85 | ENT | Заказ | 8 недель |  |  | 23.05.2018 |  |  |  | Пуско-регулирующее оборудование | Контакторы | NORR800 | NORR800 |  | 0.320 | KG | 0.280 | CDM
1SBL136060R2210 |  | Контактор AF09ZB-30-10RT-22 с катушкой управления 48-130В 50/60Гц/DC | 1 | ST | 4116,97 | 4116,97 | ENT | Заказ | 8 недель |  |  | 23.05.2018 |  |  |  | Пуско-регулирующее оборудование | Контакторы | NORR800 | NORR800 |  | 0.320 | KG | 0.280 | CDM
1SBL136060R2301 |  | Контактор AF09ZB-30-01RT-23 с катушкой управления 100-250В 50/60Гц/DC | 1 | ST | 4208,85 | 4208,85 | ENT | Заказ | 8 недель |  |  | 23.05.2018 |  |  |  | Пуско-регулирующее оборудование | Контакторы | NORR800 | NORR800 |  | 0.320 | KG | 0.280 | CDM
1SBL136060R2310 |  | Контактор AF09ZB-30-10RT-23 с катушкой управления 100-250В 50/60Гц/DC | 1 | ST | 4116,97 | 4116,97 | ENT | Заказ | 8 недель |  |  | 23.05.2018 |  |  |  | Пуско-регулирующее оборудование | Контакторы | NORR800 | NORR800 |  | 0.320 | KG | 0.280 | CDM
1SBL136061R2101 |  | Контактор AF09ZB-30-01-21 с катушкой управления 24-60В 50/60Гц 20-60В DC | 1 | ST | 3826,62 | 3826,62 | ENT | Заказ | 8 недель |  |  | 23.05.2018 |  |  |  | Пуско-регулирующее оборудование | Контакторы | NORR800 | NORR800 |  | 0.320 | KG | 0.280 | CDM
1SBL136061R2110 |  | Контактор AF09ZB-30-10-21 с катушкой управления 24-60В 50/60Гц 20-60В DC | 1 | ST | 3743,06 | 3743,06 | ENT | Заказ | 8 недель |  |  | 23.05.2018 |  |  |  | Пуско-регулирующее оборудование | Контакторы | NORR800 | NORR800 |  | 0.320 | KG | 0.280 | CDM
1SBL136061R2201 |  | Контактор AF09ZB-30-01-22 с катушкой управления 48-130В 50/60Гц/DC | 1 | ST | 3826,62 | 3826,62 | ENT | Заказ | 8 недель |  |  | 23.05.2018 |  |  |  | Пуско-регулирующее оборудование | Контакторы | NORR800 | NORR800 |  | 0.320 | KG | 0.280 | CDM
1SBL136061R2210 |  | Контактор AF09ZB-30-10-22 с катушкой управления 48-130В 50/60Гц/DC | 1 | ST | 3743,06 | 3743,06 | ENT | Заказ | 8 недель |  |  | 23.05.2018 |  |  |  | Пуско-регулирующее оборудование | Контакторы | NORR800 | NORR800 |  | 0.320 | KG | 0.280 | CDM
1SBL136061R2301 |  | Контактор AF09ZB-30-01-23 с катушкой управления 100-250В 50/60Гц/DC | 1 | ST | 3826,62 | 3826,62 | ENT | Заказ | 8 недель |  |  | 23.05.2018 |  |  |  | Пуско-регулирующее оборудование | Контакторы | NORR800 | NORR800 |  | 0.320 | KG | 0.280 | CDM
1SBL136061R2310 |  | Контактор AF09ZB-30-10-23 с катушкой управления 100-250В 50/60Гц/DC | 1 | ST | 3743,06 | 3743,06 | ENT | Заказ | 8 недель |  |  | 23.05.2018 |  |  |  | Пуско-регулирующее оборудование | Контакторы | NORR800 | NORR800 |  | 0.320 | KG | 0.280 | CDM
1SBL136201R2000 |  | Контактор AF09Z-40-00-20 с катушкой управления 12-20BDC | 1 | ST | 3159,50 | 3159,50 | ENT | Заказ | 7 недель |  |  | 23.05.2018 |  |  |  | Пуско-регулирующее оборудование | Контакторы | NORR800 | NORR800 | 3471523115804 | 0.310 | KG | 288.000 | CCM
1SBL136201R2100 |  | Контактор AF09Z-40-00-21 с универсальной катушкой управления 24-60BAC/20-60BDC | 1 | ST | 3159,50 | 3159,50 | ENT | Заказ | 5 недель |  |  | 23.05.2018 |  |  |  | Пуско-регулирующее оборудование | Контакторы | NORR800 | NORR800 | 3471523115811 | 0.310 | KG | 288.000 | CCM
1SBL136201R2200 |  | Контактор AF09Z-40-00-22 с универсальной катушкой управления 48-130BAC/DC | 1 | ST | 3159,50 | 3159,50 | ENT | Заказ | 6 недель |  |  | 23.05.2018 |  |  |  | Пуско-регулирующее оборудование | Контакторы | NORR800 | NORR800 | 3471523115828 | 0.310 | KG | 288.000 | CCM
1SBL136201R2300 |  | Контактор AF09Z-40-00-23 с универсальной катушкой управления 100-250BAC/DC | 1 | ST | 3159,50 | 3159,50 | ENT | Заказ | 6 недель |  |  | 23.05.2018 |  |  |  | Пуско-регулирующее оборудование | Контакторы | NORR800 | NORR800 | 3471523115835 | 0.310 | KG | 288.000 | CCM
1SBL136260R2100 |  | Контактор AF09ZB-40-00RT-21 с катушкой управления 24-60В 50/60Гц 20-60В DC | 1 | ST | 4289,02 | 4289,02 | ENT | Заказ | 8 недель |  |  | 23.05.2018 |  |  |  | Пуско-регулирующее оборудование | Контакторы | NORR800 | NORR800 |  | 0.320 | KG | 0.280 | CDM
1SBL136260R2200 |  | Контактор AF09ZB-40-00RT-22 с катушкой управления 48-130В 50/60Гц/DC | 1 | ST | 4289,02 | 4289,02 | ENT | Заказ | 8 недель |  |  | 23.05.2018 |  |  |  | Пуско-регулирующее оборудование | Контакторы | NORR800 | NORR800 |  | 0.320 | KG | 0.280 | CDM
1SBL136260R2300 |  | Контактор AF09ZB-40-00RT-23 с катушкой управления 100-250В 50/60Гц/DC | 1 | ST | 4289,02 | 4289,02 | ENT | Заказ | 8 недель |  |  | 23.05.2018 |  |  |  | Пуско-регулирующее оборудование | Контакторы | NORR800 | NORR800 |  | 0.320 | KG | 0.280 | CDM
1SBL136261R2100 |  | Контактор AF09ZB-40-00-21 с катушкой управления 24-60В 50/60Гц 20-60В DC | 1 | ST | 3899,51 | 3899,51 | ENT | Заказ | 8 недель |  |  | 23.05.2018 |  |  |  | Пуско-регулирующее оборудование | Контакторы | NORR800 | NORR800 |  | 0.320 | KG | 0.280 | CDM
1SBL136261R2200 |  | Контактор AF09ZB-40-00-22 с катушкой управления 48-130В 50/60Гц/DC | 1 | ST | 3899,51 | 3899,51 | ENT | Заказ | 8 недель |  |  | 23.05.2018 |  |  |  | Пуско-регулирующее оборудование | Контакторы | NORR800 | NORR800 |  | 0.320 | KG | 0.280 | CDM
1SBL136261R2300 |  | Контактор AF09ZB-40-00-23 с катушкой управления 100-250В 50/60Гц/DC | 1 | ST | 3899,51 | 3899,51 | ENT | Заказ | 8 недель |  |  | 23.05.2018 |  |  |  | Пуско-регулирующее оборудование | Контакторы | NORR800 | NORR800 |  | 0.320 | KG | 0.280 | CDM
1SBL136501R2000 |  | Контактор AF09Z-22-00-20 с катушкой управления 12-20BDC | 1 | ST | 3493,16 | 3493,16 | ENT | Заказ | 6 недель |  |  | 23.05.2018 |  |  |  | Пуско-регулирующее оборудование | Контакторы | NORR800 | NORR800 | 3471523116603 | 0.310 | KG | 288.000 | CCM
1SBL136501R2100 |  | Контактор AF09Z-22-00-21 с универсальной катушкой управления 24-60BAC/20-60BDC | 1 | ST | 3493,16 | 3493,16 | ENT | Заказ | 7 недель |  |  | 23.05.2018 |  |  |  | Пуско-регулирующее оборудование | Контакторы | NORR800 | NORR800 | 3471523116610 | 0.310 | KG | 288.000 | CCM
1SBL136501R2200 |  | Контактор AF09Z-22-00-22 с универсальной катушкой управления 48-130BAC/DC | 1 | ST | 3493,16 | 3493,16 | ENT | Заказ | 6 недель |  |  | 23.05.2018 |  |  |  | Пуско-регулирующее оборудование | Контакторы | NORR800 | NORR800 | 3471523116627 | 0.310 | KG | 288.000 | CCM
1SBL136501R2300 |  | Контактор AF09Z-22-00-23 с универсальной катушкой управления 100-250BAC/DC | 1 | ST | 3493,16 | 3493,16 | ENT | Заказ | 6 недель |  |  | 23.05.2018 |  |  |  | Пуско-регулирующее оборудование | Контакторы | NORR800 | NORR800 | 3471523116634 | 0.310 | KG | 288.000 | CCM
1SBL136560R2100 |  | Контактор AF09ZB-22-00RT-21 с катушкой управления 24-60В 50/60Гц 20-60В DC | 1 | ST | 4289,02 | 4289,02 | ENT | Заказ | 8 недель |  |  | 23.05.2018 |  |  |  | Пуско-регулирующее оборудование | Контакторы | NORR800 | NORR800 |  | 0.320 | KG | 0.280 | CDM
1SBL136560R2200 |  | Контактор AF09ZB-22-00RT-22 с катушкой управления 48-130В 50/60Гц/DC | 1 | ST | 4289,02 | 4289,02 | ENT | Заказ | 8 недель |  |  | 23.05.2018 |  |  |  | Пуско-регулирующее оборудование | Контакторы | NORR800 | NORR800 |  | 0.320 | KG | 0.280 | CDM
1SBL136560R2300 |  | Контактор AF09ZB-22-00RT-23 с катушкой управления 100-250В 50/60Гц/DC | 1 | ST | 4289,02 | 4289,02 | ENT | Заказ | 8 недель |  |  | 23.05.2018 |  |  |  | Пуско-регулирующее оборудование | Контакторы | NORR800 | NORR800 |  | 0.320 | KG | 0.280 | CDM
1SBL136561R2100 |  | Контактор AF09ZB-22-00-21 с катушкой управления 24-60В 50/60Гц 20-60В DC | 1 | ST | 3899,51 | 3899,51 | ENT | Заказ | 8 недель |  |  | 23.05.2018 |  |  |  | Пуско-регулирующее оборудование | Контакторы | NORR800 | NORR800 |  | 0.320 | KG | 0.280 | CDM
1SBL136561R2200 |  | Контактор AF09ZB-22-00-22 с катушкой управления 48-130В 50/60Гц/DC | 1 | ST | 3899,51 | 3899,51 | ENT | Заказ | 8 недель |  |  | 23.05.2018 |  |  |  | Пуско-регулирующее оборудование | Контакторы | NORR800 | NORR800 |  | 0.320 | KG | 0.280 | CDM
1SBL136561R2300 |  | Контактор AF09ZB-22-00-23 с катушкой управления 100-250В 50/60Гц/DC | 1 | ST | 3899,51 | 3899,51 | ENT | Заказ | 8 недель |  |  | 23.05.2018 |  |  |  | Пуско-регулирующее оборудование | Контакторы | NORR800 | NORR800 |  | 0.320 | KG | 0.280 | CDM
1SBL137001R1101 |  | Контактор AF09-30-01-11 с универсальной катушкой управления 24-60BAC/20-60BDC | 1 | ST | 2615,41 | 2615,41 | ENT | C | 6 недель |  |  | 23.05.2018 |  |  |  | Пуско-регулирующее оборудование | Контакторы | NORR800 | NORR800 | 3471523110113 | 0.270 | KG | 288.000 | CCM
1SBL137001R1110 |  | Контактор AF09-30-10-11 с универсальной катушкой управления 24-60BAC/20-60BDC | 1 | ST | 2479,00 | 2479,00 | ENT | B | 3 недели |  |  | 23.05.2018 |  |  |  | Пуско-регулирующее оборудование | Контакторы | NORR800 | NORR800 | 3471523110014 | 0.270 | KG | 288.000 | CCM
1SBL137001R1201 |  | Контактор AF09-30-01-12 с универсальной катушкой управления 48-130BAC/DC | 1 | ST | 2615,41 | 2615,41 | ENT | Заказ | 6 недель |  |  | 23.05.2018 |  |  |  | Пуско-регулирующее оборудование | Контакторы | NORR800 | NORR800 | 3471523110120 | 0.270 | KG | 288.000 | CCM
1SBL137001R1210 |  | Контактор AF09-30-10-12 с универсальной катушкой управления 48-130BAC/DC | 1 | ST | 2615,41 | 2615,41 | ENT | Заказ | 6 недель |  |  | 23.05.2018 |  |  |  | Пуско-регулирующее оборудование | Контакторы | NORR800 | NORR800 | 3471523110021 | 0.270 | KG | 288.000 | CCM
1SBL137001R1301 |  | Контактор AF09-30-01-13 с универсальной катушкой управления 100-250BAC/DC | 1 | ST | 1682,19 | 1682,19 | ENT | A | 1 неделя |  |  | 23.05.2018 |  |  |  | Пуско-регулирующее оборудование | Контакторы | NORR800 | NORR800 | 3471523110137 | 0.270 | KG | 288.000 | CCM
1SBL137001R1310 |  | Контактор AF09-30-10-13 с универсальной катушкой управления 100-250BAC/DC | 1 | ST | 1561,27 | 1561,27 | ENT | A | 1 неделя |  |  | 23.05.2018 |  |  |  | Пуско-регулирующее оборудование | Контакторы | NORR800 | NORR800 | 3471523110038 | 0.270 | KG | 288.000 | CCM
1SBL137001R1401 |  | Контактор AF09-30-01-14 с универсальной катушкой управления 250-500BAC/DC | 1 | ST | 1748,21 | 1748,21 | ENT | Заказ | 7 недель |  |  | 23.05.2018 |  |  |  | Пуско-регулирующее оборудование | Контакторы | NORR800 | NORR800 | 3471523110144 | 0.310 | KG | 288.000 | CCM
1SBL137001R1410 |  | Контактор AF09-30-10-14 с универсальной катушкой управления 250-500BAC/DC | 1 | ST | 1709,47 | 1709,47 | ENT | C | 5 недель |  |  | 23.05.2018 |  |  |  | Пуско-регулирующее оборудование | Контакторы | NORR800 | NORR800 | 3471523110045 | 0.310 | KG | 288.000 | CCM
1SBL137060R1401 |  | Контактор AF09B-30-01RT-14 с катушкой управления 250-500В 50/60Гц/DC | 1 | ST | 4208,85 | 4208,85 | ENT | Заказ | 8 недель |  |  | 23.05.2018 |  |  |  | Пуско-регулирующее оборудование | Контакторы | NORR800 | NORR800 |  | 0.320 | KG | 0.280 | CDM
1SBL137060R1410 |  | Контактор AF09B-30-10RT-14 с катушкой управления 250-500В 50/60Гц/DC | 1 | ST | 4116,97 | 4116,97 | ENT | Заказ | 8 недель |  |  | 23.05.2018 |  |  |  | Пуско-регулирующее оборудование | Контакторы | NORR800 | NORR800 |  | 0.320 | KG | 0.280 | CDM
1SBL137061R1401 |  | Контактор AF09B-30-01-14 с катушкой управления 250-500В 50/60Гц/DC | 1 | ST | 3826,62 | 3826,62 | ENT | Заказ | 8 недель |  |  | 23.05.2018 |  |  |  | Пуско-регулирующее оборудование | Контакторы | NORR800 | NORR800 |  | 0.320 | KG | 0.280 | CDM
1SBL137061R1410 |  | Контактор AF09B-30-10-14 с катушкой управления 250-500В 50/60Гц/DC | 1 | ST | 3743,06 | 3743,06 | ENT | Заказ | 8 недель |  |  | 23.05.2018 |  |  |  | Пуско-регулирующее оборудование | Контакторы | NORR800 | NORR800 |  | 0.320 | KG | 0.280 | CDM
1SBL137201R1100 |  | Контактор AF09-40-00-11 с универсальной катушкой управления 24-60BAC/20-60BDC | 1 | ST | 2394,81 | 2394,81 | ENT | Заказ | 6 недель |  |  | 23.05.2018 |  |  |  | Пуско-регулирующее оборудование | Контакторы | NORR800 | NORR800 | 3471523115019 | 0.270 | KG | 288.000 | CCM
1SBL137201R1200 |  | Контактор AF09-40-00-12 с универсальной катушкой управления 48-130BAC/DC | 1 | ST | 2394,81 | 2394,81 | ENT | Заказ | 6 недель |  |  | 23.05.2018 |  |  |  | Пуско-регулирующее оборудование | Контакторы | NORR800 | NORR800 | 3471523115026 | 0.270 | KG | 288.000 | CCM
1SBL137201R1300 |  | Контактор AF09-40-00-13 с универсальной катушкой управления 100-250BAC/DC | 1 | ST | 2350,05 | 2350,05 | ENT | B | 3 недели |  |  | 23.05.2018 |  |  |  | Пуско-регулирующее оборудование | Контакторы | NORR800 | NORR800 | 3471523115033 | 0.292 | KG | 286.875 | CCM
1SBL137201R1400 |  | Контактор AF09-40-00-14 с универсальной катушкой управления 250-500BAC/DC | 1 | ST | 2394,81 | 2394,81 | ENT | Заказ | 7 недель |  |  | 23.05.2018 |  |  |  | Пуско-регулирующее оборудование | Контакторы | NORR800 | NORR800 | 3471523115040 | 0.310 | KG | 288.000 | CCM
1SBL137260R1400 |  | Контактор AF09B-40-00RT-14 с катушкой управления 250-500В 50/60Гц/DC | 1 | ST | 4289,02 | 4289,02 | ENT | Заказ | 8 недель |  |  | 23.05.2018 |  |  |  | Пуско-регулирующее оборудование | Контакторы | NORR800 | NORR800 |  | 0.320 | KG | 0.280 | CDM
1SBL137261R1400 |  | Контактор AF09B-40-00-14 с катушкой управления 250-500В 50/60Гц/DC | 1 | ST | 3899,51 | 3899,51 | ENT | Заказ | 8 недель |  |  | 23.05.2018 |  |  |  | Пуско-регулирующее оборудование | Контакторы | NORR800 | NORR800 |  | 0.320 | KG | 0.280 | CDM
1SBL137501R1100 |  | Контактор AF09-22-00-11 с универсальной катушкой управления 24-60BAC/20-60BDC | 1 | ST | 2656,34 | 2656,34 | ENT | Заказ | 7 недель |  |  | 23.05.2018 |  |  |  | Пуско-регулирующее оборудование | Контакторы | NORR800 | NORR800 | 3471523116214 | 0.270 | KG | 288.000 | CCM
1SBL137501R1200 |  | Контактор AF09-22-00-12 с универсальной катушкой управления 48-130BAC/DC | 1 | ST | 2656,34 | 2656,34 | ENT | Заказ | 6 недель |  |  | 23.05.2018 |  |  |  | Пуско-регулирующее оборудование | Контакторы | NORR800 | NORR800 | 3471523116221 | 0.270 | KG | 288.000 | CCM
1SBL137501R1300 |  | Контактор AF09-22-00-13 с универсальной катушкой управления 100-250BAC/DC | 1 | ST | 2606,69 | 2606,69 | ENT | B | 3 недели |  |  | 23.05.2018 |  |  |  | Пуско-регулирующее оборудование | Контакторы | NORR800 | NORR800 | 3471523116238 | 0.270 | KG | 288.000 | CCM
1SBL137501R1400 |  | Контактор AF09-22-00-14 с универсальной катушкой управления 250-500BAC/DC | 1 | ST | 2656,34 | 2656,34 | ENT | Заказ | 7 недель |  |  | 23.05.2018 |  |  |  | Пуско-регулирующее оборудование | Контакторы | NORR800 | NORR800 | 3471523116245 | 0.310 | KG | 288.000 | CCM
1SBL137560R1400 |  | Контактор AF09B-22-00RT-14 с катушкой управления 250-500В 50/60Гц/DC | 1 | ST | 4289,02 | 4289,02 | ENT | Заказ | 8 недель |  |  | 23.05.2018 |  |  |  | Пуско-регулирующее оборудование | Контакторы | NORR800 | NORR800 |  | 0.320 | KG | 0.280 | CDM
1SBL137561R1400 |  | Контактор AF09B-22-00-14 с катушкой управления 250-500В 50/60Гц/DC | 1 | ST | 3899,51 | 3899,51 | ENT | Заказ | 8 недель |  |  | 23.05.2018 |  |  |  | Пуско-регулирующее оборудование | Контакторы | NORR800 | NORR800 |  | 0.320 | KG | 0.280 | CDM
1SBL156001R2001 |  | Контактор AF12Z-30-01-20 с катушкой управления 12-20BDC | 1 | ST | 3360,77 | 3360,77 | ENT | Заказ | 7 недель |  |  | 23.05.2018 |  |  |  | Пуско-регулирующее оборудование | Контакторы | NORR800 | NORR800 | 3471523113602 | 0.310 | KG | 288.000 | CCM
1SBL156001R2010 |  | Контактор AF12Z-30-10-20 с катушкой управления 12-20BDC | 1 | ST | 3257,42 | 3257,42 | ENT | Заказ | 7 недель |  |  | 23.05.2018 |  |  |  | Пуско-регулирующее оборудование | Контакторы | NORR800 | NORR800 | 3471523113503 | 0.310 | KG | 288.000 | CCM
1SBL156001R2101 |  | Контактор AF12Z-30-01-21 с универсальной катушкой управления 24-60BAC/20-60BDC | 1 | ST | 3360,77 | 3360,77 | ENT | Заказ | 7 недель |  |  | 23.05.2018 |  |  |  | Пуско-регулирующее оборудование | Контакторы | NORR800 | NORR800 | 3471523113619 | 0.310 | KG | 288.000 | CCM
1SBL156001R2110 |  | Контактор AF12Z-30-10-21 с универсальной катушкой управления 24-60BAC/20-60BDC | 1 | ST | 3102,32 | 3102,32 | ENT | B | 3 недели |  |  | 23.05.2018 |  |  |  | Пуско-регулирующее оборудование | Контакторы | NORR800 | NORR800 | 3471523113510 | 0.310 | KG | 288.000 | CCM
1SBL156001R2201 |  | Контактор AF12Z-30-01-22 с универсальной катушкой управления 48-130BAC/DC | 1 | ST | 3360,77 | 3360,77 | ENT | Заказ | 6 недель |  |  | 23.05.2018 |  |  |  | Пуско-регулирующее оборудование | Контакторы | NORR800 | NORR800 | 3471523113626 | 0.310 | KG | 288.000 | CCM
1SBL156001R2210 |  | Контактор AF12Z-30-10-22 с универсальной катушкой управления 48-130BAC/DC | 1 | ST | 3257,42 | 3257,42 | ENT | Заказ | 7 недель |  |  | 23.05.2018 |  |  |  | Пуско-регулирующее оборудование | Контакторы | NORR800 | NORR800 | 3471523113527 | 0.310 | KG | 288.000 | CCM
1SBL156001R2301 |  | Контактор AF12Z-30-01-23 с универсальной катушкой управления 100-250BAC/DC | 1 | ST | 3360,77 | 3360,77 | ENT | Заказ | 7 недель |  |  | 23.05.2018 |  |  |  | Пуско-регулирующее оборудование | Контакторы | NORR800 | NORR800 | 3471523113633 | 0.310 | KG | 288.000 | CCM
1SBL156001R2310 |  | Контактор AF12Z-30-10-23 с универсальной катушкой управления 100-250BAC/DC | 1 | ST | 3257,42 | 3257,42 | ENT | Заказ | 7 недель |  |  | 23.05.2018 |  |  |  | Пуско-регулирующее оборудование | Контакторы | NORR800 | NORR800 | 3471523113534 | 0.310 | KG | 288.000 | CCM
1SBL156060R2101 |  | Контактор AF12ZB-30-01RT-21 с катушкой управления 24-60В 50/60Гц 20-60В DC | 1 | ST | 4359,24 | 4359,24 | ENT | Заказ | 8 недель |  |  | 23.05.2018 |  |  |  | Пуско-регулирующее оборудование | Контакторы | NORR800 | NORR800 |  | 0.320 | KG | 0.280 | CDM
1SBL156060R2110 |  | Контактор AF12ZB-30-10RT-21 с катушкой управления 24-60В 50/60Гц 20-60В DC | 1 | ST | 4258,99 | 4258,99 | ENT | Заказ | 8 недель |  |  | 23.05.2018 |  |  |  | Пуско-регулирующее оборудование | Контакторы | NORR800 | NORR800 |  | 0.320 | KG | 0.280 | CDM
1SBL156060R2201 |  | Контактор AF12ZB-30-01RT-22 с катушкой управления 48-130В 50/60Гц/DC | 1 | ST | 4359,24 | 4359,24 | ENT | Заказ | 8 недель |  |  | 23.05.2018 |  |  |  | Пуско-регулирующее оборудование | Контакторы | NORR800 | NORR800 |  | 0.320 | KG | 0.280 | CDM
1SBL156060R2210 |  | Контактор AF12ZB-30-10RT-22 с катушкой управления 48-130В 50/60Гц/DC | 1 | ST | 4258,99 | 4258,99 | ENT | Заказ | 8 недель |  |  | 23.05.2018 |  |  |  | Пуско-регулирующее оборудование | Контакторы | NORR800 | NORR800 |  | 0.320 | KG | 0.280 | CDM
1SBL156060R2301 |  | Контактор AF12ZB-30-01RT-23 с катушкой управления 100-250В 50/60Гц/DC | 1 | ST | 4359,24 | 4359,24 | ENT | Заказ | 8 недель |  |  | 23.05.2018 |  |  |  | Пуско-регулирующее оборудование | Контакторы | NORR800 | NORR800 |  | 0.320 | KG | 0.280 | CDM
1SBL156060R2310 |  | Контактор AF12ZB-30-10RT-23 с катушкой управления 100-250В 50/60Гц/DC | 1 | ST | 4258,99 | 4258,99 | ENT | Заказ | 8 недель |  |  | 23.05.2018 |  |  |  | Пуско-регулирующее оборудование | Контакторы | NORR800 | NORR800 |  | 0.320 | KG | 0.280 | CDM
1SBL156061R2101 |  | Контактор AF12ZB-30-01-21 с катушкой управления 24-60В 50/60Гц 20-60В DC | 1 | ST | 3962,39 | 3962,39 | ENT | Заказ | 8 недель |  |  | 23.05.2018 |  |  |  | Пуско-регулирующее оборудование | Контакторы | NORR800 | NORR800 |  | 0.320 | KG | 0.280 | CDM
1SBL156061R2110 |  | Контактор AF12ZB-30-10-21 с катушкой управления 24-60В 50/60Гц 20-60В DC | 1 | ST | 3872,56 | 3872,56 | ENT | Заказ | 8 недель |  |  | 23.05.2018 |  |  |  | Пуско-регулирующее оборудование | Контакторы | NORR800 | NORR800 |  | 0.320 | KG | 0.280 | CDM
1SBL156061R2201 |  | Контактор AF12ZB-30-01-22 с катушкой управления 48-130В 50/60Гц/DC | 1 | ST | 3962,39 | 3962,39 | ENT | Заказ | 8 недель |  |  | 23.05.2018 |  |  |  | Пуско-регулирующее оборудование | Контакторы | NORR800 | NORR800 |  | 0.320 | KG | 0.280 | CDM
1SBL156061R2210 |  | Контактор AF12ZB-30-10-22 с катушкой управления 48-130В 50/60Гц/DC | 1 | ST | 3872,56 | 3872,56 | ENT | Заказ | 8 недель |  |  | 23.05.2018 |  |  |  | Пуско-регулирующее оборудование | Контакторы | NORR800 | NORR800 |  | 0.320 | KG | 0.280 | CDM
1SBL156061R2301 |  | Контактор AF12ZB-30-01-23 с катушкой управления 100-250В 50/60Гц/DC | 1 | ST | 3962,39 | 3962,39 | ENT | Заказ | 8 недель |  |  | 23.05.2018 |  |  |  | Пуско-регулирующее оборудование | Контакторы | NORR800 | NORR800 |  | 0.320 | KG | 0.280 | CDM
1SBL156061R2310 |  | Контактор AF12ZB-30-10-23 с катушкой управления 100-250В 50/60Гц/DC | 1 | ST | 3872,56 | 3872,56 | ENT | Заказ | 8 недель |  |  | 23.05.2018 |  |  |  | Пуско-регулирующее оборудование | Контакторы | NORR800 | NORR800 |  | 0.320 | KG | 0.280 | CDM
1SBL157001R1101 |  | Контактор AF12-30-01-11 с универсальной катушкой управления 24-60BAC/20-60BDC | 1 | ST | 3085,68 | 3085,68 | ENT | Заказ | 6 недель |  |  | 23.05.2018 |  |  |  | Пуско-регулирующее оборудование | Контакторы | NORR800 | NORR800 | 3471523110410 | 0.270 | KG | 288.000 | CCM
1SBL157001R1110 |  | Контактор AF12-30-10-11 с универсальной катушкой управления 24-60BAC/20-60BDC | 1 | ST | 3085,68 | 3085,68 | ENT | B | 5 недель |  |  | 23.05.2018 |  |  |  | Пуско-регулирующее оборудование | Контакторы | NORR800 | NORR800 | 3471523110311 | 0.270 | KG | 288.000 | CCM
1SBL157001R1201 |  | Контактор AF12-30-01-12 с универсальной катушкой управления 48-130BAC/DC | 1 | ST | 2964,19 | 2964,19 | ENT | Заказ | 7 недель |  |  | 23.05.2018 |  |  |  | Пуско-регулирующее оборудование | Контакторы | NORR800 | NORR800 | 3471523110427 | 0.270 | KG | 288.000 | CCM
1SBL157001R1210 |  | Контактор AF12-30-10-12 с универсальной катушкой управления 48-130BAC/DC | 1 | ST | 2964,19 | 2964,19 | ENT | Заказ | 7 недель |  |  | 23.05.2018 |  |  |  | Пуско-регулирующее оборудование | Контакторы | NORR800 | NORR800 | 3471523110328 | 0.270 | KG | 288.000 | CCM
1SBL157001R1301 |  | Контактор AF12-30-01-13 с универсальной катушкой управления 100-250BAC/DC | 1 | ST | 2316,58 | 2316,58 | ENT | B | 3 недели |  |  | 23.05.2018 |  |  |  | Пуско-регулирующее оборудование | Контакторы | NORR800 | NORR800 | 3471523110434 | 0.270 | KG | 288.000 | CCM
1SBL157001R1310 |  | Контактор AF12-30-10-13 с универсальной катушкой управления 100-250BAC/DC | 1 | ST | 2205,91 | 2205,91 | ENT | A | 1 неделя |  |  | 23.05.2018 |  |  |  | Пуско-регулирующее оборудование | Контакторы | NORR800 | NORR800 | 3471523110335 | 0.270 | KG | 288.000 | CCM
1SBL157001R1401 |  | Контактор AF12-30-01-14 с универсальной катушкой управления 250-500BAC/DC | 1 | ST | 2964,19 | 2964,19 | ENT | Заказ | 7 недель |  |  | 23.05.2018 |  |  |  | Пуско-регулирующее оборудование | Контакторы | NORR800 | NORR800 | 3471523110441 | 0.310 | KG | 288.000 | CCM
1SBL157001R1410 |  | Контактор AF12-30-10-14 с универсальной катушкой управления 250-500BAC/DC | 1 | ST | 2964,19 | 2964,19 | ENT | Заказ | 6 недель |  |  | 23.05.2018 |  |  |  | Пуско-регулирующее оборудование | Контакторы | NORR800 | NORR800 | 3471523110342 | 0.310 | KG | 288.000 | CCM
1SBL157060R1401 |  | Контактор AF12B-30-01RT-14 с катушкой управления 250-500В 50/60Гц/DC | 1 | ST | 4359,24 | 4359,24 | ENT | Заказ | 8 недель |  |  | 23.05.2018 |  |  |  | Пуско-регулирующее оборудование | Контакторы | NORR800 | NORR800 |  | 0.320 | KG | 0.280 | CDM
1SBL157060R1410 |  | Контактор AF12B-30-10RT-14 с катушкой управления 250-500В 50/60Гц/DC | 1 | ST | 4258,99 | 4258,99 | ENT | Заказ | 8 недель |  |  | 23.05.2018 |  |  |  | Пуско-регулирующее оборудование | Контакторы | NORR800 | NORR800 |  | 0.320 | KG | 0.280 | CDM
1SBL157061R1401 |  | Контактор AF12B-30-01-14 с катушкой управления 250-500В 50/60Гц/DC | 1 | ST | 3962,39 | 3962,39 | ENT | Заказ | 8 недель |  |  | 23.05.2018 |  |  |  | Пуско-регулирующее оборудование | Контакторы | NORR800 | NORR800 |  | 0.320 | KG | 0.280 | CDM
1SBL157061R1410 |  | Контактор AF12B-30-10-14 с катушкой управления 250-500В 50/60Гц/DC | 1 | ST | 3872,56 | 3872,56 | ENT | Заказ | 8 недель |  |  | 23.05.2018 |  |  |  | Пуско-регулирующее оборудование | Контакторы | NORR800 | NORR800 |  | 0.320 | KG | 0.280 | CDM
1SBL176001R2001 |  | Контактор AF16Z-30-01-20 с катушкой управления 12-20BDC | 1 | ST | 4474,03 | 4474,03 | ENT | Заказ | 6 недель |  |  | 23.05.2018 |  |  |  | Пуско-регулирующее оборудование | Контакторы | NORR800 | NORR800 | 3471523113909 | 0.310 | KG | 288.000 | CCM
1SBL176001R2010 |  | Контактор AF16Z-30-10-20 с катушкой управления 12-20BDC | 1 | ST | 4474,03 | 4474,03 | ENT | Заказ | 7 недель |  |  | 23.05.2018 |  |  |  | Пуско-регулирующее оборудование | Контакторы | NORR800 | NORR800 | 3471523113800 | 0.310 | KG | 288.000 | CCM
1SBL176001R2101 |  | Контактор AF16Z-30-01-21 с универсальной катушкой управления 24-60BAC/20-60BDC | 1 | ST | 4474,03 | 4474,03 | ENT | Заказ | 6 недель |  |  | 23.05.2018 |  |  |  | Пуско-регулирующее оборудование | Контакторы | NORR800 | NORR800 | 3471523113916 | 0.310 | KG | 288.000 | CCM
1SBL176001R2110 |  | Контактор AF16Z-30-10-21 с универсальной катушкой управления 24-60BAC/20-60BDC | 1 | ST | 4559,28 | 4559,28 | ENT | B | 3 недели |  |  | 23.05.2018 |  |  |  | Пуско-регулирующее оборудование | Контакторы | NORR800 | NORR800 | 3471523113817 | 0.335 | KG | 286.875 | CCM
1SBL176001R2201 |  | Контактор AF16Z-30-01-22 с универсальной катушкой управления 48-130BAC/DC | 1 | ST | 4474,03 | 4474,03 | ENT | Заказ | 7 недель |  |  | 23.05.2018 |  |  |  | Пуско-регулирующее оборудование | Контакторы | NORR800 | NORR800 | 3471523113923 | 0.310 | KG | 288.000 | CCM
1SBL176001R2210 |  | Контактор AF16Z-30-10-22 с универсальной катушкой управления 48-130BAC/DC | 1 | ST | 4474,03 | 4474,03 | ENT | Заказ | 6 недель |  |  | 23.05.2018 |  |  |  | Пуско-регулирующее оборудование | Контакторы | NORR800 | NORR800 | 3471523113824 | 0.310 | KG | 288.000 | CCM
1SBL176001R2301 |  | Контактор AF16Z-30-01-23 с универсальной катушкой управления 100-250BAC/DC | 1 | ST | 4474,03 | 4474,03 | ENT | Заказ | 7 недель |  |  | 23.05.2018 |  |  |  | Пуско-регулирующее оборудование | Контакторы | NORR800 | NORR800 | 3471523113930 | 0.310 | KG | 288.000 | CCM
1SBL176001R2310 |  | Контактор AF16Z-30-10-23 с универсальной катушкой управления 100-250BAC/DC | 1 | ST | 4474,03 | 4474,03 | ENT | Заказ | 6 недель |  |  | 23.05.2018 |  |  |  | Пуско-регулирующее оборудование | Контакторы | NORR800 | NORR800 | 3471523113831 | 0.310 | KG | 288.000 | CCM
1SBL176060R2101 |  | Контактор AF16ZB-30-01RT-21 с катушкой управления 24-60В 50/60Гц 20-60В DC | 1 | ST | 6103,37 | 6103,37 | ENT | Заказ | 8 недель |  |  | 23.05.2018 |  |  |  | Пуско-регулирующее оборудование | Контакторы | NORR800 | NORR800 |  | 0.320 | KG | 0.280 | CDM
1SBL176060R2110 |  | Контактор AF16ZB-30-10RT-21 с катушкой управления 24-60В 50/60Гц 20-60В DC | 1 | ST | 5990,59 | 5990,59 | ENT | Заказ | 8 недель |  |  | 23.05.2018 |  |  |  | Пуско-регулирующее оборудование | Контакторы | NORR800 | NORR800 |  | 0.320 | KG | 0.280 | CDM
1SBL176060R2201 |  | Контактор AF16ZB-30-01RT-22 с катушкой управления 48-130В 50/60Гц/DC | 1 | ST | 6103,37 | 6103,37 | ENT | Заказ | 8 недель |  |  | 23.05.2018 |  |  |  | Пуско-регулирующее оборудование | Контакторы | NORR800 | NORR800 |  | 0.320 | KG | 0.280 | CDM
1SBL176060R2210 |  | Контактор AF16ZB-30-10RT-22 с катушкой управления 48-130В 50/60Гц/DC | 1 | ST | 5990,59 | 5990,59 | ENT | Заказ | 8 недель |  |  | 23.05.2018 |  |  |  | Пуско-регулирующее оборудование | Контакторы | NORR800 | NORR800 |  | 0.320 | KG | 0.280 | CDM
1SBL176060R2301 |  | Контактор AF16ZB-30-01RT-23 с катушкой управления 100-250В 50/60Гц/DC | 1 | ST | 6103,37 | 6103,37 | ENT | Заказ | 8 недель |  |  | 23.05.2018 |  |  |  | Пуско-регулирующее оборудование | Контакторы | NORR800 | NORR800 |  | 0.320 | KG | 0.280 | CDM
1SBL176060R2310 |  | Контактор AF16ZB-30-10RT-23 с катушкой управления 100-250В 50/60Гц/DC | 1 | ST | 5990,59 | 5990,59 | ENT | Заказ | 8 недель |  |  | 23.05.2018 |  |  |  | Пуско-регулирующее оборудование | Контакторы | NORR800 | NORR800 |  | 0.320 | KG | 0.280 | CDM
1SBL176061R2101 |  | Контактор AF16ZB-30-01-21 с катушкой управления 24-60В 50/60Гц 20-60В DC | 1 | ST | 5549,84 | 5549,84 | ENT | Заказ | 8 недель |  |  | 23.05.2018 |  |  |  | Пуско-регулирующее оборудование | Контакторы | NORR800 | NORR800 |  | 0.320 | KG | 0.280 | CDM
1SBL176061R2110 |  | Контактор AF16ZB-30-10-21 с катушкой управления 24-60В 50/60Гц 20-60В DC | 1 | ST | 5443,31 | 5443,31 | ENT | Заказ | 8 недель |  |  | 23.05.2018 |  |  |  | Пуско-регулирующее оборудование | Контакторы | NORR800 | NORR800 |  | 0.320 | KG | 0.280 | CDM
1SBL176061R2201 |  | Контактор AF16ZB-30-01-22 с катушкой управления 48-130В 50/60Гц/DC | 1 | ST | 5549,84 | 5549,84 | ENT | Заказ | 8 недель |  |  | 23.05.2018 |  |  |  | Пуско-регулирующее оборудование | Контакторы | NORR800 | NORR800 |  | 0.320 | KG | 0.280 | CDM
1SBL176061R2210 |  | Контактор AF16ZB-30-10-22 с катушкой управления 48-130В 50/60Гц/DC | 1 | ST | 5443,31 | 5443,31 | ENT | Заказ | 8 недель |  |  | 23.05.2018 |  |  |  | Пуско-регулирующее оборудование | Контакторы | NORR800 | NORR800 |  | 0.320 | KG | 0.280 | CDM
1SBL176061R2301 |  | Контактор AF16ZB-30-01-23 с катушкой управления 100-250В 50/60Гц/DC | 1 | ST | 5549,84 | 5549,84 | ENT | Заказ | 8 недель |  |  | 23.05.2018 |  |  |  | Пуско-регулирующее оборудование | Контакторы | NORR800 | NORR800 |  | 0.320 | KG | 0.280 | CDM
1SBL176061R2310 |  | Контактор AF16ZB-30-10-23 с катушкой управления 100-250В 50/60Гц/DC | 1 | ST | 5443,31 | 5443,31 | ENT | Заказ | 8 недель |  |  | 23.05.2018 |  |  |  | Пуско-регулирующее оборудование | Контакторы | NORR800 | NORR800 |  | 0.320 | KG | 0.280 | CDM
1SBL176201R2000 |  | Контактор AF16Z-40-00-20 с катушкой управления 12-20BDC | 1 | ST | 4580,83 | 4580,83 | ENT | Заказ | 7 недель |  |  | 23.05.2018 |  |  |  | Пуско-регулирующее оборудование | Контакторы | NORR800 | NORR800 | 3471523115903 | 0.310 | KG | 288.000 | CCM
1SBL176201R2100 |  | Контактор AF16Z-40-00-21 с универсальной катушкой управления 24-60BAC/20-60BDC | 1 | ST | 4580,83 | 4580,83 | ENT | Заказ | 7 недель |  |  | 23.05.2018 |  |  |  | Пуско-регулирующее оборудование | Контакторы | NORR800 | NORR800 | 3471523115910 | 0.310 | KG | 288.000 | CCM
1SBL176201R2200 |  | Контактор AF16Z-40-00-22 с универсальной катушкой управления 48-130BAC/DC | 1 | ST | 4580,83 | 4580,83 | ENT | Заказ | 6 недель |  |  | 23.05.2018 |  |  |  | Пуско-регулирующее оборудование | Контакторы | NORR800 | NORR800 | 3471523115927 | 0.310 | KG | 288.000 | CCM
1SBL176201R2300 |  | Контактор AF16Z-40-00-23 с универсальной катушкой управления 100-250BAC/DC | 1 | ST | 4580,83 | 4580,83 | ENT | Заказ | 7 недель |  |  | 23.05.2018 |  |  |  | Пуско-регулирующее оборудование | Контакторы | NORR800 | NORR800 | 3471523115934 | 0.310 | KG | 288.000 | CCM
1SBL176260R2100 |  | Контактор AF16ZB-40-00RT-21 с катушкой управления 24-60В 50/60Гц 20-60В DC | 1 | ST | 6219,62 | 6219,62 | ENT | Заказ | 8 недель |  |  | 23.05.2018 |  |  |  | Пуско-регулирующее оборудование | Контакторы | NORR800 | NORR800 |  | 0.320 | KG | 0.280 | CDM
1SBL176260R2200 |  | Контактор AF16ZB-40-00RT-22 с катушкой управления 48-130В 50/60Гц/DC | 1 | ST | 6219,62 | 6219,62 | ENT | Заказ | 8 недель |  |  | 23.05.2018 |  |  |  | Пуско-регулирующее оборудование | Контакторы | NORR800 | NORR800 |  | 0.320 | KG | 0.280 | CDM
1SBL176260R2300 |  | Контактор AF16ZB-40-00RT-23 с катушкой управления 100-250В 50/60Гц/DC | 1 | ST | 6219,62 | 6219,62 | ENT | Заказ | 8 недель |  |  | 23.05.2018 |  |  |  | Пуско-регулирующее оборудование | Контакторы | NORR800 | NORR800 |  | 0.320 | KG | 0.280 | CDM
1SBL176261R2100 |  | Контактор AF16ZB-40-00-21 с катушкой управления 24-60В 50/60Гц 20-60В DC | 1 | ST | 5655,55 | 5655,55 | ENT | Заказ | 8 недель |  |  | 23.05.2018 |  |  |  | Пуско-регулирующее оборудование | Контакторы | NORR800 | NORR800 |  | 0.320 | KG | 0.280 | CDM
1SBL176261R2200 |  | Контактор AF16ZB-40-00-22 с катушкой управления 48-130В 50/60Гц/DC | 1 | ST | 5655,55 | 5655,55 | ENT | Заказ | 8 недель |  |  | 23.05.2018 |  |  |  | Пуско-регулирующее оборудование | Контакторы | NORR800 | NORR800 |  | 0.320 | KG | 0.280 | CDM
1SBL176261R2300 |  | Контактор AF16ZB-40-00-23 с катушкой управления 100-250В 50/60Гц/DC | 1 | ST | 5655,55 | 5655,55 | ENT | Заказ | 8 недель |  |  | 23.05.2018 |  |  |  | Пуско-регулирующее оборудование | Контакторы | NORR800 | NORR800 |  | 0.320 | KG | 0.280 | CDM
1SBL176501R2000 |  | Контактор AF16Z-22-00-20 с катушкой управления 12-20BDC | 1 | ST | 5588,21 | 5588,21 | ENT | Заказ | 6 недель |  |  | 23.05.2018 |  |  |  | Пуско-регулирующее оборудование | Контакторы | NORR800 | NORR800 | 3471523116702 | 0.310 | KG | 288.000 | CCM
1SBL176501R2100 |  | Контактор AF16Z-22-00-21 с универсальной катушкой управления 24-60BAC/20-60BDC | 1 | ST | 5588,21 | 5588,21 | ENT | C | 6 недель |  |  | 23.05.2018 |  |  |  | Пуско-регулирующее оборудование | Контакторы | NORR800 | NORR800 | 3471523116719 | 0.310 | KG | 288.000 | CCM
1SBL176501R2200 |  | Контактор AF16Z-22-00-22 с универсальной катушкой управления 48-130BAC/DC | 1 | ST | 5588,21 | 5588,21 | ENT | Заказ | 6 недель |  |  | 23.05.2018 |  |  |  | Пуско-регулирующее оборудование | Контакторы | NORR800 | NORR800 | 3471523116726 | 0.310 | KG | 288.000 | CCM
1SBL176501R2300 |  | Контактор AF16Z-22-00-23 с универсальной катушкой управления 100-250BAC/DC | 1 | ST | 5588,21 | 5588,21 | ENT | Заказ | 6 недель |  |  | 23.05.2018 |  |  |  | Пуско-регулирующее оборудование | Контакторы | NORR800 | NORR800 | 3471523116733 | 0.310 | KG | 288.000 | CCM
1SBL176560R2100 |  | Контактор AF16ZB-22-00RT-21 с катушкой управления 24-60В 50/60Гц 20-60В DC | 1 | ST | 6966,73 | 6966,73 | ENT | Заказ | 8 недель |  |  | 23.05.2018 |  |  |  | Пуско-регулирующее оборудование | Контакторы | NORR800 | NORR800 |  | 0.320 | KG | 0.280 | CDM
1SBL176560R2200 |  | Контактор AF16ZB-22-00RT-22 с катушкой управления 48-130В 50/60Гц/DC | 1 | ST | 6966,73 | 6966,73 | ENT | Заказ | 8 недель |  |  | 23.05.2018 |  |  |  | Пуско-регулирующее оборудование | Контакторы | NORR800 | NORR800 |  | 0.320 | KG | 0.280 | CDM
1SBL176560R2300 |  | Контактор AF16ZB-22-00RT-23 с катушкой управления 100-250В 50/60Гц/DC | 1 | ST | 6966,73 | 6966,73 | ENT | Заказ | 8 недель |  |  | 23.05.2018 |  |  |  | Пуско-регулирующее оборудование | Контакторы | NORR800 | NORR800 |  | 0.320 | KG | 0.280 | CDM
1SBL176561R2100 |  | Контактор AF16ZB-22-00-21 с катушкой управления 24-60В 50/60Гц 20-60В DC | 1 | ST | 6334,56 | 6334,56 | ENT | Заказ | 8 недель |  |  | 23.05.2018 |  |  |  | Пуско-регулирующее оборудование | Контакторы | NORR800 | NORR800 |  | 0.320 | KG | 0.280 | CDM
1SBL176561R2200 |  | Контактор AF16ZB-22-00-22 с катушкой управления 48-130В 50/60Гц/DC | 1 | ST | 6334,56 | 6334,56 | ENT | Заказ | 8 недель |  |  | 23.05.2018 |  |  |  | Пуско-регулирующее оборудование | Контакторы | NORR800 | NORR800 |  | 0.320 | KG | 0.280 | CDM
1SBL176561R2300 |  | Контактор AF16ZB-22-00-23 с катушкой управления 100-250В 50/60Гц/DC | 1 | ST | 6334,56 | 6334,56 | ENT | Заказ | 8 недель |  |  | 23.05.2018 |  |  |  | Пуско-регулирующее оборудование | Контакторы | NORR800 | NORR800 |  | 0.320 | KG | 0.280 | CDM
1SBL177001R1101 |  | Контактор AF16-30-01-11 с универсальной катушкой управления 24-60BAC/20-60BDC | 1 | ST | 4193,64 | 4193,64 | ENT | C | 6 недель |  |  | 23.05.2018 |  |  |  | Пуско-регулирующее оборудование | Контакторы | NORR800 | NORR800 | 3471523110717 | 0.270 | KG | 288.000 | CCM
1SBL177001R1110 |  | Контактор AF16-30-10-11 с универсальной катушкой управления 24-60BAC/20-60BDC | 1 | ST | 4193,64 | 4193,64 | ENT | B | 6 недель |  |  | 23.05.2018 |  |  |  | Пуско-регулирующее оборудование | Контакторы | NORR800 | NORR800 | 3471523110618 | 0.270 | KG | 288.000 | CCM
1SBL177001R1201 |  | Контактор AF16-30-01-12 с универсальной катушкой управления 48-130BAC/DC | 1 | ST | 4039,74 | 4039,74 | ENT | Заказ | 6 недель |  |  | 23.05.2018 |  |  |  | Пуско-регулирующее оборудование | Контакторы | NORR800 | NORR800 | 3471523110724 | 0.270 | KG | 288.000 | CCM
1SBL177001R1210 |  | Контактор AF16-30-10-12 с универсальной катушкой управления 48-130BAC/DC | 1 | ST | 4039,74 | 4039,74 | ENT | Заказ | 6 недель |  |  | 23.05.2018 |  |  |  | Пуско-регулирующее оборудование | Контакторы | NORR800 | NORR800 | 3471523110625 | 0.270 | KG | 288.000 | CCM
1SBL177001R1301 |  | Контактор AF16-30-01-13 с универсальной катушкой управления 100-250BAC/DC | 1 | ST | 2889,30 | 2889,30 | ENT | B | 3 недели |  |  | 23.05.2018 |  |  |  | Пуско-регулирующее оборудование | Контакторы | NORR800 | NORR800 | 3471523110731 | 0.292 | KG | 253.125 | CCM
1SBL177001R1310 |  | Контактор AF16-30-10-13 с универсальной катушкой управления 100-250BAC/DC | 1 | ST | 2720,24 | 2720,24 | ENT | A | 1 неделя |  |  | 23.05.2018 |  |  |  | Пуско-регулирующее оборудование | Контакторы | NORR800 | NORR800 | 3471523110632 | 0.292 | KG | 253.125 | CCM
1SBL177001R1401 |  | Контактор AF16-30-01-14 с универсальной катушкой управления 250-500BAC/DC | 1 | ST | 2965,55 | 2965,55 | ENT | Заказ | 7 недель |  |  | 23.05.2018 |  |  |  | Пуско-регулирующее оборудование | Контакторы | NORR800 | NORR800 | 3471523110748 | 0.310 | KG | 288.000 | CCM
1SBL177001R1410 |  | Контактор AF16-30-10-14 с универсальной катушкой управления 250-500BAC/DC | 1 | ST | 2965,55 | 2965,55 | ENT | C | 5 недель |  |  | 23.05.2018 |  |  |  | Пуско-регулирующее оборудование | Контакторы | NORR800 | NORR800 | 3471523110649 | 0.310 | KG | 288.000 | CCM
1SBL177060R1401 |  | Контактор AF16B-30-01RT-14 с катушкой управления 250-500В 50/60Гц/DC | 1 | ST | 6103,37 | 6103,37 | ENT | Заказ | 8 недель |  |  | 23.05.2018 |  |  |  | Пуско-регулирующее оборудование | Контакторы | NORR800 | NORR800 |  | 0.320 | KG | 0.280 | CDM
1SBL177060R1410 |  | Контактор AF16B-30-10RT-14 с катушкой управления 250-500В 50/60Гц/DC | 1 | ST | 5990,59 | 5990,59 | ENT | Заказ | 8 недель |  |  | 23.05.2018 |  |  |  | Пуско-регулирующее оборудование | Контакторы | NORR800 | NORR800 |  | 0.320 | KG | 0.280 | CDM
1SBL177061R1401 |  | Контактор AF16B-30-01-14 с катушкой управления 250-500В 50/60Гц/DC | 1 | ST | 5549,84 | 5549,84 | ENT | Заказ | 8 недель |  |  | 23.05.2018 |  |  |  | Пуско-регулирующее оборудование | Контакторы | NORR800 | NORR800 |  | 0.320 | KG | 0.280 | CDM
1SBL177061R1410 |  | Контактор AF16B-30-10-14 с катушкой управления 250-500В 50/60Гц/DC | 1 | ST | 5443,31 | 5443,31 | ENT | Заказ | 8 недель |  |  | 23.05.2018 |  |  |  | Пуско-регулирующее оборудование | Контакторы | NORR800 | NORR800 |  | 0.320 | KG | 0.280 | CDM
1SBL177201R1100 |  | Контактор AF16-40-00-11 с универсальной катушкой управления 24-60BAC/20-60BDC | 1 | ST | 3153,97 | 3153,97 | ENT | Заказ | 7 недель |  |  | 23.05.2018 |  |  |  | Пуско-регулирующее оборудование | Контакторы | NORR800 | NORR800 | 3471523115118 | 0.270 | KG | 288.000 | CCM
1SBL177201R1200 |  | Контактор AF16-40-00-12 с универсальной катушкой управления 48-130BAC/DC | 1 | ST | 3153,97 | 3153,97 | ENT | Заказ | 6 недель |  |  | 23.05.2018 |  |  |  | Пуско-регулирующее оборудование | Контакторы | NORR800 | NORR800 | 3471523115125 | 0.270 | KG | 288.000 | CCM
1SBL177201R1300 |  | Контактор AF16-40-00-13 с универсальной катушкой управления 100-250BAC/DC | 1 | ST | 3095,02 | 3095,02 | ENT | B | 5 недель |  |  | 23.05.2018 |  |  |  | Пуско-регулирующее оборудование | Контакторы | NORR800 | NORR800 | 3471523115132 | 0.270 | KG | 288.000 | CCM
1SBL177201R1400 |  | Контактор AF16-40-00-14 с универсальной катушкой управления 250-500BAC/DC | 1 | ST | 3153,97 | 3153,97 | ENT | Заказ | 7 недель |  |  | 23.05.2018 |  |  |  | Пуско-регулирующее оборудование | Контакторы | NORR800 | NORR800 | 3471523115149 | 0.310 | KG | 288.000 | CCM
1SBL177260R1400 |  | Контактор AF16B-40-00RT-14 с катушкой управления 250-500В 50/60Гц/DC | 1 | ST | 6219,62 | 6219,62 | ENT | Заказ | 8 недель |  |  | 23.05.2018 |  |  |  | Пуско-регулирующее оборудование | Контакторы | NORR800 | NORR800 |  | 0.320 | KG | 0.280 | CDM
1SBL177261R1400 |  | Контактор AF16B-40-00-14 с катушкой управления 250-500В 50/60Гц/DC | 1 | ST | 5655,55 | 5655,55 | ENT | Заказ | 8 недель |  |  | 23.05.2018 |  |  |  | Пуско-регулирующее оборудование | Контакторы | NORR800 | NORR800 |  | 0.320 | KG | 0.280 | CDM
1SBL177501R1100 |  | Контактор AF16-22-00-11 с универсальной катушкой управления 24-60BAC/20-60BDC | 1 | ST | 3457,28 | 3457,28 | ENT | Заказ | 7 недель |  |  | 23.05.2018 |  |  |  | Пуско-регулирующее оборудование | Контакторы | NORR800 | NORR800 | 3471523116313 | 0.270 | KG | 288.000 | CCM
1SBL177501R1200 |  | Контактор AF16-22-00-12 с универсальной катушкой управления 48-130BAC/DC | 1 | ST | 3457,28 | 3457,28 | ENT | Заказ | 7 недель |  |  | 23.05.2018 |  |  |  | Пуско-регулирующее оборудование | Контакторы | NORR800 | NORR800 | 3471523116320 | 0.270 | KG | 288.000 | CCM
1SBL177501R1300 |  | Контактор AF16-22-00-13 с универсальной катушкой управления 100-250BAC/DC | 1 | ST | 3457,28 | 3457,28 | ENT | C | 5 недель |  |  | 23.05.2018 |  |  |  | Пуско-регулирующее оборудование | Контакторы | NORR800 | NORR800 | 3471523116337 | 0.270 | KG | 288.000 | CCM
1SBL177501R1400 |  | Контактор AF16-22-00-14 с универсальной катушкой управления 250-500BAC/DC | 1 | ST | 3457,28 | 3457,28 | ENT | Заказ | 7 недель |  |  | 23.05.2018 |  |  |  | Пуско-регулирующее оборудование | Контакторы | NORR800 | NORR800 | 3471523116344 | 0.310 | KG | 332.904 | CCM
1SBL177560R1400 |  | Контактор AF16B-22-00RT-14 с катушкой управления 250-500В 50/60Гц/DC | 1 | ST | 6966,73 | 6966,73 | ENT | Заказ | 8 недель |  |  | 23.05.2018 |  |  |  | Пуско-регулирующее оборудование | Контакторы | NORR800 | NORR800 |  | 0.320 | KG | 0.280 | CDM
1SBL177561R1400 |  | Контактор AF16B-22-00-14 с катушкой управления 250-500В 50/60Гц/DC | 1 | ST | 6334,56 | 6334,56 | ENT | Заказ | 8 недель |  |  | 23.05.2018 |  |  |  | Пуско-регулирующее оборудование | Контакторы | NORR800 | NORR800 |  | 0.320 | KG | 0.280 | CDM
1SBL181022R8010 | SST1SBL181022R8010 | Контактор UA16-30-10 катушка 220В AC | 1 | ST | 4513,60 | 4513,60 | ENT | Заказ | 7 недель |  |  | 23.05.2018 |  |  |  | Пуско-регулирующее оборудование | Контакторы | NORR800 | UA16 | 3471522254801 | 0.340 | KG | 253.125 | CCM
1SBL181022R8110 | SST1SBL181022R8110 | Контактор UA16-30-10 катушка 24В AC | 1 | ST | 4513,60 | 4513,60 | ENT | Заказ | 6 недель |  |  | 23.05.2018 |  |  |  | Пуско-регулирующее оборудование | Контакторы | NORR800 | UA16 | 3471522254818 | 0.340 | KG | 332.904 | CCM
1SBL181024R8010 | SST1SBL181024R8010 | Контактор UA16-30-10-RA катушка 220В AC | 1 | ST | 6020,31 | 6020,31 | ENT | Заказ | 6 недель |  |  | 23.05.2018 |  |  |  | Пуско-регулирующее оборудование | Контакторы | NORR800 | UA16R | 3471522300805 | 0.340 | KG | 332.904 | CCM
1SBL181024R8510 |  | Контактор UA16-30-10RA катушка 380-400В АС | 1 | ST | 6020,31 | 6020,31 | ENT | Заказ | 7 недель |  |  | 23.05.2018 |  |  |  | Пуско-регулирующее оборудование | Контакторы | NORR800 | NORR800 | 3471522300850 | 0.460 | KG | 332.904 | CCM
1SBL236001R2000 |  | Контактор AF26Z-30-00-20 с катушкой управления 12-20BDC | 1 | ST | 6221,74 | 6221,74 | ENT | Заказ | 7 недель |  |  | 23.05.2018 |  |  |  | Пуско-регулирующее оборудование | Контакторы | NORR800 | NORR800 | 3471523114104 | 0.350 | KG | 309.600 | CCM
1SBL236001R2100 |  | Контактор AF26Z-30-00-21 с универсальной катушкой управления 24-60BAC/20-60BDC | 1 | ST | 6340,25 | 6340,25 | ENT | B | 3 недели |  |  | 23.05.2018 |  |  |  | Пуско-регулирующее оборудование | Контакторы | NORR800 | NORR800 | 3471523114111 | 0.350 | KG | 309.600 | CCM
1SBL236001R2200 |  | Контактор AF26Z-30-00-22 с универсальной катушкой управления 48-130BAC/DC | 1 | ST | 6221,74 | 6221,74 | ENT | Заказ | 7 недель |  |  | 23.05.2018 |  |  |  | Пуско-регулирующее оборудование | Контакторы | NORR800 | NORR800 | 3471523114128 | 0.350 | KG | 309.600 | CCM
1SBL236001R2300 |  | Контактор AF26Z-30-00-23 с универсальной катушкой управления 100-250BAC/DC | 1 | ST | 6221,74 | 6221,74 | ENT | Заказ | 7 недель |  |  | 23.05.2018 |  |  |  | Пуско-регулирующее оборудование | Контакторы | NORR800 | NORR800 | 3471523114135 | 0.350 | KG | 309.600 | CCM
1SBL236060R2100 |  | Контактор AF26ZB-30-00RT-21 с катушкой управления 24-60В 50/60Гц 20-60В DC | 1 | ST | 8294,45 | 8294,45 | ENT | Заказ | 8 недель |  |  | 23.05.2018 |  |  |  | Пуско-регулирующее оборудование | Контакторы | NORR800 | NORR800 |  | 0.370 | KG | 0.280 | CDM
1SBL236060R2200 |  | Контактор AF26ZB-30-00RT-22 с катушкой управления 48-130В 50/60Гц/DC | 1 | ST | 8294,45 | 8294,45 | ENT | Заказ | 8 недель |  |  | 23.05.2018 |  |  |  | Пуско-регулирующее оборудование | Контакторы | NORR800 | NORR800 |  | 0.370 | KG | 0.280 | CDM
1SBL236060R2300 |  | Контактор AF26ZB-30-00RT-23 с катушкой управления 100-250В 50/60Гц/DC | 1 | ST | 8294,45 | 8294,45 | ENT | Заказ | 8 недель |  |  | 23.05.2018 |  |  |  | Пуско-регулирующее оборудование | Контакторы | NORR800 | NORR800 |  | 0.370 | KG | 0.280 | CDM
1SBL236061R2100 |  | Контактор AF26ZB-30-00-21 с катушкой управления 24-60В 50/60Гц 20-60В DC | 1 | ST | 7542,51 | 7542,51 | ENT | Заказ | 8 недель |  |  | 23.05.2018 |  |  |  | Пуско-регулирующее оборудование | Контакторы | NORR800 | NORR800 |  | 0.370 | KG | 0.280 | CDM
1SBL236061R2200 |  | Контактор AF26ZB-30-00-22 с катушкой управления 48-130В 50/60Гц/DC | 1 | ST | 7542,51 | 7542,51 | ENT | Заказ | 8 недель |  |  | 23.05.2018 |  |  |  | Пуско-регулирующее оборудование | Контакторы | NORR800 | NORR800 |  | 0.370 | KG | 0.280 | CDM
1SBL236061R2300 |  | Контактор AF26ZB-30-00-23 с катушкой управления 100-250В 50/60Гц/DC | 1 | ST | 7542,51 | 7542,51 | ENT | Заказ | 8 недель |  |  | 23.05.2018 |  |  |  | Пуско-регулирующее оборудование | Контакторы | NORR800 | NORR800 |  | 0.370 | KG | 0.280 | CDM
1SBL236201R2000 |  | Контактор AF26Z-40-00-20 12-20BDC | 1 | ST | 6274,62 | 6274,62 | ENT | Заказ | 6 недель |  |  | 23.05.2018 |  |  |  | Пуско-регулирующее оборудование | Контакторы | NORR800 | NORR800 | 3471523116009 | 0.400 | KG | 0.400 | CDM
1SBL236201R2100 |  | Контактор AF26Z-40-00-21 24-60BAC20-60ВD | 1 | ST | 6274,62 | 6274,62 | ENT | Заказ | 6 недель |  |  | 23.05.2018 |  |  |  | Пуско-регулирующее оборудование | Контакторы | NORR800 | NORR800 | 3471523116016 | 0.400 | KG | 0.400 | CDM
1SBL236201R2200 |  | Контактор AF26Z-40-00-22 48-130BAC/DC | 1 | ST | 6274,62 | 6274,62 | ENT | Заказ | 7 недель |  |  | 23.05.2018 |  |  |  | Пуско-регулирующее оборудование | Контакторы | NORR800 | NORR800 | 3471523116023 | 0.400 | KG | 0.400 | CDM
1SBL236201R2300 |  | Контактор AF26Z-40-00-23 100-250BAC/DC | 1 | ST | 6274,62 | 6274,62 | ENT | Заказ | 7 недель |  |  | 23.05.2018 |  |  |  | Пуско-регулирующее оборудование | Контакторы | NORR800 | NORR800 | 3471523116030 | 0.400 | KG | 0.400 | CDM
1SBL236260R2100 |  | Контактор AF26ZB-40-00RT-21 с катушкой управления 24-60В 50/60Гц 20-60В DC | 1 | ST | 8973,95 | 8973,95 | ENT | Заказ | 8 недель |  |  | 23.05.2018 |  |  |  | Пуско-регулирующее оборудование | Контакторы | NORR800 | NORR800 |  | 0.370 | KG | 0.280 | CDM
1SBL236260R2200 |  | Контактор AF26ZB-40-00RT-22 с катушкой управления 48-130В 50/60Гц/DC | 1 | ST | 8973,95 | 8973,95 | ENT | Заказ | 8 недель |  |  | 23.05.2018 |  |  |  | Пуско-регулирующее оборудование | Контакторы | NORR800 | NORR800 |  | 0.370 | KG | 0.280 | CDM
1SBL236260R2300 |  | Контактор AF26ZB-40-00RT-23 с катушкой управления 100-250В 50/60Гц/DC | 1 | ST | 8973,95 | 8973,95 | ENT | Заказ | 8 недель |  |  | 23.05.2018 |  |  |  | Пуско-регулирующее оборудование | Контакторы | NORR800 | NORR800 |  | 0.370 | KG | 0.280 | CDM
1SBL236261R2100 |  | Контактор AF26ZB-40-00-21 с катушкой управления 24-60В 50/60Гц 20-60В DC | 1 | ST | 8158,72 | 8158,72 | ENT | Заказ | 8 недель |  |  | 23.05.2018 |  |  |  | Пуско-регулирующее оборудование | Контакторы | NORR800 | NORR800 |  | 0.370 | KG | 0.280 | CDM
1SBL236261R2200 |  | Контактор AF26ZB-40-00-22 с катушкой управления 48-130В 50/60Гц/DC | 1 | ST | 8158,72 | 8158,72 | ENT | Заказ | 8 недель |  |  | 23.05.2018 |  |  |  | Пуско-регулирующее оборудование | Контакторы | NORR800 | NORR800 |  | 0.370 | KG | 0.280 | CDM
1SBL236261R2300 |  | Контактор AF26ZB-40-00-23 с катушкой управления 100-250В 50/60Гц/DC | 1 | ST | 8158,72 | 8158,72 | ENT | Заказ | 8 недель |  |  | 23.05.2018 |  |  |  | Пуско-регулирующее оборудование | Контакторы | NORR800 | NORR800 |  | 0.370 | KG | 0.280 | CDM
1SBL236501R2000 |  | Контактор AF26Z-22-00-20 12-20BDC | 1 | ST | 7003,22 | 7003,22 | ENT | Заказ | 7 недель |  |  | 23.05.2018 |  |  |  | Пуско-регулирующее оборудование | Контакторы | NORR800 | NORR800 | 3471523116801 | 0.400 | KG | 0.400 | CDM
1SBL236501R2100 |  | Контактор AF26Z-22-00-21 24-60BAC20-60ВD | 1 | ST | 7003,22 | 7003,22 | ENT | Заказ | 7 недель |  |  | 23.05.2018 |  |  |  | Пуско-регулирующее оборудование | Контакторы | NORR800 | NORR800 | 3471523116818 | 0.400 | KG | 0.400 | CDM
1SBL236501R2200 |  | Контактор AF26Z-22-00-22 48-130BAC/DC | 1 | ST | 7003,22 | 7003,22 | ENT | Заказ | 7 недель |  |  | 23.05.2018 |  |  |  | Пуско-регулирующее оборудование | Контакторы | NORR800 | NORR800 | 3471523116825 | 0.400 | KG | 0.400 | CDM
1SBL236501R2300 |  | Контактор AF26Z-22-00-23 100-250BAC/DC | 1 | ST | 7003,22 | 7003,22 | ENT | Заказ | 7 недель |  |  | 23.05.2018 |  |  |  | Пуско-регулирующее оборудование | Контакторы | NORR800 | NORR800 | 3471523116832 | 0.400 | KG | 0.400 | CDM
1SBL236560R2100 |  | Контактор AF26ZB-22-00RT-21 с катушкой управления 24-60В 50/60Гц 20-60В DC | 1 | ST | 10016,93 | 10016,93 | ENT | Заказ | 8 недель |  |  | 23.05.2018 |  |  |  | Пуско-регулирующее оборудование | Контакторы | NORR800 | NORR800 |  | 0.370 | KG | 0.280 | CDM
1SBL236560R2200 |  | Контактор AF26ZB-22-00RT-22 с катушкой управления 48-130В 50/60Гц/DC | 1 | ST | 10016,93 | 10016,93 | ENT | Заказ | 8 недель |  |  | 23.05.2018 |  |  |  | Пуско-регулирующее оборудование | Контакторы | NORR800 | NORR800 |  | 0.370 | KG | 0.280 | CDM
1SBL236560R2300 |  | Контактор AF26ZB-22-00RT-23 с катушкой управления 100-250В 50/60Гц/DC | 1 | ST | 10016,93 | 10016,93 | ENT | Заказ | 8 недель |  |  | 23.05.2018 |  |  |  | Пуско-регулирующее оборудование | Контакторы | NORR800 | NORR800 |  | 0.370 | KG | 0.280 | CDM
1SBL236561R2100 |  | Контактор AF26ZB-22-00-21 с катушкой управления 24-60В 50/60Гц 20-60В DC | 1 | ST | 9105,90 | 9105,90 | ENT | Заказ | 8 недель |  |  | 23.05.2018 |  |  |  | Пуско-регулирующее оборудование | Контакторы | NORR800 | NORR800 |  | 0.370 | KG | 0.280 | CDM
1SBL236561R2200 |  | Контактор AF26ZB-22-00-22 с катушкой управления 48-130В 50/60Гц/DC | 1 | ST | 9105,90 | 9105,90 | ENT | Заказ | 8 недель |  |  | 23.05.2018 |  |  |  | Пуско-регулирующее оборудование | Контакторы | NORR800 | NORR800 |  | 0.370 | KG | 0.280 | CDM
1SBL236561R2300 |  | Контактор AF26ZB-22-00-23 с катушкой управления 100-250В 50/60Гц/DC | 1 | ST | 9105,90 | 9105,90 | ENT | Заказ | 8 недель |  |  | 23.05.2018 |  |  |  | Пуско-регулирующее оборудование | Контакторы | NORR800 | NORR800 |  | 0.370 | KG | 0.280 | CDM
1SBL237001R1100 |  | Контактор AF26-30-00-11 с универсальной катушкой управления 24-60BAC/20-60BDC | 1 | ST | 5730,30 | 5730,30 | ENT | B | 5 недель |  |  | 23.05.2018 |  |  |  | Пуско-регулирующее оборудование | Контакторы | NORR800 | NORR800 | 3471523110915 | 0.310 | KG | 309.600 | CCM
1SBL237001R1200 |  | Контактор AF26-30-00-12 с универсальной катушкой управления 48-130BAC/DC | 1 | ST | 6348,59 | 6348,59 | ENT | E | 6 недель |  |  | 23.05.2018 |  |  |  | Пуско-регулирующее оборудование | Контакторы | NORR800 | NORR800 | 3471523110922 | 0.310 | KG | 309.600 | CCM
1SBL237001R1300 |  | Контактор AF26-30-00-13 с универсальной катушкой управления 100-250BAC/DC | 1 | ST | 3737,63 | 3737,63 | ENT | A | 1 неделя |  |  | 23.05.2018 |  |  |  | Пуско-регулирующее оборудование | Контакторы | NORR800 | NORR800 | 3471523110939 | 0.335 | KG | 325.125 | CCM
1SBL237001R1311 |  | Контактор AF26-30-11-13 с катушкой управления 100-250BAC/DC | 1 | ST | 4803,97 | 4803,97 | ENT | Заказ | 6 недель |  |  | 23.05.2018 |  |  |  | Пуско-регулирующее оборудование | Контакторы | Контакторы |  |  | 0.350 | KG | 0.440 | CDM
1SBL237001R1400 |  | Контактор AF26-30-00-14 с универсальной катушкой управления 250-500BAC/DC | 1 | ST | 4124,43 | 4124,43 | ENT | C | 5 недель |  |  | 23.05.2018 |  |  |  | Пуско-регулирующее оборудование | Контакторы | NORR800 | NORR800 | 3471523110946 | 0.350 | KG | 309.600 | CCM
1SBL237060R1400 |  | Контактор AF26B-30-00RT-14 с катушкой управления 250-500В 50/60Гц/DC | 1 | ST | 8294,45 | 8294,45 | ENT | Заказ | 8 недель |  |  | 23.05.2018 |  |  |  | Пуско-регулирующее оборудование | Контакторы | NORR800 | NORR800 |  | 0.370 | KG | 0.280 | CDM
1SBL237061R1400 |  | Контактор AF26B-30-00-14 с катушкой управления 250-500В 50/60Гц/DC | 1 | ST | 7542,51 | 7542,51 | ENT | Заказ | 8 недель |  |  | 23.05.2018 |  |  |  | Пуско-регулирующее оборудование | Контакторы | NORR800 | NORR800 |  | 0.370 | KG | 0.280 | CDM
1SBL237201R1100 |  | Контактор AF26-40-00-11 24-60BAC20-60ВDC | 1 | ST | 4587,64 | 4587,64 | ENT | Заказ | 6 недель |  |  | 23.05.2018 |  |  |  | Пуско-регулирующее оборудование | Контакторы | NORR800 | NORR800 | 3471523115217 | 0.360 | KG | 0.400 | CDM
1SBL237201R1200 |  | Контактор AF26-40-00-12 48-130BAC/DC | 1 | ST | 4587,64 | 4587,64 | ENT | Заказ | 6 недель |  |  | 23.05.2018 |  |  |  | Пуско-регулирующее оборудование | Контакторы | NORR800 | NORR800 | 3471523115224 | 0.360 | KG | 0.400 | CDM
1SBL237201R1300 |  | Контактор AF26-40-00-13 100-250BAC/DC | 1 | ST | 4501,89 | 4501,89 | ENT | B | 3 недели |  |  | 23.05.2018 |  |  |  | Пуско-регулирующее оборудование | Контакторы | NORR800 | NORR800 | 3471523115231 | 0.360 | KG | 0.400 | CDM
1SBL237201R1400 |  | Контактор AF26-40-00-14 250-500BAC/DC | 1 | ST | 4587,64 | 4587,64 | ENT | Заказ | 6 недель |  |  | 23.05.2018 |  |  |  | Пуско-регулирующее оборудование | Контакторы | NORR800 | NORR800 | 3471523115248 | 0.400 | KG | 0.400 | CDM
1SBL237260R1400 |  | Контактор AF26B-40-00RT-14 с катушкой управления 250-500В 50/60Гц/DC | 1 | ST | 8973,95 | 8973,95 | ENT | Заказ | 8 недель |  |  | 23.05.2018 |  |  |  | Пуско-регулирующее оборудование | Контакторы | NORR800 | NORR800 |  | 0.370 | KG | 0.280 | CDM
1SBL237261R1400 |  | Контактор AF26B-40-00-14 с катушкой управления 250-500В 50/60Гц/DC | 1 | ST | 8158,72 | 8158,72 | ENT | Заказ | 8 недель |  |  | 23.05.2018 |  |  |  | Пуско-регулирующее оборудование | Контакторы | NORR800 | NORR800 |  | 0.370 | KG | 0.280 | CDM
1SBL237501R1100 |  | Контактор AF26-22-00-11 24-60BAC20-60ВDC | 1 | ST | 4669,51 | 4669,51 | ENT | E | 7 недель |  |  | 23.05.2018 |  |  |  | Пуско-регулирующее оборудование | Контакторы | NORR800 | NORR800 | 3471523116412 | 0.360 | KG | 0.400 | CDM
1SBL237501R1200 |  | Контактор AF26-22-00-12 48-130BAC/DC | 1 | ST | 4669,51 | 4669,51 | ENT | Заказ | 6 недель |  |  | 23.05.2018 |  |  |  | Пуско-регулирующее оборудование | Контакторы | NORR800 | NORR800 | 3471523116429 | 0.360 | KG | 0.400 | CDM
1SBL237501R1300 |  | Контактор AF26-22-00-13 100-250BAC/DC | 1 | ST | 6397,01 | 6397,01 | ENT | C | 6 недель |  |  | 23.05.2018 |  |  |  | Пуско-регулирующее оборудование | Контакторы | NORR800 | NORR800 | 3471523116436 | 0.360 | KG | 0.400 | CDM
1SBL237501R1400 |  | Контактор AF26-22-00-14 250-500BAC/DC | 1 | ST | 4669,51 | 4669,51 | ENT | Заказ | 6 недель |  |  | 23.05.2018 |  |  |  | Пуско-регулирующее оборудование | Контакторы | NORR800 | NORR800 | 3471523116443 | 0.400 | KG | 0.400 | CDM
1SBL237560R1400 |  | Контактор AF26B-22-00RT-14 с катушкой управления 250-500В 50/60Гц/DC | 1 | ST | 10016,93 | 10016,93 | ENT | Заказ | 8 недель |  |  | 23.05.2018 |  |  |  | Пуско-регулирующее оборудование | Контакторы | NORR800 | NORR800 |  | 0.370 | KG | 0.280 | CDM
1SBL237561R1400 |  | Контактор AF26B-22-00-14 с катушкой управления 250-500В 50/60Гц/DC | 1 | ST | 9105,90 | 9105,90 | ENT | Заказ | 8 недель |  |  | 23.05.2018 |  |  |  | Пуско-регулирующее оборудование | Контакторы | NORR800 | NORR800 |  | 0.370 | KG | 0.280 | CDM
1SBL241022R8010 | SST1SBL241022R8010 | Контактор UA26-30-10 катушка 220В AC | 1 | ST | 6020,31 | 6020,31 | ENT | Заказ | 7 недель |  |  | 23.05.2018 |  |  |  | Пуско-регулирующее оборудование | Контакторы | NORR800 | UA26 | 3471522069801 | 0.610 | KG | 456.840 | CCM
1SBL241022R8110 | SST1SBL241022R8110 | Контактор UA26-30-10 катушка 24В AC | 1 | ST | 6020,31 | 6020,31 | ENT | Заказ | 6 недель |  |  | 23.05.2018 |  |  |  | Пуско-регулирующее оборудование | Контакторы | NORR800 | UA26 | 3471522069818 | 0.610 | KG | 456.840 | CCM
1SBL241022R8510 | SST1SBL241022R8510 | Контактор UA26-30-10 катушка 380В AC | 1 | ST | 6020,31 | 6020,31 | ENT | Заказ | 6 недель |  |  | 23.05.2018 |  |  |  | Пуско-регулирующее оборудование | Контакторы | NORR800 | UA26 | 3471522069856 | 0.610 | KG | 456.840 | CCM
1SBL241024R8010 | SST1SBL241024R8010 | Контактор UA26-30-10-RA катушка 220В AC | 1 | ST | 8952,65 | 8952,65 | ENT | Заказ | 7 недель |  |  | 23.05.2018 |  |  |  | Пуско-регулирующее оборудование | Контакторы | NORR800 | UA26RA | 3471522301802 | 0.610 | KG | 818.424 | CCM
1SBL276001R2000 |  | Контактор AF30Z-30-00-20 с катушкой управления 12-20BDC | 1 | ST | 8452,51 | 8452,51 | ENT | Заказ | 7 недель |  |  | 23.05.2018 |  |  |  | Пуско-регулирующее оборудование | Контакторы | NORR800 | NORR800 | 3471523114401 | 0.350 | KG | 309.600 | CCM
1SBL276001R2100 |  | Контактор AF30Z-30-00-21 с универсальной катушкой управления 24-60BAC/20-60BDC | 1 | ST | 9402,51 | 9402,51 | ENT | C | 3 недели |  |  | 23.05.2018 |  |  |  | Пуско-регулирующее оборудование | Контакторы | NORR800 | NORR800 | 3471523114418 | 0.350 | KG | 309.600 | CCM
1SBL276001R2200 |  | Контактор AF30Z-30-00-22 с универсальной катушкой управления 48-130BAC/DC | 1 | ST | 9226,76 | 9226,76 | ENT | Заказ | 6 недель |  |  | 23.05.2018 |  |  |  | Пуско-регулирующее оборудование | Контакторы | NORR800 | NORR800 | 3471523114425 | 0.350 | KG | 309.600 | CCM
1SBL276001R2300 |  | Контактор AF30Z-30-00-23 с универсальной катушкой управления 100-250BAC/DC | 1 | ST | 9226,76 | 9226,76 | ENT | Заказ | 7 недель |  |  | 23.05.2018 |  |  |  | Пуско-регулирующее оборудование | Контакторы | NORR800 | NORR800 | 3471523114432 | 0.350 | KG | 309.600 | CCM
1SBL276060R2100 |  | Контактор AF30ZB-30-00RT-21 с катушкой управления 24-60В 50/60Гц 20-60В DC | 1 | ST | 11536,19 | 11536,19 | ENT | Заказ | 8 недель |  |  | 23.05.2018 |  |  |  | Пуско-регулирующее оборудование | Контакторы | NORR800 | NORR800 |  | 0.370 | KG | 0.280 | CDM
1SBL276060R2200 |  | Контактор AF30ZB-30-00RT-22 с катушкой управления 48-130В 50/60Гц/DC | 1 | ST | 11536,19 | 11536,19 | ENT | Заказ | 8 недель |  |  | 23.05.2018 |  |  |  | Пуско-регулирующее оборудование | Контакторы | NORR800 | NORR800 |  | 0.370 | KG | 0.280 | CDM
1SBL276060R2300 |  | Контактор AF30ZB-30-00RT-23 с катушкой управления 100-250В 50/60Гц/DC | 1 | ST | 11536,19 | 11536,19 | ENT | Заказ | 8 недель |  |  | 23.05.2018 |  |  |  | Пуско-регулирующее оборудование | Контакторы | NORR800 | NORR800 |  | 0.370 | KG | 0.280 | CDM
1SBL276061R2100 |  | Контактор AF30ZB-30-00-21 с катушкой управления 24-60В 50/60Гц 20-60В DC | 1 | ST | 10485,55 | 10485,55 | ENT | Заказ | 8 недель |  |  | 23.05.2018 |  |  |  | Пуско-регулирующее оборудование | Контакторы | NORR800 | NORR800 |  | 0.370 | KG | 0.280 | CDM
1SBL276061R2200 |  | Контактор AF30ZB-30-00-22 с катушкой управления 48-130В 50/60Гц/DC | 1 | ST | 10485,55 | 10485,55 | ENT | C | 8 недель |  |  | 23.05.2018 |  |  |  | Пуско-регулирующее оборудование | Контакторы | NORR800 | NORR800 |  | 0.370 | KG | 0.280 | CDM
1SBL276061R2300 |  | Контактор AF30ZB-30-00-23 с катушкой управления 100-250В 50/60Гц/DC | 1 | ST | 10485,55 | 10485,55 | ENT | Заказ | 8 недель |  |  | 23.05.2018 |  |  |  | Пуско-регулирующее оборудование | Контакторы | NORR800 | NORR800 |  | 0.370 | KG | 0.280 | CDM
1SBL277001R1100 |  | Контактор AF30-30-00-11 с универсальной катушкой управления 24-60BAC/20-60BDC | 1 | ST | 6105,57 | 6105,57 | ENT | C | 6 недель |  |  | 23.05.2018 |  |  |  | Пуско-регулирующее оборудование | Контакторы | NORR800 | NORR800 | 3471523111219 | 0.310 | KG | 309.600 | CCM
1SBL277001R1200 |  | Контактор AF30-30-00-12 с универсальной катушкой управления 48-130BAC/DC | 1 | ST | 5830,19 | 5830,19 | ENT | C | 6 недель |  |  | 23.05.2018 |  |  |  | Пуско-регулирующее оборудование | Контакторы | NORR800 | NORR800 | 3471523111226 | 0.310 | KG | 309.600 | CCM
1SBL277001R1300 |  | Контактор AF30-30-00-13 с универсальной катушкой управления 100-250BAC/DC | 1 | ST | 5585,06 | 5585,06 | ENT | A | 1 неделя |  |  | 23.05.2018 |  |  |  | Пуско-регулирующее оборудование | Контакторы | NORR800 | NORR800 | 3471523111233 | 0.335 | KG | 325.125 | CCM
1SBL277001R1400 |  | Контактор AF30-30-00-14 с универсальной катушкой управления 250-500BAC/DC | 1 | ST | 5830,19 | 5830,19 | ENT | Заказ | 7 недель |  |  | 23.05.2018 |  |  |  | Пуско-регулирующее оборудование | Контакторы | NORR800 | NORR800 | 3471523111240 | 0.350 | KG | 309.600 | CCM
1SBL277060R1400 |  | Контактор AF30B-30-00RT-14 с катушкой управления 250-500В 50/60Гц/DC | 1 | ST | 11536,19 | 11536,19 | ENT | Заказ | 8 недель |  |  | 23.05.2018 |  |  |  | Пуско-регулирующее оборудование | Контакторы | NORR800 | NORR800 |  | 0.370 | KG | 0.280 | CDM
1SBL277061R1400 |  | Контактор AF30B-30-00-14 с катушкой управления 250-500В 50/60Гц/DC | 1 | ST | 10485,55 | 10485,55 | ENT | Заказ | 8 недель |  |  | 23.05.2018 |  |  |  | Пуско-регулирующее оборудование | Контакторы | NORR800 | NORR800 |  | 0.370 | KG | 0.280 | CDM
1SBL281022R8010 | SST1SBL281022R8010 | Контактор UA-30-30-10 катушка 220В AC | 1 | ST | 8007,35 | 8007,35 | ENT | Заказ | 6 недель |  |  | 23.05.2018 |  |  |  | Пуско-регулирующее оборудование | Контакторы | NORR800 | UA26RA | 3471522074805 | 0.720 | KG | 529.740 | CCM
1SBL281022R8110 | SST1SBL281022R8110 | Контактор UA-30-30-10 катушка 24В AC | 1 | ST | 8007,35 | 8007,35 | ENT | Заказ | 6 недель |  |  | 23.05.2018 |  |  |  | Пуско-регулирующее оборудование | Контакторы | NORR800 | UA26RA | 3471522074812 | 0.720 | KG | 529.740 | CCM
1SBL281022R8510 | SST1SBL281022R8510 | Контактор UA-30-30-10 катушка 380В AC | 1 | ST | 8007,35 | 8007,35 | ENT | Заказ | 6 недель |  |  | 23.05.2018 |  |  |  | Пуско-регулирующее оборудование | Контакторы | NORR800 | UA26RA | 3471522074850 | 0.720 | KG | 529.740 | CCM
1SBL281024R8010 | SST1SBL281024R8010 | Контактор UA-30-30-10-RA катушка 220В AC | 1 | ST | 10869,48 | 10869,48 | ENT | Заказ | 7 недель |  |  | 23.05.2018 |  |  |  | Пуско-регулирующее оборудование | Контакторы | NORR800 | UA30RA | 3471522302809 | 0.720 | KG | 529.740 | CCM
1SBL281024R8410 |  | Контактор UA-30-30-10-RA катушка 110В AC | 1 | ST | 10900,00 | 10900,00 | ENT | Заказ | 7 недель |  |  | 07.05.2018 |  |  |  | Пуско-регулирующее оборудование | Контакторы | Контакторы модульные | Контакторы модульные |  | 0.810 | KG | 0.990 | CDM
1SBL281024R8510 |  | Контактор UA30-30-10RA катушка 380-400В АС | 1 | ST | 10869,48 | 10869,48 | ENT | Заказ | 7 недель |  |  | 23.05.2018 |  |  |  | Пуско-регулирующее оборудование | Контакторы | NORR800 | NORR800 | 3471522302854 | 0.710 | KG | 529.740 | CCM
1SBL281074R8001 |  | Контактор AX32-30-01-80 32А AC3, с катушкой управления 220-230В АС | 1 | ST | 3755,74 | 3755,74 | SCE | Заказ | 9 недель |  |  | 01.04.2017 |  |  |  | Пуско-регулирующее оборудование | Контакторы | NORR800 | NORR800 |  | 0.667 | KG | 0.530 | CDM
1SBL281074R8010 |  | Контактор AX32-30-10-80 32А AC3, с катушкой управления 220-230В АС | 1 | ST | 3755,74 | 3755,74 | SCE | C | 9 недель |  |  | 01.04.2017 |  |  |  | Пуско-регулирующее оборудование | Контакторы | NORR800 | NORR800 |  | 0.667 | KG | 0.350 | CDM
1SBL281074R8101 |  | Контактор AX32-30-01-81 32А AC3, с катушкой управления 24В АС | 1 | ST | 5511,34 | 5511,34 | SCE | Заказ | 9 недель |  |  | 01.04.2017 |  |  |  | Пуско-регулирующее оборудование | Контакторы | NORR800 | NORR800 |  | 0.667 | KG | 0.530 | CDM
1SBL281074R8110 |  | Контактор AX32-30-10-81 32А AC3, с катушкой управления 24В АС | 1 | ST | 5511,34 | 5511,34 | SCE | Заказ | 9 недель |  |  | 01.04.2017 |  |  |  | Пуско-регулирующее оборудование | Контакторы | NORR800 | NORR800 |  | 0.667 | KG | 0.530 | CDM
1SBL281074R8401 |  | Контактор AX32-30-01-84 32А AC3, с катушкой управления 110В АС | 1 | ST | 4471,33 | 4471,33 | SCE | Заказ | 9 недель |  |  | 01.04.2017 |  |  |  | Пуско-регулирующее оборудование | Контакторы | NORR800 | NORR800 |  | 0.667 | KG | 0.530 | CDM
1SBL281074R8410 |  | Контактор AX32-30-10-84 32А AC3, с катушкой управления 110В АС | 1 | ST | 4471,33 | 4471,33 | SCE | D | 9 недель |  |  | 01.04.2017 |  |  |  | Пуско-регулирующее оборудование | Контакторы | NORR800 | NORR800 |  | 0.667 | KG | 0.530 | CDM
1SBL296001R2000 |  | Контактор AF38Z-30-00-20 с катушкой управления 12-20BDC | 1 | ST | 9576,86 | 9576,86 | ENT | Заказ | 7 недель |  |  | 23.05.2018 |  |  |  | Пуско-регулирующее оборудование | Контакторы | NORR800 | NORR800 | 3471523114708 | 0.350 | KG | 309.600 | CCM
1SBL296001R2100 |  | Контактор AF38Z-30-00-21 с универсальной катушкой управления 24-60BAC/20-60BDC | 1 | ST | 9759,27 | 9759,27 | ENT | B | 5 недель |  |  | 23.05.2018 |  |  |  | Пуско-регулирующее оборудование | Контакторы | NORR800 | NORR800 | 3471523114715 | 0.350 | KG | 309.600 | CCM
1SBL296001R2200 |  | Контактор AF38Z-30-00-22 с универсальной катушкой управления 48-130BAC/DC | 1 | ST | 9576,86 | 9576,86 | ENT | Заказ | 7 недель |  |  | 23.05.2018 |  |  |  | Пуско-регулирующее оборудование | Контакторы | NORR800 | NORR800 | 3471523114722 | 0.350 | KG | 309.600 | CCM
1SBL296001R2300 |  | Контактор AF38Z-30-00-23 с универсальной катушкой управления 100-250BAC/DC | 1 | ST | 9576,86 | 9576,86 | ENT | Заказ | 7 недель |  |  | 23.05.2018 |  |  |  | Пуско-регулирующее оборудование | Контакторы | NORR800 | NORR800 | 3471523114739 | 0.350 | KG | 309.600 | CCM
1SBL296060R2100 |  | Контактор AF38ZB-30-00RT-21 с катушкой управления 24-60В 50/60Гц 20-60В DC | 1 | ST | 12770,65 | 12770,65 | ENT | Заказ | 8 недель |  |  | 23.05.2018 |  |  |  | Пуско-регулирующее оборудование | Контакторы | NORR800 | NORR800 |  | 0.370 | KG | 0.280 | CDM
1SBL296060R2200 |  | Контактор AF38ZB-30-00RT-22 с катушкой управления 48-130В 50/60Гц/DC | 1 | ST | 12770,65 | 12770,65 | ENT | Заказ | 8 недель |  |  | 23.05.2018 |  |  |  | Пуско-регулирующее оборудование | Контакторы | NORR800 | NORR800 |  | 0.370 | KG | 0.280 | CDM
1SBL296060R2300 |  | Контактор AF38ZB-30-00RT-23 с катушкой управления 100-250В 50/60Гц/DC | 1 | ST | 12770,65 | 12770,65 | ENT | Заказ | 8 недель |  |  | 23.05.2018 |  |  |  | Пуско-регулирующее оборудование | Контакторы | NORR800 | NORR800 |  | 0.370 | KG | 0.280 | CDM
1SBL296061R2100 |  | Контактор AF38ZB-30-00-21 с катушкой управления 24-60В 50/60Гц 20-60В DC | 1 | ST | 11609,31 | 11609,31 | ENT | Заказ | 8 недель |  |  | 23.05.2018 |  |  |  | Пуско-регулирующее оборудование | Контакторы | NORR800 | NORR800 |  | 0.370 | KG | 0.280 | CDM
1SBL296061R2200 |  | Контактор AF38ZB-30-00-22 с катушкой управления 48-130В 50/60Гц/DC | 1 | ST | 11609,31 | 11609,31 | ENT | Заказ | 8 недель |  |  | 23.05.2018 |  |  |  | Пуско-регулирующее оборудование | Контакторы | NORR800 | NORR800 |  | 0.370 | KG | 0.280 | CDM
1SBL296061R2300 |  | Контактор AF38ZB-30-00-23 с катушкой управления 100-250В 50/60Гц/DC | 1 | ST | 11609,31 | 11609,31 | ENT | Заказ | 8 недель |  |  | 23.05.2018 |  |  |  | Пуско-регулирующее оборудование | Контакторы | NORR800 | NORR800 |  | 0.370 | KG | 0.280 | CDM
1SBL296201R2000 |  | Контактор AF38Z-40-00-20 12-20BDC | 1 | ST | 9738,18 | 9738,18 | ENT | Заказ | 6 недель |  |  | 23.05.2018 |  |  |  | Пуско-регулирующее оборудование | Контакторы | NORR800 | NORR800 | 3471523116108 | 0.400 | KG | 0.400 | CDM
1SBL296201R2100 |  | Контактор AF38Z-40-00-21 24-60BAC20-60ВD | 1 | ST | 9738,18 | 9738,18 | ENT | Заказ | 6 недель |  |  | 23.05.2018 |  |  |  | Пуско-регулирующее оборудование | Контакторы | NORR800 | NORR800 | 3471523116115 | 0.400 | KG | 0.400 | CDM
1SBL296201R2200 |  | Контактор AF38Z-40-00-22 48-130BAC/DC | 1 | ST | 9738,18 | 9738,18 | ENT | Заказ | 6 недель |  |  | 23.05.2018 |  |  |  | Пуско-регулирующее оборудование | Контакторы | NORR800 | NORR800 | 3471523116122 | 0.400 | KG | 0.400 | CDM
1SBL296201R2300 |  | Контактор AF38Z-40-00-23 100-250BAC/DC | 1 | ST | 9738,18 | 9738,18 | ENT | Заказ | 7 недель |  |  | 23.05.2018 |  |  |  | Пуско-регулирующее оборудование | Контакторы | NORR800 | NORR800 | 3471523116139 | 0.400 | KG | 0.400 | CDM
1SBL296260R2100 |  | Контактор AF38ZB-40-00RT-21 с катушкой управления 24-60В 50/60Гц 20-60В DC | 1 | ST | 13480,05 | 13480,05 | ENT | Заказ | 8 недель |  |  | 23.05.2018 |  |  |  | Пуско-регулирующее оборудование | Контакторы | NORR800 | NORR800 |  | 0.370 | KG | 0.280 | CDM
1SBL296260R2200 |  | Контактор AF38ZB-40-00RT-22 с катушкой управления 48-130В 50/60Гц/DC | 1 | ST | 13480,05 | 13480,05 | ENT | Заказ | 8 недель |  |  | 23.05.2018 |  |  |  | Пуско-регулирующее оборудование | Контакторы | NORR800 | NORR800 |  | 0.370 | KG | 0.280 | CDM
1SBL296260R2300 |  | Контактор AF38ZB-40-00RT-23 с катушкой управления 100-250В 50/60Гц/DC | 1 | ST | 13480,05 | 13480,05 | ENT | Заказ | 8 недель |  |  | 23.05.2018 |  |  |  | Пуско-регулирующее оборудование | Контакторы | NORR800 | NORR800 |  | 0.370 | KG | 0.280 | CDM
1SBL296261R2100 |  | Контактор AF38ZB-40-00-21 с катушкой управления 24-60В 50/60Гц 20-60В DC | 1 | ST | 12254,03 | 12254,03 | ENT | Заказ | 8 недель |  |  | 23.05.2018 |  |  |  | Пуско-регулирующее оборудование | Контакторы | NORR800 | NORR800 |  | 0.370 | KG | 0.280 | CDM
1SBL296261R2200 |  | Контактор AF38ZB-40-00-22 с катушкой управления 48-130В 50/60Гц/DC | 1 | ST | 12254,03 | 12254,03 | ENT | Заказ | 8 недель |  |  | 23.05.2018 |  |  |  | Пуско-регулирующее оборудование | Контакторы | NORR800 | NORR800 |  | 0.370 | KG | 0.280 | CDM
1SBL296261R2300 |  | Контактор AF38ZB-40-00-23 с катушкой управления 100-250В 50/60Гц/DC | 1 | ST | 12254,03 | 12254,03 | ENT | Заказ | 8 недель |  |  | 23.05.2018 |  |  |  | Пуско-регулирующее оборудование | Контакторы | NORR800 | NORR800 |  | 0.370 | KG | 0.280 | CDM
1SBL296501R2000 |  | Контактор AF38Z-22-00-20 12-20BDC | 1 | ST | 10994,77 | 10994,77 | ENT | Заказ | 6 недель |  |  | 23.05.2018 |  |  |  | Пуско-регулирующее оборудование | Контакторы | NORR800 | NORR800 | 3471523116900 | 0.400 | KG | 0.400 | CDM
1SBL296501R2100 |  | Контактор AF38Z-22-00-21 24-60BAC20-60ВD | 1 | ST | 10994,77 | 10994,77 | ENT | Заказ | 6 недель |  |  | 23.05.2018 |  |  |  | Пуско-регулирующее оборудование | Контакторы | NORR800 | NORR800 | 3471523116917 | 0.400 | KG | 0.400 | CDM
1SBL296501R2200 |  | Контактор AF38Z-22-00-22 48-130BAC/DC | 1 | ST | 10994,77 | 10994,77 | ENT | Заказ | 6 недель |  |  | 23.05.2018 |  |  |  | Пуско-регулирующее оборудование | Контакторы | NORR800 | NORR800 | 3471523116924 | 0.400 | KG | 0.400 | CDM
1SBL296501R2300 |  | Контактор AF38Z-22-00-23 100-250BAC/DC | 1 | ST | 10994,77 | 10994,77 | ENT | Заказ | 6 недель |  |  | 23.05.2018 |  |  |  | Пуско-регулирующее оборудование | Контакторы | NORR800 | NORR800 | 3471523116931 | 0.400 | KG | 0.400 | CDM
1SBL296560R2100 |  | Контактор AF38ZB-22-00RT-21 с катушкой управления 24-60В 50/60Гц 20-60В DC | 1 | ST | 15221,20 | 15221,20 | ENT | Заказ | 8 недель |  |  | 23.05.2018 |  |  |  | Пуско-регулирующее оборудование | Контакторы | NORR800 | NORR800 |  | 0.370 | KG | 0.280 | CDM
1SBL296560R2200 |  | Контактор AF38ZB-22-00RT-22 с катушкой управления 48-130В 50/60Гц/DC | 1 | ST | 15221,20 | 15221,20 | ENT | Заказ | 8 недель |  |  | 23.05.2018 |  |  |  | Пуско-регулирующее оборудование | Контакторы | NORR800 | NORR800 |  | 0.370 | KG | 0.280 | CDM
1SBL296560R2300 |  | Контактор AF38ZB-22-00RT-23 с катушкой управления 100-250В 50/60Гц/DC | 1 | ST | 15221,20 | 15221,20 | ENT | Заказ | 8 недель |  |  | 23.05.2018 |  |  |  | Пуско-регулирующее оборудование | Контакторы | NORR800 | NORR800 |  | 0.370 | KG | 0.280 | CDM
1SBL296561R2100 |  | Контактор AF38ZB-22-00-21 с катушкой управления 24-60В 50/60Гц 20-60В DC | 1 | ST | 13835,53 | 13835,53 | ENT | Заказ | 8 недель |  |  | 23.05.2018 |  |  |  | Пуско-регулирующее оборудование | Контакторы | NORR800 | NORR800 |  | 0.370 | KG | 0.280 | CDM
1SBL296561R2200 |  | Контактор AF38ZB-22-00-22 с катушкой управления 48-130В 50/60Гц/DC | 1 | ST | 13835,53 | 13835,53 | ENT | Заказ | 8 недель |  |  | 23.05.2018 |  |  |  | Пуско-регулирующее оборудование | Контакторы | NORR800 | NORR800 |  | 0.370 | KG | 0.280 | CDM
1SBL296561R2300 |  | Контактор AF38ZB-22-00-23 с катушкой управления 100-250В 50/60Гц/DC | 1 | ST | 13835,53 | 13835,53 | ENT | Заказ | 8 недель |  |  | 23.05.2018 |  |  |  | Пуско-регулирующее оборудование | Контакторы | NORR800 | NORR800 |  | 0.370 | KG | 0.280 | CDM
1SBL297001R1100 |  | Контактор AF38-30-00-11 с универсальной катушкой управления 24-60BAC/20-60BDC | 1 | ST | 8773,20 | 8773,20 | ENT | C | 6 недель |  |  | 23.05.2018 |  |  |  | Пуско-регулирующее оборудование | Контакторы | NORR800 | NORR800 | 3471523111516 | 0.310 | KG | 309.600 | CCM
1SBL297001R1200 |  | Контактор AF38-30-00-12 с универсальной катушкой управления 48-130BAC/DC | 1 | ST | 8374,42 | 8374,42 | ENT | Заказ | 7 недель |  |  | 23.05.2018 |  |  |  | Пуско-регулирующее оборудование | Контакторы | NORR800 | NORR800 | 3471523111523 | 0.310 | KG | 309.600 | CCM
1SBL297001R1300 |  | Контактор AF38-30-00-13 с универсальной катушкой управления 100-250BAC/DC | 1 | ST | 6607,57 | 6607,57 | ENT | A | 1 неделя |  |  | 23.05.2018 |  |  |  | Пуско-регулирующее оборудование | Контакторы | NORR800 | NORR800 | 3471523111530 | 0.335 | KG | 325.125 | CCM
1SBL297001R1400 |  | Контактор AF38-30-00-14 с универсальной катушкой управления 250-500BAC/DC | 1 | ST | 6612,14 | 6612,14 | ENT | Заказ | 7 недель |  |  | 23.05.2018 |  |  |  | Пуско-регулирующее оборудование | Контакторы | NORR800 | NORR800 | 3471523111547 | 0.350 | KG | 309.600 | CCM
1SBL297060R1400 |  | Контактор AF38B-30-00RT-14 с катушкой управления 250-500В 50/60Гц/DC | 1 | ST | 12770,65 | 12770,65 | ENT | Заказ | 8 недель |  |  | 23.05.2018 |  |  |  | Пуско-регулирующее оборудование | Контакторы | NORR800 | NORR800 |  | 0.370 | KG | 0.280 | CDM
1SBL297061R1400 |  | Контактор AF38B-30-00-14 с катушкой управления 250-500В 50/60Гц/DC | 1 | ST | 11609,31 | 11609,31 | ENT | Заказ | 8 недель |  |  | 23.05.2018 |  |  |  | Пуско-регулирующее оборудование | Контакторы | NORR800 | NORR800 |  | 0.370 | KG | 0.280 | CDM
1SBL297201R1100 |  | Контактор AF38-40-00-11 24-60BAC20-60ВDC | 1 | ST | 6891,90 | 6891,90 | ENT | Заказ | 6 недель |  |  | 23.05.2018 |  |  |  | Пуско-регулирующее оборудование | Контакторы | NORR800 | NORR800 | 3471523115316 | 0.360 | KG | 0.400 | CDM
1SBL297201R1200 |  | Контактор AF38-40-00-12 48-130BAC/DC | 1 | ST | 6891,90 | 6891,90 | ENT | Заказ | 6 недель |  |  | 23.05.2018 |  |  |  | Пуско-регулирующее оборудование | Контакторы | NORR800 | NORR800 | 3471523115323 | 0.360 | KG | 0.400 | CDM
1SBL297201R1300 |  | Контактор AF38-40-00-13 100-250BAC/DC | 1 | ST | 6763,08 | 6763,08 | ENT | C | 6 недель |  |  | 23.05.2018 |  |  |  | Пуско-регулирующее оборудование | Контакторы | NORR800 | NORR800 | 3471523115330 | 0.360 | KG | 0.400 | CDM
1SBL297201R1400 |  | Контактор AF38-40-00-14 250-500BAC/DC | 1 | ST | 6891,90 | 6891,90 | ENT | Заказ | 6 недель |  |  | 23.05.2018 |  |  |  | Пуско-регулирующее оборудование | Контакторы | NORR800 | NORR800 | 3471523115347 | 0.400 | KG | 0.400 | CDM
1SBL297260R1400 |  | Контактор AF38B-40-00RT-14 с катушкой управления 250-500В 50/60Гц/DC | 1 | ST | 13480,05 | 13480,05 | ENT | Заказ | 8 недель |  |  | 23.05.2018 |  |  |  | Пуско-регулирующее оборудование | Контакторы | NORR800 | NORR800 |  | 0.370 | KG | 0.280 | CDM
1SBL297261R1400 |  | Контактор AF38B-40-00-14 с катушкой управления 250-500В 50/60Гц/DC | 1 | ST | 12254,03 | 12254,03 | ENT | Заказ | 8 недель |  |  | 23.05.2018 |  |  |  | Пуско-регулирующее оборудование | Контакторы | NORR800 | NORR800 |  | 0.370 | KG | 0.280 | CDM
1SBL297501R1100 |  | Контактор AF38-22-00-11 24-60BAC20-60ВDC | 1 | ST | 7330,56 | 7330,56 | ENT | Заказ | 7 недель |  |  | 23.05.2018 |  |  |  | Пуско-регулирующее оборудование | Контакторы | NORR800 | NORR800 | 3471523116511 | 0.360 | KG | 0.400 | CDM
1SBL297501R1200 |  | Контактор AF38-22-00-12 48-130BAC/DC | 1 | ST | 7330,56 | 7330,56 | ENT | Заказ | 6 недель |  |  | 23.05.2018 |  |  |  | Пуско-регулирующее оборудование | Контакторы | NORR800 | NORR800 | 3471523116528 | 0.360 | KG | 0.400 | CDM
1SBL297501R1300 |  | Контактор AF38-22-00-13 100-250BAC/DC | 1 | ST | 7330,56 | 7330,56 | ENT | Заказ | 6 недель |  |  | 23.05.2018 |  |  |  | Пуско-регулирующее оборудование | Контакторы | NORR800 | NORR800 | 3471523116535 | 0.360 | KG | 0.400 | CDM
1SBL297501R1400 |  | Контактор AF38-22-00-14 250-500BAC/DC | 1 | ST | 7330,56 | 7330,56 | ENT | Заказ | 6 недель |  |  | 23.05.2018 |  |  |  | Пуско-регулирующее оборудование | Контакторы | NORR800 | NORR800 | 3471523116542 | 0.400 | KG | 0.400 | CDM
1SBL297560R1400 |  | Контактор AF38B-22-00RT-14 с катушкой управления 250-500В 50/60Гц/DC | 1 | ST | 15221,20 | 15221,20 | ENT | Заказ | 8 недель |  |  | 23.05.2018 |  |  |  | Пуско-регулирующее оборудование | Контакторы | NORR800 | NORR800 |  | 0.370 | KG | 0.280 | CDM
1SBL297561R1400 |  | Контактор AF38B-22-00-14 с катушкой управления 250-500В 50/60Гц/DC | 1 | ST | 13835,53 | 13835,53 | ENT | Заказ | 8 недель |  |  | 23.05.2018 |  |  |  | Пуско-регулирующее оборудование | Контакторы | NORR800 | NORR800 |  | 0.370 | KG | 0.280 | CDM
1SBL321074R8001 |  | Контактор AX40-30-01-80 40А AC3, с катушкой управления 220-230В АС | 1 | ST | 4238,92 | 4238,92 | SCE | Заказ | 9 недель |  |  | 01.04.2017 |  |  |  | Пуско-регулирующее оборудование | Контакторы | NORR800 | NORR800 |  | 0.667 | KG | 0.530 | CDM
1SBL321074R8010 |  | Контактор AX40-30-10-80 40А AC3, с катушкой управления 220-230В АС | 1 | ST | 4238,92 | 4238,92 | SCE | C | 9 недель |  |  | 01.04.2017 |  |  |  | Пуско-регулирующее оборудование | Контакторы | NORR800 | NORR800 |  | 0.667 | KG | 0.350 | CDM
1SBL321074R8101 |  | Контактор AX40-30-01-81 40А AC3, с катушкой управления 24В АС | 1 | ST | 6757,61 | 6757,61 | SCE | Заказ | 9 недель |  |  | 01.04.2017 |  |  |  | Пуско-регулирующее оборудование | Контакторы | NORR800 | NORR800 |  | 0.667 | KG | 0.530 | CDM
1SBL321074R8110 |  | Контактор AX40-30-10-81 40А AC3, с катушкой управления 24В АС | 1 | ST | 6757,61 | 6757,61 | SCE | Заказ | 9 недель |  |  | 01.04.2017 |  |  |  | Пуско-регулирующее оборудование | Контакторы | NORR800 | NORR800 |  | 0.667 | KG | 0.530 | CDM
1SBL321074R8401 |  | Контактор AX40-30-01-84 40А AC3, с катушкой управления 110В АС | 1 | ST | 6757,61 | 6757,61 | SCE | Заказ | 9 недель |  |  | 01.04.2017 |  |  |  | Пуско-регулирующее оборудование | Контакторы | NORR800 | NORR800 |  | 0.667 | KG | 0.530 | CDM
1SBL321074R8410 |  | Контактор AX40-30-10-84 40А AC3, с катушкой управления 110В АС | 1 | ST | 6757,61 | 6757,61 | SCE | D | 9 недель |  |  | 01.04.2017 |  |  |  | Пуско-регулирующее оборудование | Контакторы | NORR800 | NORR800 |  | 0.667 | KG | 0.530 | CDM
1SBL347001R1100 |  | Контактор AF40-30-00-11 40А AC3, катушка 24-60В AC 20-60В DC | 1 | ST | 12460,46 | 12460,46 | ENT | E | 7 недель |  |  | 23.05.2018 |  |  |  | Пуско-регулирующее оборудование | Контакторы | NORR800 | NORR800 |  | 0.970 | KG | 0.660 | CDM
1SBL347001R1111 |  | Контактор AF40-30-11-11 40А AC3, катушка 24-60В AC 20-60В DC | 1 | ST | 13387,25 | 13387,25 | ENT | Заказ | 7 недель |  |  | 23.05.2018 |  |  |  | Пуско-регулирующее оборудование | Контакторы | NORR800 | NORR800 |  | 0.970 | KG | 0.660 | CDM
1SBL347001R1200 |  | Контактор AF40-30-00-12 40А AC3, катушка 48-130В AC/DC | 1 | ST | 12460,46 | 12460,46 | ENT | Заказ | 7 недель |  |  | 23.05.2018 |  |  |  | Пуско-регулирующее оборудование | Контакторы | NORR800 | NORR800 |  | 0.970 | KG | 0.660 | CDM
1SBL347001R1211 |  | Контактор AF40-30-11-12 40А AC3, катушка 48-130В AC/DC | 1 | ST | 13387,25 | 13387,25 | ENT | Заказ | 7 недель |  |  | 23.05.2018 |  |  |  | Пуско-регулирующее оборудование | Контакторы | NORR800 | NORR800 |  | 0.970 | KG | 0.660 | CDM
1SBL347001R1300 |  | Контактор AF40-30-00-13 40А AC3, катушка 100-250В AC/DC | 1 | ST | 7409,02 | 7409,02 | ENT | A | 7 недель |  |  | 23.05.2018 |  |  |  | Пуско-регулирующее оборудование | Контакторы | NORR800 | NORR800 |  | 0.970 | KG | 0.660 | CDM
1SBL347001R1311 |  | Контактор AF40-30-11-13 40А AC3, катушка 100-250В AC/DC | 1 | ST | 8556,46 | 8556,46 | ENT | C | 7 недель |  |  | 23.05.2018 |  |  |  | Пуско-регулирующее оборудование | Контакторы | NORR800 | NORR800 |  | 0.970 | KG | 0.660 | CDM
1SBL347001R1400 |  | Контактор AF40-30-00-14 40А AC3, катушка 250-500В AC/DC | 1 | ST | 7697,33 | 7697,33 | ENT | Заказ | 7 недель |  |  | 23.05.2018 |  |  |  | Пуско-регулирующее оборудование | Контакторы | NORR800 | NORR800 |  | 0.970 | KG | 0.660 | CDM
1SBL347001R1411 |  | Контактор AF40-30-11-14 40А AC3, катушка 250-500В AC/DC | 1 | ST | 8556,46 | 8556,46 | ENT | Заказ | 7 недель |  |  | 23.05.2018 |  |  |  | Пуско-регулирующее оборудование | Контакторы | NORR800 | NORR800 |  | 0.970 | KG | 0.660 | CDM
1SBL347001R4100 |  | Контактор AF40-30-00-41 40А AC3, катушка 24-60В AC | 1 | ST | 7697,33 | 7697,33 | ENT | Заказ | 7 недель |  |  | 23.05.2018 |  |  |  | Пуско-регулирующее оборудование | Контакторы | NORR800 | NORR800 |  | 0.970 | KG | 0.660 | CDM
1SBL347001R4111 |  | Контактор AF40-30-11-41 40А AC3, катушка 24-60В AC | 1 | ST | 8556,46 | 8556,46 | ENT | Заказ | 7 недель |  |  | 23.05.2018 |  |  |  | Пуско-регулирующее оборудование | Контакторы | NORR800 | NORR800 |  | 0.970 | KG | 0.660 | CDM
1SBL347201R1100 |  | Контактор AF40-40-00-11, катушка 24-60 В AC/ 20-60 В DC | 1 | ST | 15275,67 | 15275,67 | ENT | Заказ | 6 недель |  |  | 23.05.2018 |  |  |  | Пуско-регулирующее оборудование | Контакторы | NORR800 | NORR800 |  | 1.260 | KG | 0.940 | CDM
1SBL347201R1200 |  | Контактор AF40-40-00-12, катушка 48-130 В AC/DC | 1 | ST | 15275,67 | 15275,67 | ENT | Заказ | 6 недель |  |  | 23.05.2018 |  |  |  | Пуско-регулирующее оборудование | Контакторы | NORR800 | NORR800 |  | 1.260 | KG | 0.940 | CDM
1SBL347201R1300 |  | Контактор AF40-40-00-13, катушка 100-250 В AC/DC | 1 | ST | 11070,61 | 11070,61 | ENT | Заказ | 6 недель |  |  | 23.05.2018 |  |  |  | Пуско-регулирующее оборудование | Контакторы | NORR800 | NORR800 |  | 1.260 | KG | 0.940 | CDM
1SBL347201R1400 |  | Контактор AF40-40-00-14, катушка 250-500 В AC/DC | 1 | ST | 9588,23 | 9588,23 | ENT | Заказ | 6 недель |  |  | 23.05.2018 |  |  |  | Пуско-регулирующее оборудование | Контакторы | NORR800 | NORR800 |  | 1.260 | KG | 0.940 | CDM
1SBL347201R4100 |  | Контактор AF40-40-00-41, катушка 24-60В AC | 1 | ST | 9588,23 | 9588,23 | ENT | Заказ | 6 недель |  |  | 23.05.2018 |  |  |  | Пуско-регулирующее оборудование | Контакторы | NORR800 | NORR800 |  | 1.260 | KG | 0.940 | CDM
1SBL347501R1100 |  | Контактор AF40-22-00-11, катушка 24-60 В AC/ 20-60 В DC | 1 | ST | 13024,35 | 13024,35 | ENT | Заказ | 6 недель |  |  | 23.05.2018 |  |  |  | Пуско-регулирующее оборудование | Контакторы | NORR800 | NORR800 |  | 1.260 | KG | 0.940 | CDM
1SBL347501R1200 |  | Контактор AF40-22-00-12, катушка 48-130 В AC/DC | 1 | ST | 13024,35 | 13024,35 | ENT | Заказ | 6 недель |  |  | 23.05.2018 |  |  |  | Пуско-регулирующее оборудование | Контакторы | NORR800 | NORR800 |  | 1.260 | KG | 0.940 | CDM
1SBL347501R1300 |  | Контактор AF40-22-00-13, катушка 100-250 В AC/DC | 1 | ST | 10827,94 | 10827,94 | ENT | Заказ | 6 недель |  |  | 23.05.2018 |  |  |  | Пуско-регулирующее оборудование | Контакторы | NORR800 | NORR800 |  | 1.260 | KG | 0.940 | CDM
1SBL347501R1400 |  | Контактор AF40-22-00-14, катушка 250-500 В AC/DC | 1 | ST | 10827,94 | 10827,94 | ENT | Заказ | 6 недель |  |  | 23.05.2018 |  |  |  | Пуско-регулирующее оборудование | Контакторы | NORR800 | NORR800 |  | 1.260 | KG | 0.940 | CDM
1SBL347501R4100 |  | Контактор AF40-22-00-41, катушка 24-60В AC | 1 | ST | 10827,94 | 10827,94 | ENT | Заказ | 6 недель |  |  | 23.05.2018 |  |  |  | Пуско-регулирующее оборудование | Контакторы | NORR800 | NORR800 |  | 1.260 | KG | 0.940 | CDM
1SBL351022R8000 | SST1SBL351022R8000 | Контактор UA50-30-00 катушка 220В AC | 1 | ST | 12269,33 | 12269,33 | ENT | Заказ | 6 недель |  |  | 23.05.2018 |  |  |  | Пуско-регулирующее оборудование | Контакторы | NORR800 | UA30RA | 3471522084804 | 1.200 | KG | 847.000 | CCM
1SBL351024R8000 | SST1SBL351024R8000 | Контактор UA50-30-00-RA катушка 220В AC | 1 | ST | 18704,81 | 18704,81 | ENT | Заказ | 7 недель |  |  | 23.05.2018 |  |  |  | Пуско-регулирующее оборудование | Контакторы | NORR800 | UA50R | 3471522303806 | 1.200 | KG | 847.000 | CCM
1SBL351024R8600 |  | Контактор UA50-30-00RA 400В AC | 1 | ST | 18704,81 | 18704,81 | ENT | Заказ | 7 недель |  |  | 23.05.2018 |  |  |  | Пуско-регулирующее оборудование | Контакторы | NORR800 | UA50R | 3471522303868 | 1.350 | KG | 847.000 | CCM
1SBL351074R8000 |  | Контактор AX50-30-00-80 50А AC3, с катушкой управления 220-230В АС | 1 | ST | 6017,93 | 6017,93 | SCE | C | 9 недель |  |  | 01.04.2017 |  |  |  | Пуско-регулирующее оборудование | Контакторы | NORR800 | NORR800 |  | 1.009 | KG | 0.800 | CDM
1SBL351074R8100 |  | Контактор AX50-30-00-81 50А AC3, с катушкой управления 24В АС | 1 | ST | 7650,78 | 7650,78 | SCE | Заказ | 9 недель |  |  | 01.04.2017 |  |  |  | Пуско-регулирующее оборудование | Контакторы | NORR800 | NORR800 |  | 1.009 | KG | 0.840 | CDM
1SBL351074R8400 |  | Контактор AX50-30-00-84 50А AC3, с катушкой управления 110В АС | 1 | ST | 7650,78 | 7650,78 | SCE | Заказ | 9 недель |  |  | 01.04.2017 |  |  |  | Пуско-регулирующее оборудование | Контакторы | NORR800 | NORR800 |  | 1.009 | KG | 0.840 | CDM
1SBL359061R5100 | SST1SBL359061R5100 | Контактор ТAE50-30-00 (50А AC3) катушка 17-32В DC | 1 | ST | 18317,54 | 18317,54 | ENT | Заказ | 7 недель |  |  | 23.05.2018 |  |  |  | Пуско-регулирующее оборудование | Контакторы | NORR800 | TAE45 | 3471522114013 | 1.200 | KG | 974.160 | CCM
1SBL359061R5400 | SST1SBL359061R5400 | Контактор ТAE50-30-00 (50А AC3) катушка 36-65В DC | 1 | ST | 18317,54 | 18317,54 | ENT | Заказ | 6 недель |  |  | 23.05.2018 |  |  |  | Пуско-регулирующее оборудование | Контакторы | NORR800 | TAE45 | 3471522114037 | 1.200 | KG | 974.160 | CCM
1SBL359061R5500 | SST1SBL359061R5500 | Контактор ТAE50-30-00 (50А AC3) катушка 50-90В DC | 1 | ST | 18317,54 | 18317,54 | ENT | Заказ | 6 недель |  |  | 23.05.2018 |  |  |  | Пуско-регулирующее оборудование | Контакторы | NORR800 | TAE45 | 3471522114044 | 1.200 | KG | 974.160 | CCM
1SBL359061R6200 | SST1SBL359061R6200 | Контактор ТAE50-30-00 (50А AC3) катушка 77-143В DC | 1 | ST | 18317,54 | 18317,54 | ENT | Заказ | 7 недель |  |  | 23.05.2018 |  |  |  | Пуско-регулирующее оборудование | Контакторы | NORR800 | TAE45 | 3471522114068 | 1.200 | KG | 974.160 | CCM
1SBL359061R6600 | SST1SBL359061R6600 | Контактор ТAE50-30-00 (50А AC3) катушка 90-150В DC | 1 | ST | 18317,54 | 18317,54 | ENT | Заказ | 6 недель |  |  | 23.05.2018 |  |  |  | Пуско-регулирующее оборудование | Контакторы | NORR800 | TAE45 | 3471522114075 | 1.200 | KG | 974.160 | CCM
1SBL359061R6800 | SST1SBL359061R6800 | Контактор ТAE50-30-00 (50А AC3) катушка 152-264В DC | 1 | ST | 18317,54 | 18317,54 | ENT | Заказ | 6 недель |  |  | 23.05.2018 |  |  |  | Пуско-регулирующее оборудование | Контакторы | NORR800 | TAE45 | 3471522114082 | 1.200 | KG | 974.160 | CCM
1SBL359261R5100 | SST1SBL359261R5100 | Контактор ТAE50-40-00 (50А AC3) катушка 17-32В DC | 1 | ST | 24387,95 | 24387,95 | ENT | Заказ | 7 недель |  |  | 23.05.2018 |  |  |  | Пуско-регулирующее оборудование | Контакторы | NORR800 | TAE45 | 3471522115614 | 1.200 | KG | 0.001 | M3
1SBL359261R5400 | SST1SBL359261R5400 | Контактор ТAE50-40-00 (50А AC3) катушка 36-65В DC | 1 | ST | 24387,95 | 24387,95 | ENT | Заказ | 6 недель |  |  | 23.05.2018 |  |  |  | Пуско-регулирующее оборудование | Контакторы | NORR800 | TAE45 | 3471522115638 | 1.200 | KG | 0.001 | M3
1SBL359261R5500 | SST1SBL359261R5500 | Контактор ТAE50-40-00 (50А AC3) катушка 50-90В DC | 1 | ST | 24387,95 | 24387,95 | ENT | Заказ | 6 недель |  |  | 23.05.2018 |  |  |  | Пуско-регулирующее оборудование | Контакторы | NORR800 | TAE45 | 3471522115645 | 1.200 | KG | 0.001 | M3
1SBL359261R6200 | SST1SBL359261R6200 | Контактор ТAE50-40-00 (50А AC3) катушка 77-143В DC | 1 | ST | 24387,95 | 24387,95 | ENT | Заказ | 6 недель |  |  | 23.05.2018 |  |  |  | Пуско-регулирующее оборудование | Контакторы | NORR800 | TAE45 | 3471522115669 | 1.200 | KG | 0.001 | M3
1SBL359261R6600 | SST1SBL359261R6600 | Контактор ТAE50-40-00 (50А AC3) катушка 90-150В DC | 1 | ST | 24387,95 | 24387,95 | ENT | Заказ | 6 недель |  |  | 23.05.2018 |  |  |  | Пуско-регулирующее оборудование | Контакторы | NORR800 | TAE45 | 3471522115676 | 1.200 | KG | 0.001 | M3
1SBL359261R6800 | SST1SBL359261R6800 | Контактор ТAE50-40-00 (50А AC3) катушка 152-264В DC | 1 | ST | 24387,95 | 24387,95 | ENT | Заказ | 6 недель |  |  | 23.05.2018 |  |  |  | Пуско-регулирующее оборудование | Контакторы | NORR800 | TAE45 | 3471522115683 | 1.200 | KG | 1.367 | CDM
1SBL367001R1100 |  | Контактор AF52-30-00-11 53А AC3, катушка 24-60В AC 20-60В DC | 1 | ST | 13397,50 | 13397,50 | ENT | C | 7 недель |  |  | 23.05.2018 |  |  |  | Пуско-регулирующее оборудование | Контакторы | NORR800 | NORR800 |  | 0.970 | KG | 0.660 | CDM
1SBL367001R1111 |  | Контактор AF52-30-11-11 53А AC3, катушка 24-60В AC 20-60В DC | 1 | ST | 14324,30 | 14324,30 | ENT | Заказ | 7 недель |  |  | 23.05.2018 |  |  |  | Пуско-регулирующее оборудование | Контакторы | NORR800 | NORR800 |  | 0.970 | KG | 0.660 | CDM
1SBL367001R1200 |  | Контактор AF52-30-00-12 53А AC3, катушка 48-130В AC/DC | 1 | ST | 13397,50 | 13397,50 | ENT | Заказ | 7 недель |  |  | 23.05.2018 |  |  |  | Пуско-регулирующее оборудование | Контакторы | NORR800 | NORR800 |  | 0.970 | KG | 0.660 | CDM
1SBL367001R1211 |  | Контактор AF52-30-11-12 53А AC3, катушка 48-130В AC/DC | 1 | ST | 14324,30 | 14324,30 | ENT | Заказ | 7 недель |  |  | 23.05.2018 |  |  |  | Пуско-регулирующее оборудование | Контакторы | NORR800 | NORR800 |  | 0.970 | KG | 0.660 | CDM
1SBL367001R1300 |  | Контактор AF52-30-00-13 53А AC3, катушка 100-250В AC/DC | 1 | ST | 7863,71 | 7863,71 | ENT | A | 1 неделя |  |  | 23.05.2018 |  |  |  | Пуско-регулирующее оборудование | Контакторы | NORR800 | NORR800 |  | 0.970 | KG | 0.660 | CDM
1SBL367001R1311 |  | Контактор AF52-30-11-13 53А AC3, катушка 100-250В AC/DC | 1 | ST | 9399,17 | 9399,17 | ENT | C | 7 недель |  |  | 23.05.2018 |  |  |  | Пуско-регулирующее оборудование | Контакторы | NORR800 | NORR800 |  | 0.970 | KG | 0.660 | CDM
1SBL367001R1400 |  | Контактор AF52-30-00-14 53А AC3, катушка 250-500В AC/DC | 1 | ST | 8554,41 | 8554,41 | ENT | C | 7 недель |  |  | 23.05.2018 |  |  |  | Пуско-регулирующее оборудование | Контакторы | NORR800 | NORR800 |  | 0.970 | KG | 0.660 | CDM
1SBL367001R1411 |  | Контактор AF52-30-11-14 53А AC3, катушка 250-500В AC/DC | 1 | ST | 9399,17 | 9399,17 | ENT | Заказ | 7 недель |  |  | 23.05.2018 |  |  |  | Пуско-регулирующее оборудование | Контакторы | NORR800 | NORR800 |  | 0.970 | KG | 0.660 | CDM
1SBL367001R4100 |  | Контактор AF52-30-00-41 53А AC3, катушка 24-60В AC | 1 | ST | 8554,41 | 8554,41 | ENT | Заказ | 7 недель |  |  | 23.05.2018 |  |  |  | Пуско-регулирующее оборудование | Контакторы | NORR800 | NORR800 |  | 0.970 | KG | 0.660 | CDM
1SBL367001R4111 |  | Контактор AF52-30-11-41 53А AC3, катушка 24-60В AC | 1 | ST | 9399,17 | 9399,17 | ENT | Заказ | 7 недель |  |  | 23.05.2018 |  |  |  | Пуско-регулирующее оборудование | Контакторы | NORR800 | NORR800 |  | 0.970 | KG | 0.660 | CDM
1SBL367201R1100 |  | Контактор AF52-40-00-11, катушка 24-60 В AC/ 20-60 В DC | 1 | ST | 18559,75 | 18559,75 | ENT | Заказ | 6 недель |  |  | 23.05.2018 |  |  |  | Пуско-регулирующее оборудование | Контакторы | NORR800 | NORR800 |  | 1.260 | KG | 0.940 | CDM
1SBL367201R1200 |  | Контактор AF52-40-00-12, катушка 48-130 В AC/DC | 1 | ST | 18559,75 | 18559,75 | ENT | Заказ | 6 недель |  |  | 23.05.2018 |  |  |  | Пуско-регулирующее оборудование | Контакторы | NORR800 | NORR800 |  | 1.260 | KG | 0.940 | CDM
1SBL367201R1300 |  | Контактор AF52-40-00-13, катушка 100-250 В AC/DC | 1 | ST | 12642,05 | 12642,05 | ENT | C | 6 недель |  |  | 23.05.2018 |  |  |  | Пуско-регулирующее оборудование | Контакторы | NORR800 | NORR800 |  | 1.260 | KG | 0.940 | CDM
1SBL367201R1400 |  | Контактор AF52-40-00-14, катушка 250-500 В AC/DC | 1 | ST | 12882,85 | 12882,85 | ENT | Заказ | 6 недель |  |  | 23.05.2018 |  |  |  | Пуско-регулирующее оборудование | Контакторы | NORR800 | NORR800 |  | 1.260 | KG | 0.940 | CDM
1SBL367201R4100 |  | Контактор AF52-40-00-41, катушка 24-60В AC | 1 | ST | 12882,85 | 12882,85 | ENT | Заказ | 6 недель |  |  | 23.05.2018 |  |  |  | Пуско-регулирующее оборудование | Контакторы | NORR800 | NORR800 |  | 1.260 | KG | 0.940 | CDM
1SBL371022R8000 | SST1SBL371022R8000 | Контактор UA63-30-00 катушка 220В AC | 1 | ST | 17870,14 | 17870,14 | ENT | Заказ | 6 недель |  |  | 23.05.2018 |  |  |  | Пуско-регулирующее оборудование | Контакторы | NORR800 | UA50R | 3471522090805 | 1.200 | KG | 1859.625 | CCM
1SBL371022R8500 | SST1SBL371022R8500 | Контактор UA63-30-00 катушка 380В AC | 1 | ST | 17870,14 | 17870,14 | ENT | Заказ | 6 недель |  |  | 23.05.2018 |  |  |  | Пуско-регулирующее оборудование | Контакторы | NORR800 | UA50R | 3471522090850 | 1.200 | KG | 847.000 | CCM
1SBL371024R8000 | SST1SBL371024R8000 | Контактор UA63-30-00-RA катушка 220В AC | 1 | ST | 23484,70 | 23484,70 | ENT | Заказ | 6 недель |  |  | 23.05.2018 |  |  |  | Пуско-регулирующее оборудование | Контакторы | NORR800 | UA63RA | 3471522304803 | 1.200 | KG | 1.474 | CDM
1SBL371024R8500 |  | Контактор UA63-30-00RA | 1 | ST | 23484,70 | 23484,70 | ENT | Заказ | 7 недель |  |  | 23.05.2018 |  |  |  | Пуско-регулирующее оборудование | Контакторы | NORR800 | NORR800 | 3471522304858 | 1.350 | KG | 847.000 | CCM
1SBL371074R8000 |  | Контактор AX65-30-00-80 65А AC3, с катушкой управления 220-230В АС | 1 | ST | 6940,41 | 6940,41 | SCE | C | 9 недель |  |  | 01.04.2017 |  |  |  | Пуско-регулирующее оборудование | Контакторы | NORR800 | NORR800 |  | 1.009 | KG | 0.800 | CDM
1SBL371074R8100 |  | Контактор AX65-30-00-81 65А AC3, с катушкой управления 24В АС | 1 | ST | 9506,68 | 9506,68 | SCE | Заказ | 9 недель |  |  | 01.04.2017 |  |  |  | Пуско-регулирующее оборудование | Контакторы | NORR800 | NORR800 |  | 1.009 | KG | 0.840 | CDM
1SBL371074R8400 |  | Контактор AX65-30-00-84 65А AC3, с катушкой управления 110В АС | 1 | ST | 9506,68 | 9506,68 | SCE | Заказ | 9 недель |  |  | 01.04.2017 |  |  |  | Пуско-регулирующее оборудование | Контакторы | NORR800 | NORR800 |  | 1.009 | KG | 0.840 | CDM
1SBL387001R1100 |  | Контактор AF65-30-00-11 65А AC3, катушка 24-60В AC 20-60В DC | 1 | ST | 16647,44 | 16647,44 | ENT | C | 7 недель |  |  | 23.05.2018 |  |  |  | Пуско-регулирующее оборудование | Контакторы | NORR800 | NORR800 |  | 0.970 | KG | 0.660 | CDM
1SBL387001R1111 |  | Контактор AF65-30-11-11 65А AC3, катушка 24-60В AC 20-60В DC | 1 | ST | 17637,78 | 17637,78 | ENT | Заказ | 7 недель |  |  | 23.05.2018 |  |  |  | Пуско-регулирующее оборудование | Контакторы | NORR800 | NORR800 |  | 0.970 | KG | 0.660 | CDM
1SBL387001R1200 |  | Контактор AF65-30-00-12 65А AC3, катушка 48-130В AC/DC | 1 | ST | 16647,44 | 16647,44 | ENT | Заказ | 7 недель |  |  | 23.05.2018 |  |  |  | Пуско-регулирующее оборудование | Контакторы | NORR800 | NORR800 |  | 0.970 | KG | 0.660 | CDM
1SBL387001R1211 |  | Контактор AF65-30-11-12 65А AC3, катушка 48-130В AC/DC | 1 | ST | 17637,78 | 17637,78 | ENT | Заказ | 7 недель |  |  | 23.05.2018 |  |  |  | Пуско-регулирующее оборудование | Контакторы | NORR800 | NORR800 |  | 0.970 | KG | 0.660 | CDM
1SBL387001R1300 |  | Контактор AF65-30-00-13 65А AC3, катушка 100-250В AC/DC | 1 | ST | 11326,67 | 11326,67 | ENT | A | 1 неделя |  |  | 23.05.2018 |  |  |  | Пуско-регулирующее оборудование | Контакторы | NORR800 | NORR800 |  | 0.970 | KG | 0.660 | CDM
1SBL387001R1311 |  | Контактор AF65-30-11-13 65А AC3, катушка 100-250В AC/DC | 1 | ST | 12626,54 | 12626,54 | ENT | C | 7 недель |  |  | 23.05.2018 |  |  |  | Пуско-регулирующее оборудование | Контакторы | NORR800 | NORR800 |  | 0.970 | KG | 0.660 | CDM
1SBL387001R1400 |  | Контактор AF65-30-00-14 65А AC3, катушка 250-500В AC/DC | 1 | ST | 11765,37 | 11765,37 | ENT | C | 7 недель |  |  | 23.05.2018 |  |  |  | Пуско-регулирующее оборудование | Контакторы | NORR800 | NORR800 |  | 0.970 | KG | 0.660 | CDM
1SBL387001R1411 |  | Контактор AF65-30-11-14 65А AC3, катушка 250-500В AC/DC | 1 | ST | 12626,54 | 12626,54 | ENT | Заказ | 7 недель |  |  | 23.05.2018 |  |  |  | Пуско-регулирующее оборудование | Контакторы | NORR800 | NORR800 |  | 0.970 | KG | 0.660 | CDM
1SBL387001R4100 |  | Контактор AF65-30-00-41 65А AC3, катушка 24-60В AC | 1 | ST | 11765,37 | 11765,37 | ENT | Заказ | 7 недель |  |  | 23.05.2018 |  |  |  | Пуско-регулирующее оборудование | Контакторы | NORR800 | NORR800 |  | 0.970 | KG | 0.660 | CDM
1SBL387001R4111 |  | Контактор AF65-30-11-41 65А AC3, катушка 24-60В AC | 1 | ST | 12626,54 | 12626,54 | ENT | Заказ | 7 недель |  |  | 23.05.2018 |  |  |  | Пуско-регулирующее оборудование | Контакторы | NORR800 | NORR800 |  | 0.970 | KG | 0.660 | CDM
1SBL397001R1100 |  | Контактор AF80-30-00-11 80А AC3, катушка 24-60В AC 20-60В DC | 1 | ST | 18745,03 | 18745,03 | ENT | Заказ | 7 недель |  |  | 23.05.2018 |  |  |  | Пуско-регулирующее оборудование | Контакторы | NORR800 | NORR800 |  | 1.220 | KG | 0.980 | CDM
1SBL397001R1111 |  | Контактор AF80-30-11-11 80А AC3, катушка 24-60В AC 20-60В DC | 1 | ST | 19636,95 | 19636,95 | ENT | Заказ | 7 недель |  |  | 23.05.2018 |  |  |  | Пуско-регулирующее оборудование | Контакторы | NORR800 | NORR800 |  | 1.220 | KG | 0.980 | CDM
1SBL397001R1200 |  | Контактор AF80-30-00-12 80А AC3, катушка 48-130В AC/DC | 1 | ST | 18745,03 | 18745,03 | ENT | Заказ | 7 недель |  |  | 23.05.2018 |  |  |  | Пуско-регулирующее оборудование | Контакторы | NORR800 | NORR800 |  | 1.220 | KG | 0.980 | CDM
1SBL397001R1211 |  | Контактор AF80-30-11-12 80А AC3, катушка 48-130В AC/DC | 1 | ST | 19636,95 | 19636,95 | ENT | Заказ | 7 недель |  |  | 23.05.2018 |  |  |  | Пуско-регулирующее оборудование | Контакторы | NORR800 | NORR800 |  | 1.220 | KG | 0.980 | CDM
1SBL397001R1300 |  | Контактор AF80-30-00-13 80А AC3, катушка 100-250В AC/DC | 1 | ST | 13956,41 | 13956,41 | ENT | A | 1 неделя |  |  | 23.05.2018 |  |  |  | Пуско-регулирующее оборудование | Контакторы | NORR800 | NORR800 |  | 1.220 | KG | 0.980 | CDM
1SBL397001R1311 |  | Контактор AF80-30-11-13 80А AC3, катушка 100-250В AC/DC | 1 | ST | 15306,47 | 15306,47 | ENT | C | 7 недель |  |  | 23.05.2018 |  |  |  | Пуско-регулирующее оборудование | Контакторы | NORR800 | NORR800 |  | 1.220 | KG | 0.980 | CDM
1SBL397001R1400 |  | Контактор AF80-30-00-14 80А AC3, катушка 250-500В AC/DC | 1 | ST | 14496,53 | 14496,53 | ENT | Заказ | 7 недель |  |  | 23.05.2018 |  |  |  | Пуско-регулирующее оборудование | Контакторы | NORR800 | NORR800 |  | 1.220 | KG | 0.980 | CDM
1SBL397001R1411 |  | Контактор AF80-30-11-14 80А AC3, катушка 250-500В AC/DC | 1 | ST | 15306,47 | 15306,47 | ENT | Заказ | 7 недель |  |  | 23.05.2018 |  |  |  | Пуско-регулирующее оборудование | Контакторы | NORR800 | NORR800 |  | 1.220 | KG | 0.980 | CDM
1SBL397001R4100 |  | Контактор AF80-30-00-41 80А AC3, катушка 24-60В AC | 1 | ST | 14496,53 | 14496,53 | ENT | Заказ | 7 недель |  |  | 23.05.2018 |  |  |  | Пуско-регулирующее оборудование | Контакторы | NORR800 | NORR800 |  | 1.220 | KG | 0.980 | CDM
1SBL397001R4111 |  | Контактор AF80-30-11-41 80А AC3, катушка 24-60В AC | 1 | ST | 15306,47 | 15306,47 | ENT | Заказ | 7 недель |  |  | 23.05.2018 |  |  |  | Пуско-регулирующее оборудование | Контакторы | NORR800 | NORR800 |  | 1.220 | KG | 0.980 | CDM
1SBL397201R1100 |  | Контактор AF80-40-00-11, катушка 24-60 В AC/ 20-60 В DC | 1 | ST | 24135,26 | 24135,26 | ENT | Заказ | 6 недель |  |  | 23.05.2018 |  |  |  | Пуско-регулирующее оборудование | Контакторы | NORR800 | NORR800 |  | 1.590 | KG | 1.260 | CDM
1SBL397201R1200 |  | Контактор AF80-40-00-12, катушка 48-130 В AC/DC | 1 | ST | 24135,26 | 24135,26 | ENT | Заказ | 6 недель |  |  | 23.05.2018 |  |  |  | Пуско-регулирующее оборудование | Контакторы | NORR800 | NORR800 |  | 1.590 | KG | 1.260 | CDM
1SBL397201R1300 |  | Контактор AF80-40-00-13, катушка 100-250 В AC/DC | 1 | ST | 21064,39 | 21064,39 | ENT | C | 6 недель |  |  | 23.05.2018 |  |  |  | Пуско-регулирующее оборудование | Контакторы | NORR800 | NORR800 |  | 1.590 | KG | 1.260 | CDM
1SBL397201R1400 |  | Контактор AF80-40-00-14, катушка 250-500 В AC/DC | 1 | ST | 19108,86 | 19108,86 | ENT | Заказ | 6 недель |  |  | 23.05.2018 |  |  |  | Пуско-регулирующее оборудование | Контакторы | NORR800 | NORR800 |  | 1.590 | KG | 1.260 | CDM
1SBL397201R4100 |  | Контактор AF80-40-00-41, катушка 24-60В AC | 1 | ST | 19110,95 | 19110,95 | ENT | Заказ | 6 недель |  |  | 23.05.2018 |  |  |  | Пуско-регулирующее оборудование | Контакторы | NORR800 | NORR800 |  | 1.590 | KG | 1.260 | CDM
1SBL397501R1100 |  | Контактор AF80-22-00-11, катушка 24-60 В AC/ 20-60 В DC | 1 | ST | 30363,38 | 30363,38 | ENT | Заказ | 6 недель |  |  | 23.05.2018 |  |  |  | Пуско-регулирующее оборудование | Контакторы | NORR800 | NORR800 |  | 1.590 | KG | 1.260 | CDM
1SBL397501R1200 |  | Контактор AF80-22-00-12, катушка 48-130 В AC/DC | 1 | ST | 30363,38 | 30363,38 | ENT | Заказ | 6 недель |  |  | 23.05.2018 |  |  |  | Пуско-регулирующее оборудование | Контакторы | NORR800 | NORR800 |  | 1.590 | KG | 1.260 | CDM
1SBL397501R1300 |  | Контактор AF80-22-00-13, катушка 100-250 В AC/DC | 1 | ST | 20521,75 | 20521,75 | ENT | Заказ | 6 недель |  |  | 23.05.2018 |  |  |  | Пуско-регулирующее оборудование | Контакторы | NORR800 | NORR800 |  | 1.590 | KG | 1.260 | CDM
1SBL397501R1400 |  | Контактор AF80-22-00-14, катушка 250-500 В AC/DC | 1 | ST | 20521,75 | 20521,75 | ENT | Заказ | 6 недель |  |  | 23.05.2018 |  |  |  | Пуско-регулирующее оборудование | Контакторы | NORR800 | NORR800 |  | 1.590 | KG | 1.260 | CDM
1SBL397501R4100 |  | Контактор AF80-22-00-41, катушка 24-60В AC | 1 | ST | 20521,75 | 20521,75 | ENT | Заказ | 6 недель |  |  | 23.05.2018 |  |  |  | Пуско-регулирующее оборудование | Контакторы | NORR800 | NORR800 |  | 1.590 | KG | 1.260 | CDM
1SBL407001R1100 |  | Контактор AF96-30-00-11 96А AC3, катушка 24-60В AC 20-60В DC | 1 | ST | 22325,07 | 22325,07 | ENT | Заказ | 7 недель |  |  | 23.05.2018 |  |  |  | Пуско-регулирующее оборудование | Контакторы | NORR800 | NORR800 |  | 1.220 | KG | 0.980 | CDM
1SBL407001R1111 |  | Контактор AF96-30-11-11 96А AC3, катушка 24-60В AC 20-60В DC | 1 | ST | 23251,88 | 23251,88 | ENT | Заказ | 7 недель |  |  | 23.05.2018 |  |  |  | Пуско-регулирующее оборудование | Контакторы | NORR800 | NORR800 |  | 1.220 | KG | 0.980 | CDM
1SBL407001R1200 |  | Контактор AF96-30-00-12 96А AC3, катушка 48-130В AC/DC | 1 | ST | 22325,07 | 22325,07 | ENT | Заказ | 7 недель |  |  | 23.05.2018 |  |  |  | Пуско-регулирующее оборудование | Контакторы | NORR800 | NORR800 |  | 1.220 | KG | 0.980 | CDM
1SBL407001R1211 |  | Контактор AF96-30-11-12 96А AC3, катушка 48-130В AC/DC | 1 | ST | 23251,88 | 23251,88 | ENT | Заказ | 7 недель |  |  | 23.05.2018 |  |  |  | Пуско-регулирующее оборудование | Контакторы | NORR800 | NORR800 |  | 1.220 | KG | 0.980 | CDM
1SBL407001R1300 |  | Контактор AF96-30-00-13 96А AC3, катушка 100-250В AC/DC | 1 | ST | 16986,67 | 16986,67 | ENT | A | 1 неделя |  |  | 23.05.2018 |  |  |  | Пуско-регулирующее оборудование | Контакторы | NORR800 | NORR800 |  | 1.220 | KG | 0.980 | CDM
1SBL407001R1311 |  | Контактор AF96-30-11-13 96А AC3, катушка 100-250В AC/DC | 1 | ST | 16986,67 | 16986,67 | ENT | C | 7 недель |  |  | 23.05.2018 |  |  |  | Пуско-регулирующее оборудование | Контакторы | NORR800 | NORR800 |  | 1.220 | KG | 0.980 | CDM
1SBL407001R1400 |  | Контактор AF96-30-00-14 96А AC3, катушка 250-500В AC/DC | 1 | ST | 16986,67 | 16986,67 | ENT | Заказ | 7 недель |  |  | 23.05.2018 |  |  |  | Пуско-регулирующее оборудование | Контакторы | NORR800 | NORR800 |  | 1.220 | KG | 0.980 | CDM
1SBL407001R1411 |  | Контактор AF96-30-11-14 96А AC3, катушка 250-500В AC/DC | 1 | ST | 16986,67 | 16986,67 | ENT | Заказ | 7 недель |  |  | 23.05.2018 |  |  |  | Пуско-регулирующее оборудование | Контакторы | NORR800 | NORR800 |  | 1.220 | KG | 0.980 | CDM
1SBL407001R4100 |  | Контактор AF96-30-00-41 96А AC3, катушка 24-60В AC | 1 | ST | 16986,67 | 16986,67 | ENT | Заказ | 7 недель |  |  | 23.05.2018 |  |  |  | Пуско-регулирующее оборудование | Контакторы | NORR800 | NORR800 |  | 1.220 | KG | 0.980 | CDM
1SBL407001R4111 |  | Контактор AF96-30-11-41 96А AC3, катушка 24-60В AC | 1 | ST | 16986,67 | 16986,67 | ENT | Заказ | 7 недель |  |  | 23.05.2018 |  |  |  | Пуско-регулирующее оборудование | Контакторы | NORR800 | NORR800 |  | 1.220 | KG | 0.980 | CDM
1SBL411022R8000 | SST1SBL411022R8000 | Контактор UA75-30-00 катушка 220В AC | 1 | ST | 22410,03 | 22410,03 | ENT | Заказ | 6 недель |  |  | 23.05.2018 |  |  |  | Пуско-регулирующее оборудование | Контакторы | NORR800 | UA75 | 3471522097804 | 1.200 | KG | 831.600 | CCM
1SBL411022R8100 |  | Контактор UA75-30-00 катушка 24В AC | 1 | ST | 22410,03 | 22410,03 | ENT | Заказ | 7 недель |  |  | 23.05.2018 |  |  |  | Пуско-регулирующее оборудование | Контакторы | NORR800 | UA75 |  | 1.200 | KG | 831.600 | CCM
1SBL411022R8500 | SST1SBL411022R8500 | Контактор UA75-30-00 катушка 380В AC | 1 | ST | 22410,03 | 22410,03 | ENT | Заказ | 7 недель |  |  | 23.05.2018 |  |  |  | Пуско-регулирующее оборудование | Контакторы | NORR800 | UA75 | 3471522097859 | 1.200 | KG | 847.000 | CCM
1SBL411024R8000 | SST1SBL411024R8000 | Контактор UA75-30-00-RA катушка 220В AC | 1 | ST | 24818,17 | 24818,17 | ENT | Заказ | 8 недель |  |  | 23.05.2018 |  |  |  | Пуско-регулирующее оборудование | Контакторы | NORR800 | UA75RA | 3471522305800 | 1.200 | KG | 1.474 | CDM
1SBL411024R8800 |  | Контактор UA75-30-00-RA катушка 230-240В AC | 1 | ST | 24819,10 | 24819,10 | ENT | Заказ | 8 недель |  |  | 23.05.2018 |  |  |  | Пуско-регулирующее оборудование | Контакторы | Контакторы модульные | Контакторы модульные |  | 1.350 | KG | 1.470 | CDM
1SBL411074R8000 |  | Контактор AX80-30-00-80 80А AC3, с катушкой управления 220-230В АС | 1 | ST | 9444,19 | 9444,19 | SCE | C | 9 недель |  |  | 01.04.2017 |  |  |  | Пуско-регулирующее оборудование | Контакторы | NORR800 | NORR800 |  | 1.009 | KG | 0.800 | CDM
1SBL411074R8100 |  | Контактор AX80-30-00-81 80А AC3, с катушкой управления 24В АС | 1 | ST | 10704,54 | 10704,54 | SCE | Заказ | 9 недель |  |  | 01.04.2017 |  |  |  | Пуско-регулирующее оборудование | Контакторы | NORR800 | NORR800 |  | 1.009 | KG | 0.840 | CDM
1SBL411074R8400 |  | Контактор AX80-30-00-84 80А AC3, с катушкой управления 110В АС | 1 | ST | 10704,54 | 10704,54 | SCE | Заказ | 9 недель |  |  | 01.04.2017 |  |  |  | Пуско-регулирующее оборудование | Контакторы | NORR800 | NORR800 |  | 1.009 | KG | 0.840 | CDM
1SBL419061R5100 | SST1SBL419061R5100 | Контактор ТAE75-30-00 (75А AC3) катушка 17-32В DC | 1 | ST | 25636,22 | 25636,22 | ENT | Заказ | 6 недель |  |  | 23.05.2018 |  |  |  | Пуско-регулирующее оборудование | Контакторы | NORR800 | TAE75 | 3471522114211 | 1.180 | KG | 974.160 | CCM
1SBL419061R5200 | SST1SBL419061R5200 | Контактор ТAE75-30-00 (75А AC3) катушка 25-45В DC | 1 | ST | 25636,22 | 25636,22 | ENT | Заказ | 6 недель |  |  | 23.05.2018 |  |  |  | Пуско-регулирующее оборудование | Контакторы | NORR800 | TAE75 | 3471522114228 | 1.180 | KG | 0.001 | M3
1SBL419061R5400 | SST1SBL419061R5400 | Контактор ТAE75-30-00 (75А AC3) катушка 36-65В DC | 1 | ST | 25636,22 | 25636,22 | ENT | Заказ | 6 недель |  |  | 23.05.2018 |  |  |  | Пуско-регулирующее оборудование | Контакторы | NORR800 | TAE75 | 3471522114235 | 1.180 | KG | 0.001 | M3
1SBL419061R5411 |  | Контактор ТAE75-30-11 (75А AC3) катушка 36-65В DC | 1 | ST | 26223,99 | 26223,99 | ENT | Заказ | 9 недель |  |  | 23.05.2018 |  |  |  | Пуско-регулирующее оборудование | Контакторы | NORR800 | TAE75 |  | 1.250 | KG | 1.000 | CDM
1SBL419061R6200 | SST1SBL419061R6200 | Контактор ТAE75-30-00 (75А AC3) катушка 77-143В DC | 1 | ST | 25636,22 | 25636,22 | ENT | Заказ | 6 недель |  |  | 23.05.2018 |  |  |  | Пуско-регулирующее оборудование | Контакторы | NORR800 | TAE75 | 3471522114266 | 1.180 | KG | 974.160 | CCM
1SBL419061R6600 | SST1SBL419061R6600 | Контактор ТAE75-30-00 (75А AC3) катушка 90-150В DC | 1 | ST | 25636,22 | 25636,22 | ENT | Заказ | 6 недель |  |  | 23.05.2018 |  |  |  | Пуско-регулирующее оборудование | Контакторы | NORR800 | TAE75 | 3471522114273 | 1.180 | KG | 0.001 | M3
1SBL419061R6800 | SST1SBL419061R6800 | Контактор ТAE75-30-00 (75А AC3) катушка 152-264В DC | 1 | ST | 25636,22 | 25636,22 | ENT | Заказ | 6 недель |  |  | 23.05.2018 |  |  |  | Пуско-регулирующее оборудование | Контакторы | NORR800 | TAE75 | 3471522114280 | 1.180 | KG | 0.001 | M3
1SBL419261R5400 | SST1SBL419261R5400 | Контактор ТAE75-40-00 (75А AC3) катушка 36-65 В DC | 1 | ST | 30919,62 | 30919,62 | ENT | Заказ | 6 недель |  |  | 23.05.2018 |  |  |  | Пуско-регулирующее оборудование | Контакторы | NORR800 | TAE75 | 3471522115737 | 1.416 | KG | 1.367 | CDM
1SBL419261R6200 | SST1SBL419261R6200 | Контактор ТAE75-40-00 (75А AC3) катушка 77-143В DC | 1 | ST | 30919,62 | 30919,62 | ENT | Заказ | 6 недель |  |  | 23.05.2018 |  |  |  | Пуско-регулирующее оборудование | Контакторы | NORR800 | TAE75 | 3471522115768 | 1.180 | KG | 0.001 | M3
1SBL419261R6800 | SST1SBL419261R6800 | Контактор ТAE75-40-00 (75А AC3) катушка 152-264В DC | 1 | ST | 30919,62 | 30919,62 | ENT | Заказ | 6 недель |  |  | 23.05.2018 |  |  |  | Пуско-регулирующее оборудование | Контакторы | NORR800 | TAE75 | 3471522115782 | 1.200 | KG | 0.001 | M3
1SBL901074R8001 |  | Контактор AX09-30-01-80 9А AC3, с катушкой управления 220-230В АС | 1 | ST | 1432,02 | 1432,02 | SCE | Заказ | 9 недель |  |  | 01.04.2017 |  |  |  | Пуско-регулирующее оборудование | Контакторы | NORR800 | NORR800 |  | 0.326 | KG | 0.250 | CDM
1SBL901074R8010 |  | Контактор AX09-30-10-80 9А AC3, с катушкой управления 220-230В АС | 1 | ST | 1432,02 | 1432,02 | SCE | C | 9 недель |  |  | 01.04.2017 |  |  |  | Пуско-регулирующее оборудование | Контакторы | NORR800 | NORR800 |  | 0.326 | KG | 0.300 | CDM
1SBL901074R8101 |  | Контактор AX09-30-01-81 9А AC3, с катушкой управления 24В АС | 1 | ST | 1575,25 | 1575,25 | SCE | Заказ | 9 недель |  |  | 01.04.2017 |  |  |  | Пуско-регулирующее оборудование | Контакторы | NORR800 | NORR800 |  | 0.326 | KG | 0.250 | CDM
1SBL901074R8110 |  | Контактор AX09-30-10-81 9А AC3, с катушкой управления 24В АС | 1 | ST | 1575,25 | 1575,25 | SCE | Заказ | 9 недель |  |  | 01.04.2017 |  |  |  | Пуско-регулирующее оборудование | Контакторы | NORR800 | NORR800 |  | 0.326 | KG | 0.250 | CDM
1SBL901074R8401 |  | Контактор AX09-30-01-84 9А AC3, с катушкой управления 110В АС | 1 | ST | 1575,25 | 1575,25 | SCE | Заказ | 9 недель |  |  | 01.04.2017 |  |  |  | Пуско-регулирующее оборудование | Контакторы | NORR800 | NORR800 |  | 0.326 | KG | 0.250 | CDM
1SBL901074R8410 |  | Контактор AX09-30-10-84 9А AC3, с катушкой управления 110В АС | 1 | ST | 1575,25 | 1575,25 | SCE | Заказ | 9 недель |  |  | 01.04.2017 |  |  |  | Пуско-регулирующее оборудование | Контакторы | NORR800 | NORR800 |  | 0.326 | KG | 0.250 | CDM
1SBL911074R8001 |  | Контактор AX12-30-01-80 12А AC3, с катушкой управления 220-230В АС | 1 | ST | 1546,22 | 1546,22 | SCE | Заказ | 9 недель |  |  | 01.04.2017 |  |  |  | Пуско-регулирующее оборудование | Контакторы | NORR800 | NORR800 |  | 0.326 | KG | 0.250 | CDM
1SBL911074R8010 |  | Контактор AX12-30-10-80 12А AC3, с катушкой управления 220-230В АС | 1 | ST | 1546,22 | 1546,22 | SCE | C | 9 недель |  |  | 01.04.2017 |  |  |  | Пуско-регулирующее оборудование | Контакторы | NORR800 | NORR800 |  | 0.326 | KG | 0.300 | CDM
1SBL911074R8101 |  | Контактор AX12-30-01-81 12А AC3, с катушкой управления 24В АС | 1 | ST | 1919,20 | 1919,20 | SCE | Заказ | 9 недель |  |  | 01.04.2017 |  |  |  | Пуско-регулирующее оборудование | Контакторы | NORR800 | NORR800 |  | 0.326 | KG | 0.250 | CDM
1SBL911074R8110 |  | Контактор AX12-30-10-81 12А AC3, с катушкой управления 24В АС | 1 | ST | 1771,61 | 1771,61 | SCE | Заказ | 9 недель |  |  | 01.04.2017 |  |  |  | Пуско-регулирующее оборудование | Контакторы | NORR800 | NORR800 |  | 0.326 | KG | 0.250 | CDM
1SBL911074R8401 |  | Контактор AX12-30-01-84 12А AC3, с катушкой управления 110В АС | 1 | ST | 1700,87 | 1700,87 | SCE | Заказ | 9 недель |  |  | 01.04.2017 |  |  |  | Пуско-регулирующее оборудование | Контакторы | NORR800 | NORR800 |  | 0.326 | KG | 0.250 | CDM
1SBL911074R8410 |  | Контактор AX12-30-10-84 12А AC3, с катушкой управления 110В АС | 1 | ST | 1700,87 | 1700,87 | SCE | Заказ | 9 недель |  |  | 01.04.2017 |  |  |  | Пуско-регулирующее оборудование | Контакторы | NORR800 | NORR800 |  | 0.326 | KG | 0.250 | CDM
1SBL921074R8001 |  | Контактор AX18-30-01-80 18А AC3, с катушкой управления 220-230В АС | 1 | ST | 1888,87 | 1888,87 | SCE | Заказ | 9 недель |  |  | 01.04.2017 |  |  |  | Пуско-регулирующее оборудование | Контакторы | NORR800 | NORR800 |  | 0.326 | KG | 0.250 | CDM
1SBL921074R8010 |  | Контактор AX18-30-10-80 18А AC3, с катушкой управления 220-230В АС | 1 | ST | 1888,87 | 1888,87 | SCE | C | 9 недель |  |  | 01.04.2017 |  |  |  | Пуско-регулирующее оборудование | Контакторы | NORR800 | NORR800 |  | 0.326 | KG | 0.300 | CDM
1SBL921074R8101 |  | Контактор AX18-30-01-81 18А AC3, с катушкой управления 24В АС | 1 | ST | 2554,94 | 2554,94 | SCE | Заказ | 9 недель |  |  | 01.04.2017 |  |  |  | Пуско-регулирующее оборудование | Контакторы | NORR800 | NORR800 |  | 0.326 | KG | 0.250 | CDM
1SBL921074R8110 |  | Контактор AX18-30-10-81 18А AC3, с катушкой управления 24В АС | 1 | ST | 2603,62 | 2603,62 | SCE | Заказ | 9 недель |  |  | 01.04.2017 |  |  |  | Пуско-регулирующее оборудование | Контакторы | NORR800 | NORR800 |  | 0.326 | KG | 0.250 | CDM
1SBL921074R8401 |  | Контактор AX18-30-01-84 18А AC3, с катушкой управления 110В АС | 1 | ST | 2306,93 | 2306,93 | SCE | Заказ | 9 недель |  |  | 01.04.2017 |  |  |  | Пуско-регулирующее оборудование | Контакторы | NORR800 | NORR800 |  | 0.326 | KG | 0.250 | CDM
1SBL921074R8410 |  | Контактор AX18-30-10-84 18А AC3, с катушкой управления 110В АС | 1 | ST | 2306,93 | 2306,93 | SCE | D | 9 недель |  |  | 01.04.2017 |  |  |  | Пуско-регулирующее оборудование | Контакторы | NORR800 | NORR800 |  | 0.326 | KG | 0.250 | CDM
1SBL931074R8001 |  | Контактор AX25-30-01-80 25А AC3, с катушкой управления 220-230В АС | 1 | ST | 2661,96 | 2661,96 | SCE | Заказ | 9 недель |  |  | 01.04.2017 |  |  |  | Пуско-регулирующее оборудование | Контакторы | NORR800 | NORR800 |  | 0.326 | KG | 0.250 | CDM
1SBL931074R8010 |  | Контактор AX25-30-10-80 25А AC3, с катушкой управления 220-230В АС | 1 | ST | 2661,96 | 2661,96 | SCE | C | 9 недель |  |  | 01.04.2017 |  |  |  | Пуско-регулирующее оборудование | Контакторы | NORR800 | NORR800 |  | 0.326 | KG | 0.300 | CDM
1SBL931074R8101 |  | Контактор AX25-30-01-81 25А AC3, с катушкой управления 24В АС | 1 | ST | 3762,60 | 3762,60 | SCE | Заказ | 9 недель |  |  | 01.04.2017 |  |  |  | Пуско-регулирующее оборудование | Контакторы | NORR800 | NORR800 |  | 0.326 | KG | 0.250 | CDM
1SBL931074R8110 |  | Контактор AX25-30-10-81 25А AC3, с катушкой управления 24В АС | 1 | ST | 3762,60 | 3762,60 | SCE | Заказ | 9 недель |  |  | 01.04.2017 |  |  |  | Пуско-регулирующее оборудование | Контакторы | NORR800 | NORR800 |  | 0.326 | KG | 0.250 | CDM
1SBL931074R8401 |  | Контактор AX25-30-01-84 25А AC3, с катушкой управления 110В АС | 1 | ST | 3767,37 | 3767,37 | SCE | Заказ | 9 недель |  |  | 01.04.2017 |  |  |  | Пуско-регулирующее оборудование | Контакторы | NORR800 | NORR800 |  | 0.326 | KG | 0.250 | CDM
1SBL931074R8410 |  | Контактор AX25-30-10-84 25А AC3, с катушкой управления 110В АС | 1 | ST | 3767,37 | 3767,37 | SCE | D | 9 недель |  |  | 01.04.2017 |  |  |  | Пуско-регулирующее оборудование | Контакторы | NORR800 | NORR800 |  | 0.326 | KG | 0.250 | CDM
1SBN010010R1001 | SST1SBN010010R1001 | Контактный блок CA5-01 1Н3 фронтальный для контакторов серии UA | 10 | ST | 277,83 | 2778,30 | ENT | Заказ | 12 недель |  |  | 23.05.2018 |  |  |  | Пуско-регулирующее оборудование | Контакторы | NORR800 | NORR800 | 3471522121011 | 0.012 | KG | 22.500 | CCM
1SBN010010R1010 |  | Контактный блок CA5-10 1НО фронтальный для контакторов серии UA | 10 | ST | 277,83 | 2778,30 | ENT | Заказ | 12 недель |  |  | 23.05.2018 |  |  |  | Пуско-регулирующее оборудование | Контакторы | NORR800 | NORR800 | 3471522121004 | 0.015 | KG | 22.500 | CCM
1SBN010020R1011 | SST1SBN010020R1011 | Контактный блок CAL5-11 1HO+1НЗ боковой для контакторов серии UA | 2 | ST | 739,44 | 1478,88 | ENT | C | 12 недель |  |  | 23.05.2018 |  |  |  | Пуско-регулирующее оборудование | Контакторы | NORR800 | NORR800 | 3471522121073 | 0.050 | KG | 35.000 | CCM
1SBN010040R1122 | SST1SBN010040R1122 | Контактный блок CA5-22M фронтальный для контакторов серии UA | 1 | ST | 1175,98 | 1175,98 | ENT | C | 12 недель |  |  | 23.05.2018 |  |  |  | Пуско-регулирующее оборудование | Контакторы | NORR800 | NORR800 | 3471522121141 | 0.056 | KG | 90.000 | CCM
1SBN010110R1001 |  | Контакт CA4-01 (1НЗ) фронтальный для контакторов AF09…AF96 реле NF22E…NF40E | 1 | ST | 248,57 | 248,57 | ENT | A | 1 неделя |  |  | 23.05.2018 |  |  |  | Пуско-регулирующее оборудование | Контакторы | NORR800 | NORR800 | 3471523130029 | 0.010 | KG | 22.500 | CCM
1SBN010110R1010 |  | Контакт CA4-10 (1НО) фронтальный для контакторов AF09…AF96 реле NF22E…NF40E | 1 | ST | 248,57 | 248,57 | ENT | A | 1 неделя |  |  | 23.05.2018 |  |  |  | Пуско-регулирующее оборудование | Контакторы | NORR800 | NORR800 | 3471523130005 | 0.010 | KG | 22.500 | CCM
1SBN010111R1001 |  | Блок контактный дополнительный CC4-01 (1НЗ с запаздыванием) для контакторов AF09…AF96 реле NF22E…NF40E | 1 | ST | 806,28 | 806,28 | ENT | Заказ | 6 недель |  |  | 23.05.2018 |  |  |  | Пуско-регулирующее оборудование | Контакторы | NORR800 | NORR800 | 3471523130432 | 0.011 | KG | 22.500 | CCM
1SBN010111R1010 |  | Блок контактный дополнительный CC4-10 (1НО c опережением) для контакторов AF09…AF96 реле NF22E…NF40E | 1 | ST | 806,28 | 806,28 | ENT | Заказ | 6 недель |  |  | 23.05.2018 |  |  |  | Пуско-регулирующее оборудование | Контакторы | NORR800 | NORR800 | 3471523130425 | 0.011 | KG | 22.500 | CCM
1SBN010120R1011 |  | Блок контактный дополнительный CAL4-11 (1НО, 1НЗ) боковой для контакторов AF09…AF96 реле NF22E…NF44E | 1 | ST | 668,43 | 668,43 | ENT | A | 1 неделя |  |  | 23.05.2018 |  |  |  | Пуско-регулирующее оборудование | Контакторы | NORR800 | NORR800 | 3471523130043 | 0.041 | KG | 87.750 | CCM
1SBN010129R1011 |  | Блок контактный дополнительный CAL4-11RT для контакторов AF..RT и NF..RT | 1 | ST | 762,41 | 762,41 | ENT | Заказ | 8 недель |  |  | 23.05.2018 |  |  |  | Пуско-регулирующее оборудование | Контакторы | NORR800 | NORR800 |  | 0.040 | KG | 0.055 | CDM
1SBN010140R1004 |  | Блок контактный дополнительный CA4-04E (4НЗ) для контакторов AF26…AF96..-30-00 и AF09…AF38..-22-00 | 1 | ST | 1065,29 | 1065,29 | ENT | Заказ | 6 недель |  |  | 23.05.2018 |  |  |  | Пуско-регулирующее оборудование | Контакторы | NORR800 | NORR800 | 3471523130159 | 0.061 | KG | 22.500 | CCM
1SBN010140R1022 |  | Блок контактный дополнительный CA4-22E (2НО+2НЗ) для контакторов AF26…AF96..-30-00 и AF09…AF38..-22-00 | 1 | ST | 1065,29 | 1065,29 | ENT | A | 3 недели |  |  | 23.05.2018 |  |  |  | Пуско-регулирующее оборудование | Контакторы | NORR800 | NORR800 | 3471523130128 | 0.061 | KG | 22.500 | CCM
1SBN010140R1031 |  | Блок контактный дополнительный CA4-31E (3НО+1НЗ) для контакторов AF26…AF96..-30-00 и AF09…AF38..-22-00 | 1 | ST | 1065,29 | 1065,29 | ENT | C | 5 недель |  |  | 23.05.2018 |  |  |  | Пуско-регулирующее оборудование | Контакторы | NORR800 | NORR800 | 3471523130135 | 0.061 | KG | 22.500 | CCM
1SBN010140R1040 |  | Блок контактный дополнительный CA4-40E 4НО для контакторов AF26…AF96..-30-00 и AF09…AF38..-22-00 | 1 | ST | 1065,29 | 1065,29 | ENT | C | 6 недель |  |  | 23.05.2018 |  |  |  | Пуско-регулирующее оборудование | Контакторы | NORR800 | NORR800 | 3471523130142 | 0.061 | KG | 22.500 | CCM
1SBN010140R1104 |  | Блок контактный дополнительный CA4-04M (4НЗ) для контакторов AF09…AF16..-30-10 | 1 | ST | 1065,29 | 1065,29 | ENT | Заказ | 6 недель |  |  | 23.05.2018 |  |  |  | Пуско-регулирующее оборудование | Контакторы | NORR800 | NORR800 | 3471523130197 | 0.061 | KG | 22.500 | CCM
1SBN010140R1113 |  | Блок контактный дополнительный CA4-13M (1НО+3НЗ) для контакторов AF09…AF16..-30-10 | 1 | ST | 1065,29 | 1065,29 | ENT | Заказ | 6 недель |  |  | 23.05.2018 |  |  |  | Пуско-регулирующее оборудование | Контакторы | NORR800 | NORR800 | 3471523130180 | 0.061 | KG | 22.500 | CCM
1SBN010140R1122 |  | Блок контактный дополнительный CA4-22M (2НО+2НЗ) для контакторов AF09…AF16..-30-10 | 1 | ST | 1065,29 | 1065,29 | ENT | A | 3 недели |  |  | 23.05.2018 |  |  |  | Пуско-регулирующее оборудование | Контакторы | NORR800 | NORR800 | 3471523130166 | 0.061 | KG | 22.500 | CCM
1SBN010140R1131 |  | Блок контактный дополнительный CA4-31M (3НО+1НЗ) для контакторов AF09…AF16..-30-10 | 1 | ST | 1065,29 | 1065,29 | ENT | C | 6 недель |  |  | 23.05.2018 |  |  |  | Пуско-регулирующее оборудование | Контакторы | NORR800 | NORR800 | 3471523130173 | 0.061 | KG | 22.500 | CCM
1SBN010140R1204 |  | Блок контактный дополнительный CA4-04N (4НЗ) для реле NF22E…NF40E | 1 | ST | 1065,29 | 1065,29 | ENT | Заказ | 6 недель |  |  | 23.05.2018 |  |  |  | Пуско-регулирующее оборудование | Контакторы | NORR800 | NORR800 | 3471523130289 | 0.061 | KG | 22.500 | CCM
1SBN010140R1213 |  | Блок контактный дополнительный CA4-13N (1НО+3НЗ) для реле NF22E…NF40E | 1 | ST | 1065,29 | 1065,29 | ENT | Заказ | 6 недель |  |  | 23.05.2018 |  |  |  | Пуско-регулирующее оборудование | Контакторы | NORR800 | NORR800 | 3471523130272 | 0.061 | KG | 22.500 | CCM
1SBN010140R1222 |  | Блок контактный дополнительный CA4-22N (2НО+2НЗ) для реле NF22E…NF40E | 1 | ST | 1065,29 | 1065,29 | ENT | Заказ | 6 недель |  |  | 23.05.2018 |  |  |  | Пуско-регулирующее оборудование | Контакторы | NORR800 | NORR800 | 3471523130241 | 0.061 | KG | 22.500 | CCM
1SBN010140R1231 |  | Блок контактный дополнительный CA4-31N (3НО+1НЗ) для реле NF22E…NF40E | 1 | ST | 1065,29 | 1065,29 | ENT | Заказ | 6 недель |  |  | 23.05.2018 |  |  |  | Пуско-регулирующее оборудование | Контакторы | NORR800 | NORR800 | 3471523130258 | 0.061 | KG | 22.500 | CCM
1SBN010140R1240 |  | Блок контактный дополнительный CA4-40N (4НО) для реле NF22E…NF40E | 1 | ST | 1065,29 | 1065,29 | ENT | Заказ | 6 недель |  |  | 23.05.2018 |  |  |  | Пуско-регулирующее оборудование | Контакторы | NORR800 | NORR800 | 3471523130265 | 0.061 | KG | 22.500 | CCM
1SBN010140R1322 |  | Блок контактный дополнительный CA4-22U (2НО+2НЗ) для контакторов AF09…AF16..-30-01 | 1 | ST | 1065,29 | 1065,29 | ENT | Заказ | 6 недель |  |  | 23.05.2018 |  |  |  | Пуско-регулирующее оборудование | Контакторы | NORR800 | NORR800 | 3471523130203 | 0.061 | KG | 22.500 | CCM
1SBN010140R1331 |  | Блок контактный дополнительный CA4-31U (3НО+1НЗ) для контакторов AF09…AF16..-30-01 | 1 | ST | 1065,29 | 1065,29 | ENT | Заказ | 6 недель |  |  | 23.05.2018 |  |  |  | Пуско-регулирующее оборудование | Контакторы | NORR800 | NORR800 | 3471523130210 | 0.061 | KG | 22.500 | CCM
1SBN010140R1340 |  | Блок контактный дополнительный CA4-40U 4НЗ для контакторов AF09…AF16..-30-01 | 1 | ST | 1065,29 | 1065,29 | ENT | Заказ | 6 недель |  |  | 23.05.2018 |  |  |  | Пуско-регулирующее оборудование | Контакторы | NORR800 | NORR800 | 3471523130227 | 0.061 | KG | 22.500 | CCM
1SBN010142R1022 |  | Блок контактный дополнительный CA4-22ERT для контакторов AF..RT и NF..RT | 1 | ST | 1213,59 | 1213,59 | ENT | Заказ | 8 недель |  |  | 23.05.2018 |  |  |  | Пуско-регулирующее оборудование | Контакторы | NORR800 | NORR800 |  | 0.050 | KG | 0.050 | CDM
1SBN010142R1031 |  | Блок контактный дополнительный CA4-31ERT для контакторов AF..RT и NF..RT | 1 | ST | 1213,59 | 1213,59 | ENT | Заказ | 8 недель |  |  | 23.05.2018 |  |  |  | Пуско-регулирующее оборудование | Контакторы | NORR800 | NORR800 |  | 0.050 | KG | 0.050 | CDM
1SBN010142R1040 |  | Блок контактный дополнительный CA4-40ERT для контакторов AF..RT и NF..RT | 1 | ST | 1213,59 | 1213,59 | ENT | Заказ | 8 недель |  |  | 23.05.2018 |  |  |  | Пуско-регулирующее оборудование | Контакторы | NORR800 | NORR800 |  | 0.050 | KG | 0.050 | CDM
1SBN010142R1122 |  | Блок контактный дополнительный CA4-22MRT для контакторов AF..RT и NF..RT | 1 | ST | 1213,59 | 1213,59 | ENT | Заказ | 8 недель |  |  | 23.05.2018 |  |  |  | Пуско-регулирующее оборудование | Контакторы | NORR800 | NORR800 |  | 0.050 | KG | 0.050 | CDM
1SBN010142R1131 |  | Блок контактный дополнительный CA4-31MRT для контакторов AF..RT и NF..RT | 1 | ST | 1213,59 | 1213,59 | ENT | Заказ | 8 недель |  |  | 23.05.2018 |  |  |  | Пуско-регулирующее оборудование | Контакторы | NORR800 | NORR800 |  | 0.050 | KG | 0.050 | CDM
1SBN010142R1222 |  | Блок контактный дополнительный CA4-22NRT для контакторов AF..RT и NF..RT | 1 | ST | 1213,59 | 1213,59 | ENT | Заказ | 8 недель |  |  | 23.05.2018 |  |  |  | Пуско-регулирующее оборудование | Контакторы | NORR800 | NORR800 |  | 0.050 | KG | 0.050 | CDM
1SBN010142R1231 |  | Блок контактный дополнительный CA4-31NRT для контакторов AF..RT и NF..RT | 1 | ST | 1213,59 | 1213,59 | ENT | Заказ | 8 недель |  |  | 23.05.2018 |  |  |  | Пуско-регулирующее оборудование | Контакторы | NORR800 | NORR800 |  | 0.050 | KG | 0.050 | CDM
1SBN010142R1240 |  | Блок контактный дополнительный CA4-40NRT для контакторов AF..RT и NF..RT | 1 | ST | 1213,59 | 1213,59 | ENT | Заказ | 8 недель |  |  | 23.05.2018 |  |  |  | Пуско-регулирующее оборудование | Контакторы | NORR800 | NORR800 |  | 0.050 | KG | 0.050 | CDM
1SBN010151R1011 |  | Блок контактный дополнительный CAT4-11E с клеммами катушки управления для контакторов AF26…AF96..-30-00 и AF09…AF38..-22-00 | 1 | ST | 637,09 | 637,09 | ENT | Заказ | 6 недель |  |  | 23.05.2018 |  |  |  | Пуско-регулирующее оборудование | Контакторы | NORR800 | NORR800 | 3471523130067 | 0.041 | KG | 22.500 | CCM
1SBN010151R1111 |  | Блок контактный дополнительный CAT4-11M с клеммами катушки управления для контакторов AF09…AF16..-30-10 | 1 | ST | 637,09 | 637,09 | ENT | Заказ | 6 недель |  |  | 23.05.2018 |  |  |  | Пуско-регулирующее оборудование | Контакторы | NORR800 | NORR800 | 3471523130074 | 0.041 | KG | 22.500 | CCM
1SBN010151R1311 |  | Блок контактный дополнительный CAT4-11U с клеммами катушки управления для контакторов AF09…AF16..-30-01 | 1 | ST | 637,09 | 637,09 | ENT | Заказ | 6 недель |  |  | 23.05.2018 |  |  |  | Пуско-регулирующее оборудование | Контакторы | NORR800 | NORR800 | 3471523130081 | 0.041 | KG | 22.500 | CCM
1SBN010154R1011 |  | Блок контактный дополнительный CAT4-11ERT для контакторов AF..RT и NF..RT | 1 | ST | 724,83 | 724,83 | ENT | Заказ | 8 недель |  |  | 23.05.2018 |  |  |  | Пуско-регулирующее оборудование | Контакторы | NORR800 | NORR800 |  | 0.045 | KG | 0.050 | CDM
1SBN010154R1111 |  | Блок контактный дополнительный CAT4-11MRT для контакторов AF..RT и NF..RT | 1 | ST | 724,83 | 724,83 | ENT | Заказ | 8 недель |  |  | 23.05.2018 |  |  |  | Пуско-регулирующее оборудование | Контакторы | NORR800 | NORR800 |  | 0.045 | KG | 0.050 | CDM
1SBN010155R1011 |  | Блок контактный дополнительный CA4-11ERT для контакторов AF..RT и NF..RT | 1 | ST | 591,15 | 591,15 | ENT | Заказ | 8 недель |  |  | 23.05.2018 |  |  |  | Пуско-регулирующее оборудование | Контакторы | NORR800 | NORR800 |  | 0.040 | KG | 0.050 | CDM
1SBN010155R1111 |  | Блок контактный дополнительный CA4-11MRT для контакторов AF..RT и NF..RT | 1 | ST | 591,15 | 591,15 | ENT | Заказ | 8 недель |  |  | 23.05.2018 |  |  |  | Пуско-регулирующее оборудование | Контакторы | NORR800 | NORR800 |  | 0.040 | KG | 0.050 | CDM
1SBN019010R1001 |  | Блок контактный дополнительный CA5X-01 (1Н3) фронтальный для контакторов AX09…AX80 | 10 | ST | 318,16 | 3181,60 | SCE | C | 9 недель |  |  | 01.04.2017 |  |  |  | Пуско-регулирующее оборудование | Контакторы | NORR800 | NORR800 |  | 0.014 | KG | 0.060 | CDM
1SBN019010R1010 |  | Блок контактный дополнительный CA5X-10 (1НО) фронтальный для контакторов AX09…AX80 | 10 | ST | 318,16 | 3181,60 | SCE | C | 9 недель |  |  | 01.04.2017 |  |  |  | Пуско-регулирующее оборудование | Контакторы | NORR800 | NORR800 |  | 0.014 | KG | 0.060 | CDM
1SBN019020R1011 |  | Блок контактный дополнительный CAL5X-11 (1НО+1НЗ) боковой для контакторов AX09…AX80 | 2 | ST | 818,68 | 1637,36 | SCE | C | 9 недель |  |  | 01.04.2017 |  |  |  | Пуско-регулирующее оборудование | Контакторы | NORR800 | NORR800 |  | 0.060 | KG | 0.240 | CDM
1SBN019040R1004 |  | Блок контактный дополнительный CA5X-04E (4НЗ) фронтальный для контакторов AX50…AX80 | 2 | ST | 1427,84 | 2855,68 | SCE | Заказ | 9 недель |  |  | 01.04.2017 |  |  |  | Пуско-регулирующее оборудование | Контакторы | NORR800 | NORR800 |  | 0.060 | KG | 0.240 | CDM
1SBN019040R1022 |  | Блок контактный дополнительный CA5X-22E (2НО+2НЗ) фронтальный для контакторов AX50…AX80 | 2 | ST | 1427,84 | 2855,68 | SCE | Заказ | 9 недель |  |  | 01.04.2017 |  |  |  | Пуско-регулирующее оборудование | Контакторы | NORR800 | NORR800 |  | 0.060 | KG | 0.240 | CDM
1SBN019040R1031 |  | Блок контактный дополнительный CA5X-31E (3НО+1НЗ) фронтальный для контакторов AX50…AX80 | 2 | ST | 1427,84 | 2855,68 | SCE | Заказ | 9 недель |  |  | 01.04.2017 |  |  |  | Пуско-регулирующее оборудование | Контакторы | NORR800 | NORR800 |  | 0.060 | KG | 0.240 | CDM
1SBN019040R1040 |  | Блок контактный дополнительный CA5X-40E (4НО) фронтальный для контакторов AX50…AX80 | 2 | ST | 1427,84 | 2855,68 | SCE | Заказ | 9 недель |  |  | 01.04.2017 |  |  |  | Пуско-регулирующее оборудование | Контакторы | NORR800 | NORR800 |  | 0.060 | KG | 0.240 | CDM
1SBN019040R1104 |  | Блок контактный дополнительный CA5X-04M (4НЗ) фронтальный для контакторов AX09…AX40 | 2 | ST | 1427,84 | 2855,68 | SCE | Заказ | 9 недель |  |  | 01.04.2017 |  |  |  | Пуско-регулирующее оборудование | Контакторы | NORR800 | NORR800 |  | 0.060 | KG | 0.240 | CDM
1SBN019040R1113 |  | Блок контактный дополнительный CA5X-13M (4НО) фронтальный для контакторов AX09…AX40 | 2 | ST | 1427,84 | 2855,68 | SCE | Заказ | 9 недель |  |  | 01.04.2017 |  |  |  | Пуско-регулирующее оборудование | Контакторы | NORR800 | NORR800 |  | 0.060 | KG | 0.240 | CDM
1SBN019040R1122 |  | Блок контактный дополнительный CA5X-22M (2НО+2НЗ) фронтальный для контакторов AX09…AX40 | 2 | ST | 1424,16 | 2848,32 | SCE | D | 9 недель |  |  | 01.04.2017 |  |  |  | Пуско-регулирующее оборудование | Контакторы | NORR800 | NORR800 |  | 0.060 | KG | 0.240 | CDM
1SBN019040R1131 |  | Блок контактный дополнительный CA5X-31M (3НО+1НЗ) фронтальный для контакторов AX09…AX40 | 2 | ST | 1427,84 | 2855,68 | SCE | Заказ | 9 недель |  |  | 01.04.2017 |  |  |  | Пуско-регулирующее оборудование | Контакторы | NORR800 | NORR800 |  | 0.060 | KG | 0.240 | CDM
1SBN019040R1304 |  | Блок контактный дополнительный CA5X-04U (4НЗ) фронтальный для контакторов AX09…AX40 | 2 | ST | 1427,84 | 2855,68 | SCE | Заказ | 9 недель |  |  | 01.04.2017 |  |  |  | Пуско-регулирующее оборудование | Контакторы | NORR800 | NORR800 |  | 0.060 | KG | 0.240 | CDM
1SBN019040R1322 |  | Блок контактный дополнительный CA5X-22U (2НО+2НЗ) фронтальный для контакторов AX09…AX40 | 2 | ST | 1427,84 | 2855,68 | SCE | Заказ | 9 недель |  |  | 01.04.2017 |  |  |  | Пуско-регулирующее оборудование | Контакторы | NORR800 | NORR800 |  | 0.060 | KG | 0.240 | CDM
1SBN019040R1331 |  | Блок контактный дополнительный CA5X-31U (3НО+1НЗ) фронтальный для контакторов AX09…AX40 | 2 | ST | 1427,84 | 2855,68 | SCE | Заказ | 9 недель |  |  | 01.04.2017 |  |  |  | Пуско-регулирующее оборудование | Контакторы | NORR800 | NORR800 |  | 0.060 | KG | 0.240 | CDM
1SBN019040R1340 |  | Блок контактный дополнительный CA5X-40U (4НО) фронтальный для контакторов AX09…AX40 | 2 | ST | 1427,84 | 2855,68 | SCE | Заказ | 9 недель |  |  | 01.04.2017 |  |  |  | Пуско-регулирующее оборудование | Контакторы | NORR800 | NORR800 |  | 0.060 | KG | 0.240 | CDM
1SBN020112R1000 |  | Приставка времени электронная TEF4-ON для AF09...AF96 и NF (задержка на включение 0.1…100с) | 1 | ST | 4016,70 | 4016,70 | ENT | C | 7 недель |  |  | 23.05.2018 |  |  |  | Пуско-регулирующее оборудование | Контакторы | NORR800 | NORR800 | 3471523130630 | 0.065 | KG | 125.000 | CCM
1SBN020114R1000 |  | Приставка времени электронная TEF4-OFF для AF09...AF96 и NF (задержка на отключение 0.1…100с) | 1 | ST | 4290,31 | 4290,31 | ENT | C | 7 недель |  |  | 23.05.2018 |  |  |  | Пуско-регулирующее оборудование | Контакторы | NORR800 | NORR800 | 3471523130654 | 0.065 | KG | 125.000 | CCM
1SBN020312R1000 |  | Приставка времени электронная TEF5-ON задержка при включении для контакторов AX09 ... AX80 | 1 | ST | 8083,82 | 8083,82 | SCE | Заказ | 9 недель |  |  | 23.05.2018 |  |  |  | Пуско-регулирующее оборудование | Контакторы | NORR800 | NORR800 | 3471522387103 | 0.065 | KG | 125.000 | CCM
1SBN020314R1000 |  | Приставка времени электронная TEF5-OFF задержка при отключении для контакторов AX09 ... AX80 | 1 | ST | 8631,45 | 8631,45 | SCE | Заказ | 9 недель |  |  | 23.05.2018 |  |  |  | Пуско-регулирующее оборудование | Контакторы | NORR800 | NORR800 | 3471522387110 | 0.065 | KG | 125.000 | CCM
1SBN030100R1000 | SST1SBN030100R1000 | Блокировка реверсивная механическая VM5-1 для контакторов AX09 ... AX40 | 1 | ST | 1251,13 | 1251,13 | SCE | Заказ | 9 недель |  |  | 23.05.2018 |  |  |  | Пуско-регулирующее оборудование | Контакторы | NORR800 | NORR800 | 3471522121363 | 0.067 | KG | 230.000 | CCM
1SBN030105T1000 |  | Блокировка механическая VM4 для контакторов AF09…AF38 | 1 | ST | 576,52 | 576,52 | ENT | A | 1 неделя |  |  | 23.05.2018 |  |  |  | Пуско-регулирующее оборудование | Контакторы | NORR800 | NORR800 | 3471523130609 | 0.051 | KG | 1.000 | CCM
1SBN030110R1000 | SST1SBN030110R1000 | Блокировка реверсивная электро-механическая VЕ5-1 для контакторов AX09 ... AX40 | 1 | ST | 1988,31 | 1988,31 | SCE | C | 9 недель |  |  | 23.05.2018 |  |  |  | Пуско-регулирующее оборудование | Контакторы | NORR800 | NORR800 | 3471522121370 | 0.075 | KG | 87.750 | CCM
1SBN030111R1000 |  | Блокировка электромеханическая VEM4 для контакторов AF09…AF38 | 1 | ST | 1190,62 | 1190,62 | ENT | A | 1 неделя |  |  | 23.05.2018 |  |  |  | Пуско-регулирующее оборудование | Контакторы | NORR800 | NORR800 | 3471523130616 | 0.041 | KG | 212.500 | CCM
1SBN030210R1000 | SST1SBN030210R1000 | Блокировка реверсивная электро-механическая VЕ5-2 для контакторов AX50 ... AX80 | 1 | ST | 3222,58 | 3222,58 | SCE | C | 9 недель |  |  | 23.05.2018 |  |  |  | Пуско-регулирующее оборудование | Контакторы | NORR800 | NORR800 | 3471522121387 | 0.400 | KG | 9.000 | CCM
1SBN033405T1000 |  | Блокировка механическая реверсивная VM96-4 для контакторов AF40-AF96 | 1 | ST | 703,94 | 703,94 | ENT | A | 1 неделя |  |  | 23.05.2018 |  |  |  | Пуско-регулирующее оборудование | Контакторы | NORR800 | NORR800 |  | 0.006 | KG | 0.007 | CDM
1SBN040100R1010 |  | Электромеханическая защелка WA4-10, напряжение управления 24 DC (ПЛК) для контакторов AF09 ... AF38 и NF 1-уровн. | 1 | ST | 5623,93 | 5623,93 | ENT | Заказ | 8 недель |  |  | 23.05.2018 |  |  |  | Пуско-регулирующее оборудование | Контакторы | Контакторы силовые реечные | Контакторы силовые реечные |  | 0.080 | KG | 0.060 | CDM
1SBN040100R1011 |  | Электромеханическая защелка WA4-11, напряжение управления 24-60 В AC/DC для контакторов AF09 ... AF65 и NF | 1 | ST | 5623,93 | 5623,93 | ENT | Заказ | 8 недель |  |  | 23.05.2018 |  |  |  | Пуско-регулирующее оборудование | Контакторы | Контакторы силовые реечные | Контакторы силовые реечные |  | 0.080 | KG | 0.060 | CDM
1SBN040100R1012 |  | Электромеханическая защелка WA4-12, напряжение управления 48-130 В AC/DC для контакторов AF09 ... AF65 и NF | 1 | ST | 5623,93 | 5623,93 | ENT | Заказ | 8 недель |  |  | 23.05.2018 |  |  |  | Пуско-регулирующее оборудование | Контакторы | Контакторы силовые реечные | Контакторы силовые реечные |  | 0.080 | KG | 0.060 | CDM
1SBN040100R1013 |  | Электромеханическая защелка WA4-13, напряжение управления 100-250 В AC/DC для контакторов AF09 ... AF65 и NF | 1 | ST | 5623,93 | 5623,93 | ENT | Заказ | 8 недель |  |  | 23.05.2018 |  |  |  | Пуско-регулирующее оборудование | Контакторы | Контакторы силовые реечные | Контакторы силовые реечные |  | 0.080 | KG | 0.060 | CDM
1SBN040100R1014 |  | Электромеханическая защелка WA4-14, напряжение управления 250-500 В AC/DC для контакторов AF09 ... AF65 и NF | 1 | ST | 5623,93 | 5623,93 | ENT | Заказ | 8 недель |  |  | 23.05.2018 |  |  |  | Пуско-регулирующее оборудование | Контакторы | Контакторы силовые реечные | Контакторы силовые реечные |  | 0.080 | KG | 0.060 | CDM
1SBN040200R1011 |  | Электромеханическая защелка WA4-96-11, напряжение управления 24-60 В AC/DC для контакторов AF80, AF96 | 1 | ST | 5623,93 | 5623,93 | ENT | Заказ | 8 недель |  |  | 23.05.2018 |  |  |  | Пуско-регулирующее оборудование | Контакторы | Контакторы силовые реечные | Контакторы силовые реечные |  | 0.080 | KG | 0.060 | CDM
1SBN040200R1012 |  | Электромеханическая защелка WA4-96-12, напряжение управления 48-130 В AC/DC для контакторов AF80, AF96 | 1 | ST | 5623,93 | 5623,93 | ENT | Заказ | 8 недель |  |  | 23.05.2018 |  |  |  | Пуско-регулирующее оборудование | Контакторы | Контакторы силовые реечные | Контакторы силовые реечные |  | 0.080 | KG | 0.060 | CDM
1SBN040200R1013 |  | Электромеханическая защелка WA4-96-13, напряжение управления 100-250 В AC/DC для контакторов AF80, AF96 | 1 | ST | 5623,93 | 5623,93 | ENT | Заказ | 8 недель |  |  | 23.05.2018 |  |  |  | Пуско-регулирующее оборудование | Контакторы | Контакторы силовые реечные | Контакторы силовые реечные |  | 0.080 | KG | 0.060 | CDM
1SBN040200R1014 |  | Электромеханическая защелка WA4-96-14, напряжение управления 250-500 В AC/DC для контакторов AF80, AF96 | 1 | ST | 5623,93 | 5623,93 | ENT | Заказ | 8 недель |  |  | 23.05.2018 |  |  |  | Пуско-регулирующее оборудование | Контакторы | Контакторы силовые реечные | Контакторы силовые реечные |  | 0.080 | KG | 0.060 | CDM
1SBN050010R1000 | SST1SBN050010R1000 | Ограничитель перенапряжения RV 5/50 24..50B AC/DC для A9..A110 | 2 | ST | 1038,14 | 2076,28 | ENT | Заказ | 6 недель |  |  | 23.05.2018 |  |  |  | Пуско-регулирующее оборудование | Контакторы | NORR800 | NORR800 | 3471522121325 | 0.012 | KG | 9.000 | CCM
1SBN050010R1001 | SST1SBN050010R1001 | Ограничитель перенапряжения RV 5/133 50..133B AC/DC для A9..A1 10 | 2 | ST | 1038,14 | 2076,28 | ENT | Заказ | 6 недель |  |  | 23.05.2018 |  |  |  | Пуско-регулирующее оборудование | Контакторы | NORR800 | NORR800 | 3471522121332 | 0.055 | KG | 9.000 | CCM
1SBN050010R1002 | SST1SBN050010R1002 | Ограничитель перенапряжения RV 5/250 110..250B AC/DC для A9..A 110 | 2 | ST | 1038,14 | 2076,28 | ENT | Заказ | 5 недель |  |  | 23.05.2018 |  |  |  | Пуско-регулирующее оборудование | Контакторы | NORR800 | NORR800 | 3471522121349 | 0.012 | KG | 9.000 | CCM
1SBN050010R1003 | SST1SBN050010R1003 | Ограничитель перенапряжения RV 5/440 250..440B AC/DC для A9..A 110 | 2 | ST | 1038,14 | 2076,28 | ENT | Заказ | 6 недель |  |  | 23.05.2018 |  |  |  | Пуско-регулирующее оборудование | Контакторы | NORR800 | NORR800 | 3471522121356 | 0.014 | KG | 9.000 | CCM
1SBN050020R1000 | SST1SBN050020R1000 | Ограничитель перенапряжения RT 5/32 12..32BDC для AL9..AL40 | 2 | ST | 1476,77 | 2953,54 | ENT | Заказ | 6 недель |  |  | 23.05.2018 |  |  |  | Пуско-регулирующее оборудование | Контакторы | NORR800 | NORR800 | 3471522121608 | 0.010 | KG | 9.000 | CCM
1SBN050100R1001 | SST1SBN050100R1001 | Ограничитель перенапряжения RC 5-1/133 50..133B AC для A9..A40 | 2 | ST | 1038,14 | 2076,28 | ENT | E | 6 недель |  |  | 23.05.2018 |  |  |  | Пуско-регулирующее оборудование | Контакторы | NORR800 | NORR800 | 3471522121257 | 0.012 | KG | 9.000 | CCM
1SBN050100R1002 | SST1SBN050100R1002 | Ограничитель перенапряжения RC 5-1/250 110..250 B AC для A9..A 40 | 2 | ST | 1038,14 | 2076,28 | ENT | C | 6 недель |  |  | 23.05.2018 |  |  |  | Пуско-регулирующее оборудование | Контакторы | NORR800 | NORR800 | 3471522121264 | 0.014 | KG | 9.000 | CCM
1SBN050200R1000 | SST1SBN050200R1000 | Ограничитель перенапряжения RC 5-2/50 24..50B AC для A45..A110 | 2 | ST | 1038,14 | 2076,28 | ENT | Заказ | 6 недель |  |  | 23.05.2018 |  |  |  | Пуско-регулирующее оборудование | Контакторы | NORR800 | NORR800 | 3471522121288 | 0.032 | KG | 9.000 | CCM
1SBN050200R1001 | SST1SBN050200R1001 | Ограничитель перенапряжения RC 5-2/133 50..133B AC для A45..A1 10 | 2 | ST | 1038,14 | 2076,28 | ENT | Заказ | 6 недель |  |  | 23.05.2018 |  |  |  | Пуско-регулирующее оборудование | Контакторы | NORR800 | NORR800 | 3471522121295 | 0.060 | KG | 9.000 | CCM
1SBN050200R1002 | SST1SBN050200R1002 | Ограничитель перенапряжения RC 5-2/250 110..250B AC для A45..A 110 | 2 | ST | 1038,14 | 2076,28 | ENT | Заказ | 5 недель |  |  | 23.05.2018 |  |  |  | Пуско-регулирующее оборудование | Контакторы | NORR800 | NORR800 | 3471522121301 | 0.060 | KG | 9.000 | CCM
1SBN050200R1003 | SST1SBN050200R1003 | Ограничитель перенапряжения RC 5-2/440 250..440B AC для A45..A 110 | 2 | ST | 1038,14 | 2076,28 | ENT | Заказ | 6 недель |  |  | 23.05.2018 |  |  |  | Пуско-регулирующее оборудование | Контакторы | NORR800 | NORR800 | 3471522121318 | 0.015 | KG | 9.000 | CCM
1SBN060300R1000 | SST1SBN060300R1000 | Реле сопряжения RA5 для A9..A75 (24В DC) | 1 | ST | 4233,93 | 4233,93 | ENT | Заказ | 17 недель |  |  | 23.05.2018 |  |  |  | Пуско-регулирующее оборудование | Контакторы | NORR800 | NORR800 | 3471522364852 | 0.033 | KG | 50.000 | CCM
1SBN070156T1000 |  | Блок клеммный для катушки управления LDC4 для контакторов AF09…AF38 | 10 | ST | 127,44 | 1274,40 | ENT | Заказ | 6 недель |  |  | 23.05.2018 |  |  |  | Пуско-регулирующее оборудование | Контакторы | NORR800 | NORR800 | 3471523130678 | 0.011 | KG | 20.000 | CCM
1SBN070158T1000 |  | Клеммный блок катушки LDC4RT для контакторов AF..RT и NF..RT | 1 | ST | 179,67 | 179,67 | ENT | Заказ | 8 недель |  |  | 23.05.2018 |  |  |  | Пуско-регулирующее оборудование | Контакторы | NORR800 | NORR800 |  | 0.012 | KG | 0.010 | CDM
1SBN073508R1000 | SST1SBN073508R1000 | Блок дополнительных зажимов LD75 для контакторов A45-A75 | 1 | ST | 1146,74 | 1146,74 | ENT | Заказ | 6 недель |  |  | 23.05.2018 |  |  |  | Пуско-регулирующее оборудование | Контакторы | NORR800 | NORR800 | 3471522199041 | 0.127 | KG | 343.000 | CCM
1SBN073552R1002 | SST1SBN073552R1002 | Клемма LK 75-F цепей управления для A45..A75 | 2 | ST | 503,42 | 1006,84 | ENT | Заказ | 6 недель |  |  | 23.05.2018 |  |  |  | Пуско-регулирующее оборудование | Контакторы | NORR800 | NORR800 | 3471522199249 | 0.060 | KG | 16.000 | CCM
1SBN073552R1003 | SST1SBN073552R1003 | Клемма LK 75-L цепей управления для A45..A75 | 2 | ST | 503,42 | 1006,84 | ENT | Заказ | 6 недель |  |  | 23.05.2018 |  |  |  | Пуско-регулирующее оборудование | Контакторы | NORR800 | NORR800 | 3471522199256 | 0.070 | KG | 16.000 | CCM
1SBN080906R1002 |  | Адаптер BEA7/132 подкл. контакторов В6,B7 на автоматы МS116,MS132 | 1 | ST | 563,98 | 563,98 | ENT | C | 5 недель |  |  | 23.05.2018 |  |  |  | Пуско-регулирующее оборудование | Контакторы | NORR800 | NORR800 | 3471522364975 | 0.010 | KG | 125.000 | CCM
1SBN081306T1000 |  | Адаптер BEA16-4 для соединения с мотор-автоматами MS116, MS132 до 16А | 1 | ST | 511,77 | 511,77 | ENT | B | 3 недели |  |  | 23.05.2018 |  |  |  | Пуско-регулирующее оборудование | Контакторы | NORR800 | NORR800 | 3471523130739 | 0.033 | KG | 125.000 | CCM
1SBN081311R1000 |  | Комплект соединительный BER16-4 для реверсивных контакторов | 1 | ST | 965,02 | 965,02 | ENT | B | 5 недель |  |  | 23.05.2018 |  |  |  | Пуско-регулирующее оборудование | Контакторы | NORR800 | NORR800 | 3471523130777 | 0.052 | KG | 175.000 | CCM
1SBN081313R2000 |  | Комплект соединительный BEY16-4 для схемы звезда-треугольник | 1 | ST | 1261,62 | 1261,62 | ENT | Заказ | 6 недель |  |  | 23.05.2018 |  |  |  | Пуско-регулирующее оборудование | Контакторы | NORR800 | NORR800 | 3471523130791 | 0.052 | KG | 175.000 | CCM
1SBN081406R1000 | SST1SBN081406R1000 | Адаптер BEA16/116 для соединения контакторов AX09-AX18 с мотор- автоматами MS116 от 0,16А до 16А или MS132 от 0,16А до 10А | 1 | ST | 581,33 | 581,33 | SCE | Заказ | 9 недель |  |  | 23.05.2018 |  |  |  | Пуско-регулирующее оборудование | Контакторы | Контакторы |  | 3471522199324 | 0.250 | KG | 0.162 | CDM
1SBN082306T1000 |  | Адаптер BEA26-4 для соединения с мотор-автоматами MS116 до 16А или MS132 до 10А, координация тип 2 | 10 | ST | 605,76 | 6057,60 | ENT | Заказ | 6 недель |  |  | 23.05.2018 |  |  |  | Пуско-регулирующее оборудование | Контакторы | NORR800 | NORR800 |  | 0.033 | KG | 175.000 | CCM
1SBN082306T2000 |  | Адаптер BEA38-4 для соединения с мотор-автоматами MS116 с 20 до 32А или MS132 от 12А до 32А | 1 | ST | 605,76 | 605,76 | ENT | B | 5 недель |  |  | 23.05.2018 |  |  |  | Пуско-регулирующее оборудование | Контакторы | NORR800 | NORR800 | 3471523130753 | 0.033 | KG | 210.000 | CCM
1SBN082311R1000 |  | Комплект соединительный BER38-4 для реверсивных контакторов | 1 | ST | 1332,64 | 1332,64 | ENT | C | 6 недель |  |  | 23.05.2018 |  |  |  | Пуско-регулирующее оборудование | Контакторы | NORR800 | NORR800 | 3471523130784 | 0.105 | KG | 210.000 | CCM
1SBN082713R2000 |  | Комплект соединительный BEY38-4 для схемы звезда-треугольник | 1 | ST | 2074,15 | 2074,15 | ENT | Заказ | 6 недель |  |  | 23.05.2018 |  |  |  | Пуско-регулирующее оборудование | Контакторы | NORR800 | NORR800 | 3471523130814 | 0.115 | KG | 245.000 | CCM
1SBN083406R1000 |  | Адаптер BEA65-4 для соединения AF40, AF52, AF65 с мотор-автоматами MS165, MO165 | 1 | ST | 1384,27 | 1384,27 | ENT | Заказ | 4 недели |  |  | 23.05.2018 |  |  |  | Пуско-регулирующее оборудование | Контакторы | NORR800 | NORR800 |  | 0.080 | KG | 0.300 | CDM
1SBN083411R1000 |  | Комплект соединительный BER65-4 для реверсивных контакторов AF40-AF65 | 1 | ST | 1623,00 | 1623,00 | ENT | Заказ | 7 недель |  |  | 23.05.2018 |  |  |  | Пуско-регулирующее оборудование | Контакторы | NORR800 | NORR800 |  | 0.175 | KG | 2.100 | CDM
1SBN083413R2000 |  | Комплект соединительный BEY65-4 для схемы звезда-треугольник AF40 - AF65 | 1 | ST | 2679,89 | 2679,89 | ENT | Заказ | 7 недель |  |  | 23.05.2018 |  |  |  | Пуско-регулирующее оборудование | Контакторы | NORR800 | NORR800 |  | 0.175 | KG | 2.100 | CDM
1SBN083911R1000 |  | Комплект соединительный BER96-4 для реверсивных контакторов AF80-AF96 | 1 | ST | 2752,98 | 2752,98 | ENT | Заказ | 7 недель |  |  | 23.05.2018 |  |  |  | Пуско-регулирующее оборудование | Контакторы | NORR800 | NORR800 |  | 0.250 | KG | 2.100 | CDM
1SBN083913R2000 |  | Комплект соединительный BEY96-4 для схемы звезда-треугольник AF80, AF96 | 1 | ST | 3385,88 | 3385,88 | ENT | Заказ | 7 недель |  |  | 23.05.2018 |  |  |  | Пуско-регулирующее оборудование | Контакторы | NORR800 | NORR800 |  | 0.250 | KG | 2.100 | CDM
1SBN089306T1000 |  | Адаптер BEA25/116 для соединения контакторов AX25 с мотор-автоматами MS116 до 16А или MS132 до 10А | 10 | ST | 366,79 | 3667,90 | SCE | Заказ | 9 недель |  |  | 17.10.2016 |  |  |  | Пуско-регулирующее оборудование | Контакторы | NORR800 | NORR800 |  | 0.020 | KG | 0.190 | CDM
1SBN089306T1001 |  | Адаптер BEA25/132 для соединения контакторов AX25 с мотор-автоматами MS116 от 20 до 32А или MS132 от 12 до 32А | 10 | ST | 366,79 | 3667,90 | SCE | Заказ | 9 недель |  |  | 17.10.2016 |  |  |  | Пуско-регулирующее оборудование | Контакторы | NORR800 | NORR800 |  | 0.020 | KG | 0.190 | CDM
1SBN110000R1000 | SST1SBN110000R1000 | Маркировка BA-5-50 (50 шт.) | 1 | ST | 1794,25 | 1794,25 | ENT | Заказ | 6 недель |  |  | 23.05.2018 |  |  |  | Пуско-регулирующее оборудование | Контакторы | NORR800 | NORR800 | 3471522121424 | 0.040 | KG | 0.750 | CCM
1SBN110108T1000 |  | Крышка защитная BX4 для контакторов AF09-AF96 и контакторные реле NF | 10 | ST | 156,68 | 1566,80 | ENT | Заказ | 7 недель |  |  | 23.05.2018 |  |  |  | Пуско-регулирующее оборудование | Контакторы | NORR800 | NORR800 | 3471523130708 | 0.006 | KG | 0.020 | CDM
1SBN110109W1000 |  | Крышка защитная BX4-CA для 4-х полюсных контактных блоков CA4 и приставок времени TEF4 | 50 | ST | 62,71 | 3135,50 | ENT | Заказ | 7 недель |  |  | 23.05.2018 |  |  |  | Пуско-регулирующее оборудование | Контакторы | NORR800 | NORR800 | 3471523130715 | 0.050 | KG | 0.002 | CDM
1SBN110120W1000 |  | Клипса фиксирующая BB4 для контакторов AF09…AF38 | 50 | ST | 71,04 | 3552,00 | ENT | Заказ | 6 недель |  |  | 23.05.2018 |  |  |  | Пуско-регулирующее оборудование | Контакторы | NORR800 | NORR800 | 3471523130722 | 0.100 | KG | 8.000 | CCM
1SBV010130R1211 |  | Выключатель конечный LS31P30B11 | 10 | ST | 1898,58 | 18985,80 | ENT | Заказ | 8 недель |  |  | 23.05.2018 |  |  |  | Пуско-регулирующее оборудование | Датчики | Концевые переключатели | LS31P | 3471522000491 | 0.055 | KG | 294.000 | CCM
1SBV010141R1211 | ENT1SBV010141R1211 | Выключатель конечный LS31P41B11 | 10 | ST | 2070,34 | 20703,40 | ENT | C | 8 недель |  |  | 23.05.2018 |  |  |  | Пуско-регулирующее оборудование | Датчики | Концевые переключатели | LS31P | 3471522000859 | 0.092 | KG | 227.150 | CCM
1SBV010211R1211 |  | Выключатель конечный LS30P11B11 | 10 | ST | 1680,24 | 16802,40 | ENT | Заказ | 8 недель |  |  | 23.05.2018 |  |  |  | Пуско-регулирующее оборудование | Датчики | Концевые переключатели | LS30P | 3471522006615 | 0.070 | KG | 294.000 | CCM
1SBV010213R1211 |  | Выключатель конечный LS30P13B11 | 10 | ST | 1944,34 | 19443,40 | ENT | Заказ | 8 недель |  |  | 23.05.2018 |  |  |  | Пуско-регулирующее оборудование | Датчики | Концевые переключатели | LS30P | 3471522006677 | 0.070 | KG | 72.000 | CCM
1SBV010230R1211 |  | Выключатель конечный LS30P30B11 | 10 | ST | 1898,58 | 18985,80 | ENT | Заказ | 8 недель |  |  | 23.05.2018 |  |  |  | Пуско-регулирующее оборудование | Датчики | Концевые переключатели | LS30P | 3471522000491 | 0.065 | KG | 250.000 | CDM
1SBV010231R1211 | ENT1SBV010231R1211 | Выключатель конечный LS30P31B11 | 10 | ST | 1956,82 | 19568,20 | ENT | Заказ | 8 недель |  |  | 23.05.2018 |  |  |  | Пуско-регулирующее оборудование | Датчики | Концевые переключатели | LS30P | 3471522007094 | 0.070 | KG | 294.000 | CCM
1SBV010241R1211 |  | Выключатель конечный LS30P41B11 | 10 | ST | 2102,37 | 21023,70 | ENT | Заказ | 8 недель |  |  | 23.05.2018 |  |  |  | Пуско-регулирующее оборудование | Датчики | Концевые переключатели | Концевые переключатели |  | 0.100 | KG | 0.150 | CDM
1SBV010291R1211 |  | Выключатель конечный LS30P91B11 | 10 | ST | 1913,13 | 19131,30 | ENT | Заказ | 8 недель |  |  | 23.05.2018 |  |  |  | Пуско-регулирующее оборудование | Датчики | Концевые переключатели | LS30P |  | 0.080 | KG | 0.090 | CDM
1SBV010312R1211 |  | Выключатель конечный LS32P12B11 | 10 | ST | 2023,36 | 20233,60 | ENT | Заказ | 8 недель |  |  | 23.05.2018 |  |  |  | Пуско-регулирующее оборудование | Датчики |  |  |  | 0.080 | KG | 0.080 | CDM
1SBV010313R1211 |  | Выключатель конечный LS32P13B11 | 10 | ST | 1944,34 | 19443,40 | ENT | Заказ | 8 недель |  |  | 23.05.2018 |  |  |  | Пуско-регулирующее оборудование | Датчики | Концевые переключатели | LS30P | 3471522000392 | 0.070 | KG | 294.000 | CCM
1SBV010500R1211 |  | Выключатель конечный LS40P00B11 | 10 | ST | 2466,27 | 24662,70 | ENT | Заказ | 8 недель |  |  | 23.05.2018 |  |  |  | Пуско-регулирующее оборудование | Датчики | Концевые переключатели | Концевые переключатели |  | 0.240 | KG | 1.000 | CDM
1SBV010511R1211 |  | Выключатель конечный LS40P11B11 | 10 | ST | 3415,00 | 34150,00 | ENT | Заказ | 8 недель |  |  | 23.05.2018 |  |  |  | Пуско-регулирующее оборудование | Контакторы | Контакторы |  |  | 0.140 | KG | 0.250 | CDM
1SBV010531R1211 |  | Выключатель конечный LS40P31B11 | 10 | ST | 3325,11 | 33251,10 | ENT | Заказ | 8 недель |  |  | 23.05.2018 |  |  |  | Пуско-регулирующее оборудование | Датчики | Концевые переключатели | Концевые переключатели |  | 0.190 | KG | 0.220 | CDM
1SBV010544R1211 |  | Выключатель конечный LS40P44B11 | 10 | ST | 4138,19 | 41381,90 | ENT | Заказ | 8 недель |  |  | 23.05.2018 |  |  |  | Пуско-регулирующее оборудование | Датчики | Концевые переключатели | LS30P | 3471522001870 | 0.070 | KG | 294.000 | CCM
1SBV010554R1211 |  | Выключатель конечный LS40P54B11 | 10 | ST | 4181,86 | 41818,60 | ENT | Заказ | 8 недель |  |  | 23.05.2018 |  |  |  | Пуско-регулирующее оборудование | Датчики | Концевые переключатели | Концевые переключатели |  | 0.200 | KG | 0.380 | CDM
1SBV011042R1211 |  | Выключатель конечный LS72P42B11 | 1 | ST | 3213,79 | 3213,79 | ENT | Заказ | 6 недель |  |  | 23.05.2018 |  |  |  | Пуско-регулирующее оборудование | Контакторы | Контакторы силовые реечные | Контакторы силовые реечные |  | 0.150 | KG | 0.470 | CDM
1SBV011100R1211 | ENT1SBV011100R1211 | Выключатель конечный LS40M00B11 | 10 | ST | 3110,92 | 31109,20 | ENT | Заказ | 8 недель |  |  | 23.05.2018 |  |  |  | Пуско-регулирующее оборудование | Датчики | Концевые переключатели | LS35P-S | 3471522008596 | 0.168 | KG | 294.000 | CCM
1SBV011111R1211 |  | Выключатель конечный LS40M11B11 | 10 | ST | 3874,09 | 38740,90 | ENT | Заказ | 8 недель |  |  | 23.05.2018 |  |  |  | Пуско-регулирующее оборудование | Датчики | Концевые переключатели | Концевые переключатели |  | 0.240 | KG | 1.000 | CDM
1SBV011111R1320 |  | Выключатель конечный LS40M11L20 | 10 | ST | 0,00 | 0,00 | ENT | Заказ | 8 недель | Продажи прекращены |  | 02.03.2016 | 10.11.2017 |  |  | Пуско-регулирующее оборудование | Датчики | Концевые переключатели | LS31P | 3471522002617 | 0.240 | KG | 0.132 | CDM
1SBV011112R1211 | ENT1SBV011112R1211 | Выключатель конечный LS40M12B11 | 10 | ST | 0,00 | 0,00 | ENT | Заказ | 8 недель | Продажи прекращены |  | 02.03.2016 | 10.11.2017 |  |  | Пуско-регулирующее оборудование | Датчики | Концевые переключатели | LS35P-S | 3471522002655 | 0.240 | KG | 294.000 | CCM
1SBV011122R1211 |  | Выключатель конечный LS40M22B11 | 10 | ST | 4647,66 | 46476,60 | ENT | Заказ | 8 недель |  |  | 23.05.2018 |  |  |  | Пуско-регулирующее оборудование | Датчики | Концевые переключатели | LS31P |  | 0.350 | KG | 0.320 | CDM
1SBV011131R1211 |  | Выключатель конечный LS40M31B11 | 10 | ST | 4385,63 | 43856,30 | ENT | Заказ | 7 недель |  |  | 23.05.2018 |  |  |  | Пуско-регулирующее оборудование | Датчики | Концевые переключатели | Концевые переключатели |  | 0.280 | KG | 0.300 | CDM
1SBV011143R1211 |  | Выключатель конечный LS40M43B11 | 10 | ST | 6203,89 | 62038,90 | ENT | Заказ | 7 недель |  |  | 23.05.2018 |  |  |  | Пуско-регулирующее оборудование | Датчики | Концевые переключатели | Концевые переключатели |  | 0.280 | KG | 0.300 | CDM
1SBV011151R1211 |  | Выключатель конечный LS40M51B11 | 10 | ST | 5375,49 | 53754,90 | ENT | Заказ | 8 недель |  |  | 23.05.2018 |  |  |  | Пуско-регулирующее оборудование | Датчики | Концевые переключатели | LS30P | 3471522003911 | 0.319 | KG | 294.000 | CCM
1SBV011153R1211 |  | Выключатель конечный LS40M53B11 | 10 | ST | 6986,97 | 69869,70 | ENT | Заказ | 7 недель |  |  | 23.05.2018 |  |  |  | Пуско-регулирующее оборудование | Датчики | Концевые переключатели | Концевые переключатели |  | 0.300 | KG | 0.300 | CDM
1SBV011193R1211 |  | Выключатель конечный LS40M93B11 | 10 | ST | 4306,64 | 43066,40 | ENT | Заказ | 8 недель |  |  | 23.05.2018 |  |  |  | Пуско-регулирующее оборудование | Датчики | Концевые переключатели | LS31P |  | 0.350 | KG | 0.320 | CDM
1SBV011311R1211 |  | Выключатель конечный LS60M11B11 | 10 | ST | 4065,40 | 40654,00 | ENT | Заказ | 15 недель |  |  | 23.05.2018 |  |  |  | Пуско-регулирующее оборудование | Датчики | Концевые переключатели | Концевые переключатели |  | 0.300 | KG | 0.310 | CDM
1SBV011312R1211 |  | Выключатель конечный LS60M12B11 | 10 | ST | 4335,75 | 43357,50 | ENT | Заказ | 8 недель |  |  | 23.05.2018 |  |  |  | Модульные устройства | Автоматические выключатели | S282 | S282 | 3471522004635 | 0.265 | KG | 294.000 | CCM
1SBV011332R1211 |  | Выключатель конечный LS60M32B11 | 10 | ST | 5363,02 | 53630,20 | ENT | Заказ | 8 недель |  |  | 23.05.2018 |  |  |  | Модульные устройства | Автоматические выключатели | S282 | S282 | 3471522005359 | 0.300 | KG | 294.000 | CCM
1SBV011342R1211 | ENT1SBV011342R1211 | Выключатель конечный LS60M42B11 | 10 | ST | 6188,57 | 61885,70 | ENT | Заказ | 8 недель |  |  | 23.05.2018 |  |  |  | Пуско-регулирующее оборудование | Датчики | Концевые переключатели | LS60M | 3471522005717 | 0.305 | KG | 294.000 | CCM
1SBV011392R1211 |  | Выключатель конечный LS60M92B11 | 10 | ST | 4558,25 | 45582,50 | ENT | Заказ | 8 недель |  |  | 23.05.2018 |  |  |  | Пуско-регулирующее оборудование | Датчики | Концевые переключатели | LS60M | 3471522006431 | 0.260 | KG | 294.000 | CCM
1SBV011393R1211 |  | Выключатель конечный LS60M93B11 | 10 | ST | 4497,93 | 44979,30 | ENT | Заказ | 8 недель |  |  | 23.05.2018 |  |  |  | Пуско-регулирующее оборудование | Датчики | Концевые переключатели | Концевые переключатели |  | 0.100 | KG | 0.200 | CDM
1SBV011631R1211 |  | Выключатель конечный LS43M31B11 | 10 | ST | 4385,63 | 43856,30 | ENT | Заказ | 15 недель |  |  | 23.05.2018 |  |  |  | Пуско-регулирующее оборудование | Датчики | Концевые переключатели | Концевые переключатели |  | 0.300 | KG | 0.160 | CDM
1SBV013142R1211 |  | Выключатель конечный LS45M42B11 | 10 | ST | 6049,98 | 60499,80 | ENT | Заказ | 7 недель |  |  | 23.05.2018 |  |  |  | Пуско-регулирующее оборудование | Датчики | Концевые переключатели | Концевые переключатели |  | 0.280 | KG | 0.250 | CDM
1SBV014398R1211 |  | Выключатель конечный LS72M98B11-A | 10 | ST | 4154,82 | 41548,20 | ENT | Заказ | 8 недель |  |  | 23.05.2018 |  |  |  | Пуско-регулирующее оборудование | Датчики | Концевые переключатели | LS30P | 3471522626653 | 0.070 | KG | 294.000 | CCM
1SBV015511R2001 |  | Выключатель конечный LS20M11B11-P01 | 10 | ST | 3748,50 | 37485,00 | ENT | Заказ | 8 недель |  |  | 23.05.2018 |  |  |  | Пуско-регулирующее оборудование | PDQ22-FBP | Мотор-автоматы | Мотор-автоматы |  | 0.175 | KG | 0.156 | CDM
1SBV030180R1411 |  | Выключатель конечный LS31P80D11-S | 10 | ST | 3634,94 | 36349,40 | ENT | Заказ | 8 недель |  |  | 23.05.2018 |  |  |  | Пуско-регулирующее оборудование | Датчики |  |  |  | 0.080 | KG | 0.140 | CDM
1SCA010352R4520 | SGC1SCA010352R4520 | Фланец YMFMB10537 (фланец I/B) для рубильников в пласт. боксе, р езьба 1xPg29 | 1 | ST | 676,41 | 676,41 | SGC | Заказ | 6 недель |  |  | 03.03.2017 |  |  |  | Выключатели нагрузки / рубильники | Выключатели нагрузки в боксе | Аксессуары для рубильников в боксе | Аксессуары для рубильников в боксе | 6417019157900 | 0.102 | KG | 0.500 | CDM
1SCA022003R9920 |  | Шунт OFAW3 | 1 | ST | 1527,86 | 1527,86 | SGC | Заказ | 4 недели |  |  | 01.02.2018 |  |  |  | Выключатели нагрузки / рубильники | Устройства на базе предохранителей | Аксессуары для рубильников с предохранителями | Аксессуары для рубильников с предохранителями | 6417019031880 | 0.100 | KG | 600.000 | CCM
1SCA022007R3940 | SGC1SCA022007R3940 | Предохранитель OFAA00H6 6A тип gG размер00, до 690В | 3 | ST | 0,00 | 0,00 | SGC | Заказ | 10 недель | Продажи прекращены |  | 12.05.2015 | 10.12.2015 |  |  | Выключатели нагрузки / рубильники | Устройства на базе предохранителей | Плавкие вставки / предохранители | NH3 | 6417019031095 | 0.847 | KG | 0.142 | CDM
1SCA022007R4080 | SGC1SCA022007R4080 | Предохранитель OFAA00H10 10A тип gG размер00, до 690В | 3 | ST | 0,00 | 0,00 | SGC | Заказ | 10 недель | Продажи прекращены |  | 12.05.2015 | 10.12.2015 |  |  | Выключатели нагрузки / рубильники | Устройства на базе предохранителей | Плавкие вставки / предохранители | NH3 | 6417019030975 | 0.184 | KG | 0.142 | CDM
1SCA022007R4160 | SGC1SCA022007R4160 | Предохранитель OFAA00H16 16A тип gG размер00, до 690В | 3 | ST | 0,00 | 0,00 | SGC | Заказ | 10 недель | Продажи прекращены |  | 12.05.2015 | 10.12.2015 |  |  | Выключатели нагрузки / рубильники | Устройства на базе предохранителей | Плавкие вставки / предохранители | NH3 | 6417019031002 | 0.184 | KG | 0.142 | CDM
1SCA022007R4240 | SGC1SCA022007R4240 | Предохранитель OFAA00H20 20A тип gG размер00, до 690В | 3 | ST | 0,00 | 0,00 | SGC | Заказ | 4 недели | Продажи прекращены |  | 12.05.2015 | 10.12.2015 |  |  | Выключатели нагрузки / рубильники | Устройства на базе предохранителей | Плавкие вставки / предохранители | NH3 | 6417019031026 | 0.187 | KG | 0.142 | CDM
1SCA022007R4320 | SGC1SCA022007R4320 | Предохранитель OFAA00H25 25A тип gG размер00, до 690В | 3 | ST | 0,00 | 0,00 | SGC | Заказ | 10 недель | Продажи прекращены |  | 12.05.2015 | 10.12.2015 |  |  | Выключатели нагрузки / рубильники | Устройства на базе предохранителей | Плавкие вставки / предохранители | NH3 | 6417019031033 | 0.847 | KG | 0.142 | CDM
1SCA022007R4410 | SGC1SCA022007R4410 | Предохранитель OFAA00H35 35A тип gG размер00, до 690В | 3 | ST | 0,00 | 0,00 | SGC | Заказ | 10 недель | Продажи прекращены |  | 12.05.2015 | 10.12.2015 |  |  | Выключатели нагрузки / рубильники | Устройства на базе предохранителей | Плавкие вставки / предохранители | NH3 | 6417019031057 | 1.836 | KG | 0.142 | CDM
1SCA022007R4590 | SGC1SCA022007R4590 | Предохранитель OFAA00H50 50A тип gG размер00, до 690В | 3 | ST | 0,00 | 0,00 | SGC | Заказ | 4 недели | Продажи прекращены |  | 12.05.2015 | 10.12.2015 |  |  | Выключатели нагрузки / рубильники | Устройства на базе предохранителей | Плавкие вставки / предохранители | NH3 | 6417019031088 | 0.184 | KG | 0.142 | CDM
1SCA022007R4670 | SGC1SCA022007R4670 | Предохранитель OFAA00H63 63A тип gG размер00, до 690В | 3 | ST | 0,00 | 0,00 | SGC | Заказ | 4 недели | Продажи прекращены |  | 12.05.2015 | 10.12.2015 |  |  | Выключатели нагрузки / рубильники | Устройства на базе предохранителей | Плавкие вставки / предохранители | NH3 | 6417019031101 | 0.122 | KG | 0.142 | CDM
1SCA022007R4830 | SGC1SCA022007R4830 | Предохранитель OFAA00H100 100A тип gG размер00, до 690В | 3 | ST | 0,00 | 0,00 | SGC | Заказ | 10 недель | Продажи прекращены |  | 12.05.2015 | 10.12.2015 |  |  | Выключатели нагрузки / рубильники | Устройства на базе предохранителей | Плавкие вставки / предохранители | NH3 | 6417019030982 | 0.204 | KG | 0.142 | CDM
1SCA022007R4910 | SGC1SCA022007R4910 | Предохранитель OFAA1H35 35A тип gG размер1, до 690В | 3 | ST | 0,00 | 0,00 | SGC | Заказ | 10 недель | Продажи прекращены |  | 12.05.2015 | 10.12.2015 |  |  | Выключатели нагрузки / рубильники | Устройства на базе предохранителей | Плавкие вставки / предохранители | OFAA1 | 6417019031224 | 1.520 | KG | 0.263 | CDM
1SCA022007R5050 | SGC1SCA022007R5050 | Предохранитель OFAA1H50 50A тип gG размер1, до 690В | 3 | ST | 0,00 | 0,00 | SGC | Заказ | 10 недель | Продажи прекращены |  | 12.05.2015 | 10.12.2015 |  |  | Выключатели нагрузки / рубильники | Устройства на базе предохранителей | Плавкие вставки / предохранители | OFAA1 | 6417019031248 | 1.520 | KG | 0.263 | CDM
1SCA022007R5130 | SGC1SCA022007R5130 | Предохранитель OFAA1H63 63A тип gG размер1, до 690В | 3 | ST | 0,00 | 0,00 | SGC | Заказ | 10 недель | Продажи прекращены |  | 12.05.2015 | 10.12.2015 |  |  | Выключатели нагрузки / рубильники | Устройства на базе предохранителей | Плавкие вставки / предохранители | OFAA1 | 6417019031262 | 1.520 | KG | 0.263 | CDM
1SCA022007R5210 | SGC1SCA022007R5210 | Предохранитель OFAA1H80 80A тип gG размер1, до 690В | 3 | ST | 0,00 | 0,00 | SGC | Заказ | 10 недель | Продажи прекращены |  | 12.05.2015 | 10.12.2015 |  |  | Выключатели нагрузки / рубильники | Устройства на базе предохранителей | Плавкие вставки / предохранители | OFAA1 | 6417019031279 | 1.520 | KG | 0.263 | CDM
1SCA022007R5300 | SGC1SCA022007R5300 | Предохранитель OFAA1H100 100A тип gG размер1, до 690В | 3 | ST | 0,00 | 0,00 | SGC | Заказ | 10 недель | Продажи прекращены |  | 12.05.2015 | 10.12.2015 |  |  | Выключатели нагрузки / рубильники | Устройства на базе предохранителей | Плавкие вставки / предохранители | OFAA1 | 6417019031132 | 1.520 | KG | 0.263 | CDM
1SCA022007R5480 | SGC1SCA022007R5480 | Предохранитель OFAA1H125 125A тип gG размер1, до 690В | 3 | ST | 0,00 | 0,00 | SGC | Заказ | 10 недель | Продажи прекращены |  | 12.05.2015 | 10.12.2015 |  |  | Выключатели нагрузки / рубильники | Устройства на базе предохранителей | Плавкие вставки / предохранители | OFAA1 | 6417019031149 | 1.520 | KG | 0.263 | CDM
1SCA022007R5560 | SGC1SCA022007R5560 | Предохранитель OFAA1H160 160A тип gG размер1, до 690В | 3 | ST | 0,00 | 0,00 | SGC | Заказ | 10 недель | Продажи прекращены |  | 12.05.2015 | 10.12.2015 |  |  | Выключатели нагрузки / рубильники | Устройства на базе предохранителей | Плавкие вставки / предохранители | OFAA1 | 6417019031163 | 1.520 | KG | 0.263 | CDM
1SCA022007R5640 | SGC1SCA022007R5640 | Предохранитель OFAA1H200 200A тип gG размер1, до 690В | 3 | ST | 0,00 | 0,00 | SGC | Заказ | 10 недель | Продажи прекращены |  | 12.05.2015 | 10.12.2015 |  |  | Выключатели нагрузки / рубильники | Устройства на базе предохранителей | Плавкие вставки / предохранители | OFAA1 | 6417019031187 | 0.459 | KG | 0.263 | CDM
1SCA022007R5720 | SGC1SCA022007R5720 | Предохранитель OFAA1H250 250A тип gG размер1, до 690В | 3 | ST | 0,00 | 0,00 | SGC | Заказ | 10 недель | Продажи прекращены |  | 12.05.2015 | 10.12.2015 |  |  | Выключатели нагрузки / рубильники | Устройства на базе предохранителей | Плавкие вставки / предохранители | OFAA1 | 6417019031200 | 1.520 | KG | 0.263 | CDM
1SCA022007R5810 | SGC1SCA022007R5810 | Предохранитель OFAA2H160 160A тип gG размер2, до 690В | 3 | ST | 0,00 | 0,00 | SGC | Заказ | 10 недель | Продажи прекращены |  | 12.05.2015 | 10.12.2015 |  |  | Выключатели нагрузки / рубильники | Устройства на базе предохранителей | Плавкие вставки / предохранители | OFAA2 | 6417019031286 | 0.694 | KG | 0.432 | CDM
1SCA022007R5990 | SGC1SCA022007R5990 | Предохранитель OFAA2H200 200A тип gG размер2, до 690В | 3 | ST | 0,00 | 0,00 | SGC | Заказ | 10 недель | Продажи прекращены |  | 12.05.2015 | 10.12.2015 |  |  | Выключатели нагрузки / рубильники | Устройства на базе предохранителей | Плавкие вставки / предохранители | OFAA2 | 6417019031293 | 2.081 | KG | 0.432 | CDM
1SCA022007R6020 | SGC1SCA022007R6020 | Предохранитель OFAA2H250 250A тип gG размер2, до 690В | 3 | ST | 0,00 | 0,00 | SGC | Заказ | 10 недель | Продажи прекращены |  | 12.05.2015 | 10.12.2015 |  |  | Выключатели нагрузки / рубильники | Устройства на базе предохранителей | Плавкие вставки / предохранители | OFAA2 | 6417019031309 | 2.081 | KG | 0.142 | CDM
1SCA022007R6110 | SGC1SCA022007R6110 | Предохранитель OFAA2H315 315A тип gG размер2, до 690В | 3 | ST | 0,00 | 0,00 | SGC | Заказ | 10 недель | Продажи прекращены |  | 12.05.2015 | 10.12.2015 |  |  | Выключатели нагрузки / рубильники | Устройства на базе предохранителей | Плавкие вставки / предохранители | OFAA2 | 6417019031316 | 2.081 | KG | 0.142 | CDM
1SCA022007R6290 | SGC1SCA022007R6290 | Предохранитель OFAA2H400 400A тип gG размер2, до 690В | 3 | ST | 0,00 | 0,00 | SGC | Заказ | 10 недель | Продажи прекращены |  | 12.05.2015 | 10.12.2015 |  |  | Выключатели нагрузки / рубильники | Устройства на базе предохранителей | Плавкие вставки / предохранители | OFAA2 | 6417019031323 | 0.694 | KG | 0.142 | CDM
1SCA022007R6370 | SGC1SCA022007R6370 | Предохранитель OFAA3H315 315A тип gG размер3, до 690В | 3 | ST | 0,00 | 0,00 | SGC | Заказ | 10 недель | Продажи прекращены |  | 12.05.2015 | 10.12.2015 |  |  | Выключатели нагрузки / рубильники | Устройства на базе предохранителей | Плавкие вставки / предохранители | OFAA2 | 6417019031330 | 1.051 | KG | 0.903 | CDM
1SCA022007R6450 | SGC1SCA022007R6450 | Предохранитель OFAA3H400 400A тип gG размер3, до 690В | 3 | ST | 0,00 | 0,00 | SGC | Заказ | 10 недель | Продажи прекращены |  | 12.05.2015 | 10.12.2015 |  |  | Выключатели нагрузки / рубильники | Устройства на базе предохранителей | Плавкие вставки / предохранители | OFAA2 | 6417019031347 | 1.051 | KG | 0.903 | CDM
1SCA022007R6530 | SGC1SCA022007R6530 | Предохранитель OFAA3H500 500A тип gG размер3, до 690В | 3 | ST | 0,00 | 0,00 | SGC | Заказ | 10 недель | Продажи прекращены |  | 12.05.2015 | 10.12.2015 |  |  | Выключатели нагрузки / рубильники | Устройства на базе предохранителей | Плавкие вставки / предохранители | OFAA2 | 6417019031354 | 1.051 | KG | 0.903 | CDM
1SCA022007R6880 | SGC1SCA022007R6880 | Ручка OFAE504 для предохранителей | 1 | ST | 0,00 | 0,00 | SGC | Заказ | 4 недели | Снятие с заменой | 1SCA128175R1001 |  | 22.12.2014 |  |  | Выключатели нагрузки / рубильники | Выключатели нагрузки в боксе | Рубильники с предохранителями в боксе | Рубильники с предохранителями в боксе | 6417019031378 | 0.163 | KG | 0.735 | CDM
1SCA022008R8460 |  | Комплект болтов для клемм OZXE6 | 1 | ST | 739,14 | 739,14 | SGC | Заказ | 4 недели |  |  | 03.03.2017 |  |  |  | Выключатели нагрузки / рубильники | Устройства на базе предохранителей | Аксессуары для держателей предохранителей | Крепежный комплект OZXE6 | 4034656513153 | 0.400 | KG | 1.500 | CDM
1SCA022042R5810 | SGC1SCA022042R5810 | Переходник ОХP12X325 325мм для ручки управления рубильниками тип а OT315..800 / ОETL1000..3150 | 1 | ST | 676,34 | 676,34 | SGC | A | 3 недели |  |  | 01.02.2018 |  |  |  | Выключатели нагрузки / рубильники | Выключатели нагрузки | Аксессуары для реверсивных рубильников | Аксессуары для реверсивных рубильников | 6417019128948 | 0.388 | KG | 0.047 | CDM
1SCA022042R5990 | SGC1SCA022042R5990 | Переходник ОХP12X395 395мм для ручки управления рубильниками тип а OT315..800 / ОETL1000..3150 | 1 | ST | 735,86 | 735,86 | SGC | A | 4 недели |  |  | 01.02.2018 |  |  |  | Выключатели нагрузки / рубильники | Выключатели нагрузки | Аксессуары для реверсивных рубильников | Аксессуары для реверсивных рубильников | 6417019141381 | 0.469 | KG | 0.057 | CDM
1SCA022042R6020 | SGC1SCA022042R6020 | Переходник ОХP12X465 465мм для ручки управления рубильниками тип а OT315..800 / ОETL1000..3150 | 1 | ST | 824,24 | 824,24 | SGC | B | 3 недели |  |  | 01.02.2018 |  |  |  | Выключатели нагрузки / рубильники | Выключатели нагрузки | Аксессуары для реверсивных рубильников | Аксессуары для реверсивных рубильников | 6417019141398 | 0.551 | KG | 0.067 | CDM
1SCA022042R6110 | SGC1SCA022042R6110 | Переходник ОХP12X535 535мм для ручки управления рубильниками тип а OT315..800 / ОETL1000..3150 | 1 | ST | 1107,39 | 1107,39 | SGC | B | 3 недели |  |  | 01.02.2018 |  |  |  | Выключатели нагрузки / рубильники | Выключатели нагрузки | Аксессуары для реверсивных рубильников | Аксессуары для реверсивных рубильников | 6417019141404 | 0.632 | KG | 0.077 | CDM
1SCA022042R6370 | SGC1SCA022042R6370 | Переходник ОХP6X290 290мм для ручки управления рубильниками типа ОТ160..250 | 1 | ST | 196,60 | 196,60 | SGC | A | 1 неделя |  |  | 01.02.2018 |  |  |  | Выключатели нагрузки / рубильники | Выключатели нагрузки | Аксессуары для реверсивных рубильников | Аксессуары для реверсивных рубильников | 6417019141459 | 0.094 | KG | 0.010 | CDM
1SCA022049R0380 | SGC1SCA022049R0380 | Механическая блокировка OETLZW3 для рубильников типа OT315..800 | 1 | ST | 3678,53 | 3678,53 | SGC | Заказ | 5 недель |  |  | 01.02.2018 |  |  |  | Выключатели нагрузки / рубильники | Выключатели нагрузки | Аксессуары для выключателей нагрузки | Аксессуары для выключателей нагрузки | 6417019204529 | 0.581 | KG | 0.100 | CDM
1SCA022056R6030 | SGC1SCA022056R6030 | Переходник ОХP6X430 430мм для ручки управления рубильниками типа ОТ160..250 | 1 | ST | 317,43 | 317,43 | SGC | B | 3 недели |  |  | 01.02.2018 |  |  |  | Выключатели нагрузки / рубильники | Выключатели нагрузки | Аксессуары для реверсивных рубильников | Аксессуары для реверсивных рубильников | 6417019141473 | 0.143 | KG | 0.015 | CDM
1SCA022057R0570 | SGC1SCA022057R0570 | Переходник ОХP6X130 130мм для ручки управления рубильниками типа ОТ160..250 | 1 | ST | 120,84 | 120,84 | SGC | B | 3 недели |  |  | 01.02.2018 |  |  |  | Выключатели нагрузки / рубильники | Выключатели нагрузки | Аксессуары для реверсивных рубильников | Аксессуары для реверсивных рубильников | 6417019144580 | 0.041 | KG | 0.005 | CDM
1SCA022061R3300 | SGC1SCA022061R3300 | Параллельная сблокировка OETLZW9 для преобразования ОТ315..800 в 6/8-пол. | 1 | ST | 5239,86 | 5239,86 | SGC | Заказ | 4 недели |  |  | 01.02.2018 |  |  |  | Выключатели нагрузки / рубильники | Выключатели нагрузки | Аксессуары для выключателей нагрузки | Аксессуары для выключателей нагрузки | 6417019029047 | 1.122 | KG | 0.360 | CDM
1SCA022064R3710 | SGC1SCA022064R3710 | Реверсивная сблокировка OESAZW1 для рубильников типа OT160..250 на три положения I-0-II (в комплекте с ручкой OHB80J6) | 1 | ST | 9906,42 | 9906,42 | SGC | Заказ | 4 недели |  |  | 01.02.2018 |  |  |  | Выключатели нагрузки / рубильники | Устройства на базе предохранителей | Аксессуары для рубильников с предохранителями | Аксессуары для рубильников с предохранителями | 6417019016993 | 0.979 | KG | 3.000 | CDM
1SCA022068R2700 | SGC1SCA022068R2700 | Устройство для монтажа OETLZX71 ручки управления непосредственно на рубильнике OETL2500..3150 | 1 | ST | 583,10 | 583,10 | SGC | Заказ | 4 недели |  |  | 02.03.2016 |  |  |  | Выключатели нагрузки / рубильники | Выключатели нагрузки | Аксессуары для выключателей нагрузки | Аксессуары для выключателей нагрузки | 6417019030449 | 0.408 | KG | 0.125 | CDM
1SCA022068R8220 | SGC1SCA022068R8220 | Опорная деталь OETLZX58 для длинного переходника рубильников тип а ОТ16..125 | 1 | ST | 914,84 | 914,84 | SGC | Заказ | 4 недели |  |  | 01.02.2018 |  |  |  | Выключатели нагрузки / рубильники | Выключатели нагрузки | Аксессуары для выключателей нагрузки | Аксессуары для выключателей нагрузки | 6417019030197 | 0.102 | KG | 0.540 | CDM
1SCA022071R2890 | SGC1SCA022071R2890 | Ручка управления YASDA6 усиленная стальная для рубильников типа OETL1000..3150_С установки на дверь IP65 c cимволами I-O-II | 1 | ST | 0,00 | 0,00 | SGC | Заказ | 5 недель | Продажи прекращены |  | 02.03.2016 | 29.01.2018 |  |  | Выключатели нагрузки / рубильники | Выключатели нагрузки | Аксессуары для выключателей нагрузки | Аксессуары для выключателей нагрузки | 6417019048505 | 0.816 | KG | 0.500 | CDM
1SCA022071R3010 | SGC1SCA022071R3010 | Ручка управления YASDA7 усиленная стальная для рубильников типа OETL1000..3150 установки на дверь IP65 c cимволами I-O | 1 | ST | 4179,73 | 4179,73 | SGC | Заказ | 4 недели |  |  | 02.03.2016 |  |  |  | Выключатели нагрузки / рубильники | Выключатели нагрузки | Аксессуары для выключателей нагрузки | Аксессуары для выключателей нагрузки | 6417019048529 | 0.694 | KG | 0.500 | CDM
1SCA022071R3270 | SGC1SCA022071R3270 | Ручка управления YASDA8 усиленная стальная для рубильников типа OETL1000..3150 установки на дверь IP65 c cимволами ON-OFF | 1 | ST | 4090,44 | 4090,44 | SGC | Заказ | 4 недели |  |  | 02.03.2016 |  |  |  | Выключатели нагрузки / рубильники | Выключатели нагрузки | Аксессуары для выключателей нагрузки | Аксессуары для выключателей нагрузки | 6417019048543 | 0.694 | KG | 0.500 | CDM
1SCA022077R3410 | SGC1SCA022077R3410 | Механическая блокировка OETLZW14 для рубильников типа OT315..400 | 1 | ST | 3837,10 | 3837,10 | SGC | Заказ | 6 недель |  |  | 01.02.2018 |  |  |  | Выключатели нагрузки / рубильники | Выключатели нагрузки | Аксессуары для выключателей нагрузки | Аксессуары для выключателей нагрузки | 6417019028743 | 0.530 | KG | 0.125 | CDM
1SCA022078R0030 | SGC1SCA022078R0030 | Реверсивная сблокировка OETLZW11 для рубильников типа OT315..400 с маркировкой (I-O-II) | 1 | ST | 18769,03 | 18769,03 | SGC | Заказ | 4 недели |  |  | 01.02.2018 |  |  |  | Выключатели нагрузки / рубильники | Выключатели нагрузки | Аксессуары для выключателей нагрузки | Аксессуары для выключателей нагрузки | 6417019028675 | 3.060 | KG | 10.000 | CDM
1SCA022078R0200 | SGC1SCA022078R0200 | Реверсивная сблокировка OETLZW12 для рубильников типа OT630..800 с маркировкой (I-O-II) | 1 | ST | 24770,39 | 24770,39 | SGC | Заказ | 4 недели |  |  | 01.02.2018 |  |  |  | Выключатели нагрузки / рубильники | Выключатели нагрузки | Аксессуары для выключателей нагрузки | Аксессуары для выключателей нагрузки | 6417019028705 | 4.692 | KG | 10.000 | CDM
1SCA022078R0460 | SGC1SCA022078R0460 | Байпасная сблокировка OETLZW13 для рубильников типа OT 315..800 с маркировкой (I-O-II) | 1 | ST | 24864,49 | 24864,49 | SGC | Заказ | 6 недель |  |  | 01.02.2018 |  |  |  | Выключатели нагрузки / рубильники | Выключатели нагрузки | Аксессуары для выключателей нагрузки | Аксессуары для выключателей нагрузки | 6417019028736 | 4.080 | KG | 10.000 | CDM
1SCA022078R1600 | SGC1SCA022078R1600 | Параллельная сблокировка OESAZW2 для преобразования ОТ 200..250 в 6/8 пол. | 1 | ST | 7029,46 | 7029,46 | SGC | Заказ | 4 недели |  |  | 01.02.2018 |  |  |  | Выключатели нагрузки / рубильники | Выключатели нагрузки | Аксессуары для выключателей нагрузки | Аксессуары для выключателей нагрузки | 6417019017068 | 0.796 | KG | 3.000 | CDM
1SCA022078R4290 | SGC1SCA022078R4290 | Предохранитель OFAA00H125 125A тип gG размер00, до 690В | 3 | ST | 0,00 | 0,00 | SGC | Заказ | 10 недель | Продажи прекращены |  | 12.05.2015 | 10.12.2015 |  |  | Выключатели нагрузки / рубильники | Устройства на базе предохранителей | Плавкие вставки / предохранители | NH3 | 6417019030999 | 0.209 | KG | 0.142 | CDM
1SCA022079R9050 | SGC1SCA022079R9050 | Блокировка электр. OETLZT80A220AC для рубильников типа OETL1000..3150 | 1 | ST | 17737,56 | 17737,56 | SGC | Заказ | 4 недели |  |  | 02.03.2016 |  |  |  | Выключатели нагрузки / рубильники | Выключатели нагрузки | Аксессуары для выключателей нагрузки | Аксессуары для выключателей нагрузки | 6417019160412 | 1.122 | KG | 1.170 | CDM
1SCA022081R9340 | SGC1SCA022081R9340 | Механическая блокировка OETLZW15 для рубильников типа OT315..800 | 1 | ST | 4478,36 | 4478,36 | SGC | Заказ | 4 недели |  |  | 01.02.2018 |  |  |  | Выключатели нагрузки / рубильники | Выключатели нагрузки | Аксессуары для выключателей нагрузки | Аксессуары для выключателей нагрузки | 6417019028750 | 1.224 | KG | 2.660 | CDM
1SCA022083R5620 | SGC1SCA022083R5620 | Соединительный переходник OETLZX95 | 1 | ST | 1686,79 | 1686,79 | SGC | Заказ | 4 недели |  |  | 01.02.2018 |  |  |  | Выключатели нагрузки / рубильники | Выключатели нагрузки | Аксессуары для выключателей нагрузки | Аксессуары для выключателей нагрузки | 6417019030807 | 0.041 | KG | 0.038 | CDM
1SCA022087R8430 | SGC1SCA022087R8430 | Устройство для монтажа OETLZX108 ручки управления с поворотом на 90 градусов непосредственно на рубильнике OETL 1000..3150 | 1 | ST | 11214,17 | 11214,17 | SGC | Заказ | 4 недели | Продажи прекращены |  | 02.03.2016 | 10.01.2017 |  |  | Выключатели нагрузки / рубильники | Выключатели нагрузки | Аксессуары для выключателей нагрузки | Аксессуары для выключателей нагрузки | 6417019029191 | 2.142 | KG | 0.040 | CDM
1SCA022090R6740 | SGC1SCA022090R6740 | Клеммная крышка OESAZX102 для рубильников OETL 1000..1600 (1 пол юс) | 1 | ST | 712,01 | 712,01 | SGC | Заказ | 4 недели |  |  | 03.03.2017 |  |  |  | Выключатели нагрузки / рубильники | Устройства на базе предохранителей | Аксессуары для рубильников с предохранителями | Аксессуары для рубильников с предохранителями | 6417019017389 | 0.051 | KG | 0.210 | CDM
1SCA022097R3770 | SGC1SCA022097R3770 | Рубильник OETL1250K4 до 1250A 4х-полюсный (в сборе с ручкой и переходником) | 1 | ST | 176197,32 | 176197,32 | SGC | Заказ | 6 недель | Продажи прекращены |  | 02.03.2016 | 10.01.2017 |  |  | Выключатели нагрузки / рубильники | Выключатели нагрузки | Выключатели нагрузки | OETL1000 | 6417019021256 | 20.910 | KG | 30.000 | CDM
1SCA022097R3930 | SGC1SCA022097R3930 | Рубильник OETL1600K3 до 1600 3х-полюсный | 1 | ST | 179752,29 | 179752,29 | SGC | Заказ | 6 недель |  |  | 02.03.2016 |  |  |  | Выключатели нагрузки / рубильники | Выключатели нагрузки | Выключатели нагрузки | OETL1600 | 6417019021874 | 17.850 | KG | 22.230 | CDM
1SCA022097R4150 | SGC1SCA022097R4150 | Рубильник OETL1600K4 до 1600А 4х-полюсный | 1 | ST | 216039,42 | 216039,42 | SGC | Заказ | 6 недель |  |  | 02.03.2016 |  |  |  | Выключатели нагрузки / рубильники | Выключатели нагрузки | Выключатели нагрузки | OETL1600 | 6417019021928 | 22.950 | KG | 30.000 | CDM
1SCA022097R4580 | SGC1SCA022097R4580 | Рубильник OETL1600K185 до 1600А 3х-полюсный с увеличенными межфа зными расстояниями 185мм (с ручкой управления) | 1 | ST | 183678,52 | 183678,52 | SGC | Заказ | 6 недель |  |  | 02.03.2016 |  |  |  | Выключатели нагрузки / рубильники | Выключатели нагрузки | Выключатели нагрузки | OETL1600 | 6417019021782 | 20.339 | KG | 72.540 | CDM
1SCA022098R9420 | SGC1SCA022098R9420 | Ручка управления YASDA21 усиленная стальная для рубильников типа OETL1000..3150_С установки на дверь IP65 c cимволами I-O-II | 1 | ST | 0,00 | 0,00 | SGC | Заказ | 4 недели | Продажи прекращены |  | 02.03.2016 | 10.05.2018 |  |  | Выключатели нагрузки / рубильники | Выключатели нагрузки | Аксессуары для выключателей нагрузки | Аксессуары для выключателей нагрузки | 6417019048437 | 0.694 | KG | 0.500 | CDM
1SCA022103R0670 |  | Предохранитель OFAM2аМ 315А тип аМ размер 2, до 690В | 3 | ST | 0,00 | 0,00 | SGC | Заказ | 10 недель | Продажи прекращены |  | 12.05.2015 | 10.12.2015 |  |  | Выключатели нагрузки / рубильники | Устройства на базе предохранителей | Плавкие вставки / предохранители | OFAM2 | 6417019031514 | 0.700 | KG | 550.800 | CCM
1SCA022103R1050 |  | Предохранитель OFAMЗаМ 500А тип аМ размер 3, до 690В | 3 | ST | 0,00 | 0,00 | SGC | Заказ | 10 недель | Продажи прекращены |  | 12.05.2015 | 10.12.2015 |  |  | Выключатели нагрузки / рубильники | Устройства на базе предохранителей | Плавкие вставки / предохранители | OFAM3 | 6417019031576 | 1.000 | KG | 903.000 | CCM
1SCA022103R1210 |  | Предохранитель OFAMЗаМ 630А тип аМ размер 3, до 690В | 3 | ST | 0,00 | 0,00 | SGC | Заказ | 10 недель | Продажи прекращены |  | 12.05.2015 | 10.12.2015 |  |  | Выключатели нагрузки / рубильники | Устройства на базе предохранителей | Плавкие вставки / предохранители | OFAM3 | 6417019031583 | 1.000 | KG | 903.000 | CCM
1SCA022103R6100 |  | Предохранитель OFAM1аМ 160А тип аМ размер 1, до 690В | 3 | ST | 0,00 | 0,00 | SGC | Заказ | 10 недель | Продажи прекращены |  | 12.05.2015 | 10.12.2015 |  |  | Выключатели нагрузки / рубильники | Устройства на базе предохранителей | Плавкие вставки / предохранители | OFAM1 | 6417019031415 | 0.520 | KG | 351.950 | CCM
1SCA022103R6360 |  | Предохранитель OFAM1аМ 200А тип аМ размер 1, до 690В | 3 | ST | 0,00 | 0,00 | SGC | Заказ | 10 недель | Продажи прекращены |  | 12.05.2015 | 10.12.2015 |  |  | Выключатели нагрузки / рубильники | Устройства на базе предохранителей | Плавкие вставки / предохранители | OFAM1 | 6417019031422 | 0.520 | KG | 351.950 | CCM
1SCA022103R6520 |  | Предохранитель OFAM1аМ 250А тип аМ размер 1, до 690В | 3 | ST | 0,00 | 0,00 | SGC | Заказ | 10 недель | Продажи прекращены |  | 12.05.2015 | 10.12.2015 |  |  | Выключатели нагрузки / рубильники | Устройства на базе предохранителей | Плавкие вставки / предохранители | OFAM1 | 6417019031439 | 0.520 | KG | 351.950 | CCM
1SCA022112R1210 | SGC1SCA022112R1210 | Держатель предохранителей OFAX00A1L 1-полюсный до 160А | 10 | ST | 0,00 | 0,00 | SGC | Заказ | 8 недель | Снятие с заменой | 1SCA022112R1630 | 12.05.2015 | 31.07.2015 |  |  | Выключатели нагрузки / рубильники | Устройства на базе предохранителей | Держатели предохранителей | OFASB3 | 6417019031927 | 0.112 | KG | 1.365 | CDM
1SCA022112R1630 |  | Держатель предохранителя OFAX00P1L | 1 | ST | 1022,63 | 1022,63 | SGC | Заказ | 5 недель |  |  | 01.02.2018 |  |  |  | Выключатели нагрузки / рубильники | Выключатели нагрузки в боксе | Рубильники с предохранителями в боксе | OS200B | 6417019032030 | 0.160 | KG | 0.579 | CDM
1SCA022112R2010 |  | Держатель предохранителей OFAX00S1L | 1 | ST | 1225,78 | 1225,78 | SGC | C | 6 недель |  |  | 01.02.2018 |  |  |  | Выключатели нагрузки / рубильники | Устройства на базе предохранителей | Держатели предохранителей | OFASB3 |  | 1.979 | KG | 0.591 | CDM
1SCA022112R2440 | SGC1SCA022112R2440 | Держатель предохранителей OFAX00S2L 2х-полюсный до 160А, IP20 | 1 | ST | 2166,93 | 2166,93 | SGC | Заказ | 6 недель |  |  | 01.02.2018 |  |  |  | Выключатели нагрузки / рубильники | Устройства на базе предохранителей | Держатели предохранителей | OFASB3 | 6417019032115 | 0.306 | KG | 1.365 | CDM
1SCA022112R2870 |  | Держатель предохранителей OFAX00A3L с межфазными перегородками между полюсами, для прдхр. 000 | 3 | ST | 0,00 | 0,00 | SGC | Заказ | 8 недель | Снятие с заменой | 1SCA022112R3250 | 12.05.2015 | 31.07.2015 |  |  | Выключатели нагрузки / рубильники | Устройства на базе предохранителей | Держатели предохранителей | OFASB3 | 6417019031989 | 0.500 | KG | 1550.000 | CCM
1SCA022112R3250 |  | Держатель предохранителя OFAX00P3L | 3 | ST | 2642,32 | 7926,96 | SGC | Заказ | 5 недель |  |  | 03.03.2017 |  |  |  | Выключатели нагрузки / рубильники | Выключатели нагрузки в боксе | Рубильники с предохранителями в боксе | OS200B | 6417019032078 | 0.440 | KG | 1.543 | CDM
1SCA022112R3410 | SGC1SCA022112R3410 | Держатель предохранителей OFAX00S3 3х-полюсный до 160А, IP20 | 1 | ST | 0,00 | 0,00 | SGC | Заказ | 5 недель | Снятие с заменой | 1SCA022112R3680 | 12.05.2015 | 11.11.2015 |  |  | Выключатели нагрузки / рубильники | Устройства на базе предохранителей | Держатели предохранителей | OFASB3 | 6417019032122 | 0.510 | KG | 1.365 | CDM
1SCA022112R3680 |  | Держатель предохранителя OFAX00S3L | 3 | ST | 3112,97 | 9338,91 | SGC | C | 5 недель |  |  | 01.02.2018 |  |  |  | Выключатели нагрузки / рубильники | Выключатели нагрузки в боксе | Рубильники с предохранителями в боксе | OS200B | 6417019032146 | 0.480 | KG | 1.575 | CDM
1SCA022115R6180 | SGC1SCA022115R6180 | Рубильник OETL2500K4 до 2500A 4х-полюсный | 1 | ST | 277016,40 | 277016,40 | SGC | Заказ | 6 недель | Продажи прекращены |  | 02.03.2016 | 10.01.2017 |  |  | Выключатели нагрузки / рубильники | Выключатели нагрузки | Выключатели нагрузки | OETL250 | 6417019024073 | 48.960 | KG | 75.600 | CDM
1SCA022115R6510 | SGC1SCA022115R6510 | Рубильник OETL3150K4 | 1 | ST | 285994,51 | 285994,51 | SGC | Заказ | 6 недель |  |  | 02.03.2016 |  |  |  | Выключатели нагрузки / рубильники | Выключатели нагрузки | Выключатели нагрузки | OETL3150 | 6417019024639 | 47.940 | KG | 75.600 | CDM
1SCA022117R8660 | SGC1SCA022117R8660 | Рубильник OETL1000K3 до 1000А 3х-полюсный | 1 | ST | 117464,87 | 117464,87 | SGC | Заказ | 6 недель | Продажи прекращены |  | 02.03.2016 | 10.01.2017 |  |  | Выключатели нагрузки / рубильники | Выключатели нагрузки | Выключатели нагрузки | OETL1000 | 6417019020570 | 16.626 | KG | 22.230 | CDM
1SCA022117R8820 | SGC1SCA022117R8820 | Рубильник OETL1000K4 до 1000A 4х-полюсный | 1 | ST | 140845,96 | 140845,96 | SGC | Заказ | 8 недель | Продажи прекращены |  | 02.03.2016 | 10.01.2017 |  |  | Выключатели нагрузки / рубильники | Выключатели нагрузки | Выключатели нагрузки | OETL1000 | 6417019020617 | 20.910 | KG | 30.000 | CDM
1SCA022119R7610 | SGC1SCA022119R7610 | Комплект кабельных зажимов OZXB2 для подключения кабеля Al/Cu (25...120), комплект=3 зажима | 1 | ST | 4772,15 | 4772,15 | SGC | C | 4 недели |  |  | 01.02.2018 |  |  |  | Выключатели нагрузки / рубильники | Выключатели нагрузки | Аксессуары для реверсивных рубильников | Аксессуары для реверсивных рубильников | 6417019128962 | 0.347 | KG | 0.192 | CDM
1SCA022123R9710 | SGC1SCA022123R9710 | Рубильник OETL2500K185 до 2500А 3х-полюсный с увеличенными межфа зными расстояниями 185мм (с ручкой управления) | 1 | ST | 230254,22 | 230254,22 | SGC | Заказ | 6 недель |  |  | 02.03.2016 |  |  |  | Выключатели нагрузки / рубильники | Выключатели нагрузки | Выключатели нагрузки | OETL250 | 6417019023984 | 41.004 | KG | 75.600 | CDM
1SCA022131R8690 | SGC1SCA022131R8690 | Дополнительный контакт OZXK1 (1НО+1НЗ) для рубильников типа OETL 1000..3150 | 1 | ST | 1376,56 | 1376,56 | SGC | Заказ | 4 недели |  |  | 03.03.2017 |  |  |  | Выключатели нагрузки / рубильники | Выключатели нагрузки | Аксессуары для реверсивных рубильников | Аксессуары для реверсивных рубильников | 6417019046792 | 0.122 | KG | 0.009 | CDM
1SCA022131R8850 | SGC1SCA022131R8850 | Дополнительный контакт OZXK2 (2НО+2НЗ) для рубильников типа OETL 1000..3150 | 1 | ST | 2880,26 | 2880,26 | SGC | Заказ | 4 недели |  |  | 03.03.2017 |  |  |  | Выключатели нагрузки / рубильники | Выключатели нагрузки | Аксессуары для реверсивных рубильников | Аксессуары для реверсивных рубильников | 6417019046938 | 0.122 | KG | 0.009 | CDM
1SCA022131R9070 | SGC1SCA022131R9070 | Дополнительный контакт OZXK3 (4НО+4НЗ) для рубильников типа OETL 1000...3150 | 1 | ST | 5533,35 | 5533,35 | SGC | Заказ | 4 недели |  |  | 03.03.2017 |  |  |  | Выключатели нагрузки / рубильники | Выключатели нагрузки | Аксессуары для реверсивных рубильников | Аксессуары для реверсивных рубильников | 6417019047003 | 0.184 | KG | 0.009 | CDM
1SCA022131R9230 | SGC1SCA022131R9230 | Дополнительный контакт OZXK4 (2НО) для рубильников типа OETL1000 ...3150 | 1 | ST | 1310,44 | 1310,44 | SGC | Заказ | 4 недели |  |  | 03.03.2017 |  |  |  | Выключатели нагрузки / рубильники | Выключатели нагрузки | Аксессуары для реверсивных рубильников | Аксессуары для реверсивных рубильников | 6417019047010 | 0.087 | KG | 0.009 | CDM
1SCA022131R9400 |  | Дополнительный контакт OZXK5 | 1 | ST | 2500,00 | 2500,00 | SGC | Заказ | 4 недели |  |  | 25.10.2017 |  |  |  | Выключатели нагрузки / рубильники | Выключатели нагрузки | Аксессуары для кулачковых переключателей | Аксессуары для кулачковых переключателей |  | 0.120 | KG | 131.175 | CCM
1SCA022136R7550 | SGC1SCA022136R7550 | Рубильник OETL3150K185 | 1 | ST | 236052,02 | 236052,02 | SGC | Заказ | 6 недель |  |  | 02.03.2016 |  |  |  | Выключатели нагрузки / рубильники | Выключатели нагрузки | Выключатели нагрузки | OETL3150 | 6417019024561 | 42.330 | KG | 75.600 | CDM
1SCA022136R8100 | SGC1SCA022136R8100 | Комплект кабельных зажимов OZXB3 для подключения кабеля Al/Cu (95...185), комплект=3 зажима | 1 | ST | 9212,54 | 9212,54 | SGC | Заказ | 4 недели |  |  | 01.02.2018 |  |  |  | Выключатели нагрузки / рубильники | Выключатели нагрузки | Аксессуары для реверсивных рубильников | Аксессуары для реверсивных рубильников | 6417019128955 | 1.306 | KG | 0.324 | CDM
1SCA022137R0770 | SGC1SCA022137R0770 | Ручка OFAE505 для предохранителей | 1 | ST | 0,00 | 0,00 | SGC | Заказ | 6 недель | Снятие с заменой | 2CMA125276R1000 |  | 28.09.2011 |  |  | Выключатели нагрузки / рубильники | Выключатели нагрузки в боксе | Рубильники с предохранителями в боксе | Рубильники с предохранителями в боксе | 6417019132457 | 0.082 | KG | 0.100 | CDM
1SCA022137R2470 | SGC1SCA022137R2470 | Комплект кабельных зажимов OZXB5 для подключения кабеля Al/Cu (120...300), комплект=3 зажима | 1 | ST | 15671,45 | 15671,45 | SGC | Заказ | 4 недели |  |  | 01.02.2018 |  |  |  | Выключатели нагрузки / рубильники | Выключатели нагрузки | Аксессуары для реверсивных рубильников | Аксессуары для реверсивных рубильников | 6417019140780 | 2.264 | KG | 0.324 | CDM
1SCA022137R4760 | SGC1SCA022137R4760 | Комплект кабельных зажимов OZXB4 для подключения кабеля Al/Cu (95...185), комплект=3 зажима | 1 | ST | 12992,89 | 12992,89 | SGC | C | 4 недели |  |  | 01.02.2018 |  |  |  | Выключатели нагрузки / рубильники | Выключатели нагрузки | Аксессуары для реверсивных рубильников | Аксессуары для реверсивных рубильников | 6417019140759 | 1.744 | KG | 0.192 | CDM
1SCA022137R4920 | SGC1SCA022137R4920 | Комплект кабельных зажимов OZXB6 для подключения кабеля Al/Cu (120...300), комплект=3 зажима | 1 | ST | 20789,33 | 20789,33 | SGC | C | 4 недели |  |  | 01.02.2018 |  |  |  | Выключатели нагрузки / рубильники | Выключатели нагрузки | Аксессуары для реверсивных рубильников | Аксессуары для реверсивных рубильников | 6417019140810 | 3.091 | KG | 0.324 | CDM
1SCA022137R5140 | SGC1SCA022137R5140 | Переходник ОХP12X280 280мм для ручки управления рубильниками тип а OT315..800 / ОETL1000..3150 | 1 | ST | 472,53 | 472,53 | SGC | C | 4 недели |  |  | 01.02.2018 |  |  |  | Выключатели нагрузки / рубильники | Выключатели нагрузки | Аксессуары для реверсивных рубильников | Аксессуары для реверсивных рубильников | 6417019141411 | 0.337 | KG | 0.040 | CDM
1SCA022143R1580 | SGC1SCA022143R1580 | Рубильник OETL1000K185 до 1000А 3х-полюсный с увеличенными межфа зными расстояниями 185мм (с ручкой управления) | 1 | ST | 0,00 | 0,00 | SGC | Заказ | 6 недель | Продажи прекращены |  |  | 08.06.2016 |  |  | Выключатели нагрузки / рубильники | Выключатели нагрузки | Выключатели нагрузки | OETL1000 | 6417019020549 | 20.400 | KG | 57.600 | CDM
1SCA022143R2120 | SGC1SCA022143R2120 | Рубильник OETL1250K185 до 1250А 3х-полюсный с увеличенными межфа зными расстояниями 185мм (с ручкой управления) | 1 | ST | 0,00 | 0,00 | SGC | Заказ | 6 недель | Продажи прекращены |  |  | 20.10.2009 |  |  | Выключатели нагрузки / рубильники | Выключатели нагрузки | Выключатели нагрузки | OETL1000 | 6417019021157 | 15.300 | KG | 26.754 | CDM
1SCA022157R2810 | SGC1SCA022157R2810 | Рубильник OETL1000K3-2 до 100А 3х-полюсный (без ручки управления ) | 1 | ST | 113350,47 | 113350,47 | SGC | Заказ | 6 недель | Продажи прекращены |  | 02.03.2016 | 08.06.2016 |  |  | Выключатели нагрузки / рубильники | Выключатели нагрузки | Выключатели нагрузки | OETL1000 | 6417019020587 | 15.912 | KG | 19.684 | CDM
1SCA022157R3020 | SGC1SCA022157R3020 | Рубильник OETL1250K3-2 до 1250А 3х-полюсный (без ручки управлени я) | 1 | ST | 143651,63 | 143651,63 | SGC | Заказ | 6 недель | Продажи прекращены |  | 02.03.2016 | 08.06.2016 |  |  | Выключатели нагрузки / рубильники | Выключатели нагрузки | Выключатели нагрузки | OETL1000 | 6417019021218 | 16.116 | KG | 19.684 | CDM
1SCA022157R3290 | SGC1SCA022157R3290 | Рубильник OETL1600K3-2 до 1600А 3х-полюсный (без ручки управлени я) | 1 | ST | 176197,32 | 176197,32 | SGC | Заказ | 6 недель | Продажи прекращены |  | 02.03.2016 | 08.06.2016 |  |  | Выключатели нагрузки / рубильники | Выключатели нагрузки | Выключатели нагрузки | OETL1600 | 6417019021881 | 17.238 | KG | 26.754 | CDM
1SCA022157R3450 | SGC1SCA022157R3450 | Рубильник OETL1600K140-2 до 1600А 3х-полюсный с увеличенными меж фазными расстояниями 140мм (без ручки управления) | 1 | ST | 0,00 | 0,00 | SGC | Заказ | 6 недель | Продажи прекращены |  |  | 20.10.2009 |  |  | Выключатели нагрузки / рубильники | Выключатели нагрузки | Выключатели нагрузки | OETL1600 | 6417019021751 | 20.400 | KG | 29.400 | CDM
1SCA022157R3610 | SGC1SCA022157R3610 | Рубильник OETL1600K185-2 до 1600А 3х-полюсный с увеличенными меж фазными расстояниями 185мм (без ручки управления) | 1 | ST | 0,00 | 0,00 | SGC | Заказ | 6 недель | Снятие с заменой | 1SCA022871R8890 | 02.03.2016 | 10.01.2017 |  |  | Выключатели нагрузки / рубильники | Выключатели нагрузки | Выключатели нагрузки | OETL1600 | 6417019021799 | 19.594 | KG | 75.600 | CDM
1SCA022157R4000 | SGC1SCA022157R4000 | Рубильник OETL2500K3-2 до 2500А 3х-полюсный (без ручки управлени я) | 1 | ST | 195275,83 | 195275,83 | SGC | Заказ | 6 недель | Продажи прекращены |  | 02.03.2016 | 08.06.2016 |  |  | Выключатели нагрузки / рубильники | Выключатели нагрузки | Выключатели нагрузки | OETL250 | 6417019024042 | 38.556 | KG | 26.754 | CDM
1SCA022157R4260 | SGC1SCA022157R4260 | Рубильник OETL3150K3-2 | 1 | ST | 233619,32 | 233619,32 | SGC | Заказ | 6 недель | Продажи прекращены |  | 02.03.2016 | 08.06.2016 |  |  | Выключатели нагрузки / рубильники | Выключатели нагрузки | Выключатели нагрузки | OETL3150 | 6417019024592 | 38.556 | KG | 53.580 | CDM
1SCA022158R7750 | SGC1SCA022158R7750 | Комплект кабельных зажимов OZXB2L для подключения кабеля Al/Cu (25...120), комплект=3 зажима | 1 | ST | 5826,81 | 5826,81 | SGC | C | 4 недели |  |  | 01.02.2018 |  |  |  | Выключатели нагрузки / рубильники | Выключатели нагрузки | Аксессуары для реверсивных рубильников | Аксессуары для реверсивных рубильников | 6417019128979 | 0.439 | KG | 0.192 | CDM
1SCA022168R1420 |  | Держатель предохранителя OFAX2S3 | 1 | ST | 9089,66 | 9089,66 | SGC | C | 5 недель |  |  | 03.03.2017 |  |  |  | Выключатели нагрузки / рубильники | Выключатели нагрузки в боксе | Рубильники с предохранителями в боксе | OS20P | 6417019032290 | 1.800 | KG | 6.367 | CDM
1SCA022168R5330 |  | Держатель предохранителя OFAX1S1 | 1 | ST | 3314,72 | 3314,72 | SGC | Заказ | 5 недель |  |  | 03.03.2017 |  |  |  | Выключатели нагрузки / рубильники | Выключатели нагрузки в боксе | Рубильники с предохранителями в боксе | OS20P | 6417019032207 | 0.560 | KG | 1.904 | CDM
1SCA022168R5500 | SGC1SCA022168R5500 | Держатель предохранителей OFAX1S2 2х-полюсный до 250A, IP20 | 3 | ST | 5978,73 | 17936,19 | SGC | Заказ | 6 недель |  |  | 01.02.2018 |  |  |  | Выключатели нагрузки / рубильники | Устройства на базе предохранителей | Держатели предохранителей | OFAX1 | 6417019032214 | 3.550 | KG | 4.350 | CDM
1SCA022168R5920 |  | Держатель предохранителя OFAX1P3 | 1 | ST | 6693,05 | 6693,05 | SGC | Заказ | 5 недель |  |  | 01.02.2018 |  |  |  | Выключатели нагрузки / рубильники | Выключатели нагрузки в боксе | Рубильники с предохранителями в боксе | OS20P | 6417019032184 | 1.300 | KG | 4.552 | CDM
1SCA022168R6140 |  | Держатель предохранителя OFAX1S3 | 1 | ST | 8143,13 | 8143,13 | SGC | Заказ | 5 недель |  |  | 01.02.2018 |  |  |  | Выключатели нагрузки / рубильники | Выключатели нагрузки в боксе | Рубильники с предохранителями в боксе | OS20P | 6417019032221 | 1.500 | KG | 5.177 | CDM
1SCA022168R6570 |  | Держатель предохранителя OFAX2P1 | 1 | ST | 2777,15 | 2777,15 | SGC | Заказ | 5 недель |  |  | 03.03.2017 |  |  |  | Выключатели нагрузки / рубильники | Выключатели нагрузки в боксе | Рубильники с предохранителями в боксе | OS20P | 6417019032252 | 0.540 | KG | 2.399 | CDM
1SCA022168R6730 |  | Держатель предохранителя OFAX2S1 | 1 | ST | 3536,80 | 3536,80 | SGC | Заказ | 5 недель |  |  | 01.02.2018 |  |  |  | Выключатели нагрузки / рубильники | Выключатели нагрузки в боксе | Рубильники с предохранителями в боксе | OS20P | 6417019032276 | 0.640 | KG | 2.399 | CDM
1SCA022168R6900 |  | Держатель предохранителей OFAX2S2 | 3 | ST | 6242,39 | 18727,17 | SGC | Заказ | 6 недель |  |  | 01.02.2018 |  |  |  | Выключатели нагрузки / рубильники | Устройства на базе предохранителей | Держатели предохранителей | OFAX1 |  | 3.988 | KG | 6.367 | CDM
1SCA022169R2030 | SGC1SCA022169R2030 | Комплект кабельных зажимов OZXB1L для подключения кабеля Al/Cu (10…70), комплект=3 зажима | 1 | ST | 3953,22 | 3953,22 | SGC | Заказ | 4 недели |  |  | 01.02.2018 |  |  |  | Выключатели нагрузки / рубильники | Выключатели нагрузки | Аксессуары для реверсивных рубильников | Аксессуары для реверсивных рубильников | 6417019140681 | 0.153 | KG | 0.324 | CDM
1SCA022172R9640 | SGC1SCA022172R9640 | Мотор-привод OEMO002/220VAC для управления одним рубильником OET L 400..800 | 1 | ST | 0,00 | 0,00 | SGC | Заказ | 5 недель | Продажи прекращены |  |  | 08.06.2016 |  |  | Выключатели нагрузки / рубильники | Выключатели нагрузки | Аксессуары для реверсивных рубильников | Аксессуары для реверсивных рубильников | 6417019159232 | 6.426 | KG | 0.480 | CDM
1SCA022173R0570 | SGC1SCA022173R0570 | Мотор-привод OEMO003/220VAC для управления одним рубильником OET L1000..1600 | 1 | ST | 0,00 | 0,00 | SGC | Заказ | 5 недель | Продажи прекращены |  |  | 08.06.2016 |  |  | Выключатели нагрузки / рубильники | Выключатели нагрузки | Аксессуары для реверсивных рубильников | Аксессуары для реверсивных рубильников | 6417019159324 | 6.426 | KG | 0.480 | CDM
1SCA022180R6900 | SGC1SCA022180R6900 | Рубильник OETL800KV22 до 800А | 1 | ST | 0,00 | 0,00 | SGC | Заказ | 6 недель | Продажи прекращены |  |  | 08.06.2016 |  |  | Выключатели нагрузки / рубильники | Выключатели нагрузки | Выключатели нагрузки | OETL630 | 6417019027234 | 13.260 | KG | 84.000 | CDM
1SCA022185R0040 | SGC1SCA022185R0040 | Комплект кабельных зажимов OZXB7 для подключения кабеля Al/Cu (120..240) комплект = 3 зажима | 1 | ST | 15041,09 | 15041,09 | SGC | Заказ | 4 недели |  |  | 01.02.2018 |  |  |  | Выключатели нагрузки / рубильники | Выключатели нагрузки | Аксессуары для выключателей нагрузки | Аксессуары для выключателей нагрузки | 6417019140834 | 1.020 | KG | 0.324 | CDM
1SCA022185R7130 | SGC1SCA022185R7130 | Комплект кабельных зажим OZXB7L для подключения кабеля Al/Cu 1х(120..240) комплект = 3 зажима | 1 | ST | 18664,31 | 18664,31 | SGC | Заказ | 4 недели |  |  | 01.02.2018 |  |  |  | Выключатели нагрузки / рубильники | Выключатели нагрузки | Аксессуары для реверсивных рубильников | Аксессуары для реверсивных рубильников | 6417019146485 | 1.224 | KG | 0.192 | CDM
1SCA022185R9690 | SGC1SCA022185R9690 | Монтажный комплект OEMOZX1 для установки мотор-привода для управ ления рубильниками OETL200..800 | 1 | ST | 0,00 | 0,00 | SGC | Заказ | 4 недели | Продажи прекращены |  |  | 08.06.2016 |  |  | Выключатели нагрузки / рубильники | Выключатели нагрузки | Аксессуары для реверсивных рубильников | Аксессуары для реверсивных рубильников | 6417019005096 | 0.510 | KG | 0.075 | CDM
1SCA022185R9850 | SGC1SCA022185R9850 | Монтажный комплект OEMOZX2 для установки мотор-привода для управ ления рубильниками OETL1000..1600 | 1 | ST | 8475,58 | 8475,58 | SGC | Заказ | 4 недели | Продажи прекращены |  | 12.05.2015 | 08.06.2016 |  |  | Выключатели нагрузки / рубильники | Выключатели нагрузки | Аксессуары для реверсивных рубильников | Аксессуары для реверсивных рубильников | 6417019005102 | 3.264 | KG | 0.125 | CDM
1SCA022190R1560 | SGC1SCA022190R1560 | Переходник OESAZX167 для OT160 | 1 | ST | 923,55 | 923,55 | SGC | Заказ | 4 недели |  |  | 01.02.2018 |  |  |  | Выключатели нагрузки / рубильники | Устройства на базе предохранителей | Аксессуары для рубильников с предохранителями | Аксессуары для рубильников с предохранителями | 6417019018249 | 0.031 | KG | 0.020 | CDM
1SCA022190R3000 | SGC1SCA022190R3000 | Контакт доп.OBEA10 для ОТ125A, OT160, с помощью адаптера | 1 | ST | 460,98 | 460,98 | SGC | Заказ | 4 недели |  |  | 01.02.2018 |  |  |  | Выключатели нагрузки / рубильники | Выключатели нагрузки | Аксессуары для выключателей нагрузки | Аксессуары для выключателей нагрузки | 6417019108452 | 0.020 | KG | 0.012 | CDM
1SCA022190R3260 | SGC1SCA022190R3260 | Контакт доп.OBEA01 для ОТ125A, OT160, с помощью адаптера | 1 | ST | 771,78 | 771,78 | SGC | Заказ | 4 недели |  |  | 01.02.2018 |  |  |  | Выключатели нагрузки / рубильники | Выключатели нагрузки | Аксессуары для выключателей нагрузки | Аксессуары для выключателей нагрузки | 6417019108438 | 0.051 | KG | 0.012 | CDM
1SCA022191R2330 | SGC1SCA022191R2330 | Заглушка YMFMB10546 для руб-ков в боксе | 1 | ST | 712,42 | 712,42 | SGC | Заказ | 6 недель |  |  | 01.02.2018 |  |  |  | Выключатели нагрузки / рубильники | Выключатели нагрузки в боксе | Аксессуары для рубильников безопасности | Аксессуары для рубильников безопасности | 6417019132198 | 0.010 | KG | 0.125 | CDM
1SCA022191R3900 |  | Заглушка для эл.тех. Бокса YMF-MK10427 | 1 | ST | 0,00 | 0,00 | SGC | Заказ | 6 недель | Продажи прекращены |  | 03.03.2017 | 24.01.2018 |  |  | Выключатели нагрузки / рубильники | Аксессуары для выключателей нагрузки | Аксессуары для выключателей нагрузки | Аксессуары для выключателей нагрузки | 6417019157986 | 0.051 | KG | 0.192 | CDM
1SCA022191R9510 | SGC1SCA022191R9510 | Дополнительный контакт OZXK1AU (1НО+1НЗ) для рубильников OETL100 0..3150 | 1 | ST | 3012,48 | 3012,48 | SGC | Заказ | 4 недели |  |  | 03.03.2017 |  |  |  | Выключатели нагрузки / рубильники | Аксессуары для выключателей нагрузки | Аксессуары для выключателей нагрузки | Аксессуары для выключателей нагрузки | 6417019046822 | 0.092 | KG | 0.012 | CDM
1SCA022192R8920 | SGC1SCA022192R8920 | Рубильник OETL2500K185-2 до 2500А 3-полюсный с увеличенными межф азными расстояниями 185мм (без ручки управления) | 1 | ST | 0,00 | 0,00 | SGC | Заказ | 6 недель | Снятие с заменой | 1SCA105513R1001 | 02.03.2016 | 10.01.2017 |  |  | Выключатели нагрузки / рубильники | Выключатели нагрузки | Выключатели нагрузки | OETL250 | 6417019024004 | 40.698 | KG | 75.600 | CDM
1SCA022194R4530 |  | Предохранитель OFAMЗаМ 400А тип аМ размер 3, до 690В | 3 | ST | 0,00 | 0,00 | SGC | Заказ | 10 недель | Продажи прекращены |  | 12.05.2015 | 10.12.2015 |  |  | Выключатели нагрузки / рубильники | Устройства на базе предохранителей | Плавкие вставки / предохранители | OFAM3 | 6417019031569 | 1.000 | KG | 638.780 | CCM
1SCA022194R5180 |  | Предохранитель OFAM2аМ 355А тип аМ размер 2, до 690В | 3 | ST | 0,00 | 0,00 | SGC | Заказ | 10 недель | Продажи прекращены |  | 12.05.2015 | 10.12.2015 |  |  | Выключатели нагрузки / рубильники | Устройства на базе предохранителей | Плавкие вставки / предохранители | OFAM2 | 6417019031521 | 0.700 | KG | 550.800 | CCM
1SCA022194R5340 |  | Предохранитель OFAM2аМ 250А тип аМ размер 2, до 690В | 3 | ST | 0,00 | 0,00 | SGC | Заказ | 10 недель | Продажи прекращены |  | 12.05.2015 | 10.12.2015 |  |  | Выключатели нагрузки / рубильники | Устройства на базе предохранителей | Плавкие вставки / предохранители | OFAM2 | 6417019031507 | 0.700 | KG | 426.600 | CCM
1SCA022194R6580 |  | Предохранитель OFAM1аМ 125А тип аМ размер 1, до 690В | 3 | ST | 0,00 | 0,00 | SGC | Заказ | 10 недель | Продажи прекращены |  | 12.05.2015 | 10.12.2015 |  |  | Выключатели нагрузки / рубильники | Устройства на базе предохранителей | Плавкие вставки / предохранители | OFAM1 | 6417019031408 | 0.520 | KG | 351.950 | CCM
1SCA022194R6740 |  | Предохранитель OFAM1аМ 100А тип аМ размер 1, до 690В | 3 | ST | 0,00 | 0,00 | SGC | Заказ | 10 недель | Продажи прекращены |  | 12.05.2015 | 10.12.2015 |  |  | Выключатели нагрузки / рубильники | Устройства на базе предохранителей | Плавкие вставки / предохранители | OFAM1 | 6417019031392 | 0.520 | KG | 256.870 | CCM
1SCA022196R9010 | SGC1SCA022196R9010 | Мотор-привод OEMO004/230VAC для управления одним рубильником OETL2500..3150 | 1 | ST | 130059,00 | 130059,00 | SGC | Заказ | 5 недель |  |  | 02.03.2016 |  |  |  | Выключатели нагрузки / рубильники | Выключатели нагрузки | Аксессуары для реверсивных рубильников | Аксессуары для реверсивных рубильников | 6417019159607 | 6.324 | KG | 6.160 | CDM
1SCA022199R2850 | SGC1SCA022199R2850 | Комплект клеммных крышек OZXB4K комплект = 3 крышки | 1 | ST | 6440,31 | 6440,31 | SGC | Заказ | 4 недели |  |  | 03.03.2017 |  |  |  | Выключатели нагрузки / рубильники | Выключатели нагрузки | Аксессуары для реверсивных рубильников | Аксессуары для реверсивных рубильников | 6417019140773 | 0.051 | KG | 0.324 | CDM
1SCA022204R8070 | SGC1SCA022204R8070 | Фланец YMF-MB10151, резьба 4хPg13,5 | 1 | ST | 743,85 | 743,85 | SGC | Заказ | 6 недель |  |  | 01.02.2018 |  |  |  | Выключатели нагрузки / рубильники | Выключатели нагрузки в боксе | Аксессуары для рубильников в боксе | Аксессуары для рубильников в боксе | 6417019157832 | 0.102 | KG | 0.100 | CDM
1SCA022204R8400 | SGC1SCA022204R8400 | Фланец YMFMB10214 (фланец I/B) для рубильников в пласт. боксе, р езьба 3xPg21 | 1 | ST | 788,30 | 788,30 | SGC | Заказ | 6 недель |  |  | 03.03.2017 |  |  |  | Выключатели нагрузки / рубильники | Выключатели нагрузки в боксе | Аксессуары для рубильников в боксе | Аксессуары для рубильников в боксе | 6417019157849 | 0.102 | KG | 0.100 | CDM
1SCA022204R8660 | SGC1SCA022204R8660 | Фланец YMFMB10014 (фланец II/C) для рубильников в пласт. боксе, резьба 12xPg16 | 1 | ST | 1143,70 | 1143,70 | SGC | Заказ | 6 недель |  |  | 01.02.2018 |  |  |  | Выключатели нагрузки / рубильники | Выключатели нагрузки в боксе | Аксессуары для рубильников в боксе | Аксессуары для рубильников в боксе | 6417019157771 | 0.102 | KG | 0.100 | CDM
1SCA022204R8820 | SGC1SCA022204R8820 | Фланец YMFMB10015 (фланец II/C) для рубильников в пласт. боксе, резьба 12xPg13,5 | 1 | ST | 1058,15 | 1058,15 | SGC | Заказ | 4 недели |  |  | 01.02.2018 |  |  |  | Выключатели нагрузки / рубильники | Выключатели нагрузки в боксе | Аксессуары для рубильников в боксе | Аксессуары для рубильников в боксе |  | 0.102 | KG | 0.100 | CDM
1SCA022204R9040 | SGC1SCA022204R9040 | Фланец YMFMB10016 (фланец II/C) для рубильников в пласт. боксе, резьба 6xPg16+4xPg21 | 1 | ST | 1168,15 | 1168,15 | SGC | Заказ | 6 недель |  |  | 01.02.2018 |  |  |  | Выключатели нагрузки / рубильники | Выключатели нагрузки в боксе | Аксессуары для рубильников в боксе | Аксессуары для рубильников в боксе | 6417019157795 | 0.102 | KG | 0.100 | CDM
1SCA022204R9120 | SGC1SCA022204R9120 | Фланец YMFMB10017 (фланец II/C) для рубильников в пласт. боксе, резьба 4xPg16+3xPg29 | 1 | ST | 1237,55 | 1237,55 | SGC | Заказ | 6 недель |  |  | 03.03.2017 |  |  |  | Выключатели нагрузки / рубильники | Выключатели нагрузки в боксе | Аксессуары для рубильников в боксе | Аксессуары для рубильников в боксе | 6417019157801 | 0.102 | KG | 0.100 | CDM
1SCA022204R9390 | SGC1SCA022204R9390 | Фланец YMFMB10019 (фланец II/C) для рубильников в пласт. боксе, резьба 4xPg16+2xPg36 | 1 | ST | 1237,55 | 1237,55 | SGC | Заказ | 6 недель |  |  | 03.03.2017 |  |  |  | Выключатели нагрузки / рубильники | Выключатели нагрузки в боксе | Аксессуары для рубильников в боксе | Аксессуары для рубильников в боксе | 6417019157818 | 0.102 | KG | 0.079 | CDM
1SCA022257R5950 | SGC1SCA022257R5950 | Рубильник OT160E3 3х полюсный на 160A (в комплекте с ручкой OHB6 5J6 и переходником 210мм OXP6x210) | 1 | ST | 0,00 | 0,00 | SGC | Заказ | 1 неделя | Снятие с заменой | 1SCA135139R1001 | 02.03.2016 | 02.02.2017 |  |  | Выключатели нагрузки / рубильники | Выключатели нагрузки | Выключатели нагрузки | OT16 | 6417019019987 | 1.224 | KG | 1.551 | CDM
1SCA022259R7410 | SGC1SCA022259R7410 | Адаптер OEZNP1 для монтажа доп. контактов OBEA на рубильник ОТ | 1 | ST | 0,00 | 0,00 | SGC | Заказ | 4 недели | Продажи прекращены |  | 03.03.2017 | 05.03.2018 |  |  | Выключатели нагрузки / рубильники | Выключатели нагрузки в боксе | Аксессуары для рубильников безопасности | Аксессуары для рубильников безопасности | 6417019062662 | 0.020 | KG | 0.125 | CDM
1SCA022259R8060 | SGC1SCA022259R8060 | Рубильник OT160E4 до 160A 4х полюсный (в комплекте с ручкой OHB6 5J6 и переходником 210мм OXP6x210) | 1 | ST | 0,00 | 0,00 | SGC | E | 4 недели | Снятие с заменой | 1SCA135140R1001 | 02.03.2016 | 29.09.2016 |  |  | Выключатели нагрузки / рубильники | Выключатели нагрузки | Выключатели нагрузки | OT16 | 6417019062655 | 1.428 | KG | 1.890 | CDM
1SCA022260R4990 | SGC1SCA022260R4990 | Рубильник в боксе OT125EFCC3T до 125А(АС23) 3-х полюсный, 1НО+1НЗ доп. контакт, нет фланец II | 1 | ST | 0,00 | 0,00 | SGC | Заказ | 5 недель | Снятие с заменой | 1SCA148608R1001 | 02.03.2016 | 03.04.2018 |  |  | Выключатели нагрузки / рубильники | Выключатели нагрузки в боксе | Рубильники безопасности в боксе | OT125E_T | 6417019115566 | 5.508 | KG | 35.000 | CDM
1SCA022260R5370 |  | Выключатель безопасности OT200KFCC3T 3п | 1 | ST | 44023,83 | 44023,83 | SGC | Заказ | 5 недель |  |  | 23.05.2018 |  |  |  | Выключатели нагрузки / рубильники | Выключатели нагрузки в боксе | Рубильники в боксе | Выключатель безопасности OT160EFCC3T 3п | 6417019115931 | 9.000 | KG | 28.220 | CDM
1SCA022264R0010 | SGC1SCA022264R0010 | Комплект клеммных крышек OZXB2K комплект = 3 крышки | 1 | ST | 2678,52 | 2678,52 | SGC | C | 4 недели |  |  | 03.03.2017 |  |  |  | Выключатели нагрузки / рубильники | Выключатели нагрузки | Аксессуары для выключателей нагрузки | Аксессуары для выключателей нагрузки | 6417019140711 | 0.051 | KG | 0.192 | CDM
1SCA022264R0440 | SGC1SCA022264R0440 | Комплект клеммных крышек OZXB3K комплект = 3 крышки | 1 | ST | 5357,03 | 5357,03 | SGC | Заказ | 5 недель |  |  | 03.03.2017 |  |  |  | Выключатели нагрузки / рубильники | Выключатели нагрузки | Аксессуары для реверсивных рубильников | Аксессуары для реверсивных рубильников | 6417019140742 | 0.194 | KG | 0.324 | CDM
1SCA022265R1560 | SGC1SCA022265R1560 | Клеммная крышка OESAZX194 3-полюсная для OESA630D3PL | 1 | ST | 0,00 | 0,00 | SGC | Заказ | 6 недель | Продажи прекращены |  |  | 24.04.2015 |  |  | Выключатели нагрузки / рубильники | Устройства на базе предохранителей | Аксессуары для рубильников с предохранителями | Аксессуары для рубильников с предохранителями | 6417019018485 | 0.286 | KG | 0.192 | CDM
1SCA022267R5660 | SGC1SCA022267R5660 | Рубильник OETL1250K185-2 до 1250А 3х-полюсный с увеличенными меж фазными расстояниями 185мм (без ручки управления) | 1 | ST | 0,00 | 0,00 | SGC | Заказ | 6 недель | Снятие с заменой | 1SCA022871R8460 | 02.03.2016 | 10.01.2017 |  |  | Выключатели нагрузки / рубильники | Выключатели нагрузки | Выключатели нагрузки | OETL1000 | 6417019021164 | 17.544 | KG | 72.540 | CDM
1SCA022275R2750 | SGC1SCA022275R2750 | Рубильник OT125A3 до 125А 3х-полюсный с видимым разрывом (в ком плекте с ручкой OHB65J6 и переходником 210мм OXP6x210) | 1 | ST | 0,00 | 0,00 | SGC | Заказ | 5 недель | Снятие с заменой | 1SCA135139R1001 | 02.03.2016 | 19.08.2016 |  |  | Выключатели нагрузки / рубильники | Выключатели нагрузки | Выключатели нагрузки | OT1000 | 6417019055626 | 1.224 | KG | 1.734 | CDM
1SCA022275R2910 |  | Рубильник OT125A4 4полюсный | 1 | ST | 0,00 | 0,00 | SGC | Заказ | 5 недель | Снятие с заменой | 1SCA135140R1001 | 02.03.2016 | 19.08.2016 |  |  | Выключатели нагрузки / рубильники | Выключатели нагрузки | Выключатели нагрузки | OT1000 | 6417019064963 | 1.300 | KG | 1.390 | CDM
1SCA022276R8750 |  | Выключатель безопасности OT250KAUA3T в металлическом корпусе 200кВт 690В | 1 | ST | 0,00 | 0,00 | SGC | Заказ | 6 недель | Продажи прекращены |  |  | 25.03.2016 |  |  | Выключатели нагрузки / рубильники | Выключатели нагрузки в боксе | Рубильники безопасности в боксе | OT250K_T | 6417019063553 | 25.200 | KG | 55.200 | CDM
1SCA022276R9300 |  | Выключатель безопасности OT315KAUA3T | 1 | ST | 82004,69 | 82004,69 | SGC | Заказ | 5 недель |  |  | 23.05.2018 |  |  |  | Выключатели нагрузки / рубильники | Выключатели нагрузки в боксе | Рубильники безопасности в боксе | Выключатель безопасности OT315KLRR3AZ 3п | 6417019063584 | 25.300 | KG | 73.600 | CDM
1SCA022276R9480 |  | Выключатель безопасности OT250KFCC6T | 1 | ST | 79113,31 | 79113,31 | SGC | Заказ | 5 недель |  |  | 01.02.2018 |  |  |  | Выключатели нагрузки / рубильники | Выключатели нагрузки в боксе | Рубильники безопасности в боксе | OT250K_T | 6417019063287 | 22.000 | KG | 143.567 | CDM
1SCA022276R9990 |  | Выключатель безопасности OT400DAUA3T | 1 | ST | 100063,29 | 100063,29 | SGC | Заказ | 5 недель |  |  | 01.02.2018 |  |  |  | Выключатели нагрузки / рубильники | Выключатели нагрузки в боксе | Рубильники безопасности в боксе | OT400D_T | 6417019063614 | 28.300 | KG | 73.600 | CDM
1SCA022277R0490 | 0 | Выключатель безопасности OT400DFCC3T в пластиковом боксе | 1 | ST | 77101,78 | 77101,78 | SGC | Заказ | 6 недель |  |  | 01.02.2018 |  |  |  | Выключатели нагрузки / рубильники | Выключатели нагрузки в боксе | Рубильники безопасности в боксе | OT400D_T | 6417019063331 | 24.000 | KG | 106.400 | CDM
1SCA022277R0570 |  | Выключатель безопасности в металлическом боксе OT630KAUA3T | 1 | ST | 157554,38 | 157554,38 | SGC | Заказ | 5 недель |  |  | 01.02.2018 |  |  |  | Выключатели нагрузки / рубильники | Выключатели нагрузки в боксе | Рубильники безопасности в боксе | OT630K_T | 6417019063645 | 46.500 | KG | 184.000 | CDM
1SCA022277R0650 |  | Рубильник в боксе OT400DFCC6T | 1 | ST | 113197,00 | 113197,00 | SGC | Заказ | 4 недели |  |  | 23.05.2018 |  |  |  | Выключатели нагрузки / рубильники | Выключатели нагрузки в боксе | Рубильники безопасности в боксе | OT400D_T | 6417019063348 | 29.000 | KG | 106400.000 | CCM
1SCA022277R1030 | 0 | Выключатель безопасности OT630KFCC3T в пластиковом боксе | 1 | ST | 99394,54 | 99394,54 | SGC | Заказ | 6 недель |  |  | 01.02.2018 |  |  |  | Выключатели нагрузки / рубильники | Выключатели нагрузки в боксе | Рубильники безопасности в боксе | OT630K_T | 6417019063362 | 26.000 | KG | 106.400 | CDM
1SCA022277R2350 | SGC1SCA022277R2350 | Заглушка OEZXP120 для рубильников в боксе, 250x180(размер1) | 1 | ST | 3080,15 | 3080,15 | SGC | Заказ | 4 недели |  |  | 01.02.2018 |  |  |  | Выключатели нагрузки / рубильники | Выключатели нагрузки в боксе | Аксессуары для рубильников безопасности | Аксессуары для рубильников безопасности | 6417019141077 | 0.816 | KG | 0.990 | CDM
1SCA022277R2780 | SGC1SCA022277R2780 | Заглушка OEZXP240 для рубильников в боксе, 400x230(размер2) | 1 | ST | 4099,52 | 4099,52 | SGC | Заказ | 4 недели |  |  | 01.02.2018 |  |  |  | Выключатели нагрузки / рубильники | Выключатели нагрузки в боксе | Аксессуары для рубильников безопасности | Аксессуары для рубильников безопасности | 6417019141084 | 1.530 | KG | 2.280 | CDM
1SCA022277R3160 | SGC1SCA022277R3160 | Фланец OEZXP24R, 400x230(фланец2) с круглыми отверстиями для рубильников в металлическом боксе | 1 | ST | 2452,86 | 2452,86 | SGC | Заказ | 4 недели |  |  | 01.02.2018 |  |  |  | Выключатели нагрузки / рубильники | Выключатели нагрузки в боксе | Аксессуары для рубильников безопасности | Аксессуары для рубильников безопасности | 6417019141107 | 1.632 | KG | 2.280 | CDM
1SCA022277R3320 | SGC1SCA022277R3320 | Заглушка OEZXP340 для руб-ков в боксе | 1 | ST | 5143,79 | 5143,79 | SGC | Заказ | 4 недели |  |  | 01.02.2018 |  |  |  | Выключатели нагрузки / рубильники | Выключатели нагрузки в боксе | Аксессуары для рубильников безопасности | Аксессуары для рубильников безопасности | 6417019141138 | 2.040 | KG | 2.280 | CDM
1SCA022277R3670 | 1SCA022277R3670 | Выключатель безопасности OT125EAUA3T 3п | 1 | ST | 0,00 | 0,00 | SGC | Заказ | 5 недель | Снятие с заменой | 1SCA148440R1001 | 02.03.2016 | 03.04.2018 |  |  | Выключатели нагрузки / рубильники | Выключатели нагрузки в боксе | Рубильники безопасности в боксе | OT125E_T | 6417019063492 | 10.200 | KG | 36.800 | CDM
1SCA022277R3750 | SGC1SCA022277R3750 | Фланец OEZXP34R, 400x330(фланец3) с круглыми отверстиями для руб ильников в металлическом боксе | 1 | ST | 4449,13 | 4449,13 | SGC | Заказ | 4 недели |  |  | 01.02.2018 |  |  |  | Выключатели нагрузки / рубильники | Выключатели нагрузки в боксе | Аксессуары для рубильников безопасности | Аксессуары для рубильников безопасности | 6417019141145 | 2.142 | KG | 2.280 | CDM
1SCA022277R3910 | SGC1SCA022277R3910 | Заглушка OEZXP280 для рубильников в боксе, 800x230(размер4) | 1 | ST | 4458,44 | 4458,44 | SGC | Заказ | 4 недели |  |  | 01.02.2018 |  |  |  | Выключатели нагрузки / рубильники | Выключатели нагрузки в боксе | Аксессуары для рубильников безопасности | Аксессуары для рубильников безопасности | 6417019141114 | 3.060 | KG | 4.680 | CDM
1SCA022277R4210 |  | Выключатель безопасности OT200KAUA3T | 1 | ST | 60506,63 | 60506,63 | SGC | Заказ | 5 недель |  |  | 23.05.2018 |  |  |  | Выключатели нагрузки / рубильники | Выключатели нагрузки в боксе | Рубильники безопасности в боксе | OT200K_T | 6417019063522 | 21.300 | KG | 55.200 | CDM
1SCA022277R4560 | SGC1SCA022277R4560 | Фланец OEZXP28R, 800x230(фланец4) с круглыми отверстиями для рубильников в металлическом боксе | 1 | ST | 4571,35 | 4571,35 | SGC | Заказ | 4 недели |  |  | 01.02.2018 |  |  |  | Выключатели нагрузки / рубильники | Выключатели нагрузки в боксе | Аксессуары для рубильников безопасности | Аксессуары для рубильников безопасности |  | 3.264 | KG | 4.680 | CDM
1SCA022277R4720 |  | Ввод кабельный OEZXP380 | 1 | ST | 10000,00 | 10000,00 | SGC | Заказ | 4 недели |  |  | 03.03.2017 |  |  |  | Выключатели нагрузки / рубильники | Выключатели нагрузки в боксе | Аксессуары для рубильников безопасности | Аксессуары для рубильников безопасности | 6417019141152 | 4.000 | KG | 13200.000 | CCM
1SCA022277R5020 | SGC1SCA022277R5020 | Фланец OEZXP38R, 800x330(фланец5) с круглыми отверстиями для рубильников в металлическом боксе | 1 | ST | 6771,46 | 6771,46 | SGC | Заказ | 4 недели |  |  | 01.02.2018 |  |  |  | Выключатели нагрузки / рубильники | Выключатели нагрузки в боксе | Аксессуары для рубильников безопасности | Аксессуары для рубильников безопасности |  | 4.284 | KG | 4.680 | CDM
1SCA022277R5290 | SGC1SCA022277R5290 | Заглушка OEZXR023 для отверстий во фланцах OEZXP_R | 1 | ST | 878,30 | 878,30 | SGC | Заказ | 4 недели |  |  | 01.02.2018 |  |  |  | Выключатели нагрузки / рубильники | Выключатели нагрузки в боксе | Аксессуары для рубильников безопасности | Аксессуары для рубильников безопасности | 6417019141176 | 0.163 | KG | 0.098 | CDM
1SCA022277R5450 | SGC1SCA022277R5450 | Заглушка OEZXR037 для отверстий во фланцах OEZXP_R | 1 | ST | 878,30 | 878,30 | SGC | Заказ | 4 недели |  |  | 01.02.2018 |  |  |  | Выключатели нагрузки / рубильники | Выключатели нагрузки в боксе | Аксессуары для рубильников безопасности | Аксессуары для рубильников безопасности | 6417019141183 | 0.163 | KG | 0.098 | CDM
1SCA022277R5880 | SGC1SCA022277R5880 | Сальник OEZXR143 для отверстий во фланцах OEZXP_R, под кабель d31..44 | 1 | ST | 4258,79 | 4258,79 | SGC | Заказ | 4 недели |  |  | 01.02.2018 |  |  |  | Выключатели нагрузки / рубильники | Выключатели нагрузки в боксе | Аксессуары для рубильников безопасности | Аксессуары для рубильников безопасности |  | 0.408 | KG | 0.405 | CDM
1SCA022277R6000 | SGC1SCA022277R6000 | Сальник OEZXR150 для отверстий во фланцах OEZXP_R, под кабель d39..51 | 1 | ST | 4258,79 | 4258,79 | SGC | Заказ | 4 недели |  |  | 01.02.2018 |  |  |  | Выключатели нагрузки / рубильники | Выключатели нагрузки в боксе | Аксессуары для рубильников безопасности | Аксессуары для рубильников безопасности | 6417019132228 | 0.357 | KG | 0.405 | CDM
1SCA022277R6260 | SGC1SCA022277R6260 | Сальник OEZXR158 для отверстий во фланцах OEZXP_R, под кабель d4 6..51 | 1 | ST | 4258,79 | 4258,79 | SGC | Заказ | 4 недели |  |  | 01.02.2018 |  |  |  | Выключатели нагрузки / рубильники | Выключатели нагрузки в боксе | Аксессуары для рубильников безопасности | Аксессуары для рубильников безопасности | 6417019132235 | 0.306 | KG | 0.405 | CDM
1SCA022277R6420 | SGC1SCA022277R6420 | Заглушка OEZXC0 для фланцев OEZXP_C | 1 | ST | 878,30 | 878,30 | SGC | Заказ | 4 недели |  |  | 01.02.2018 |  |  |  | Выключатели нагрузки / рубильники | Выключатели нагрузки в боксе | Аксессуары для рубильников безопасности | Аксессуары для рубильников безопасности | 6417019141046 | 0.255 | KG | 0.198 | CDM
1SCA022278R1340 | SGC1SCA022278R1340 | Рубильник в боксе OT200KFCC3A до 200А(АС23А) 3х-полюсный, 2НО+1НЗ доп. контакт, пластик, нет 2xфланецII | 1 | ST | 44023,83 | 44023,83 | SGC | Заказ | 5 недель |  |  | 23.05.2018 |  |  |  | Выключатели нагрузки / рубильники | Выключатели нагрузки в боксе | Рубильники в боксе | OT200K | 6417019064376 | 9.180 | KG | 84.000 | CDM
1SCA022278R1510 | SGC1SCA022278R1510 | Рубильник в боксе OT200KFCC3B до 200А 3х-полюсный, нет фланец II | 1 | ST | 44885,31 | 44885,31 | SGC | Заказ | 5 недель |  |  | 23.05.2018 |  |  |  | Выключатели нагрузки / рубильники | Выключатели нагрузки в боксе | Рубильники в боксе | OT200K | 6417019064383 | 9.180 | KG | 84.000 | CDM
1SCA022278R1930 | SGC1SCA022278R1930 | Рубильник в боксе OT250KFCC3A до 250А(АС23А) 3х-полюсный, 2НО+1НЗ доп. контакт, пластик, нет 2xфланецII | 1 | ST | 56280,65 | 56280,65 | SGC | Заказ | 5 недель |  |  | 23.05.2018 |  |  |  | Выключатели нагрузки / рубильники | Выключатели нагрузки в боксе | Рубильники в боксе | OT200K | 6417019064406 | 9.894 | KG | 84.000 | CDM
1SCA022278R2150 | SGC1SCA022278R2150 | Рубильник в боксе OT250KFCC3B до 250А 3х-полюсный, нет фланец II | 1 | ST | 52309,55 | 52309,55 | SGC | Заказ | 5 недель |  |  | 23.05.2018 |  |  |  | Выключатели нагрузки / рубильники | Выключатели нагрузки в боксе | Рубильники в боксе | OT200K | 6417019064413 | 9.894 | KG | 84.000 | CDM
1SCA022278R2580 | SGC1SCA022278R2580 | Рубильник в боксе OT315KFCC3A до 315А(АС23А) 3х-полюсный, 2НО+1НЗ доп. контакт, пластик, нет 2xфланецII | 1 | ST | 64529,71 | 64529,71 | SGC | Заказ | 5 недель |  |  | 01.02.2018 |  |  |  | Выключатели нагрузки / рубильники | Выключатели нагрузки в боксе | Рубильники в боксе | OT200K | 6417019064437 | 9.894 | KG | 84.000 | CDM
1SCA022278R2740 | SGC1SCA022278R2740 | Рубильник в боксе OT315KFCC3B до 315А 3х-полюсный, нет фланец II | 1 | ST | 63361,38 | 63361,38 | SGC | Заказ | 5 недель |  |  | 23.05.2018 |  |  |  | Выключатели нагрузки / рубильники | Выключатели нагрузки в боксе | Рубильники в боксе | OT200K | 6417019064444 | 9.894 | KG | 84.000 | CDM
1SCA022278R3120 | SGC1SCA022278R3120 | Рубильник в боксе OT400DFCC3A до 400А(АС23А) 3х-полюсный, 2НО+1НЗ доп. контакт, пластик, нет 2xфланецII | 1 | ST | 79414,83 | 79414,83 | SGC | Заказ | 5 недель |  |  | 23.05.2018 |  |  |  | Выключатели нагрузки / рубильники | Выключатели нагрузки в боксе | Рубильники в боксе | OT400D | 6417019064468 | 16.320 | KG | 108.000 | CDM
1SCA022278R3390 | SGC1SCA022278R3390 | Рубильник в боксе OT400DFCC3B до 400А | 1 | ST | 80794,29 | 80794,29 | SGC | Заказ | 5 недель |  |  | 23.05.2018 |  |  |  | Выключатели нагрузки / рубильники | Выключатели нагрузки в боксе | Рубильники в боксе | OT400D | 6417019064475 | 16.320 | KG | 108.000 | CDM
1SCA022278R3710 | SGC1SCA022278R3710 | Рубильник в боксе OT630KFCC3A до 630А(АС23А) 3х-полюсный, 2НО+1НЗ доп. контакт, пластик, нет 2xфланецII | 1 | ST | 99394,54 | 99394,54 | SGC | Заказ | 5 недель |  |  | 01.02.2018 |  |  |  | Выключатели нагрузки / рубильники | Выключатели нагрузки в боксе | Рубильники в боксе | OT630K | 6417019064499 | 20.400 | KG | 108.000 | CDM
1SCA022278R3980 | SGC1SCA022278R3980 | Рубильник в боксе OT630KFCC3B до 630А 3х-полюсный, нет фланец II | 1 | ST | 90676,13 | 90676,13 | SGC | Заказ | 5 недель |  |  | 01.02.2018 |  |  |  | Выключатели нагрузки / рубильники | Выключатели нагрузки в боксе | Рубильники в боксе | OT630K | 6417019064505 | 20.400 | KG | 123.750 | CDM
1SCA022278R6810 | SGC1SCA022278R6810 | Рубильник в боксе ОТ160ЕFCC3A до 160A(АС23) 3-х полюсный, 1НО+1Н З доп. контакт, красно-желтая ручка, нет фланец II | 1 | ST | 0,00 | 0,00 | SGC | Заказ | 5 недель | Снятие с заменой | 1SCA148655R1001 | 02.03.2016 | 03.04.2018 |  |  | Выключатели нагрузки / рубильники | Выключатели нагрузки в боксе | Рубильники в боксе | Выключатель безопасности OT160EFCC3T 3п | 6417019064345 | 7.446 | KG | 84.000 | CDM
1SCA022278R7030 | SGC1SCA022278R7030 | Рубильник в боксе OT160EFCC3B до 160А 3х-полюсный, нет фланец II | 1 | ST | 27903,08 | 27903,08 | SGC | Заказ | 5 недель | Снятие с заменой | 1SCA148615R1001 | 23.05.2018 | 03.04.2018 |  |  | Выключатели нагрузки / рубильники | Выключатели нагрузки в боксе | Рубильники в боксе | Выключатель безопасности OT160EFCC3T 3п | 6417019064352 | 7.446 | KG | 35.000 | CDM
1SCA022279R9710 | SGC1SCA022279R9710 | Рубильник в боксе OT400DLAA3B до 400A 3-полюсный, нет 2хфланец2 | 1 | ST | 78776,32 | 78776,32 | SGC | Заказ | 5 недель |  |  | 01.02.2018 |  |  |  | Выключатели нагрузки / рубильники | Выключатели нагрузки в боксе | Рубильники в боксе | OT400D | 6417019065526 | 24.684 | KG | 122.736 | CDM
1SCA022280R0310 | SGC1SCA022280R0310 | Рубильник в боксе OT630KLAA3B до 630A 3-полюсный, нет 2хфланец2 | 1 | ST | 92018,77 | 92018,77 | SGC | Заказ | 5 недель |  |  | 23.05.2018 |  |  |  | Выключатели нагрузки / рубильники | Выключатели нагрузки в боксе | Рубильники в боксе | OT630K | 6417019065557 | 30.294 | KG | 134.875 | CDM
1SCA022280R0910 |  | Рубильник в боксе OT800KLAA3B | 1 | ST | 102897,00 | 102897,00 | SGC | Заказ | 4 недели |  |  | 23.05.2018 |  |  |  | Выключатели нагрузки / рубильники | Выключатели нагрузки в боксе | Рубильники в боксе | OT800K | 6417019065588 | 31.000 | KG | 92000.000 | CCM
1SCA022280R1040 | SGC1SCA022280R1040 | Рубильник в боксе OT125EFCC3A до 125А(АС23) 3-х полюсный, 1НО+1Н З доп. контакт, красно-желтая ручка, нет фланец II | 1 | ST | 0,00 | 0,00 | SGC | Заказ | 5 недель | Снятие с заменой | 1SCA148607R1001 | 02.03.2016 | 03.04.2018 |  |  | Выключатели нагрузки / рубильники | Выключатели нагрузки в боксе | Рубильники безопасности в боксе | OT125E_T | 6417019065335 | 5.508 | KG | 35.000 | CDM
1SCA022280R2100 | SGC1SCA022280R2100 | Рубильник в боксе OT160ELAA3C до 160А(АС22А) 3х-полюсный реверсивный, без фланцев | 1 | ST | 0,00 | 0,00 | SGC | Заказ | 5 недель | Снятие с заменой | 1SCA120678R1001 | 02.03.2016 | 09.04.2018 |  |  | Выключатели нагрузки / рубильники | Выключатели нагрузки в боксе | Рубильники в боксе | Выключатель безопасности OT160EFCC3T 3п | 6417019065649 | 15.300 | KG | 35.000 | CDM
1SCA022280R2950 | SGC1SCA022280R2950 | Рубильник в боксе OT400DLAA3C до 400A 3-полюсный (реверсивный), нет2хфланец3 | 1 | ST | 143644,76 | 143644,76 | SGC | Заказ | 5 недель |  |  | 01.02.2018 |  |  |  | Выключатели нагрузки / рубильники | Выключатели нагрузки в боксе | Рубильники в боксе | OT400D | 6417019065687 | 24.684 | KG | 122.736 | CDM
1SCA022280R3170 | SGC1SCA022280R3170 | Рубильник в боксе OT630KLAA3C до 630A 3-полюсный (реверсивный), нет 2хфланец5 | 1 | ST | 158392,51 | 158392,51 | SGC | Заказ | 5 недель |  |  | 01.02.2018 |  |  |  | Выключатели нагрузки / рубильники | Выключатели нагрузки в боксе | Рубильники в боксе | OT630K | 6417019065694 | 30.294 | KG | 400.000 | CDM
1SCA022280R3250 | SGC1SCA022280R3250 | Рубильник в боксе OT160ЕLAA3A до 160(АС23) 3-х полюсный, 1НО+1НЗ доп. контакт, красно-желтая ручка, нет фланец2 | 1 | ST | 0,00 | 0,00 | SGC | Заказ | 5 недель | Снятие с заменой | 1SCA148590R1001 | 02.03.2016 | 03.04.2018 |  |  | Выключатели нагрузки / рубильники | Выключатели нагрузки в боксе | Рубильники в боксе | Выключатель безопасности OT160EFCC3T 3п | 6417019065397 | 15.300 | KG | 84.000 | CDM
1SCA022280R3840 | SGC1SCA022280R3840 | Рубильник в боксе OT200KLAA3A до 200А(АС23) 3-х полюсный, 2НО+1Н З доп. контакт, красно-желтая ручка, нет фланец2 | 1 | ST | 54595,49 | 54595,49 | SGC | Заказ | 5 недель |  |  | 01.02.2018 |  |  |  | Выключатели нагрузки / рубильники | Выключатели нагрузки в боксе | Рубильники в боксе | OT200K | 6417019065427 | 17.646 | KG | 84.000 | CDM
1SCA022280R4650 | SGC1SCA022280R4650 | Рубильник в боксе OT250KLAA3B до 250А 3х-полюсный, нет 2хфланец2 | 1 | ST | 52309,55 | 52309,55 | SGC | Заказ | 5 недель |  |  | 23.05.2018 |  |  |  | Выключатели нагрузки / рубильники | Выключатели нагрузки в боксе | Рубильники в боксе | OT200K | 6417019065465 | 17.646 | KG | 84.000 | CDM
1SCA022280R5200 | SGC1SCA022280R5200 | Рубильник в боксе OT315KLAA3B до 315А 3-полюсный, нет 2хфланец2 | 1 | ST | 65949,42 | 65949,42 | SGC | Заказ | 5 недель |  |  | 23.05.2018 |  |  |  | Выключатели нагрузки / рубильники | Выключатели нагрузки в боксе | Рубильники в боксе | OT200K | 6417019065496 | 17.646 | KG | 84.000 | CDM
1SCA022280R5620 | SGC1SCA022280R5620 | Рубильник в боксе OT400DLAA3A до 400А(АС23) 3-х полюсный, 2НО+1Н З доп. контакт, красно-желтая ручка, нет фланец2 | 1 | ST | 73581,60 | 73581,60 | SGC | Заказ | 5 недель |  |  | 01.02.2018 |  |  |  | Выключатели нагрузки / рубильники | Выключатели нагрузки в боксе | Рубильники в боксе | OT400D | 6417019065519 | 24.684 | KG | 108.000 | CDM
1SCA022281R3560 |  | Фланец OEZXC1R | 1 | ST | 6910,00 | 6910,00 | SGC | Заказ | 4 недели |  |  | 03.03.2017 |  |  |  | Выключатели нагрузки / рубильники | Выключатели нагрузки в боксе | Аксессуары для рубильников в боксе | Аксессуары для рубильников в боксе | 6417019141053 | 0.500 | KG | 792.000 | CCM
1SCA022281R3720 | SGC1SCA022281R3720 | Фланец OEZXC2R с 2 отв. для сальников OEZXX_R установка на С-отверстия во фланцах OEZXP_C | 1 | ST | 7152,32 | 7152,32 | SGC | Заказ | 4 недели |  |  | 03.03.2017 |  |  |  | Выключатели нагрузки / рубильники | Выключатели нагрузки в боксе | Аксессуары для рубильников безопасности | Аксессуары для рубильников безопасности | 6417019141060 | 0.561 | KG | 0.792 | CDM
1SCA022281R5260 | SGC1SCA022281R5260 | Рубильник в боксе OT125ELCC3TZ до 125А(АС23A) 3-полюсный, 1НО+1НЗ доп.контакт, под фланцы C | 1 | ST | 0,00 | 0,00 | SGC | Заказ | 5 недель | Снятие с заменой | 1SCA148212R1001 | 02.03.2016 | 03.04.2018 |  |  | Выключатели нагрузки / рубильники | Выключатели нагрузки в боксе | Рубильники безопасности в боксе | OT125E_T | 6417019070315 | 10.302 | KG | 35.000 | CDM
1SCA022281R5420 | SGC1SCA022281R5420 | Рубильник в боксе OT200KLCC3TZ до 200А(АС23A) 3-полюсный, 2НО+1НЗ доп.контакт, под фланцы C | 1 | ST | 69648,25 | 69648,25 | SGC | Заказ | 5 недель |  |  | 03.03.2017 |  |  |  | Выключатели нагрузки / рубильники | Выключатели нагрузки в боксе | Рубильники безопасности в боксе | OT200K_T | 6417019070322 | 21.522 | KG | 84.000 | CDM
1SCA022281R5690 | SGC1SCA022281R5690 | Рубильник в боксе OT250KLCC3TZ до 250А(АС23A) 3-полюсный, 2НО+1НЗ доп.контакт, под фланцы C | 1 | ST | 79575,71 | 79575,71 | SGC | Заказ | 5 недель |  |  | 03.03.2017 |  |  |  | Выключатели нагрузки / рубильники | Выключатели нагрузки в боксе | Рубильники безопасности в боксе | OT250K_T | 6417019070339 | 21.522 | KG | 84.000 | CDM
1SCA022282R2210 | SGC1SCA022282R2210 | Рубильник OESA630D3PL до 630А 3х-полюсный, включено ручка OHB145 J12 и переходник OXP12X250, (предохранитель 3 (нет в комплекте)) | 1 | ST | 0,00 | 0,00 | SGC | Заказ | 6 недель | Продажи прекращены |  | 12.05.2015 | 08.06.2016 |  |  | Выключатели нагрузки / рубильники | Устройства на базе предохранителей | Рубильники с предохранителями | OESA400_P | 6417019110684 | 4.080 | KG | 84.000 | CDM
1SCA022282R2630 | SGC1SCA022282R2630 | Рубильник OESA800D3PL до 800А 3х-полюсный, включено ручка OHB145 J12 и переходник OXP12X250, (предохранитель 3 (нет в комплекте)) | 1 | ST | 0,00 | 0,00 | SGC | Заказ | 6 недель | Продажи прекращены |  | 12.05.2015 | 08.06.2016 |  |  | Выключатели нагрузки / рубильники | Устройства на базе предохранителей | Рубильники с предохранителями | OESA800 | 6417019111346 | 5.100 | KG | 84.000 | CDM
1SCA022282R3280 | SGC1SCA022282R3280 | Рубильник OESA630DV12PL 3-пол до 630А 3х-пол, предохранитель 0-1 (нет в комплекте) | 1 | ST | 0,00 | 0,00 | SGC | Заказ | 6 недель | Продажи прекращены |  | 12.05.2015 | 08.06.2016 |  |  | Выключатели нагрузки / рубильники | Устройства на базе предохранителей | Рубильники с предохранителями | OESA400_P | 6417019110875 | 4.080 | KG | 84.000 | CDM
1SCA022282R3610 | SGC1SCA022282R3610 | Рубильник OESA630D2PL до 630А 2х-полюсный, (предохранитель 3 (не т в комплекте)) | 1 | ST | 0,00 | 0,00 | SGC | Заказ | 6 недель | Продажи прекращены |  | 12.05.2015 | 08.06.2016 |  |  | Выключатели нагрузки / рубильники | Устройства на базе предохранителей | Рубильники с предохранителями | OESA400_P | 6417019110622 | 4.080 | KG | 84.000 | CDM
1SCA022283R8040 | SGC1SCA022283R8040 | Комплект клеммных крышек OZXB5K комплект = 3 крышки | 1 | ST | 6726,81 | 6726,81 | SGC | Заказ | 4 недели |  |  | 03.03.2017 |  |  |  | Выключатели нагрузки / рубильники | Выключатели нагрузки | Аксессуары для реверсивных рубильников | Аксессуары для реверсивных рубильников | 6417019140803 | 0.051 | KG | 0.500 | CDM
1SCA022283R8470 | SGC1SCA022283R8470 | Рубильник OT16E3 16А 3х-полюсный для установки на DIN-рейку или монтажную плату | 1 | ST | 0,00 | 0,00 | SGC | Заказ | 6 недель | Продажи прекращены |  |  | 08.06.2016 |  |  | Выключатели нагрузки / рубильники | Выключатели нагрузки | Выключатели нагрузки | OT16 | 6417019069975 | 0.255 | KG | 0.133 | CDM
1SCA022283R8630 | SGC1SCA022283R8630 | Рубильник OT25E3 до 25А 3х-полюсный для установки на DIN-рейку и ли монтажную плату | 1 | ST | 0,00 | 0,00 | SGC | Заказ | 6 недель | Продажи прекращены |  |  | 08.06.2016 |  |  | Выключатели нагрузки / рубильники | Выключатели нагрузки | Выключатели нагрузки | OT200 | 6417019069982 | 0.255 | KG | 0.133 | CDM
1SCA022283R9010 | SGC1SCA022283R9010 | Рубильник OT32E3 до 32А 3х-полюсный для установки на DIN-рейку и ли монтажную плату | 1 | ST | 0,00 | 0,00 | SGC | Заказ | 6 недель | Продажи прекращены |  |  | 08.06.2016 |  |  | Выключатели нагрузки / рубильники | Выключатели нагрузки | Выключатели нагрузки | OT315 | 6417019069999 | 0.255 | KG | 0.133 | CDM
1SCA022292R6330 | SGC1SCA022292R6330 | Шина расширения OEZXX6 | 1 | ST | 1474,88 | 1474,88 | SGC | Заказ | 4 недели |  |  | 02.03.2016 |  |  |  | Выключатели нагрузки / рубильники | Выключатели нагрузки в боксе | Аксессуары для рубильников безопасности | Аксессуары для рубильников безопасности | 6417019075501 | 0.173 | KG | 0.100 | CDM
1SCA022292R9860 | SGC1SCA022292R9860 | Рубильник в боксе OS400D2LAA3B до 400А 3-полюсный, под предохран ители габ. 0-2, нет фланец3 | 1 | ST | 94018,21 | 94018,21 | SGC | Заказ | 5 недель |  |  | 01.02.2018 |  |  |  | Выключатели нагрузки / рубильники | Выключатели нагрузки в боксе | Рубильники с предохранителями в боксе | OS400D | 6417019074702 | 30.600 | KG | 84.000 | CDM
1SCA022295R5600 | SGC1SCA022295R5600 | Переходник OXP6X150 150мм для ручки управления рубильниками типа ОТ16..125F | 1 | ST | 144,29 | 144,29 | SGC | B | 3 недели |  |  | 01.02.2018 |  |  |  | Выключатели нагрузки / рубильники | Выключатели нагрузки | Аксессуары для выключателей нагрузки | Аксессуары для выключателей нагрузки |  | 0.042 | KG | 0.005 | CDM
1SCA022295R6080 | SGC1SCA022295R6080 | Переходник ОХP6X210 210мм для рубильников типа ОТ160..250 | 1 | ST | 248,90 | 248,90 | SGC | A | 3 недели |  |  | 01.02.2018 |  |  |  | Выключатели нагрузки / рубильники | Выключатели нагрузки | Аксессуары для реверсивных рубильников | Аксессуары для реверсивных рубильников | 6417019141442 | 0.063 | KG | 0.008 | CDM
1SCA022297R4060 | SGC1SCA022297R4060 | Рубильник OT160E3-2 до 160А 3х-полюсный (без ручки управления) | 1 | ST | 0,00 | 0,00 | SGC | Заказ | 3 недели | Снятие с заменой | 1SCA135134R1001 | 02.03.2016 | 19.08.2016 |  |  | Выключатели нагрузки / рубильники | Выключатели нагрузки | Выключатели нагрузки | OT16 | 6417019072913 | 1.020 | KG | 1.551 | CDM
1SCA022297R8050 | SGC1SCA022297R8050 | Рубильник в боксе OT125EFCC6A до 125А 6-полюсный | 1 | ST | 0,00 | 0,00 | SGC | Заказ | 5 недель | Снятие с заменой | 1SCA148667R1001 | 02.03.2016 | 03.04.2018 |  |  | Выключатели нагрузки / рубильники | Выключатели нагрузки в боксе | Рубильники безопасности в боксе | OT125E_T | 6417019072050 | 7.956 | KG | 84.000 | CDM
1SCA022297R8210 |  | Выключатель безопасности OT160EFCC6A в пластиковом боксе | 1 | ST | 0,00 | 0,00 | SGC | Заказ | 5 недель | Снятие с заменой | 1SCA148661R1001 | 02.03.2016 | 03.04.2018 |  |  | Выключатели нагрузки / рубильники | Выключатели нагрузки в боксе | Рубильники безопасности в боксе | Выключатель безопасности OT160EAUA3T 3п | 6417019072067 | 8.000 | KG | 4.280 | CDM
1SCA022297R8480 |  | Рубильник в боксе OT200KFCC6A 200А | 1 | ST | 67045,86 | 67045,86 | SGC | Заказ | 5 недель |  |  | 01.02.2018 |  |  |  | Выключатели нагрузки / рубильники | Выключатели нагрузки в боксе | Рубильники безопасности в боксе | OT250K_T | 6417019072074 | 21.420 | KG | 96.600 | CDM
1SCA022297R8640 |  | Рубильник в боксе OT250KFCC3А 250А | 1 | ST | 79113,31 | 79113,31 | SGC | Заказ | 5 недель |  |  | 01.02.2018 |  |  |  | Выключатели нагрузки / рубильники | Выключатели нагрузки в боксе | Рубильники безопасности в боксе | OT250K_T | 6417019072081 | 21.420 | KG | 96.600 | CDM
1SCA022298R0620 |  | Выключатель безлпасности OT250KAUA3A | 1 | ST | 72800,00 | 72800,00 | SGC | Заказ | 4 недели |  |  | 26.04.2017 |  |  |  | Выключатели нагрузки / рубильники | Выключатели нагрузки | Кулачковые переключатели | OL | 6417019166506 | 25.000 | KG | 73600.000 | CCM
1SCA022299R0420 | 1SCA022299R0420 | Выключатель безопасности OT90AAUA3T 3п | 1 | ST | 0,00 | 0,00 | SGC | Заказ | 5 недель | Снятие с заменой | 1SCA148434R1001 | 02.03.2016 | 03.04.2018 |  |  | Выключатели нагрузки / рубильники | Выключатели нагрузки в боксе | Рубильники безопасности в боксе | OT90A_ | 6417019072616 | 10.200 | KG | 36.800 | CDM
1SCA022299R0690 | 1SCA022299R0690 | Выключатель безопасности OT160EAUA3T 3п | 1 | ST | 0,00 | 0,00 | SGC | Заказ | 5 недель | Снятие с заменой | 1SCA147978R1001 | 02.03.2016 | 03.04.2018 |  |  | Выключатели нагрузки / рубильники | Выключатели нагрузки в боксе | Рубильники безопасности в боксе | Выключатель безопасности OT160EAUA3T 3п | 6417019072623 | 19.200 | KG | 55.200 | CDM
1SCA022299R1910 |  | Выключатель безопасности OT160EFCC3T 3п | 1 | ST | 36535,00 | 36535,00 | SGC | Заказ | 5 недель | Снятие с заменой | 1SCA148656R1001 | 23.05.2018 | 03.04.2018 |  |  | Выключатели нагрузки / рубильники | Выключатели нагрузки в боксе | Рубильники в боксе | Выключатель безопасности OT160EFCC3T 3п | 6417019073675 | 7.000 | KG | 28.220 | CDM
1SCA022301R5350 | SGC1SCA022301R5350 | Ручка YAST1 для ОТ160 | 1 | ST | 691,22 | 691,22 | SGC | B | 3 недели |  |  | 01.02.2018 |  |  |  | Выключатели нагрузки / рубильники | Выключатели нагрузки | Аксессуары для выключателей нагрузки | Аксессуары для выключателей нагрузки | 6417019117294 | 0.023 | KG | 0.042 | CDM
1SCA022301R9180 | DCS-OFAX00S3L | Держатель предохранителя OFAX00 S3L | 1 | ST | 0,00 | 0,00 | SGC | Заказ | 7 недель | Временно недоступно | 1SCA022112R3680 | 12.05.2015 | 10.08.2017 |  |  | Выключатели нагрузки / рубильники | Устройства на базе предохранителей | Держатели предохранителей | OFASB3 |  | 0.580 | KG | 0.540 | CDM
1SCA022302R0190 | SGC1SCA022302R0190 | Держатель предохранителей OFAX1S1-10 1-полюсный до 250A, IP20 | 1 | ST | 0,00 | 0,00 | SGC | Заказ | 7 недель | Снятие с заменой | 1SCA022168R5330 | 12.05.2015 | 11.01.2016 |  |  | Выключатели нагрузки / рубильники | Устройства на базе предохранителей | Держатели предохранителей | OFAX1 | 6417019076768 | 0.446 | KG | 1.744 | CDM
1SCA022302R0510 | SGC1SCA022302R0510 | Держатель предохранителей OFAX1S3-10 3-полюсный до 250A, IP20 | 1 | ST | 0,00 | 0,00 | SGC | Заказ | 7 недель | Снятие с заменой | 1SCA022168R6140 | 12.05.2015 | 19.10.2015 |  |  | Выключатели нагрузки / рубильники | Устройства на базе предохранителей | Держатели предохранителей | OFAX1 | 6417019076782 | 4.213 | KG | 4.742 | CDM
1SCA022302R1590 | SGC1SCA022302R1590 | Держатель предохранителей OFAX2S1-10 1-полюсный до 400A, IP20 | 1 | ST | 0,00 | 0,00 | SGC | Заказ | 6 недель | Снятие с заменой | 1SCA022168R6730 | 12.05.2015 | 31.07.2015 |  |  | Выключатели нагрузки / рубильники | Устройства на базе предохранителей | Держатели предохранителей | OFAX2 | 6417019076836 | 2.570 | KG | 2.529 | CDM
1SCA022302R1910 | SGC1SCA022302R1910 | Держатель предохранителей OFAX2S3-10 3-полюсный до 400A, IP20 | 1 | ST | 0,00 | 0,00 | SGC | Заказ | 7 недель | Снятие с заменой | 1SCA022168R1420 | 12.05.2015 | 31.07.2015 |  |  | Выключатели нагрузки / рубильники | Устройства на базе предохранителей | Держатели предохранителей | OFAX1 | 6417019076850 | 2.244 | KG | 6.367 | CDM
1SCA022302R1910 | SGC1SCA022302R1910 | Держатель предохранителей OFAX2S3-10 3-полюсный до 400A, IP20 | 1 | ST | 0,00 | 0,00 | SGC | Заказ | 7 недель | Снятие с заменой | 1SCA022168R1420 | 12.05.2015 | 31.07.2015 |  |  | Выключатели нагрузки / рубильники | Устройства на базе предохранителей | Держатели предохранителей | OFAX1 | 6417019076850 | 2.244 | KG | 6.367 | CDM
1SCA022302R2990 | SGC1SCA022302R2990 | Держатель предохранителей OFASA-3-10 1-полюсный до 630A, IP00 | 1 | ST | 0,00 | 0,00 | SGC | Заказ | 7 недель | Продажи прекращены |  |  | 30.01.2015 |  |  | Выключатели нагрузки / рубильники | Устройства на базе предохранителей | Держатели предохранителей | OFASA3 | 6417019076904 | 4.100 | KG | 1.200 | CDM
1SCA022302R3110 | SGC1SCA022302R3110 | Держатель предохранителей OFASB-3-10 3-полюсный до 630A, IP00 | 1 | ST | 0,00 | 0,00 | SGC | Заказ | 8 недель | Продажи прекращены |  |  | 30.01.2015 |  |  | Выключатели нагрузки / рубильники | Устройства на базе предохранителей | Держатели предохранителей | OFASB3 | 6417019076911 | 4.763 | KG | 1.200 | CDM
1SCA022302R3450 | SGC1SCA022302R3450 | Держатель предохранителей OFAX00S1-10 1-полюсный до 160A, IP20 | 1 | ST | 0,00 | 0,00 | SGC | Заказ | 3 недели | Снятие с заменой | 1SCA022112R2010 | 12.05.2015 | 24.09.2015 |  |  | Выключатели нагрузки / рубильники | Устройства на базе предохранителей | Держатели предохранителей | OFASB3 | 6417019076621 | 2.188 | KG | 0.591 | CDM
1SCA022302R3880 | SGC1SCA022302R3880 | Держатель предохранителей OFAX00S3-10 3-полюсный до 160A, IP20 | 1 | ST | 0,00 | 0,00 | SGC | Заказ | 7 недель | Снятие с заменой | 1SCA022112R3680 | 12.05.2015 | 24.09.2015 |  |  | Выключатели нагрузки / рубильники | Устройства на базе предохранителей | Держатели предохранителей | OFASB3 | 6417019076645 | 1.836 | KG | 1.575 | CDM
1SCA022302R5910 | SGC1SCA022302R5910 | Рубильник в боксе OT125ALAA3B до 125А 3-полюсный, нет 2x фланец1 | 1 | ST | 0,00 | 0,00 | SGC | Заказ | 5 недель | Снятие с заменой | 1SCA148273R1001 | 02.03.2016 | 03.04.2018 |  |  | Выключатели нагрузки / рубильники | Выключатели нагрузки в боксе | Рубильники в боксе | OT1250K | 6417019077932 | 9.180 | KG | 35.000 | CDM
1SCA022303R1710 | SGC1SCA022303R1710 | Рубильник OESA800D2PL-2 до 800А 2х-полюсный, (предохранитель 3 ( нет в комплекте)) без ручки управления | 1 | ST | 0,00 | 0,00 | SGC | Заказ | 6 недель | Продажи прекращены |  |  | 24.04.2015 |  |  | Выключатели нагрузки / рубильники | Устройства на базе предохранителей | Рубильники с предохранителями | OESA800 | 6417019078588 | 5.100 | KG | 84.000 | CDM
1SCA022303R2100 | SGC1SCA022303R2100 | Рубильник OESA800D3PL-2 до 800А 3х-полюсный, (предохранитель 3 ( нет в комплекте)) без ручки управления | 1 | ST | 0,00 | 0,00 | SGC | Заказ | 6 недель | Снятие с заменой | 1SCA102732R1001 | 12.05.2015 | 10.12.2015 |  |  | Выключатели нагрузки / рубильники | Устройства на базе предохранителей | Рубильники с предохранителями | OESA800 | 6417019078601 | 5.100 | KG | 84.000 | CDM
1SCA022303R2790 | SGC1SCA022303R2790 | Рубильник OESA630DF4PL-2 до 630А 4х-полюсный (с защитой нейтрали ), (предохранитель 3 (нет в комплекте)) без ручки управления | 1 | ST | 0,00 | 0,00 | SGC | Заказ | 8 недель | Продажи прекращены |  |  | 01.01.2013 |  |  | Выключатели нагрузки / рубильники | Устройства на базе предохранителей | Рубильники с предохранителями | OESA400_P | 6417019078618 | 5.100 | KG | 84.000 | CDM
1SCA022303R2950 | SGC1SCA022303R2950 | Рубильник OESA800DF4PL-2 до800А 4х-полюсный (с защитой нейтрали) , (предохранитель 3 (нет в комплекте)) без ручки управления | 1 | ST | 0,00 | 0,00 | SGC | Заказ | 8 недель | Продажи прекращены |  |  | 01.01.2013 |  |  | Выключатели нагрузки / рубильники | Устройства на базе предохранителей | Рубильники с предохранителями | OESA800 | 6417019078625 | 5.100 | KG | 84.000 | CDM
1SCA022315R1450 |  | Выключатель нагрузки в боксе с предохранителями OS00-32A00FCC3B | 1 | ST | 0,00 | 0,00 | SGC | Заказ | 5 недель | Снятие с заменой | 1SCA132447R1001 |  | 24.10.2014 |  |  | Выключатели нагрузки / рубильники | Выключатели нагрузки в боксе | Рубильники с предохранителями в боксе | OS00-32A | 6417019079240 | 3.000 | KG | 9.576 | CDM
1SCA022316R3200 | SGC1SCA022316R3200 | Рубильник OESA630D4PL-2 до 630А 4х-полюсный (без защиты нейтрали ), (предохранитель 3 (нет в комплекте)) без ручки управления | 1 | ST | 0,00 | 0,00 | SGC | Заказ | 8 недель | Продажи прекращены |  |  | 08.06.2016 |  |  | Выключатели нагрузки / рубильники | Устройства на базе предохранителей | Рубильники с предохранителями | OESA400_P | 6417019078922 | 5.100 | KG | 84.000 | CDM
1SCA022316R3460 | SGC1SCA022316R3460 | Рубильник OESA800D4PL-2 до 800А 4х-полюсный (без защиты нейтрали ), (предохранитель 3 (нет в комплекте)) без ручки управления | 1 | ST | 0,00 | 0,00 | SGC | Заказ | 8 недель | Продажи прекращены |  | 12.05.2015 | 10.12.2015 |  |  | Выключатели нагрузки / рубильники | Устройства на базе предохранителей | Рубильники с предохранителями | OESA800 | 6417019078939 | 5.100 | KG | 84.000 | CDM
1SCA022317R3260 | SGC1SCA022317R3260 | Рубильник OT160M3 (PRO M) до 160А 3х-полюсный (с ручкой управлен ия) для монтажа на DIN-рейку или монтажную плату | 1 | ST | 0,00 | 0,00 | SGC | E | 3 недели | Снятие с заменой | 1SCA138208R1001 | 02.03.2016 | 02.03.2017 |  |  | Выключатели нагрузки / рубильники | Выключатели нагрузки | Выключатели нагрузки | OT16 | 6417019079936 | 1.020 | KG | 1.547 | CDM
1SCA022317R3420 | SGC1SCA022317R3420 | Рубильник OT160M4 (PRO M) до 160А 4х-полюсный (с ручкой управления) для монтажа на DIN-рейку или монтажную плату | 1 | ST | 0,00 | 0,00 | SGC | Заказ | 5 недель | Снятие с заменой | 1SCA138215R1001 | 02.03.2016 | 29.09.2016 |  |  | Выключатели нагрузки / рубильники | Выключатели нагрузки | Выключатели нагрузки | OT16 |  | 1.224 | KG | 2.376 | CDM
1SCA022317R3850 | SGC1SCA022317R3850 | Рубильник OT125A3-2 до 125А 3х-полюсный (без ручки управления) | 1 | ST | 0,00 | 0,00 | SGC | Заказ | 5 недель | Снятие с заменой | 1SCA135134R1001 | 02.03.2016 | 29.06.2016 |  |  | Выключатели нагрузки / рубильники | Выключатели нагрузки | Выключатели нагрузки | OT1000 | 6417019079967 | 1.020 | KG | 1.734 | CDM
1SCA022320R7000 |  | Рубильник с прдхр. в боксе OS250D1LAA4BZ 4п без кабельных вводов | 1 | ST | 77639,60 | 77639,60 | SGC | Заказ | 5 недель |  |  | 01.02.2018 |  |  |  | Выключатели нагрузки / рубильники | Выключатели нагрузки в боксе | Рубильники с предохранителями в боксе | OS20P | 6417019082141 | 30.000 | KG | 59584.000 | CCM
1SCA022320R9800 |  | Рубильник в боксе OS315BB3LUU3FZ | 1 | ST | 109292,00 | 109292,00 | SGC | Заказ | 4 недели |  |  | 03.03.2017 |  |  |  | Выключатели нагрузки / рубильники | Выключатели нагрузки в боксе | Рубильники с предохранителями в боксе | OS315B | 6417019082288 | 29.100 | KG | 105.600 | CDM
1SCA022321R0210 |  | Рубильник в боксе OS630BC2LUU3FZ | 1 | ST | 218980,00 | 218980,00 | SGC | Заказ | 4 недели |  |  | 03.03.2017 |  |  |  | Выключатели нагрузки / рубильники | Выключатели нагрузки в боксе | Рубильники безопасности в боксе | OT125E_T | 6417019082301 | 45.600 | KG | 264.000 | CDM
1SCA022323R6520 |  | Предохранитель OFAM00аМ 16А тип аМ размер 00, до 690В | 3 | ST | 0,00 | 0,00 | SGC | Заказ | 10 недель | Продажи прекращены |  | 12.05.2015 | 10.12.2015 |  |  | Выключатели нагрузки / рубильники | Устройства на базе предохранителей | Плавкие вставки / предохранители | OFAF4a | 6417019083452 | 0.190 | KG | 138.660 | CCM
1SCA022323R6790 |  | Предохранитель OFAM00аМ 20А тип аМ размер 00, до 690В | 3 | ST | 0,00 | 0,00 | SGC | Заказ | 10 недель | Продажи прекращены |  | 12.05.2015 | 10.12.2015 |  |  | Выключатели нагрузки / рубильники | Устройства на базе предохранителей | Плавкие вставки / предохранители | OFAF4a | 6417019083469 | 0.190 | KG | 138.660 | CCM
1SCA022324R2410 |  | Предохранитель OFAM00аМ 25А тип аМ размер 00, до 690В | 3 | ST | 0,00 | 0,00 | SGC | Заказ | 10 недель | Продажи прекращены |  | 12.05.2015 | 10.12.2015 |  |  | Выключатели нагрузки / рубильники | Устройства на базе предохранителей | Плавкие вставки / предохранители | OFAF4a | 6417019083476 | 0.190 | KG | 138.660 | CCM
1SCA022324R2500 |  | Предохранитель OFAM00аМ 50А тип аМ размер 00, до 690В | 3 | ST | 0,00 | 0,00 | SGC | Заказ | 10 недель | Продажи прекращены |  | 12.05.2015 | 10.12.2015 |  |  | Выключатели нагрузки / рубильники | Устройства на базе предохранителей | Плавкие вставки / предохранители | OFAF4a | 6417019083506 | 0.190 | KG | 138.660 | CCM
1SCA022324R2680 |  | Предохранитель OFAM00аМ 32А тип аМ размер 00, до 690В | 3 | ST | 0,00 | 0,00 | SGC | Заказ | 10 недель | Продажи прекращены |  | 12.05.2015 | 10.12.2015 |  |  | Выключатели нагрузки / рубильники | Устройства на базе предохранителей | Плавкие вставки / предохранители | OFAF4a | 6417019083483 | 0.190 | KG | 138.660 | CCM
1SCA022324R2760 |  | Предохранитель OFAM00аМ 63А тип аМ размер 00, до 690В | 3 | ST | 0,00 | 0,00 | SGC | Заказ | 10 недель | Продажи прекращены |  | 12.05.2015 | 10.12.2015 |  |  | Выключатели нагрузки / рубильники | Устройства на базе предохранителей | Плавкие вставки / предохранители | OFAF4a | 6417019083513 | 0.190 | KG | 138.660 | CCM
1SCA022324R2840 |  | Предохранитель OFAM00аМ 40А тип аМ размер 00, до 690В | 3 | ST | 0,00 | 0,00 | SGC | Заказ | 10 недель | Продажи прекращены |  | 12.05.2015 | 10.12.2015 |  |  | Выключатели нагрузки / рубильники | Устройства на базе предохранителей | Плавкие вставки / предохранители | OFAF4a | 6417019083490 | 0.190 | KG | 138.660 | CCM
1SCA022324R2920 |  | Предохранитель OFAM00аМ 80А тип аМ размер 00, до 690В | 3 | ST | 0,00 | 0,00 | SGC | Заказ | 10 недель | Продажи прекращены |  | 12.05.2015 | 10.12.2015 |  |  | Выключатели нагрузки / рубильники | Устройства на базе предохранителей | Плавкие вставки / предохранители | OFAF4a | 6417019083520 | 0.190 | KG | 138.660 | CCM
1SCA022324R8610 |  | Предохранитель OFAM00аМ 100А тип аМ размер 00, до 690В | 3 | ST | 0,00 | 0,00 | SGC | Заказ | 10 недель | Продажи прекращены |  | 12.05.2015 | 10.12.2015 |  |  | Выключатели нагрузки / рубильники | Устройства на базе предохранителей | Плавкие вставки / предохранители | OFAF4a | 6417019083544 | 0.190 | KG | 138.660 | CCM
1SCA022324R9000 | SGC1SCA022324R9000 | Предохранитель OFAM00AM160 160A тип аМ размер00, до 690В | 3 | ST | 0,00 | 0,00 | SGC | Заказ | 10 недель | Продажи прекращены |  | 12.05.2015 | 10.12.2015 |  |  | Выключатели нагрузки / рубильники | Устройства на базе предохранителей | Плавкие вставки / предохранители | OFAF4a | 6417019083551 | 0.209 | KG | 0.142 | CDM
1SCA022325R3110 |  | Выключатель нагрузки в боксе с предохранителями OS00A00LAA3B | 1 | ST | 0,00 | 0,00 | SGC | Заказ | 5 недель | Снятие с заменой | 1SCA134522R1001 |  | 24.10.2014 |  |  | Выключатели нагрузки / рубильники | Выключатели нагрузки в боксе | Рубильники с предохранителями в боксе | OS00A | 6417019081946 | 10.000 | KG | 19.150 | CDM
1SCA022325R3370 |  | Рубильник в боксе с предахранителями OS00A00LAA3BZ | 1 | ST | 0,00 | 0,00 | SGC | Заказ | 5 недель | Снятие с заменой | 1SCA134522R1001 |  | 24.10.2014 |  |  | Выключатели нагрузки / рубильники | Выключатели нагрузки в боксе | Рубильники с предохранителями в боксе | Рубильники с предохранителями в боксе | 6417019081953 | 10.000 | KG | 18.000 | CDM
1SCA022325R3530 |  | Выключатель нагрузки OS00-160A00LAA3B с предохран. (в ком. не входят) в метал. Боксе | 1 | ST | 0,00 | 0,00 | SGC | Заказ | 5 недель | Снятие с заменой | 1SCA134061R1001 |  | 24.10.2014 |  |  | Выключатели нагрузки / рубильники | Выключатели нагрузки в боксе | Рубильники с предохранителями в боксе | OS00-160A | 6417019081960 | 17.830 | KG | 55.200 | CDM
1SCA022325R3700 | SAC 1SDA0 69656 R1 | Выключатель нагрузки в боксе с предохранителями OS00-160A00LAA3BZ | 1 | ST | 0,00 | 0,00 | SGC | Заказ | 5 недель | Снятие с заменой | 1SCA134061R1001 |  | 24.10.2014 |  |  | Выключатели нагрузки / рубильники | Устройства на базе предохранителей | Рубильники с предохранителями | Выключатель нагрузки OS00-160A00LAA3BZ | 6417019081977 | 18.000 | KG | 38.304 | CDM
1SCA022325R4180 | SGC1SCA022325R4180 | Рубильник 3х полюсный в боксе OS250D1LAA3BZ 250 А, предохранитель 0-1 (нет в комплекте) | 1 | ST | 76485,41 | 76485,41 | SGC | Заказ | 5 недель |  |  | 01.02.2018 |  |  |  | Выключатели нагрузки / рубильники | Выключатели нагрузки в боксе | Рубильники с предохранителями в боксе | OS20P | 6417019081991 | 29.580 | KG | 144.000 | CDM
1SCA022325R4340 |  | Выключатель нагрузки под предохранители в боксе OS400D2LAA3BZ 400А | 1 | ST | 87080,87 | 87080,87 | SGC | Заказ | 5 недель |  |  | 01.02.2018 |  |  |  | Выключатели нагрузки / рубильники | Выключатели нагрузки в боксе | Рубильники с предохранителями в боксе | OS400D | 6417019082004 | 30.000 | KG | 105.600 | CDM
1SCA022325R4770 | SGC1SCA022325R4770 | Рубильник в боксе OS630D3LAA3BZ до 600А 3х-полюсный, (предохрани тель 3 (нет в комплекте)), нет 2х фланец3 | 1 | ST | 169958,84 | 169958,84 | SGC | Заказ | 5 недель |  |  | 01.02.2018 |  |  |  | Выключатели нагрузки / рубильники | Выключатели нагрузки в боксе | Рубильники с предохранителями в боксе | OS630B | 6417019082028 | 45.900 | KG | 144.000 | CDM
1SCA022325R5150 |  | Рубильник в боксе OS800D3LAA3BZ | 1 | ST | 214500,00 | 214500,00 | SGC | Заказ | 4 недели |  |  | 03.03.2017 |  |  |  | Выключатели нагрузки / рубильники | Выключатели нагрузки в боксе | Рубильники с предохранителями в боксе | OS800B | 6417019082042 | 67.000 | KG | 264000.000 | CCM
1SCA022325R5910 | SGC1SCA022325R5910 | Рубильник в боксе OS00-63A00LAA4B до 63А 3-полюсный, под предохранители габ. 00, нет фланец1 | 1 | ST | 0,00 | 0,00 | SGC | Заказ | 5 недель | Снятие с заменой | 1SCA136802R1001 |  | 24.10.2014 |  |  | Выключатели нагрузки / рубильники | Выключатели нагрузки в боксе | Рубильники с предохранителями в боксе | OS00-32A | 6417019082073 | 0.102 | KG | 35.000 | CDM
1SCA022325R6710 | SGC1SCA022325R6710 | Переходник ОХP12X185 185мм для рубильников типа ОТ315..800Е | 1 | ST | 472,53 | 472,53 | SGC | B | 3 недели |  |  | 01.02.2018 |  |  |  | Выключатели нагрузки / рубильники | Выключатели нагрузки | Аксессуары для реверсивных рубильников | Аксессуары для реверсивных рубильников | 6417019141428 | 0.102 | KG | 0.027 | CDM
1SCA022325R6980 | SGC1SCA022325R6980 | Переходник OXP12X250 250мм для ручки управления рубильниками OT 315..800 / OETL 1000..3150 | 1 | ST | 550,09 | 550,09 | SGC | A | 3 недели |  |  | 01.02.2018 |  |  |  | Выключатели нагрузки / рубильники | Выключатели нагрузки | Аксессуары для реверсивных рубильников | Аксессуары для реверсивных рубильников | 6417019141374 | 0.296 | KG | 0.036 | CDM
1SCA022325R7100 | SGC1SCA022325R7100 | Переходник OXP12X166 166мм для ручки управления рубильниками OT 315..400 | 1 | ST | 685,36 | 685,36 | SGC | B | 4 недели |  |  | 01.02.2018 |  |  |  | Выключатели нагрузки / рубильники | Выключатели нагрузки | Аксессуары для реверсивных рубильников | Аксессуары для реверсивных рубильников | 6417019141480 | 0.204 | KG | 0.024 | CDM
1SCA022325R7360 | SGC1SCA022325R7360 | Дополнительный силовой полюс OTPS160EP для рубильника OT160E3 | 1 | ST | 0,00 | 0,00 | SGC | Заказ | 5 недель | Продажи прекращены |  | 02.03.2016 | 29.09.2016 |  |  | Выключатели нагрузки / рубильники | Выключатели нагрузки | Аксессуары для выключателей нагрузки | Аксессуары для выключателей нагрузки | 6417019181417 | 0.214 | KG | 0.445 | CDM
1SCA022337R4830 |  | Рубильник в боксе OT800KLAA4B | 1 | ST | 73732,55 | 73732,55 | SGC | Заказ | 4 недели |  |  | 23.05.2018 |  |  |  | Выключатели нагрузки / рубильники | Выключатели нагрузки в боксе | Рубильники в боксе | OT800K |  | 31.000 | KG | 92000.000 | CCM
1SCA022338R5360 | SGC1SCA022338R5360 | Фланец OEZXP120C, 250x180(фланец1) с С-отверстиями для рубильников в металлическом боксе | 1 | ST | 6488,60 | 6488,60 | SGC | Заказ | 4 недели |  |  | 01.02.2018 |  |  |  | Выключатели нагрузки / рубильники | Выключатели нагрузки в боксе | Аксессуары для рубильников безопасности | Аксессуары для рубильников безопасности | 6417019160924 | 0.816 | KG | 2.250 | CDM
1SCA022338R5790 | SGC1SCA022338R5790 | Фланец OEZXP340C, 400x330(фланец3) с вытянутыми отверстиями для рубильников в металлическом боксе | 1 | ST | 8574,19 | 8574,19 | SGC | Заказ | 4 недели |  |  | 01.02.2018 |  |  |  | Выключатели нагрузки / рубильники | Выключатели нагрузки в боксе | Аксессуары для рубильников безопасности | Аксессуары для рубильников безопасности | 6417019160931 | 2.346 | KG | 6.000 | CDM
1SCA022340R0770 |  | Рубильник в металлическом боксе OT200KLRR3TZ | 1 | ST | 71737,70 | 71737,70 | SGC | Заказ | 5 недель |  |  | 23.05.2018 |  |  |  | Выключатели нагрузки / рубильники | Выключатели нагрузки в боксе | Рубильники безопасности в боксе | OT200K_ | 6417019116013 | 21.300 | KG | 55.200 | CDM
1SCA022340R1580 |  | Выключатель безопасности OT315KLRR3TZ | 1 | ST | 94435,95 | 94435,95 | SGC | Заказ | 5 недель |  |  | 23.05.2018 |  |  |  | Выключатели нагрузки / рубильники | Выключатели нагрузки в боксе | Рубильники безопасности в боксе | OT315K_ | 6417019116297 | 21.300 | KG | 55.200 | CDM
1SCA022340R1740 |  | Рубильник в боксе OT315KAUC3TZ | 1 | ST | 115051,00 | 115051,00 | SGC | Заказ | 4 недели |  |  | 23.05.2018 |  |  |  | Выключатели нагрузки / рубильники | Выключатели нагрузки в боксе | Рубильники безопасности в боксе | Выключатель безопасности OT315KLRR3AZ 3п | 6417019116211 | 27.000 | KG | 73600.000 | CCM
1SCA022340R1910 |  | Рубильник в металлическом боксе OT400DLRR3TZ | 1 | ST | 106173,02 | 106173,02 | SGC | Заказ | 5 недель |  |  | 23.05.2018 |  |  |  | Выключатели нагрузки / рубильники | Выключатели нагрузки в боксе | Рубильники безопасности в боксе | OT400D_T | 6417019116402 | 27.300 | KG | 73.600 | CDM
1SCA022340R5490 | SGC1SCA022340R5490 | Рубильник в боксе OT90ALCC3TZ до 90А(АС23A) 3-полюсный, 1НО+1НЗ доп.контакт, под фланцы C | 1 | ST | 0,00 | 0,00 | SGC | Заказ | 5 недель | Снятие с заменой | 1SCA148204R1001 | 02.03.2016 | 03.04.2018 |  |  | Выключатели нагрузки / рубильники | Выключатели нагрузки в боксе | Рубильники безопасности в боксе | OT90A_T | 6417019116686 | 10.200 | KG | 31.250 | CDM
1SCA022342R5840 |  | Выкючатель нагрузки в металлическом боксе OT250KLAA4BZ | 1 | ST | 63693,32 | 63693,32 | SGC | Заказ | 5 недель |  |  | 01.02.2018 |  |  |  | Выключатели нагрузки / рубильники | Выключатели нагрузки в боксе | Рубильники в боксе | OT200K | 6417019116075 | 18.300 | KG | 55.200 | CDM
1SCA022344R9510 | SGC1SCA022344R9510 | Дополнительный полюс OTPN160EP (клемма N) для рубильников ОТ160 | 1 | ST | 0,00 | 0,00 | SGC | Заказ | 5 недель | Продажи прекращены |  | 02.03.2016 | 29.09.2016 |  |  | Выключатели нагрузки / рубильники | Выключатели нагрузки | Аксессуары для выключателей нагрузки | Аксессуары для выключателей нагрузки | 6417019181257 | 0.214 | KG | 0.420 | CDM
1SCA022345R0010 | SGC1SCA022345R0010 | Дополнительный полюс OTPE160EP (клемма PE) для рубильников ОТ160 | 1 | ST | 0,00 | 0,00 | SGC | Заказ | 5 недель | Продажи прекращены |  | 02.03.2016 | 29.09.2016 |  |  | Выключатели нагрузки / рубильники | Выключатели нагрузки | Аксессуары для выключателей нагрузки | Аксессуары для выключателей нагрузки | 6417019182650 | 0.214 | KG | 0.008 | CDM
1SCA022347R4030 | SGC1SCA022347R4030 | Ручка управления OHB2AJ (черная), для управления через дверь руб ильниками типа ОТ16..125E | 1 | ST | 0,00 | 0,00 | SGC | Заказ | 6 недель | Продажи прекращены |  |  | 08.06.2016 |  |  | Выключатели нагрузки / рубильники | Выключатели нагрузки | Аксессуары для выключателей нагрузки | Аксессуары для выключателей нагрузки | 6417019102757 | 0.010 | KG | 0.075 | CDM
1SCA022347R4110 | SGC1SCA022347R4110 | Дополнительный силовой полюс OTPS63ED для рубильников дверного м онтажа ОТ45..63ЕT3 | 1 | ST | 0,00 | 0,00 | SGC | Заказ | 6 недель | Продажи прекращены |  |  | 08.06.2016 |  |  | Выключатели нагрузки / рубильники | Выключатели нагрузки | Аксессуары для выключателей нагрузки | Аксессуары для выключателей нагрузки | 6417019181578 | 0.102 | KG | 0.053 | CDM
1SCA022350R1960 | SGC1SCA022350R1960 | Рубильник OT160ET3 до 160А 3х-полюсный дверного монтажа (в сборе) | 1 | ST | 0,00 | 0,00 | SGC | E | 4 недели | Снятие с заменой | 1SCA135141R1001 | 02.03.2016 | 29.09.2016 |  |  | Выключатели нагрузки / рубильники | Выключатели нагрузки | Выключатели нагрузки | OT16 | 6417019100456 | 1.428 | KG | 4.080 | CDM
1SCA022352R6610 | SGC1SCA022352R6610 | Рубильник OT16ET3 до 16А 3х-полюсный дверного монтажа (без ручки управления) | 1 | ST | 0,00 | 0,00 | SGC | Заказ | 6 недель | Снятие с заменой | 1SCA104838R1001 |  | 27.08.2009 |  |  | Выключатели нагрузки / рубильники | Выключатели нагрузки | Выключатели нагрузки | OT16 | 6417019101637 | 0.204 | KG | 0.125 | CDM
1SCA022352R6790 | SGC1SCA022352R6790 | Рубильник OT25ET3 до 25А 3х-полюсный дверного монтажа (без ручки управления) | 1 | ST | 0,00 | 0,00 | SGC | Заказ | 6 недель | Снятие с заменой |  |  | 25.04.2013 |  |  | Выключатели нагрузки / рубильники | Выключатели нагрузки | Выключатели нагрузки | OT200 | 6417019101644 | 0.204 | KG | 0.125 | CDM
1SCA022352R6870 | SGC1SCA022352R6870 | Рубильник OT32ET3 до 32А 3х-полюсный дверного монтажа (без ручки управления) | 1 | ST | 0,00 | 0,00 | SGC | Заказ | 6 недель | Продажи прекращены |  |  | 08.06.2016 |  |  | Выключатели нагрузки / рубильники | Выключатели нагрузки | Выключатели нагрузки | OT315 | 6417019101651 | 0.204 | KG | 0.125 | CDM
1SCA022352R6950 | SGC1SCA022352R6950 | Рубильник OT45E3 до 45А 3х-полюсный для установки на DIN-рейку и ли монтажную плату | 1 | ST | 0,00 | 0,00 | SGC | Заказ | 6 недель | Снятие с заменой | 1SCA105332R1001 |  | 10.12.2010 |  |  | Выключатели нагрузки / рубильники | Выключатели нагрузки | Выключатели нагрузки | OT45 | 6417019101668 | 0.306 | KG | 0.125 | CDM
1SCA022352R7090 | SGC1SCA022352R7090 | Рубильник OT63E3 до 63А 3х-полюсный для установки на DIN-рейку и ли монтажную плату | 1 | ST | 0,00 | 0,00 | SGC | Заказ | 6 недель | Снятие с заменой | 1SCA105798R1001 |  | 10.12.2010 |  |  | Выключатели нагрузки / рубильники | Выключатели нагрузки | Выключатели нагрузки | OT63 | 6417019101675 | 0.306 | KG | 0.125 | CDM
1SCA022353R2840 | SGC1SCA022353R2840 | Ручка управления OHY2AJ (желто-красная) для управления через две рь рубильниками типа ОТ16..125E3 | 1 | ST | 0,00 | 0,00 | SGC | Заказ | 6 недель | Продажи прекращены |  |  | 08.06.2016 |  |  | Выключатели нагрузки / рубильники | Выключатели нагрузки | Аксессуары для выключателей нагрузки | Аксессуары для выключателей нагрузки | 6417019102245 | 0.010 | KG | 0.125 | CDM
1SCA022353R3060 | SGC1SCA022353R3060 | Ручка управления OHY2RJ (желто-красная) для управления рубильник ами дверного монтажа типа OT16..125ET | 1 | ST | 0,00 | 0,00 | SGC | Заказ | 6 недель | Продажи прекращены |  |  | 08.06.2016 |  |  | Выключатели нагрузки / рубильники | Выключатели нагрузки | Аксессуары для выключателей нагрузки | Аксессуары для выключателей нагрузки | 6417019102269 | 0.010 | KG | 0.125 | CDM
1SCA022353R3140 | SGC1SCA022353R3140 | Ручка управления OHS2AJ (серебрянная) для управления через дверь рубильниками ОТ16..125E3 | 1 | ST | 0,00 | 0,00 | SGC | Заказ | 6 недель | Продажи прекращены |  |  | 08.06.2016 |  |  | Выключатели нагрузки / рубильники | Выключатели нагрузки | Аксессуары для выключателей нагрузки | Аксессуары для выключателей нагрузки | 6417019102276 | 0.010 | KG | 0.125 | CDM
1SCA022353R4200 | SGC1SCA022353R4200 | Табличка OPY2 для ручек OH1.. и OH3.. | 1 | ST | 228,87 | 228,87 | SGC | Заказ | 6 недель |  |  | 03.03.2017 |  |  |  | Выключатели нагрузки / рубильники | Выключатели нагрузки | Аксессуары для выключателей нагрузки | Аксессуары для выключателей нагрузки | 6417019102382 | 0.031 | KG | 0.008 | CDM
1SCA022353R4890 | SGC1SCA022353R4890 | Контакт доп.OA1G01 для ОТ16..125F, FT | 1 | ST | 426,05 | 426,05 | SGC | B | 4 недели |  |  | 01.02.2018 |  |  |  | Выключатели нагрузки / рубильники | Выключатели нагрузки | Аксессуары для выключателей нагрузки | Аксессуары для выключателей нагрузки | 6417019102436 | 0.031 | KG | 0.009 | CDM
1SCA022353R4970 | SGC1SCA022353R4970 | Контакт доп.OA1G10 для ОТ16..125F, FT, OT200...2500E | 1 | ST | 426,05 | 426,05 | SGC | A | 1 неделя |  |  | 01.02.2018 |  |  |  | Выключатели нагрузки / рубильники | Выключатели нагрузки | Аксессуары для выключателей нагрузки | Аксессуары для выключателей нагрузки | 6417019102443 | 0.031 | KG | 0.009 | CDM
1SCA022353R6750 | SGC1SCA022353R6750 | Клеммная крышка OTS63T3 для рубильников типа ОТ63..80F3,FТ3 | 1 | ST | 159,36 | 159,36 | SGC | B | 3 недели |  |  | 03.03.2017 |  |  |  | Выключатели нагрузки / рубильники | Выключатели нагрузки | Аксессуары для выключателей нагрузки | Аксессуары для выключателей нагрузки | 6417019102627 | 0.020 | KG | 0.486 | CDM
1SCA022353R6910 | SGC1SCA022353R6910 | Клеммная крышка OTS63T1 для четвертого полюса OTP_80F_ | 1 | ST | 135,62 | 135,62 | SGC | Заказ | 4 недели |  |  | 03.03.2017 |  |  |  | Выключатели нагрузки / рубильники | Выключатели нагрузки | Выключатели нагрузки | Выключатели нагрузки | 6417019102641 | 0.010 | KG | 0.061 | CDM
1SCA022353R7050 | SGC1SCA022353R7050 | Рубильник OT45ET3 до 45А 3х-полюсный дверного монтажа (без ручки управления) | 1 | ST | 0,00 | 0,00 | SGC | Заказ | 6 недель | Продажи прекращены |  |  | 08.06.2016 |  |  | Выключатели нагрузки / рубильники | Выключатели нагрузки | Выключатели нагрузки | OT45 | 6417019135830 | 0.020 | KG | 0.095 | CDM
1SCA022353R7130 | SGC1SCA022353R7130 | Рубильник OT63ET3 до 63А 3х-полюсный дверного монтажа (без ручки управления) | 1 | ST | 0,00 | 0,00 | SGC | Заказ | 5 недель | Продажи прекращены |  |  | 08.06.2016 |  |  | Выключатели нагрузки / рубильники | Выключатели нагрузки | Выключатели нагрузки | OT63 | 6417019102665 | 0.041 | KG | 0.095 | CDM
1SCA022353R7480 | SGC1SCA022353R7480 | Рубильник OT125E3 до 125А 3х-полюсный для установки на DIN-рейку или монтажную плату | 1 | ST | 0,00 | 0,00 | SGC | Заказ | 6 недель | Снятие с заменой | 1SCA105033R1001 |  | 10.12.2010 |  |  | Выключатели нагрузки / рубильники | Выключатели нагрузки | Выключатели нагрузки | OT1000 | 6417019102696 | 0.082 | KG | 0.525 | CDM
1SCA022353R7560 | SGC1SCA022353R7560 | Рубильник OT125ET3 до 125А 3х-полюсный дверного монтажа (без руч ки управления) | 1 | ST | 0,00 | 0,00 | SGC | Заказ | 6 недель | Снятие с заменой | 1SCA105060R1001 |  | 28.09.2009 |  |  | Выключатели нагрузки / рубильники | Выключатели нагрузки | Выключатели нагрузки | OT1000 | 6417019102702 | 0.077 | KG | 0.490 | CDM
1SCA022358R5110 | SGC1SCA022358R5110 | Ручка управления OHB2AJ1 (черная), для управления через дверь ру бильниками типа OT16..125E | 1 | ST | 0,00 | 0,00 | SGC | Заказ | 6 недель | Продажи прекращены |  |  | 08.06.2016 |  |  | Выключатели нагрузки / рубильники | Выключатели нагрузки | Аксессуары для выключателей нагрузки | Аксессуары для выключателей нагрузки | 6417019105444 | 0.010 | KG | 0.125 | CDM
1SCA022367R9430 |  | Рубильник в боксе OT200KFCC4T | 1 | ST | 48280,00 | 48280,00 | SGC | Заказ | 4 недели |  |  | 03.03.2017 |  |  |  | Выключатели нагрузки / рубильники | Выключатели нагрузки в боксе | Рубильники безопасности в боксе | OT200K_T | 6417019118338 | 9.400 | KG | 38.304 | CDM
1SCA022371R1770 | SGC1SCA022371R1770 | Рубильник в боксе OTP16T3P до 16А 3х-полюсный | 1 | ST | 0,00 | 0,00 | SGC | Заказ | 5 недель | Снятие с заменой | 1SCA022400R9910 | 02.03.2016 | 10.01.2017 |  |  | Выключатели нагрузки / рубильники | Выключатели нагрузки в боксе | Рубильники безопасности в боксе | OTL90T | 6417019119373 | 0.510 | KG | 2.145 | CDM
1SCA022371R2910 | SGC1SCA022371R2910 | Рубильник в боксе OTP75T3B до 75А(АС23А) 3х-полюсный, 1НО доп. к онтакт, нет фланец I | 1 | ST | 8319,89 | 8319,89 | SGC | Заказ | 5 недель |  |  | 23.05.2018 |  |  |  | Выключатели нагрузки / рубильники | Выключатели нагрузки в боксе | Рубильники безопасности в боксе | OTL90T | 6417019119496 | 2.448 | KG | 14.400 | CDM
1SCA022376R6670 | SGC1SCA022376R6670 | Переходник ОХS5X250 250мм для ручки управления рубильниками типа ОТ16..125Е | 1 | ST | 0,00 | 0,00 | SGC | Заказ | 6 недель | Продажи прекращены |  |  | 08.06.2016 |  |  | Выключатели нагрузки / рубильники | Выключатели нагрузки | Аксессуары для реверсивных рубильников | Аксессуары для реверсивных рубильников | 6417019139210 | 0.020 | KG | 0.006 | CDM
1SCA022376R7560 | SGC1SCA022376R7560 | Переходник ОХP5X265 265мм для ручки управления рубильниками типа ОТ16..125E | 1 | ST | 0,00 | 0,00 | SGC | Заказ | 6 недель | Продажи прекращены |  |  | 08.06.2016 |  |  | Выключатели нагрузки / рубильники | Выключатели нагрузки | Аксессуары для реверсивных рубильников | Аксессуары для реверсивных рубильников | 6417019139241 | 0.020 | KG | 0.007 | CDM
1SCA022379R8100 | SGC1SCA022379R8100 | Контакт доп.OA2G11 для ОТ16..125F, OT125A3, OT160E, ET | 1 | ST | 537,80 | 537,80 | SGC | B | 1 неделя |  |  | 01.02.2018 |  |  |  | Выключатели нагрузки / рубильники | Выключатели нагрузки | Аксессуары для выключателей нагрузки | Аксессуары для выключателей нагрузки | 6417019123301 | 0.004 | KG | 0.009 | CDM
1SCA022379R9680 | SGC1SCA022379R9680 | Клеммная крышка OTS125T3 для рубильников типа ОТ100..125F3,FТ3 | 1 | ST | 193,26 | 193,26 | SGC | B | 4 недели |  |  | 03.03.2017 |  |  |  | Выключатели нагрузки / рубильники | Выключатели нагрузки | Аксессуары для выключателей нагрузки | Аксессуары для выключателей нагрузки | 6417019123424 | 0.031 | KG | 0.240 | CDM
1SCA022379R9760 | SGC1SCA022379R9760 | Клеммная крышка OTS125T1 для четвертого полюса OTP_125F_ | 1 | ST | 135,62 | 135,62 | SGC | Заказ | 4 недели |  |  | 03.03.2017 |  |  |  | Выключатели нагрузки / рубильники | Выключатели нагрузки | Аксессуары для выключателей нагрузки | Аксессуары для выключателей нагрузки | 6417019123431 | 0.031 | KG | 0.192 | CDM
1SCA022380R8180 | SGC1SCA022380R8180 | Ручка управления OHВ45J5 (черная) для управления через дверь руб ильниками типа OT16..125E | 1 | ST | 0,00 | 0,00 | SGC | Заказ | 5 недель | Продажи прекращены |  |  | 08.06.2016 |  |  | Выключатели нагрузки / рубильники | Выключатели нагрузки | Аксессуары для выключателей нагрузки | Аксессуары для выключателей нагрузки | 6417019123967 | 0.082 | KG | 0.001 | CDM
1SCA022380R8260 | SGC1SCA022380R8260 | Ручка уравления OHG45J5 (серая) для управления через дверь рубил ьниками типа OT16..125E | 1 | ST | 0,00 | 0,00 | SGC | Заказ | 5 недель | Продажи прекращены |  |  | 08.06.2016 |  |  | Выключатели нагрузки / рубильники | Выключатели нагрузки | Аксессуары для выключателей нагрузки | Аксессуары для выключателей нагрузки | 6417019123974 | 0.010 | KG | 0.125 | CDM
1SCA022380R8930 |  | Рукоятка рубильника OHY45J6 | 1 | ST | 792,74 | 792,74 | SGC | Заказ | 4 недели |  |  | 01.02.2018 |  |  |  | Выключатели нагрузки / рубильники | Выключатели нагрузки | Аксессуары для выключателей нагрузки | Аксессуары для выключателей нагрузки | 6417019124049 | 0.010 | KG | 0.002 | CDM
1SCA022380R9660 | SGC1SCA022380R9660 | Ручка управления OHB65J6 (черная) для управления через дверь руб ильниками ОТ160..250 | 10 | ST | 0,00 | 0,00 | SGC | Заказ | 5 недель | Временно недоступно | 1SCA100231R1001 |  | 10.08.2017 |  |  | Выключатели нагрузки / рубильники | Выключатели нагрузки | Аксессуары для выключателей нагрузки | Аксессуары для выключателей нагрузки | 6417019124117 | 0.122 | KG | 0.175 | CDM
1SCA022380R9740 | SGC1SCA022380R9740 | Ручка управления OHG65J6 (серая) для управления через дверь руби льниками ОТ160..250 | 1 | ST | 927,20 | 927,20 | SGC | Заказ | 4 недели |  |  | 01.02.2018 |  |  |  | Выключатели нагрузки / рубильники | Выключатели нагрузки | Аксессуары для выключателей нагрузки | Аксессуары для выключателей нагрузки | 6417019124124 | 0.122 | KG | 0.175 | CDM
1SCA022380R9820 | SGC1SCA022380R9820 | Ручка управления OHY65J6 (желто-красная) для управления через дв ерь рубильниками ОТ160..250 | 1 | ST | 1096,57 | 1096,57 | SGC | Заказ | 4 недели |  |  | 01.02.2018 |  |  |  | Выключатели нагрузки / рубильники | Выключатели нагрузки | Аксессуары для выключателей нагрузки | Аксессуары для выключателей нагрузки | 6417019124131 | 0.122 | KG | 0.175 | CDM
1SCA022381R0240 | SGC1SCA022381R0240 | Ручка управления OHB80J6 (черная) для управления через дверь руб ильниками ОТ160..250 | 1 | ST | 1295,63 | 1295,63 | SGC | B | 3 недели |  |  | 01.02.2018 |  |  |  | Выключатели нагрузки / рубильники | Выключатели нагрузки | Аксессуары для выключателей нагрузки | Аксессуары для выключателей нагрузки | 6417019139135 | 0.143 | KG | 0.003 | CDM
1SCA022381R0410 |  | Рукоятка желто-красная OHY80J6 | 1 | ST | 1295,63 | 1295,63 | SGC | Заказ | 4 недели |  |  | 01.02.2018 |  |  |  | Выключатели нагрузки / рубильники | Выключатели нагрузки | Аксессуары для выключателей нагрузки | Аксессуары для выключателей нагрузки | 6417019124193 | 0.140 | KG | 0.130 | CDM
1SCA022381R0830 | SGC1SCA022381R0830 | Ручка управления OHB95J12 (черная) для управления через дверь ру бильниками типа OT315..400 | 1 | ST | 1281,65 | 1281,65 | SGC | B | 3 недели |  |  | 01.02.2018 |  |  |  | Выключатели нагрузки / рубильники | Выключатели нагрузки | Аксессуары для выключателей нагрузки | Аксессуары для выключателей нагрузки | 6417019124230 | 0.122 | KG | 0.014 | CDM
1SCA022381R1050 | SGC1SCA022381R1050 | Ручка управления OHY95J12 (желто-красная) для управления через д верь рубильниками типа OT315..400 | 1 | ST | 1281,65 | 1281,65 | SGC | Заказ | 4 недели |  |  | 01.02.2018 |  |  |  | Выключатели нагрузки / рубильники | Выключатели нагрузки | Аксессуары для выключателей нагрузки | Аксессуары для выключателей нагрузки | 6417019124254 | 0.122 | KG | 0.250 | CDM
1SCA022381R1560 | SGC1SCA022381R1560 | Ручка управления OHB125J12 (черная) для управления через дверь р убильниками типа OT630..800 | 1 | ST | 0,00 | 0,00 | SGC | Заказ | 5 недель | Снятие с заменой | 1SCA100255R1001 |  | 10.12.2010 |  |  | Выключатели нагрузки / рубильники | Выключатели нагрузки | Аксессуары для выключателей нагрузки | Аксессуары для выключателей нагрузки | 6417019139159 | 0.163 | KG | 0.325 | CDM
1SCA022381R1720 | SGC1SCA022381R1720 | Ручка управления OHY125J12 (желто-красная) для управления через дверь рубильниками типа OT630..800 | 1 | ST | 1489,45 | 1489,45 | SGC | Заказ | 4 недели |  |  | 01.02.2018 |  |  |  | Выключатели нагрузки / рубильники | Выключатели нагрузки | Аксессуары для выключателей нагрузки | Аксессуары для выключателей нагрузки | 6417019124315 | 0.001 | KG | 0.325 | CDM
1SCA022381R2110 | SGC1SCA022381R2110 | Ручка управления OHB145J12 (черная) для управления через дверь р убильниками типа OETL1000..1600 | 1 | ST | 0,00 | 0,00 | SGC | Заказ | 5 недель | Снятие с заменой | 1SCA100238R1001 |  | 17.07.2014 |  |  | Выключатели нагрузки / рубильники | Выключатели нагрузки | Аксессуары для выключателей нагрузки | Аксессуары для выключателей нагрузки | 6417019124353 | 0.173 | KG | 0.375 | CDM
1SCA022381R2450 | SGC1SCA022381R2450 | Ручка управления OHB175J12 (черная) для управления через дверь р убильниками типа OETL1000..1600 | 1 | ST | 0,00 | 0,00 | SGC | Заказ | 5 недель | Продажи прекращены |  |  | 24.04.2015 |  |  | Выключатели нагрузки / рубильники | Выключатели нагрузки | Аксессуары для выключателей нагрузки | Аксессуары для выключателей нагрузки | 6417019124384 | 0.184 | KG | 0.025 | CDM
1SCA022381R2960 | SGC1SCA022381R2960 | Ручка управления OHB275J12 (черная) для управления через дверь р убильниками типа OETL1000..3150 | 1 | ST | 0,00 | 0,00 | SGC | Заказ | 4 недели | Продажи прекращены |  |  | 24.04.2015 |  |  | Выключатели нагрузки / рубильники | Выключатели нагрузки | Аксессуары для выключателей нагрузки | Аксессуары для выключателей нагрузки | 6417019124414 | 0.204 | KG | 0.040 | CDM
1SCA022382R0210 | SGC1SCA022382R0210 | Рубильник в боксе OTP16A3P до 16А(АС23) 3х-полюсный, 1НО доп. ко нтакт, красно-желтая ручка, резьба 4xPg21+2xPg11 | 1 | ST | 3083,64 | 3083,64 | SGC | E | 5 недель | Снятие с заменой | 1SCA022399R6750 | 23.05.2018 | 02.03.2017 |  |  | Выключатели нагрузки / рубильники | Выключатели нагрузки в боксе | Рубильники безопасности в боксе | OTL90T | 6417019124612 | 0.510 | KG | 1.848 | CDM
1SCA022382R0390 | SGC1SCA022382R0390 | Рубильник в боксе OTP25A3P до 25А(АС23) 3х-полюсный, 1НО доп. ко нтакт, красно-желтая ручка, резьба 4xPg29+2xPg11 | 1 | ST | 0,00 | 0,00 | SGC | Заказ | 5 недель | Снятие с заменой | 1SCA022399R6670 | 02.03.2016 | 10.01.2017 |  |  | Выключатели нагрузки / рубильники | Выключатели нагрузки в боксе | Рубильники безопасности в боксе | OTL90T | 6417019124629 | 0.816 | KG | 3.360 | CDM
1SCA022382R0470 | SGC1SCA022382R0470 | Рубильник в боксе OTP36A3P до 36А(АС23) 3х-полюсный, 1НО доп. ко нтакт, красно-желтая ручка, резьба 4xPg29+2xPg11 | 1 | ST | 0,00 | 0,00 | SGC | Заказ | 5 недель | Снятие с заменой | 1SCA022399R6830 | 02.03.2016 | 10.01.2017 |  |  | Выключатели нагрузки / рубильники | Выключатели нагрузки в боксе | Рубильники безопасности в боксе | OTL90T | 6417019124636 | 0.816 | KG | 3.360 | CDM
1SCA022382R9850 |  | Ручка OHB65J6E00S для рубильников OS | 1 | ST | 857,35 | 857,35 | SGC | Заказ | 6 недель |  |  | 01.02.2018 |  |  |  | Выключатели нагрузки / рубильники | Выключатели нагрузки | Кулачковые переключатели | OL | 6417019124766 | 0.120 | KG | 2.000 | CDM
1SCA022383R0940 | SGC1SCA022383R0940 | Рубильник в боксе OTP16B3P до 16A 3х-полюсный, резьба 4хPg16 | 1 | ST | 2285,13 | 2285,13 | SGC | E | 3 недели | Продажа остатков |  | 23.05.2018 | 09.04.2018 |  |  | Выключатели нагрузки / рубильники | Выключатели нагрузки в боксе | Рубильники в боксе | OTP16 | 6417019124827 | 1.632 | KG | 1.848 | CDM
1SCA022383R2130 | SGC1SCA022383R2130 | Рубильник в боксе OTP16B3M до 16A 3х-полюсный, резьба 4хМ20 | 1 | ST | 2140,22 | 2140,22 | SGC | A | 3 недели |  |  | 23.05.2018 |  |  |  | Выключатели нагрузки / рубильники | Выключатели нагрузки в боксе | Рубильники в боксе | OTP16 | 6417019124858 | 1.632 | KG | 1.848 | CDM
1SCA022383R2480 | SGC1SCA022383R2480 | Ручка управления OHB65J6E011 (черная) для управления через дверь реверсивными рубильниками типа OT160..250E_C | 1 | ST | 0,00 | 0,00 | SGC | Заказ | 5 недель | Снятие с заменой | 1SCA100233R1001 |  | 24.02.2010 |  |  | Выключатели нагрузки / рубильники | Выключатели нагрузки | Аксессуары для выключателей нагрузки | Аксессуары для выключателей нагрузки | 6417019124872 | 0.122 | KG | 0.002 | CDM
1SCA022383R2560 | SGC1SCA022383R2560 | Рубильник в боксе OTP25B3P до 25A 3х-полюсный, резьба 4xPg21+2хP g11 | 1 | ST | 3022,78 | 3022,78 | SGC | Заказ | 5 недель | Снятие с заменой | 1SCA022383R2640 | 23.05.2018 | 01.06.2017 |  |  | Выключатели нагрузки / рубильники | Выключатели нагрузки в боксе | Рубильники в боксе | OTP25 | 6417019124889 | 0.510 | KG | 1.848 | CDM
1SCA022383R2640 | SGC1SCA022383R2640 | Рубильник в боксе OTP25B3M до 25A 3х-полюсный, резьба 4хМ25+2хМ1 6 | 1 | ST | 2830,85 | 2830,85 | SGC | B | 5 недель |  |  | 23.05.2018 |  |  |  | Выключатели нагрузки / рубильники | Выключатели нагрузки в боксе | Рубильники в боксе | OTP25 | 6417019124896 | 0.510 | KG | 1.848 | CDM
1SCA022383R2990 | SGC1SCA022383R2990 | Рубильник в боксе OTP45B3P до 45A 3х-полюсный, резьба 4xPg29+2хP g11 | 1 | ST | 4517,95 | 4517,95 | SGC | E | 5 недель | Снятие с заменой | 1SCA022383R3020 | 23.05.2018 | 01.06.2017 |  |  | Выключатели нагрузки / рубильники | Выключатели нагрузки в боксе | Рубильники в боксе | OTP45 | 6417019124926 | 0.510 | KG | 3.640 | CDM
1SCA022383R3020 | SGC1SCA022383R3020 | Рубильник в боксе OTP45B3M до 45A 3х-полюсный, резьба 4хМ32+2хМ1 6 | 1 | ST | 4298,44 | 4298,44 | SGC | B | 5 недель |  |  | 23.05.2018 |  |  |  | Выключатели нагрузки / рубильники | Выключатели нагрузки в боксе | Рубильники в боксе | OTP45 | 6417019124933 | 0.918 | KG | 3.640 | CDM
1SCA022383R3370 | SGC1SCA022383R3370 | Рубильник в боксе OTP63B3P до 63A 3х-полюсный, резьба 4xPg29+2хP g11 | 1 | ST | 5237,58 | 5237,58 | SGC | E | 5 недель | Снятие с заменой | 1SCA022383R3450 | 23.05.2018 | 01.06.2017 |  |  | Выключатели нагрузки / рубильники | Выключатели нагрузки в боксе | Рубильники в боксе | OTP63 | 6417019124964 | 1.020 | KG | 5.323 | CDM
1SCA022383R3450 | SGC1SCA022383R3450 | Рубильник в боксе OTP63B3M до 63A 3х-полюсный, резьба 4хМ32+2хМ1 6 | 1 | ST | 4902,73 | 4902,73 | SGC | B | 5 недель |  |  | 23.05.2018 |  |  |  | Выключатели нагрузки / рубильники | Выключатели нагрузки в боксе | Рубильники в боксе | OTP63 | 6417019124971 | 0.918 | KG | 3.640 | CDM
1SCA022383R3700 | SGC1SCA022383R3700 | Рубильник в боксе OTP125B3B до 125A, 3х-полюсный, нет фланец I | 1 | ST | 13985,19 | 13985,19 | SGC | C | 5 недель |  |  | 23.05.2018 |  |  |  | Выключатели нагрузки / рубильники | Выключатели нагрузки в боксе | Рубильники в боксе | OTL45 | 6417019125008 | 2.448 | KG | 11.970 | CDM
1SCA022383R5400 | SGC1SCA022383R5400 | Ручка управления OHB145J12E002S для управления рубильниками сбок у | 1 | ST | 1489,45 | 1489,45 | SGC | Заказ | 6 недель |  |  | 01.02.2018 |  |  |  | Выключатели нагрузки / рубильники | Выключатели нагрузки | Аксессуары для выключателей нагрузки | Аксессуары для выключателей нагрузки | 6417019125138 | 0.173 | KG | 0.254 | CDM
1SCA022386R2630 |  | Предохранитель OFAM00аМ 4А тип аМ размер 00, до 690В | 3 | ST | 0,00 | 0,00 | SGC | Заказ | 10 недель | Продажи прекращены |  | 12.05.2015 | 10.12.2015 |  |  | Выключатели нагрузки / рубильники | Устройства на базе предохранителей | Плавкие вставки / предохранители | OFAF4a | 6417019126005 | 0.190 | KG | 138.660 | CCM
1SCA022386R2710 |  | Предохранитель OFAM00аМ 6А тип аМ размер 00, до 690В | 3 | ST | 0,00 | 0,00 | SGC | Заказ | 10 недель | Продажи прекращены |  | 12.05.2015 | 10.12.2015 |  |  | Выключатели нагрузки / рубильники | Устройства на базе предохранителей | Плавкие вставки / предохранители | OFAF4a | 6417019126012 | 0.190 | KG | 138.660 | CCM
1SCA022386R2800 |  | Предохранитель OFAM00аМ 10А тип аМ размер 00, до 690В | 3 | ST | 0,00 | 0,00 | SGC | Заказ | 10 недель | Продажи прекращены |  | 12.05.2015 | 10.12.2015 |  |  | Выключатели нагрузки / рубильники | Устройства на базе предохранителей | Плавкие вставки / предохранители | OFAF4a | 6417019126029 | 0.190 | KG | 138.660 | CCM
1SCA022387R1620 | SGC1SCA022387R1620 | Байпасная cблокировка OТZW17 для 3х рубильников типа OT45..125 н а три положения I-0-II (в комплекте с ручкой OHB65J5) | 1 | ST | 9176,58 | 9176,58 | SGC | C | 4 недели |  |  | 01.02.2018 |  |  |  | Выключатели нагрузки / рубильники | Выключатели нагрузки | Аксессуары для выключателей нагрузки | Аксессуары для выключателей нагрузки | 6417019156408 | 0.898 | KG | 2.240 | CDM
1SCA022389R6700 | SGC1SCA022389R6700 | Рубильник в боксе OTP16HB3P до 16А 3х-полюсный, | 1 | ST | 0,00 | 0,00 | SGC | Заказ | 5 недель | Снятие с заменой | 1SCA022401R2970 | 02.03.2016 | 01.06.2017 |  |  | Выключатели нагрузки / рубильники | Выключатели нагрузки в боксе | Рубильники безопасности в боксе | Рубильники безопасности в боксе |  | 0.510 | KG | 1.260 | CDM
1SCA022389R6880 | SGC1SCA022389R6880 | Рубильник в боксе OTP16BA3P до 16А 3х-полюсный, красно-желтая ру чка, резьба 4xPg16 | 1 | ST | 2285,13 | 2285,13 | SGC | E | 5 недель | Снятие с заменой | 1SCA022401R3350 | 23.05.2018 | 01.06.2017 |  |  | Выключатели нагрузки / рубильники | Выключатели нагрузки в боксе | Рубильники в боксе | OTP16 | 6417019127415 | 0.510 | KG | 1.260 | CDM
1SCA022389R6960 | SGC1SCA022389R6960 | Рубильник в боксе OTP25BA3P до 25А 3х-полюсный, красно-желтая ру чка, резьба 4хPg21+2xPg11 | 1 | ST | 3022,78 | 3022,78 | SGC | Заказ | 5 недель | Снятие с заменой | 1SCA022401R3430 | 23.05.2018 | 01.06.2017 |  |  | Выключатели нагрузки / рубильники | Выключатели нагрузки в боксе | Рубильники в боксе | OTP25 | 6417019127422 | 0.510 | KG | 2.145 | CDM
1SCA022389R7000 | SGC1SCA022389R7000 | Рубильник в боксе OTP32BA3P до 32А 3х-полюсный, красно-желтая ру чка, резьба 4хPg21+2xPg11 | 1 | ST | 3318,57 | 3318,57 | SGC | Заказ | 5 недель | Снятие с заменой | 1SCA022401R3510 | 23.05.2018 | 01.06.2017 |  |  | Выключатели нагрузки / рубильники | Выключатели нагрузки в боксе | Рубильники в боксе | OTP25 | 6417019127439 | 0.816 | KG | 2.145 | CDM
1SCA022389R7180 | SGC1SCA022389R7180 | Рубильник в боксе OTP45BA3P до 45А 3х-полюсный, красно-желтая ру чка, резьба 4хPg29+2xPg11 | 1 | ST | 0,00 | 0,00 | SGC | Заказ | 5 недель | Снятие с заменой | 1SCA022401R3600 | 02.03.2016 | 01.06.2017 |  |  | Выключатели нагрузки / рубильники | Выключатели нагрузки в боксе | Рубильники в боксе | OTP45 | 6417019127446 | 0.510 | KG | 3.640 | CDM
1SCA022389R7260 | SGC1SCA022389R7260 | Рубильник в боксе OTP63BA3P до 63А 3х-полюсный, красно-желтая ру чка, резьба 4хPg29+2xPg11 | 1 | ST | 0,00 | 0,00 | SGC | Заказ | 5 недель | Снятие с заменой |  | 02.03.2016 | 01.06.2017 |  |  | Выключатели нагрузки / рубильники | Выключатели нагрузки в боксе | Рубильники в боксе | OTP63 | 6417019127453 | 1.020 | KG | 5.323 | CDM
1SCA022389R7420 |  | Выключатель нагрузки OTP125BA3B в пластиковом корпусе | 1 | ST | 13985,19 | 13985,19 | SGC | Заказ | 5 недель |  |  | 23.05.2018 |  |  |  | Выключатели нагрузки / рубильники | Выключатели нагрузки в боксе | Рубильники в боксе | OTL45 | 6417019127477 | 2.500 | KG | 11.200 | CDM
1SCA022389R7510 | SGC1SCA022389R7510 | Рубильник в боксе OTP32B3P до 32A 3х-полюсный, резьба 4xPg21+2Pg 11 | 1 | ST | 3318,57 | 3318,57 | SGC | E | 5 недель | Снятие с заменой | 1SCA022389R8400 | 23.05.2018 | 01.06.2017 |  |  | Выключатели нагрузки / рубильники | Выключатели нагрузки в боксе | Рубильники в боксе | OTP25 | 6417019127484 | 0.510 | KG | 2.145 | CDM
1SCA022389R8310 |  | Рубильник в боксе реверс. OT800KLAA3C | 1 | ST | 170362,00 | 170362,00 | SGC | Заказ | 5 недель |  |  | 01.02.2018 |  |  |  | Выключатели нагрузки / рубильники | Выключатели нагрузки в боксе | Рубильники в боксе | OT800K | 6417019127507 | 72.000 | KG | 264000.000 | CCM
1SCA022389R8400 | SGC1SCA022389R8400 | Рубильник в боксе OTP32B3M до 32A 3х-полюсный, резьба 4хМ25+2хМ1 6 | 1 | ST | 3107,82 | 3107,82 | SGC | B | 5 недель |  |  | 23.05.2018 |  |  |  | Выключатели нагрузки / рубильники | Выключатели нагрузки в боксе | Рубильники в боксе | OTP25 | 6417019127514 | 0.510 | KG | 2.145 | CDM
1SCA022393R9280 | SGC1SCA022393R9280 | Рубильник OT100ET3 до 100А 3х-полюсный дверного монтажа (без руч ки управления) | 1 | ST | 0,00 | 0,00 | SGC | Заказ | 6 недель | Продажи прекращены |  |  | 08.06.2016 |  |  | Выключатели нагрузки / рубильники | Выключатели нагрузки | Выключатели нагрузки | OETL630 | 6417019128207 | 0.102 | KG | 0.525 | CDM
1SCA022394R5760 | SGC1SCA022394R5760 | Рубильник в боксе OTP63BA6P до 63А 6-полюсный, резьба 4хPg29+2xP g11 | 1 | ST | 0,00 | 0,00 | SGC | Заказ | 5 недель | Продажи прекращены |  | 02.03.2016 | 27.11.2017 |  |  | Выключатели нагрузки / рубильники | Выключатели нагрузки в боксе | Рубильники в боксе | Рубильники в боксе | 6417019128443 | 1.632 | KG | 3.640 | CDM
1SCA022394R5840 | SGC1SCA022394R5840 | Рубильник в боксе OTP45BA6P 45А | 1 | ST | 0,00 | 0,00 | SGC | Заказ | 5 недель | Снятие с заменой |  | 02.03.2016 | 01.06.2017 |  |  | Выключатели нагрузки / рубильники | Выключатели нагрузки в боксе | Рубильники в боксе | Рубильники в боксе |  | 1.632 | KG | 3.640 | CDM
1SCA022398R4400 | SGC1SCA022398R4400 | Рубильник OT100E3 до 100А 3х-полюсный для установки на DIN-рейку или монтажная плата | 1 | ST | 0,00 | 0,00 | SGC | Заказ | 6 недель | Продажи прекращены |  |  | 08.06.2016 |  |  | Выключатели нагрузки / рубильники | Выключатели нагрузки | Выключатели нагрузки | OETL630 | 6417019145723 | 0.102 | KG | 0.525 | CDM
1SCA022398R4580 | SGC1SCA022398R4580 | Рубильник OT100E4 до 100А 4х-полюсный для установки на DIN-рейку или монтажную плату | 1 | ST | 0,00 | 0,00 | SGC | Заказ | 8 недель | Продажи прекращены |  |  | 08.06.2016 |  |  | Выключатели нагрузки / рубильники | Выключатели нагрузки | Выключатели нагрузки | OETL630 | 6417019129884 | 0.102 | KG | 0.750 | CDM
1SCA022398R8140 |  | Выключатель безоп. ЭМС OT90AUUA3T | 1 | ST | 0,00 | 0,00 | SGC | Заказ | 5 недель | Снятие с заменой | 1SCA148438R1001 | 02.03.2016 | 03.04.2018 |  |  | Выключатели нагрузки / рубильники | Выключатели нагрузки в боксе | Рубильники безопасности в боксе | OT90A_ | 6417019129921 | 10.000 | KG | 36.800 | CDM
1SCA022398R8570 |  | Выключатель безоп. ЭМС OT250KUUA3T | 1 | ST | 91516,03 | 91516,03 | SGC | Заказ | 5 недель |  |  | 23.05.2018 |  |  |  | Выключатели нагрузки / рубильники | Выключатели нагрузки в боксе | Рубильники безопасности в боксе | OT250K_T | 6417019129969 | 25.000 | KG | 73.600 | CDM
1SCA022398R8650 |  | Выключатель безоп. ЭМС OT315KUUA3T | 1 | ST | 105482,38 | 105482,38 | SGC | Заказ | 5 недель |  |  | 23.05.2018 |  |  |  | Выключатели нагрузки / рубильники | Выключатели нагрузки в боксе | Рубильники безопасности в боксе | Выключатель безопасности OT315KLRR3AZ 3п | 6417019129976 | 25.000 | KG | 73.600 | CDM
1SCA022398R8900 |  | Выключатель безоп. ЭМС OT1000BUUA3T | 1 | ST | 322987,26 | 322987,26 | SGC | Заказ | 5 недель |  |  | 01.02.2018 |  |  |  | Выключатели нагрузки / рубильники | Выключатели нагрузки в боксе | Рубильники безопасности в боксе | OT1000B_T | 6417019130002 | 68.000 | KG | 316.800 | CDM
1SCA022399R0040 |  | Ввод кабельный OEZXPE240 | 1 | ST | 4200,00 | 4200,00 | SGC | Заказ | 4 недели |  |  | 03.03.2017 |  |  |  | Выключатели нагрузки / рубильники | Выключатели нагрузки в боксе | Аксессуары для рубильников в боксе | Аксессуары для рубильников в боксе | 6417019146508 | 2.000 | KG | 4600.000 | CCM
1SCA022399R0710 |  | Кабельный ввод ЭМС OEZXPE38R 800х330 | 1 | ST | 7373,88 | 7373,88 | SGC | Заказ | 4 недели |  |  | 01.02.2018 |  |  |  | Выключатели нагрузки / рубильники | Выключатели нагрузки в боксе | Аксессуары для рубильников безопасности | Аксессуары для рубильников безопасности | 6417019146577 | 4.200 | KG | 5.280 | CDM
1SCA022399R1360 |  | Кольцевой фланец ЭМС OEZXRE158 | 1 | ST | 5178,99 | 5178,99 | SGC | Заказ | 4 недели |  |  | 01.02.2018 |  |  |  | Выключатели нагрузки / рубильники | Выключатели нагрузки в боксе | Аксессуары для рубильников безопасности | Аксессуары для рубильников безопасности | 6417019146638 | 0.300 | KG | 0.270 | CDM
1SCA022399R1440 | SGC1SCA022399R1440 | Фланец OEZXPE120C (фланец2) с вытянутыми отверстиями для рубильников в металлическом боксе | 1 | ST | 5520,74 | 5520,74 | SGC | Заказ | 6 недель |  |  | 01.02.2018 |  |  |  | Выключатели нагрузки / рубильники | Выключатели нагрузки в боксе | Аксессуары для рубильников в боксе | Аксессуары для рубильников в боксе | 6417019250335 | 0.816 | KG | 0.162 | CDM
1SCA022399R2760 | SGC1SCA022399R2760 | Рубильник в боксе OTP16KA3P1 до 16A 3-х полюсный, красно-желтая ручка, резьба 4хPg16 | 1 | ST | 0,00 | 0,00 | SGC | Заказ | 5 недель | Снятие с заменой | 1SCA022401R0330 | 02.03.2016 | 10.01.2017 |  |  | Выключатели нагрузки / рубильники | Выключатели нагрузки в боксе | Рубильники в боксе | OTP16 | 6417019130118 | 0.408 | KG | 0.792 | CDM
1SCA022399R6590 | SGC1SCA022399R6590 | Рубильник в боксе OTP16KA3M до 16А 3х-полюсный, 1НО доп. контакт , красно-желтая ручка, резьба 4хМ20 | 1 | ST | 3609,59 | 3609,59 | SGC | Заказ | 5 недель |  |  | 23.05.2018 |  |  |  | Выключатели нагрузки / рубильники | Выключатели нагрузки в боксе | Рубильники безопасности в боксе | Рубильники безопасности в боксе | 6417019130224 | 0.408 | KG | 0.792 | CDM
1SCA022399R6670 | SGC1SCA022399R6670 | Рубильник в боксе OTP25A3M до 25А 3х-полюсный, 1НО доп. контакт, резьба 4xM32+2хM16 | 1 | ST | 4176,14 | 4176,14 | SGC | Заказ | 5 недель |  |  | 23.05.2018 |  |  |  | Выключатели нагрузки / рубильники | Выключатели нагрузки в боксе | Рубильники в боксе | Рубильники в боксе | 6417019130231 | 0.816 | KG | 6.900 | CDM
1SCA022399R6750 | SGC1SCA022399R6750 | Рубильник в боксе OTP16A3M до 16А(AC23A) 3х-полюсный, 1НО доп. к онтакт, красно-желтая ручка, резьба 4хМ25+2хМ16 | 1 | ST | 3176,15 | 3176,15 | SGC | C | 5 недель |  |  | 23.05.2018 |  |  |  | Выключатели нагрузки / рубильники | Выключатели нагрузки в боксе | Рубильники безопасности в боксе | Рубильники безопасности в боксе | 6417019130248 | 0.510 | KG | 2.145 | CDM
1SCA022399R6830 | SGC1SCA022399R6830 | Рубильник в боксе OTP36A3M до 36А(АС23А) 3х-полюсный, 1НО доп. контакт, резьба 4хМ32+2хМ16 | 1 | ST | 5005,25 | 5005,25 | SGC | Заказ | 5 недель |  |  | 23.05.2018 |  |  |  | Выключатели нагрузки / рубильники | Выключатели нагрузки в боксе | Рубильники в боксе | Рубильники в боксе |  | 0.816 | KG | 6.900 | CDM
1SCA022399R8110 | SGC1SCA022399R8110 | Ручка управления OHB65J6T (черная с индикацией TEST-0-I) для упр авления через дверь рубильниками типа OT200..250 | 10 | ST | 0,00 | 0,00 | SGC | Заказ | 5 недель | Снятие с заменой | 1SCA100232R1001 |  | 24.02.2010 |  |  | Выключатели нагрузки / рубильники | Выключатели нагрузки | Аксессуары для выключателей нагрузки | Аксессуары для выключателей нагрузки | 6417019141879 | 0.122 | KG | 0.163 | CDM
1SCA022399R8530 | SGC1SCA022399R8530 | Ручка уравления OHB145J12E011 (черная) для управления через двер ь реверсивными рубильниками OT/ОETL | 1 | ST | 1489,45 | 1489,45 | SGC | Заказ | 4 недели |  |  | 01.02.2018 |  |  |  | Выключатели нагрузки / рубильники | Выключатели нагрузки | Аксессуары для выключателей нагрузки | Аксессуары для выключателей нагрузки | 6417019135779 | 0.153 | KG | 0.375 | CDM
1SCA022400R3390 | SGC1SCA022400R3390 | Ручка управления OHS3RH (серебряная) для управления рубильниками дверного монтажа типа OT16..63ET | 1 | ST | 0,00 | 0,00 | SGC | Заказ | 6 недель | Продажи прекращены |  |  | 08.06.2016 |  |  | Выключатели нагрузки / рубильники | Выключатели нагрузки | Аксессуары для выключателей нагрузки | Аксессуары для выключателей нагрузки | 6417019135045 | 0.010 | KG | 0.125 | CDM
1SCA022400R9410 | SGC1SCA022400R9410 | Рубильник в боксе OTP16HT3M до 16А 3х-полюсный | 1 | ST | 2881,21 | 2881,21 | SGC | Заказ | 5 недель |  |  | 23.05.2018 |  |  |  | Выключатели нагрузки / рубильники | Выключатели нагрузки в боксе | Рубильники безопасности в боксе | OTL90T |  | 0.408 | KG | 1.429 | CDM
1SCA022400R9830 | SGC1SCA022400R9830 | Рубильникв боксе OTP16K3M до 16А 3х-полюсный, 1НО доп. контакт, резьба 4хМ20 | 1 | ST | 3609,59 | 3609,59 | SGC | Заказ | 5 недель |  |  | 23.05.2018 |  |  |  | Выключатели нагрузки / рубильники | Выключатели нагрузки в боксе | Рубильники безопасности в боксе | OTL90T | 6417019130835 | 0.408 | KG | 1.429 | CDM
1SCA022400R9910 | SGC1SCA022400R9910 | Рубильник в боксе OTP16T3M до 16А 3х-полюсный, 1НО доп. контакт, резьба 4хМ25+2хМ16 | 1 | ST | 3176,15 | 3176,15 | SGC | B | 4 недели |  |  | 23.05.2018 |  |  |  | Выключатели нагрузки / рубильники | Выключатели нагрузки в боксе | Рубильники безопасности в боксе | OTL90T | 6417019130842 | 0.510 | KG | 3.083 | CDM
1SCA022401R0090 | SGC1SCA022401R0090 | Рубильник в боксе OTP25T3M до 25А(АС23А) 3х-полюсный, 1НО доп. к онтакт, резьба 4хМ32+2хМ16 | 1 | ST | 4176,14 | 4176,14 | SGC | C | 5 недель |  |  | 23.05.2018 |  |  |  | Выключатели нагрузки / рубильники | Выключатели нагрузки в боксе | Рубильники безопасности в боксе | OTL90T | 6417019130859 | 0.816 | KG | 5.323 | CDM
1SCA022401R0170 | SGC1SCA022401R0170 | Рубильник в боксе OTP36T3M до 36А(АС23А) 3х-полюсный, 1НО доп. контакт, резьба 4хМ32+2хМ16 | 1 | ST | 5005,25 | 5005,25 | SGC | C | 5 недель |  |  | 23.05.2018 |  |  |  | Выключатели нагрузки / рубильники | Выключатели нагрузки в боксе | Рубильники безопасности в боксе | OTL90T | 6417019130866 | 0.816 | KG | 5.323 | CDM
1SCA022401R0330 | SGC1SCA022401R0330 | Рубильник в боксе OTP16KA3M1 до 16А 3х-полюсный, красно-желтая р учка, резьба 4xM20 | 1 | ST | 3055,67 | 3055,67 | SGC | Заказ | 5 недель |  |  | 23.05.2018 |  |  |  | Выключатели нагрузки / рубильники | Выключатели нагрузки в боксе | Рубильники в боксе | Рубильники в боксе | 6417019130880 | 0.408 | KG | 1.429 | CDM
1SCA022401R0500 |  | Выключатель безопасности OTP16T4M | 1 | ST | 3804,81 | 3804,81 | SGC | Заказ | 5 недель |  |  | 01.02.2018 |  |  |  | Выключатели нагрузки / рубильники | Выключатели нагрузки в боксе | Рубильники безопасности в боксе | OTE16T | 6417019130903 | 0.500 | KG | 1.170 | CDM
1SCA022401R1060 |  | Выключатель безопасности OTP16A4M | 1 | ST | 3804,81 | 3804,81 | SGC | Заказ | 5 недель |  |  | 01.02.2018 |  |  |  | Выключатели нагрузки / рубильники | Выключатели нагрузки в боксе | Рубильники безопасности в боксе | OTL90T | 6417019130958 | 0.530 | KG | 1.170 | CDM
1SCA022401R1730 | SGC1SCA022401R1730 | Рубильник в боксе OTP16T6M до 16А 6-полюсный | 1 | ST | 6681,46 | 6681,46 | SGC | Заказ | 5 недель |  |  | 23.05.2018 |  |  |  | Выключатели нагрузки / рубильники | Выключатели нагрузки в боксе | Рубильники безопасности в боксе | OTL90T |  | 0.714 | KG | 3.083 | CDM
1SCA022401R1810 |  | Выключатель безопасности в пластиковом боксе OTP25T6M | 1 | ST | 8319,89 | 8319,89 | SGC | Заказ | 5 недель |  |  | 23.05.2018 |  |  |  | Выключатели нагрузки / рубильники | Выключатели нагрузки в боксе | Рубильники безопасности в боксе | OTL90T | 6417019131030 | 1.230 | KG | 2610.000 | CCM
1SCA022401R2200 |  | Выключатель безопасности в пластиковом боксе OTP16A6M 16А 6ти-полюсный, 1НО доп. контакт | 1 | ST | 6681,46 | 6681,46 | SGC | Заказ | 5 недель |  |  | 23.05.2018 |  |  |  | Выключатели нагрузки / рубильники | Выключатели нагрузки в боксе | Рубильники безопасности в боксе | Рубильники безопасности в боксе | 6417019131078 | 0.710 | KG | 3.082 | CDM
1SCA022401R2460 |  | Рубильник в боксе OTP25A6M | 1 | ST | 8077,56 | 8077,56 | SGC | Заказ | 5 недель |  |  | 01.02.2018 |  |  |  | Выключатели нагрузки / рубильники | Выключатели нагрузки в боксе | Рубильники безопасности в боксе | OTL90T | 6417019131092 | 1.200 | KG | 2.610 | CDM
1SCA022401R2970 | SGC1SCA022401R2970 | Рубильник в боксе OTP16HB3M до 16А 3х-полюсный, резьба 4хМ20 | 1 | ST | 2140,22 | 2140,22 | SGC | Заказ | 5 недель |  |  | 23.05.2018 |  |  |  | Выключатели нагрузки / рубильники | Выключатели нагрузки в боксе | Рубильники в боксе | OTP16 | 6417019131146 | 0.408 | KG | 1.429 | CDM
1SCA022401R3270 | SGC1SCA022401R3270 | Рубильник в боксе OTP125B3U до 125A 3-полюсный, без фланца | 1 | ST | 13985,19 | 13985,19 | SGC | Заказ | 5 недель |  |  | 23.05.2018 |  |  |  | Выключатели нагрузки / рубильники | Выключатели нагрузки в боксе | Рубильники в боксе | OTL45 | 6417019131177 | 2.448 | KG | 17.498 | CDM
1SCA022401R3350 |  | Рубильник в боксе OTP16BA3M | 1 | ST | 2140,22 | 2140,22 | SGC | C | 4 недели |  |  | 23.05.2018 |  |  |  | Выключатели нагрузки / рубильники | Выключатели нагрузки в боксе | Рубильники в боксе | OTP25 |  | 0.408 | KG | 1.170 | CDM
1SCA022401R4080 |  | Выключатель безопасности OTP16BA4P | 1 | ST | 0,00 | 0,00 | SGC | Заказ | 5 недель | Снятие с заменой | 1SCA022459R6510 | 02.03.2016 | 01.06.2017 |  |  | Выключатели нагрузки / рубильники | Выключатели нагрузки в боксе | Рубильники в боксе | OTP16 | 6417019131252 | 0.500 | KG | 1.170 | CDM
1SCA022401R4160 | SGC1SCA022401R4160 | Рубильник в боксе OTP16B4M до 16A 4-полюсный, резьба 4хМ25+2хМ16 | 1 | ST | 3107,82 | 3107,82 | SGC | C | 5 недель |  |  | 23.05.2018 |  |  |  | Выключатели нагрузки / рубильники | Выключатели нагрузки в боксе | Рубильники в боксе | OTP16 | 6417019131269 | 1.632 | KG | 3.083 | CDM
1SCA022401R4240 | SGC1SCA022401R4240 | Рубильник в боксе OTP25B4P до 25A 4-полюсный, резьба 4xPg21+2хPg 11 | 1 | ST | 0,00 | 0,00 | SGC | Заказ | 5 недель | Снятие с заменой | 1SCA022401R4320 | 02.03.2016 | 01.06.2017 |  |  | Выключатели нагрузки / рубильники | Выключатели нагрузки в боксе | Рубильники в боксе | OTP25 | 6417019131276 | 0.612 | KG | 3.083 | CDM
1SCA022401R4320 | SGC1SCA022401R4320 | Рубильник в боксе OTP25B4M до 25A 4-полюсный, резьба 4хМ25+2хМ16 | 1 | ST | 3296,66 | 3296,66 | SGC | Заказ | 5 недель |  |  | 23.05.2018 |  |  |  | Выключатели нагрузки / рубильники | Выключатели нагрузки в боксе | Рубильники в боксе | OTP25 | 6417019131283 | 0.612 | KG | 3.083 | CDM
1SCA022401R4410 | SGC1SCA022401R4410 | Рубильник в боксе OTP32B4P до 32A 4-полюсный, резьба 4xPg21+2хPg 11 | 1 | ST | 0,00 | 0,00 | SGC | Заказ | 5 недель | Снятие с заменой | 1SCA022401R4590 | 02.03.2016 | 01.06.2017 |  |  | Выключатели нагрузки / рубильники | Выключатели нагрузки в боксе | Рубильники в боксе | OTP25 | 6417019131290 | 0.612 | KG | 3.083 | CDM
1SCA022401R4590 | SGC1SCA022401R4590 | Рубильник в боксе OTP32B4M до 32A 4-полюсный, резьба 4хМ25+2хМ16 | 1 | ST | 3382,98 | 3382,98 | SGC | Заказ | 5 недель |  |  | 23.05.2018 |  |  |  | Выключатели нагрузки / рубильники | Выключатели нагрузки в боксе | Рубильники в боксе | OTP25 | 6417019131306 | 0.612 | KG | 3.083 | CDM
1SCA022401R4670 | SGC1SCA022401R4670 | Рубильник в боксе OTP45B4P до 45A 4-полюсный, резьба 4xPg29+2хPg 11 | 1 | ST | 0,00 | 0,00 | SGC | Заказ | 5 недель | Снятие с заменой | 1SCA022401R4750 | 02.03.2016 | 01.06.2017 |  |  | Выключатели нагрузки / рубильники | Выключатели нагрузки в боксе | Рубильники в боксе | OTP45 | 6417019131313 | 0.612 | KG | 5.323 | CDM
1SCA022401R4750 | SGC1SCA022401R4750 | Рубильник в боксе OTP45B4M до 45A 4-полюсный, резьба 4хМ32+2хМ16 | 1 | ST | 5179,69 | 5179,69 | SGC | Заказ | 5 недель |  |  | 23.05.2018 |  |  |  | Выключатели нагрузки / рубильники | Выключатели нагрузки в боксе | Рубильники в боксе | OTP45 | 6417019131320 | 1.020 | KG | 5.323 | CDM
1SCA022401R4830 | SGC1SCA022401R4830 | Рубильник в боксе OTP63B4P до 63A 4-полюсный, резьба 4xPg29+2хPg 11 | 1 | ST | 0,00 | 0,00 | SGC | Заказ | 5 недель | Снятие с заменой | 1SCA022401R4910 | 02.03.2016 | 01.06.2017 |  |  | Выключатели нагрузки / рубильники | Выключатели нагрузки в боксе | Рубильники в боксе | OTP63 | 6417019131337 | 1.020 | KG | 5.323 | CDM
1SCA022401R4910 | SGC1SCA022401R4910 | Рубильник в боксе OTP63B4M до 63A 4-полюсный, резьба 4хМ32+2хМ16 | 1 | ST | 6181,47 | 6181,47 | SGC | Заказ | 5 недель |  |  | 23.05.2018 |  |  |  | Выключатели нагрузки / рубильники | Выключатели нагрузки в боксе | Рубильники в боксе | OTP63 | 6417019131344 | 1.020 | KG | 5.323 | CDM
1SCA022401R5210 | SGC1SCA022401R5210 | Рубильник в боксе OTP125B4B до 125A 4-полюсный, нет фланец I | 1 | ST | 15755,26 | 15755,26 | SGC | Заказ | 5 недель |  |  | 01.02.2018 |  |  |  | Выключатели нагрузки / рубильники | Выключатели нагрузки в боксе | Рубильники в боксе | OTL45 | 6417019131375 | 2.550 | KG | 17.498 | CDM
1SCA022401R5300 | SGC1SCA022401R5300 | Рубильник в боксе OTP125B4U до 125A 4-полюсный, нет фланца | 1 | ST | 15755,26 | 15755,26 | SGC | Заказ | 5 недель |  |  | 01.02.2018 |  |  |  | Выключатели нагрузки / рубильники | Выключатели нагрузки в боксе | Рубильники в боксе | OTL45 | 6417019131382 | 2.550 | KG | 17.498 | CDM
1SCA022401R5480 | SGC1SCA022401R5480 | Рубильник в боксе OTP16B6P до 16A 6-полюсный, резьба 4xPg21+2хPg 11 | 1 | ST | 0,00 | 0,00 | SGC | Заказ | 5 недель | Снятие с заменой | 1SCA022401R5560 | 02.03.2016 | 01.06.2017 |  |  | Выключатели нагрузки / рубильники | Выключатели нагрузки в боксе | Рубильники в боксе | OTP16 | 6417019131399 | 1.632 | KG | 3.083 | CDM
1SCA022401R5560 | SGC1SCA022401R5560 | Рубильник в боксе OTP16B6M до 16A 6-полюсный, резьба 4хМ25+2хМ16 | 1 | ST | 6422,45 | 6422,45 | SGC | Заказ | 5 недель |  |  | 23.05.2018 |  |  |  | Выключатели нагрузки / рубильники | Выключатели нагрузки в боксе | Рубильники в боксе | OTP16 | 6417019131405 | 1.632 | KG | 3.083 | CDM
1SCA022401R5640 | SGC1SCA022401R5640 | Рубильник в боксе OTP25B6P до 25A 6-полюсный, резьба 4xPg21+2хPg 11 | 1 | ST | 0,00 | 0,00 | SGC | Заказ | 5 недель | Снятие с заменой | 1SCA022401R5720 | 02.03.2016 | 01.06.2017 |  |  | Выключатели нагрузки / рубильники | Выключатели нагрузки в боксе | Рубильники в боксе | Рубильники в боксе | 6417019131412 | 0.714 | KG | 3.083 | CDM
1SCA022401R5720 | SGC1SCA022401R5720 | Рубильник в боксе OTP25B6M до 25A 6-полюсный, резьба 4хМ25+2хМ16 | 1 | ST | 6681,46 | 6681,46 | SGC | Заказ | 5 недель |  |  | 23.05.2018 |  |  |  | Выключатели нагрузки / рубильники | Выключатели нагрузки в боксе | Рубильники в боксе | OTP25 | 6417019131429 | 0.714 | KG | 3.083 | CDM
1SCA022401R5810 | SGC1SCA022401R5810 | Рубильник в боксе OTP32B6P до 32A 6-полюсный, резьба 4xPg21+2хPg 11 | 1 | ST | 0,00 | 0,00 | SGC | Заказ | 5 недель | Снятие с заменой | 1SCA022401R5990 | 02.03.2016 | 01.06.2017 |  |  | Выключатели нагрузки / рубильники | Выключатели нагрузки в боксе | Рубильники в боксе | Рубильники в боксе | 6417019131436 | 0.714 | KG | 3.083 | CDM
1SCA022401R5990 | SGC1SCA022401R5990 | Рубильник в боксе OTP32B6M до 32A 6-полюсный, резьба 4хМ25+2хМ16 | 1 | ST | 7319,92 | 7319,92 | SGC | Заказ | 5 недель |  |  | 23.05.2018 |  |  |  | Выключатели нагрузки / рубильники | Выключатели нагрузки в боксе | Рубильники в боксе | OTP25 | 6417019131443 | 0.714 | KG | 3.083 | CDM
1SCA022401R6020 | SGC1SCA022401R6020 | Рубильник в боксе OTP45B6P до 45A 6-полюсный, резьба 4xPg29+2хPg 11 | 1 | ST | 0,00 | 0,00 | SGC | Заказ | 5 недель | Снятие с заменой | 1SCA022401R6110 | 02.03.2016 | 01.06.2017 |  |  | Выключатели нагрузки / рубильники | Выключатели нагрузки в боксе | Рубильники в боксе | Рубильники в боксе | 6417019131450 | 1.632 | KG | 5.323 | CDM
1SCA022401R6110 | SGC1SCA022401R6110 | Рубильник в боксе OTP45B6M до 45A 6-полюсный, резьба 4хМ32+2хМ16 | 1 | ST | 9237,12 | 9237,12 | SGC | Заказ | 5 недель |  |  | 23.05.2018 |  |  |  | Выключатели нагрузки / рубильники | Выключатели нагрузки в боксе | Рубильники в боксе | OTP45 | 6417019131467 | 1.632 | KG | 5.323 | CDM
1SCA022401R6290 | SGC1SCA022401R6290 | Рубильник в боксе OTP63B6P до 63A 6-полюсный, резьба 4xPg29+2хPg 11 | 1 | ST | 0,00 | 0,00 | SGC | Заказ | 5 недель | Снятие с заменой | 1SCA022401R6370 | 02.03.2016 | 01.06.2017 |  |  | Выключатели нагрузки / рубильники | Выключатели нагрузки в боксе | Рубильники в боксе | OTP63 | 6417019131474 | 1.632 | KG | 5.323 | CDM
1SCA022401R6370 | SGC1SCA022401R6370 | Рубильник в боксе OTP63B6M до 63A 6-полюсный, резьба 4хМ32+2хМ1 6 | 1 | ST | 10791,04 | 10791,04 | SGC | Заказ | 5 недель |  |  | 23.05.2018 |  |  |  | Выключатели нагрузки / рубильники | Выключатели нагрузки в боксе | Рубильники в боксе | OTP63 | 6417019131481 | 1.632 | KG | 5.323 | CDM
1SCA022401R6610 | SGC1SCA022401R6610 | Рубильник в боксе OTP125B6B до 125A 6-полюсный, нет фланец I | 1 | ST | 25465,05 | 25465,05 | SGC | Заказ | 5 недель |  |  | 23.05.2018 |  |  |  | Выключатели нагрузки / рубильники | Выключатели нагрузки в боксе | Рубильники в боксе | OTL45 | 6417019131511 | 3.264 | KG | 17.498 | CDM
1SCA022401R6700 | SGC1SCA022401R6700 | Рубильник в боксе OTP125B6U до 125A 6-полюсный, без фланца | 1 | ST | 24723,35 | 24723,35 | SGC | Заказ | 5 недель |  |  | 01.02.2018 |  |  |  | Выключатели нагрузки / рубильники | Выключатели нагрузки в боксе | Рубильники в боксе | OTL45 | 6417019131528 | 3.264 | KG | 17.498 | CDM
1SCA022401R7260 |  | Рубильник в боксе OTP63BA6M | 1 | ST | 11742,00 | 11742,00 | SGC | Заказ | 4 недели |  |  | 23.05.2018 |  |  |  | Выключатели нагрузки / рубильники | Выключатели нагрузки в боксе | Рубильники в боксе | Рубильники в боксе | 6417019131573 | 1.700 | KG | 2.610 | CDM
1SCA022419R8620 | SGC1SCA022419R8620 | Рубильник в боксе OTP16B4P до 16A 4-полюсный, резьба 4xPg21+2хPg 11 | 1 | ST | 0,00 | 0,00 | SGC | Заказ | 5 недель | Снятие с заменой | 1SCA022401R4160 | 02.03.2016 | 01.06.2017 |  |  | Выключатели нагрузки / рубильники | Выключатели нагрузки в боксе | Рубильники в боксе | OTP16 | 6417019131641 | 1.632 | KG | 3.083 | CDM
1SCA022421R7600 |  | Сблокировка 6-п и 8-п OTZW8 | 1 | ST | 1311,20 | 1311,20 | SGC | Заказ | 4 недели |  |  | 01.02.2018 |  |  |  | Выключатели нагрузки / рубильники | Выключатели нагрузки | Аксессуары для выключателей нагрузки | Аксессуары для выключателей нагрузки | 6417019132150 | 1.000 | KG | 4000.000 | CCM
1SCA022424R3190 |  | Допю контакт OA2L11 | 1 | ST | 602,41 | 602,41 | SGC | Заказ | 4 недели |  |  | 01.02.2018 |  |  |  | Выключатели нагрузки / рубильники | Выключатели нагрузки | Аксессуары для выключателей нагрузки | Аксессуары для выключателей нагрузки | 6417019133225 | 0.030 | KG | 11.000 | CCM
1SCA022429R3450 |  | Выключатель безопасности в пластиковом корпусе OTP90T3B | 1 | ST | 9323,46 | 9323,46 | SGC | Заказ | 5 недель |  |  | 23.05.2018 |  |  |  | Выключатели нагрузки / рубильники | Выключатели нагрузки в боксе | Рубильники безопасности в боксе | OTP90T | 6417019135205 | 2.430 | KG | 11.200 | CCM
1SCA022429R9140 | SGC1SCA022429R9140 | Рубильник OT125M3 (PRO M) до 125А 3х-полюсный для установки на D IN-рейку или монтажную плату | 1 | ST | 3632,96 | 3632,96 | SGC | C | 3 недели |  |  | 23.05.2018 |  |  |  | Выключатели нагрузки / рубильники | Выключатели нагрузки | Выключатели нагрузки | OT1000 | 6417019135410 | 0.418 | KG | 0.640 | CDM
1SCA022430R0330 | SGC1SCA022430R0330 | Рубильник в боксе OTP63A3P до 63А(AC23А) 3х-полюсный, 1НО доп. к онтакт, красно-желтая ручка | 1 | ST | 0,00 | 0,00 | SGC | Заказ | 5 недель | Снятие с заменой | 1SCA022613R1200 | 02.03.2016 | 10.01.2017 |  |  | Выключатели нагрузки / рубильники | Выключатели нагрузки в боксе | Рубильники в боксе | OTP63 | 6417019135465 | 2.448 | KG | 1.705 | CDM
1SCA022430R2540 |  | Выключатель безопасности OTP90A6B | 1 | ST | 22278,90 | 22278,90 | SGC | Заказ | 4 недели |  |  | 23.05.2018 |  |  |  | Выключатели нагрузки / рубильники | Выключатели нагрузки в боксе | Рубильники безопасности в боксе | OTP90T | 6417019135564 | 3.200 | KG | 11200.000 | CCM
1SCA022431R5280 | SGC1SCA022431R5280 | Механическая блокировка OTZW10 | 1 | ST | 1956,88 | 1956,88 | SGC | Заказ | 6 недель |  |  | 01.02.2018 |  |  |  | Выключатели нагрузки / рубильники | Выключатели нагрузки | Аксессуары для выключателей нагрузки | Аксессуары для выключателей нагрузки | 6417019136110 | 0.102 | KG | 0.525 | CDM
1SCA022434R7810 | SGC1SCA022434R7810 | Рубильник OS63D12 до 63А 3-полюсный, (предохранитель 000 или 00 (нет в комплекте)) | 1 | ST | 0,00 | 0,00 | SGC | Заказ | 6 недель | Продажи прекращены |  |  | 08.06.2016 |  |  | Выключатели нагрузки / рубильники | Устройства на базе предохранителей | Рубильники с предохранителями | OS63 | 6417019137667 | 1.469 | KG | 2.600 | CDM
1SCA022436R7910 | SGC1SCA022436R7910 | Дополнительный контакт OA1G10AU (1НО) правый боковой для рубильн иков типа ОТ16..125Е | 1 | ST | 661,79 | 661,79 | SGC | Заказ | 4 недели |  |  | 01.02.2018 |  |  |  | Выключатели нагрузки / рубильники | Выключатели нагрузки | Аксессуары для байпасных рубильников | Аксессуары для байпасных рубильников | 6417019139029 | 0.020 | KG | 0.009 | CDM
1SCA022439R4050 | SGC1SCA022439R4050 | Ручка управления OHB4 черная для прямой установки на рубильникиOS30..160 | 1 | ST | 560,51 | 560,51 | SGC | Заказ | 4 недели |  |  | 01.02.2018 |  |  |  | Выключатели нагрузки / рубильники | Устройства на базе предохранителей | Аксессуары для рубильников с предохранителями | Аксессуары для рубильников с предохранителями | 6417019141732 | 0.075 | KG | 0.050 | CDM
1SCA022439R6770 |  | Кабельный зажим OZXL1 | 1 | ST | 2346,78 | 2346,78 | SGC | Заказ | 6 недель |  |  | 01.02.2018 |  |  |  | Выключатели нагрузки / рубильники | Выключатели нагрузки в боксе | Аксессуары для рубильников безопасности | Аксессуары для рубильников безопасности | 6417019170008 | 0.200 | KG | 0.040 | CDM
1SCA022456R7410 | SGC1SCA022456R7410 | Дополнительный контакт OA3G01 (1НЗ) для рубильников ОТ200..800Е | 1 | ST | 476,68 | 476,68 | SGC | A | 3 недели |  |  | 01.02.2018 |  |  |  | Выключатели нагрузки / рубильники | Выключатели нагрузки | Аксессуары для выключателей нагрузки | Аксессуары для выключателей нагрузки | 6417019141992 | 0.031 | KG | 0.009 | CDM
1SCA022456R8310 | SGC1SCA022456R8310 | Рубильник OS160D03 до 160А 3-полюсный, (предохранитель 000 или 0 0 (нет в комплекте)) | 1 | ST | 0,00 | 0,00 | SGC | Заказ | 5 недель | Снятие с заменой | 1SCA114221R1001 |  | 23.07.2013 |  |  | Выключатели нагрузки / рубильники | Устройства на базе предохранителей | Рубильники с предохранителями | OS1250 | 6417019142012 | 1.530 | KG | 3.900 | CDM
1SCA022456R9460 | SGC1SCA022456R9460 | Рубильник OS63D22F до 63А 4-полюсный, (с защитой нейтрали), (пре дохранитель 000 или 00 (нет в комплекте)) | 1 | ST | 0,00 | 0,00 | SGC | Заказ | 6 недель | Снятие с заменой | 1SCA115231R1001 |  | 25.01.2010 |  |  | Выключатели нагрузки / рубильники | Устройства на базе предохранителей | Рубильники с предохранителями | OS63 | 6417019142166 | 2.448 | KG | 3.500 | CDM
1SCA022456R9710 | SGC1SCA022456R9710 | Рубильник OS32D12 до 32А 3-полюсный, (предохранитель 000 или 00 (нет в комплекте)) | 1 | ST | 0,00 | 0,00 | SGC | Заказ | 5 недель | Продажи прекращены |  |  | 08.06.2016 |  |  | Выключатели нагрузки / рубильники | Устройства на базе предохранителей | Рубильники с предохранителями | OS63 | 6417019142173 | 1.469 | KG | 2.800 | CDM
1SCA022456R9890 | SGC1SCA022456R9890 | Рубильник OS32D22N1 до 32А 4-полюсный, (без защиты нейтрали),( п редохранитель 000 или 00 (нет в комплекте)) | 1 | ST | 0,00 | 0,00 | SGC | Заказ | 6 недель | Продажи прекращены |  |  | 08.06.2016 |  |  | Выключатели нагрузки / рубильники | Устройства на базе предохранителей | Рубильники с предохранителями | OS63 | 6417019142180 | 1.632 | KG | 3.500 | CDM
1SCA022456R9970 | SGC1SCA022456R9970 | Рубильник OS32D22F до 32А 4-полюсный (с защитой нейтрали), (пре дохранитель 000 или 00 (нет в комплекте)) | 1 | ST | 0,00 | 0,00 | SGC | Заказ | 6 недель | Снятие с заменой | 1SCA115204R1001 |  | 25.01.2010 |  |  | Выключатели нагрузки / рубильники | Устройства на базе предохранителей | Рубильники с предохранителями | OS63 | 6417019142197 | 1.632 | KG | 3.500 | CDM
1SCA022457R0040 | SGC1SCA022457R0040 | Рубильник OS63D22N1 до63А 4-полюсный, (без защиты нейтрали), (пр едохранитель 000 или 00 (нет в комплекте)) | 1 | ST | 0,00 | 0,00 | SGC | Заказ | 6 недель | Продажи прекращены |  |  | 08.06.2016 |  |  | Выключатели нагрузки / рубильники | Устройства на базе предохранителей | Рубильники с предохранителями | OS63 | 6417019142203 | 1.754 | KG | 3.500 | CDM
1SCA022458R1830 | SGC1SCA022458R1830 | Рубильник OS160DS30 до 160А 3-полюсный, ручка сбоку,( предохран итель 000 или 00 (нет в комплекте)) | 1 | ST | 0,00 | 0,00 | SGC | Заказ | 6 недель | Снятие с заменой | 1SCA115968R1001 |  | 25.01.2010 |  |  | Выключатели нагрузки / рубильники | Устройства на базе предохранителей | Рубильники с предохранителями | OS1250 | 6417019143019 | 1.530 | KG | 3.500 | CDM
1SCA022459R6510 |  | Выключатель-нагрузки 4п в пластиковом корпусе OTP16BA4M с красной рукояткой | 1 | ST | 2762,51 | 2762,51 | SGC | Заказ | 5 недель |  |  | 23.05.2018 |  |  |  | Выключатели нагрузки / рубильники | Выключатели нагрузки в боксе | Рубильники в боксе | OTP16 | 6417019143187 | 0.600 | KG | 1.170 | CDM
1SCA022459R6600 |  | Рубильник в боксе OTP25BA4M красно-желтая рукоятка 2xM25+M16 | 1 | ST | 3151,75 | 3151,75 | SGC | Заказ | 5 недель |  |  | 01.02.2018 |  |  |  | Выключатели нагрузки / рубильники | Выключатели нагрузки в боксе | Рубильники в боксе | OTP25 | 6417019143194 | 0.700 | KG | 1.170 | CDM
1SCA022459R6780 |  | Рубильник в боксе OTP32BA4M красно-желтая рукоятка 2xM25+M16 | 1 | ST | 3382,98 | 3382,98 | SGC | Заказ | 5 недель |  |  | 23.05.2018 |  |  |  | Выключатели нагрузки / рубильники | Выключатели нагрузки в боксе | Рубильники в боксе | OTP25 | 6417019143200 | 0.800 | KG | 1.170 | CDM
1SCA022459R6860 |  | Рубильник в боксе OTP45BA4M красно-желтая рукоятка 2xM32+M16 | 1 | ST | 5028,83 | 5028,83 | SGC | Заказ | 5 недель |  |  | 01.02.2018 |  |  |  | Выключатели нагрузки / рубильники | Выключатели нагрузки в боксе | Рубильники в боксе | OTP45 | 6417019143217 | 1.000 | KG | 2.610 | CDM
1SCA022459R6940 |  | Выключатель нагрузки в боксе OTP63BA4M 63А 4ех полюсный | 1 | ST | 6001,43 | 6001,43 | SGC | Заказ | 5 недель |  |  | 01.02.2018 |  |  |  | Выключатели нагрузки / рубильники | Выключатели нагрузки в боксе | Рубильники в боксе | OTP63 | 6417019143224 | 1.200 | KG | 2.610 | CDM
1SCA022459R8480 | SGC1SCA022459R8480 | Устройство OFM690 контроля состояния предохранителей | 1 | ST | 5304,73 | 5304,73 | SGC | D | 4 недели |  |  | 01.02.2018 |  |  |  | Выключатели нагрузки / рубильники | Устройства на базе предохранителей | Монитор контроля состояния предохранителей | Монитор контроля состояния предохранителей | 6417019147987 | 0.143 | KG | 0.500 | CDM
1SCA022459R8560 | SGC1SCA022459R8560 | Устройство OFM260 контроля состояния предохранителей | 1 | ST | 5304,73 | 5304,73 | SGC | Заказ | 4 недели |  |  | 01.02.2018 |  |  |  | Выключатели нагрузки / рубильники | Устройства на базе предохранителей | Монитор контроля состояния предохранителей | Монитор контроля состояния предохранителей | 6417019143286 | 0.143 | KG | 0.500 | CDM
1SCA022459R9700 | SGC1SCA022459R9700 | Ручка управления OHB175J12E011 (черная) для управления через дверь реверсивными рубильниками типа OETL1000..1600E_C | 1 | ST | 1840,41 | 1840,41 | SGC | Заказ | 4 недели |  |  | 01.02.2018 |  |  |  | Выключатели нагрузки / рубильники | Выключатели нагрузки | Аксессуары для выключателей нагрузки | Аксессуары для выключателей нагрузки |  | 0.173 | KG | 0.025 | CDM
1SCA022460R7060 | SGC1SCA022460R7060 | Ручка управления OHY145J12E011 (красно-желтая) для управления че рез дверь реверсивными рубильниками типа OT315..800E_C | 1 | ST | 0,00 | 0,00 | SGC | Заказ | 6 недель | Снятие с заменой | 1SCA022399R8530 | 12.05.2015 | 10.12.2015 |  |  | Выключатели нагрузки / рубильники | Выключатели нагрузки | Аксессуары для выключателей нагрузки | Аксессуары для выключателей нагрузки | 6417019143989 | 0.153 | KG | 0.021 | CDM
1SCA022460R7220 | SGC1SCA022460R7220 | Ручка управления OHB275J12E011 | 1 | ST | 2081,38 | 2081,38 | SGC | Заказ | 6 недель |  |  | 01.02.2018 |  |  |  | Выключатели нагрузки / рубильники | Выключатели нагрузки | Аксессуары для реверсивных рубильников | Аксессуары для реверсивных рубильников | 6417019144283 | 0.051 | KG | 0.040 | CDM
1SCA022461R1920 | SGC1SCA022461R1920 | Ручка управления OHY175J12E011 (красно-желтая) для управления че рез дверь реверсивными рубильниками типа OETL1000...1600E_C | 1 | ST | 0,00 | 0,00 | SGC | Заказ | 6 недель | Снятие с заменой | 1SCA022459R9700 | 12.05.2015 | 10.12.2015 |  |  | Выключатели нагрузки / рубильники | Выключатели нагрузки | Аксессуары для выключателей нагрузки | Аксессуары для выключателей нагрузки | 6417019144313 | 0.173 | KG | 0.040 | CDM
1SCA022461R8340 |  | Рубильник в боксе OT32ELMM3B | 1 | ST | 9888,00 | 9888,00 | SGC | Заказ | 5 недель | Снятие с заменой | 1SCA022562R3630 | 23.05.2018 | 03.04.2018 |  |  | Выключатели нагрузки / рубильники | Выключатели нагрузки в боксе | Рубильники в боксе | OTL16 | 6417019144696 | 1.800 | KG | 3179.880 | CCM
1SCA022461R8510 |  | Рубильник в боксе OT45ELMM3B | 1 | ST | 11433,00 | 11433,00 | SGC | Заказ | 5 недель | Снятие с заменой | 1SCA022562R4790 | 23.05.2018 | 03.04.2018 |  |  | Выключатели нагрузки / рубильники | Выключатели нагрузки в боксе | Рубильники в боксе | OTL45 | 6417019144719 | 2.200 | KG | 3179.880 | CCM
1SCA022461R8770 |  | Рубильник в боксе OT63ELMM3B | 1 | ST | 12257,00 | 12257,00 | SGC | Заказ | 5 недель | Снятие с заменой | 1SCA022562R5920 | 23.05.2018 | 03.04.2018 |  |  | Выключатели нагрузки / рубильники | Выключатели нагрузки в боксе | Рубильники в боксе | OTL45 | 6417019144733 | 2.600 | KG | 3179.880 | CCM
1SCA022461R9580 |  | Рубильник в боксе OT32ELMM3BZ | 1 | ST | 0,00 | 0,00 | SGC | Заказ | 4 недели | Снятие с заменой | 1SCA022562R3630 | 03.03.2017 | 03.04.2018 |  |  | Выключатели нагрузки / рубильники | Выключатели нагрузки в боксе | Рубильники в боксе | OT800K | 6417019144818 | 1.700 | KG | 3.180 | CDM
1SCA022461R9740 |  | Рубильник в боксе OT45ELMM3BZ | 1 | ST | 0,00 | 0,00 | SGC | Заказ | 5 недель | Снятие с заменой | 1SCA022562R4790 | 03.03.2017 | 03.04.2018 |  |  | Выключатели нагрузки / рубильники | Выключатели нагрузки в боксе | Рубильники в боксе | OTL45 | 6417019144832 | 2.300 | KG | 4.280 | CDM
1SCA022461R9910 |  | Выключатель нагрузки в металлическом боксе OT63ELMM3BZ | 1 | ST | 11523,03 | 11523,03 | SGC | Заказ | 6 недель | Снятие с заменой | 1SCA022562R5920 | 23.05.2018 | 03.04.2018 |  |  | Выключатели нагрузки / рубильники | Выключатели нагрузки в боксе | Рубильники в боксе | OTL45 | 6417019144856 | 3.700 | KG | 4.277 | CDM
1SCA022462R0240 |  | Рубильник в боксе OT125ELBB3BZ | 1 | ST | 0,00 | 0,00 | SGC | Заказ | 4 недели | Снятие с заменой | 1SCA022562R9670 | 14.06.2017 | 09.04.2018 |  |  | Выключатели нагрузки / рубильники | Выключатели нагрузки в боксе | Рубильники в боксе | OT1250K | 6417019144887 | 5.000 | KG | 9030.000 | CCM
1SCA022462R0910 |  | Выключатель безопасности OT90ELBB3A | 1 | ST | 0,00 | 0,00 | SGC | Заказ | 4 недели | Снятие с заменой |  | 22.11.2017 | 09.04.2018 |  |  | Выключатели нагрузки / рубильники | Выключатели нагрузки в боксе | Рубильники безопасности в боксе | Рубильники безопасности в боксе |  | 5.000 | KG | 9030.000 | CCM
1SCA022462R3180 |  | Выключатель безопасности в стальном боксе OT90ELBB3T | 1 | ST | 0,00 | 0,00 | SGC | Заказ | 5 недель | Снятие с заменой | 1SCA022718R4610 | 03.03.2017 | 09.04.2018 |  |  | Выключатели нагрузки / рубильники | Выключатели нагрузки в боксе | Рубильники безопасности в боксе | Рубильники безопасности в боксе | 6417019145174 | 4.700 | KG | 11270.000 | CCM
1SCA022465R7240 | SGC1SCA022465R7240 | Адаптер OHZX3 для монтажа ручки управления непосредственно на ру бильнике OETL1000..3150 | 1 | ST | 852,11 | 852,11 | SGC | Заказ | 4 недели |  |  | 01.02.2018 |  |  |  | Выключатели нагрузки / рубильники | Выключатели нагрузки | Аксессуары для выключателей нагрузки | Аксессуары для выключателей нагрузки | 6417019146843 | 0.235 | KG | 0.050 | CDM
1SCA022467R5060 | SGC1SCA022467R5060 | Адаптер OHZX5 для крепления ручки управления OH непосредственно на рубильнике ОТ160 | 1 | ST | 0,00 | 0,00 | SGC | Заказ | 4 недели | Продажи прекращены |  | 02.03.2016 | 04.07.2016 |  |  | Выключатели нагрузки / рубильники | Выключатели нагрузки | Аксессуары для выключателей нагрузки | Аксессуары для выключателей нагрузки | 6417019147383 | 0.235 | KG | 0.050 | CDM
1SCA022467R5140 | SGC1SCA022467R5140 | Адаптер OAZX1 для OA2G11 | 1 | ST | 0,00 | 0,00 | SGC | C | 3 недели | Продажи прекращены |  | 02.03.2016 | 08.06.2017 |  |  | Выключатели нагрузки / рубильники | Выключатели нагрузки | Аксессуары для выключателей нагрузки | Аксессуары для выключателей нагрузки | 6417019147390 | 0.031 | KG | 0.050 | CDM
1SCA022467R6970 | SGC1SCA022467R6970 | Рубильник OS63DS30 до 63А 3-полюсный, ручка сбоку, (предохранит ель 000 или 00 (нет в комплекте)) | 1 | ST | 0,00 | 0,00 | SGC | Заказ | 6 недель | Снятие с заменой | 1SCA116007R1001 |  | 25.01.2010 |  |  | Выключатели нагрузки / рубильники | Устройства на базе предохранителей | Рубильники с предохранителями | OS63 | 6417019147437 | 1.469 | KG | 2.940 | CDM
1SCA022467R9050 | 0 | Рубильник в боксе OT16ELMM4BZ | 1 | ST | 0,00 | 0,00 | SGC | Заказ | 4 недели | Снятие с заменой | 1SCA022562R4120 | 14.07.2017 | 09.04.2018 |  |  | Выключатели нагрузки / рубильники | Выключатели нагрузки в боксе | Рубильники в боксе | OTL16 |  | 1.600 | KG | 4276.800 | CCM
1SCA022467R9480 |  | Рубильник в боксе OT32ELMM4BZ | 1 | ST | 0,00 | 0,00 | SGC | Заказ | 4 недели | Снятие с заменой | 1SCA022562R3800 | 03.03.2017 | 03.04.2018 |  |  | Выключатели нагрузки / рубильники | Выключатели нагрузки в боксе | Рубильники в боксе | OTL16 | 6417019147628 | 1.600 | KG | 3.180 | CDM
1SCA022469R6310 | SGC1SCA022469R6310 | Комплект кабельных зажимов OZXT1 для подключения кабеля Al (16..50)/Cu (2,5..50) комплект - 3 зажима | 1 | ST | 1047,67 | 1047,67 | SGC | Заказ | 4 недели |  |  | 01.02.2018 |  |  |  | Выключатели нагрузки / рубильники | Выключатели нагрузки | Аксессуары для реверсивных рубильников | Аксессуары для реверсивных рубильников | 6417019154411 | 0.061 | KG | 0.125 | CDM
1SCA022469R8780 | SGC1SCA022469R8780 | Рубильник OS125D03 до 125А 3-полюсный, (предохранитель 000 или 0 0 (нет в комплекте)) | 1 | ST | 0,00 | 0,00 | SGC | Заказ | 5 недель | Продажи прекращены | 1SCA115638R1001 |  | 08.06.2016 |  |  | Выключатели нагрузки / рубильники | Устройства на базе предохранителей | Рубильники с предохранителями | OS1250 | 6417019148311 | 1.530 | KG | 4.225 | CDM
1SCA022470R8760 | 1SCA022470R8760 | Выключатель безопасности OT36EAUA3T 3п | 1 | ST | 23930,61 | 23930,61 | SGC | Заказ | 5 недель |  |  | 01.02.2018 |  |  |  | Выключатели нагрузки / рубильники | Выключатели нагрузки в боксе | Рубильники безопасности в боксе | OTE36T | 6417019148502 | 10.000 | KG | 18.000 | CDM
1SCA022471R3090 | SGC1SCA022471R3090 | Рубильник OS32DS30 до 32А 3-полюсный, ручка сбоку, (предохраните ль 000 или 00 (нет в комплекте)) | 1 | ST | 0,00 | 0,00 | SGC | Заказ | 6 недель | Снятие с заменой | 1SCA115963R1001 |  | 25.01.2010 |  |  | Выключатели нагрузки / рубильники | Устройства на базе предохранителей | Рубильники с предохранителями | OS63 | 6417019148717 | 1.469 | KG | 2.940 | CDM
1SCA022471R5890 | SGC1SCA022471R5890 | Рубильник OS63DS40N1 до 63А 4-полюсный ручка сбоку,(без защиты нейтрали), (предохранитель 000 или 00 (нет в комплекте)) | 1 | ST | 0,00 | 0,00 | SGC | Заказ | 6 недель | Снятие с заменой | 1SCA115965R1001 |  | 25.01.2010 |  |  | Выключатели нагрузки / рубильники | Устройства на базе предохранителей | Рубильники с предохранителями | OS63 | 6417019148762 | 1.632 | KG | 4.781 | CDM
1SCA022471R6600 | SGC1SCA022471R6600 | Рубильник OS32DS40N1 до 32А 4-полюсный ручка сбоку, (без защиты нейтрали), (предохранитель 000 или 00 (нет в комплекте)) | 1 | ST | 0,00 | 0,00 | SGC | Заказ | 6 недель | Снятие с заменой | 1SCA115964R1001 |  | 25.01.2010 |  |  | Выключатели нагрузки / рубильники | Устройства на базе предохранителей | Рубильники с предохранителями | OS63 | 6417019148786 | 1.632 | KG | 4.781 | CDM
1SCA022472R0030 | SGC1SCA022472R0030 | Рубильник OS160D12 до 160А 3-полюсный,( предохранитель 000 или0 0 (нет в комплекте)) | 1 | ST | 0,00 | 0,00 | SGC | Заказ | 5 недель | Продажи прекращены |  |  | 08.06.2016 |  |  | Выключатели нагрузки / рубильники | Устройства на базе предохранителей | Рубильники с предохранителями | OS1250 | 6417019149073 | 1.530 | KG | 6.232 | CDM
1SCA022472R0540 | SGC1SCA022472R0540 | Рубильник OS63DS40F до 63А 4-полюсный, ручка сбоку, (с защитой нейтрали), (предохранитель 000 или 00 (нет в комплекте)) | 1 | ST | 0,00 | 0,00 | SGC | Заказ | 6 недель | Продажи прекращены |  |  | 08.06.2016 |  |  | Выключатели нагрузки / рубильники | Устройства на базе предохранителей | Рубильники с предохранителями | OS63 | 6417019149127 | 1.632 | KG | 4.781 | CDM
1SCA022472R0620 | SGC1SCA022472R0620 | Рубильник OS32DS40F до 32А 4-полюсный, ручка сбоку,(с защитой не йтрали), (предохранитель 000 или 00 (нет в комплекте)) | 1 | ST | 0,00 | 0,00 | SGC | Заказ | 6 недель | Продажи прекращены |  |  | 08.06.2016 |  |  | Выключатели нагрузки / рубильники | Устройства на базе предохранителей | Рубильники с предохранителями | OS63 | 6417019149134 | 1.816 | KG | 4.781 | CDM
1SCA022472R1860 | SGC1SCA022472R1860 | Рубильник OS125D12 до 125 3-полюсный, (предохранитель 000 или00 (нет в комплекте)) | 1 | ST | 0,00 | 0,00 | SGC | Заказ | 5 недель | Продажи прекращены |  |  | 08.06.2016 |  |  | Выключатели нагрузки / рубильники | Устройства на базе предохранителей | Рубильники с предохранителями | OS1250 | 6417019149226 | 1.775 | KG | 3.000 | CDM
1SCA022472R6070 |  | Выключатель безопасности в стальном боксе OT16ELMM3T | 1 | ST | 9584,19 | 9584,19 | SGC | Заказ | 5 недель | Снятие с заменой | 1SCA022612R9810 | 23.05.2018 | 03.04.2018 |  |  | Выключатели нагрузки / рубильники | Выключатели нагрузки в боксе | Рубильники безопасности в боксе | Рубильники безопасности в боксе | 6417019149486 | 1.700 | KG | 4277.000 | CCM
1SCA022473R1310 | SGC1SCA022473R1310 | Рубильник в боксе OT16ELPP3C до 16A 3х-полюсный реверсивный | 1 | ST | 18521,12 | 18521,12 | SGC | Заказ | 5 недель | Снятие с заменой | 1SCA022752R6000 | 23.05.2018 | 09.04.2018 |  |  | Выключатели нагрузки / рубильники | Выключатели нагрузки в боксе | Рубильники в боксе | Рубильники в боксе | 6417019149875 | 1.938 | KG | 19.733 | CDM
1SCA022473R2390 |  | Рубильник в боксе OT45ELMM3C | 1 | ST | 25058,60 | 25058,60 | SGC | Заказ | 5 недель | Снятие с заменой | 1SCA149140R1001 | 23.05.2018 | 09.04.2018 |  |  | Выключатели нагрузки / рубильники | Выключатели нагрузки в боксе | Рубильники в боксе | OTP63 |  | 4.080 | KG | 16.100 | CDM
1SCA022473R2550 | SGC1SCA022473R2550 | Рубильник в боксе OT45ELPP3C до 45A 3-полюсный (реверсивный), перфорация 4xd37+2xd18,6 | 1 | ST | 0,00 | 0,00 | SGC | Заказ | 5 недель | Снятие с заменой | 1SCA149140R1001 | 03.03.2017 | 09.04.2018 |  |  | Выключатели нагрузки / рубильники | Выключатели нагрузки в боксе | Рубильники в боксе | Рубильники в боксе |  | 4.080 | KG | 19.733 | CDM
1SCA022475R9910 | SGC1SCA022475R9910 | Держатель OFMZ X2 | 1 | ST | 275,89 | 275,89 | SGC | Заказ | 4 недели |  |  | 01.02.2018 |  |  |  | Выключатели нагрузки / рубильники | Устройства на базе предохранителей | Аксессуары для мониторов контроля предохранителей | Аксессуары для мониторов контроля предохранителей | 6417019151281 | 0.020 | KG | 0.500 | CDM
1SCA022483R0050 |  | Рубильник в боксе OT125EFCC4T | 1 | ST | 0,00 | 0,00 | SGC | Заказ | 4 недели | Снятие с заменой | 1SCA148612R1001 | 06.04.2016 | 03.04.2018 |  |  | Выключатели нагрузки / рубильники | Выключатели нагрузки в боксе | Рубильники безопасности в боксе | OT125E_T | 6417019154299 | 5.900 | KG | 13.832 | CDM
1SCA022495R4610 | SGC1SCA022495R4610 | Клеммная крышка OTS160T3 для рубильников типа OT160E3 | 1 | ST | 1464,70 | 1464,70 | SGC | Заказ | 4 недели | Продажи прекращены |  | 02.03.2016 | 10.01.2017 |  |  | Выключатели нагрузки / рубильники | Выключатели нагрузки | Аксессуары для выключателей нагрузки | Аксессуары для выключателей нагрузки | 6417019158099 | 0.082 | KG | 1.296 | CDM
1SCA022495R4700 | SGC1SCA022495R4700 | Клеммная крышка OTS160T4 для 4-п рубильников типа OT125A4, OT160E3 | 1 | ST | 1474,88 | 1474,88 | SGC | Заказ | 4 недели | Продажи прекращены |  | 02.03.2016 | 21.09.2016 |  |  | Выключатели нагрузки / рубильники | Выключатели нагрузки | Аксессуары для выключателей нагрузки | Аксессуары для выключателей нагрузки | 6417019158105 | 0.092 | KG | 1.296 | CDM
1SCA022497R0220 | SGC1SCA022497R0220 | Рубильник OT16M3 (PRO M) до 16А 3х-полюсный для установки на DI N-рейку | 1 | ST | 993,08 | 993,08 | SGC | B | 3 недели |  |  | 23.05.2018 |  |  |  | Выключатели нагрузки / рубильники | Выключатели нагрузки | Выключатели нагрузки | OT16 | 6417019158389 | 0.097 | KG | 0.171 | CDM
1SCA022497R0310 | SGC1SCA022497R0310 | Рубильник OT25M3 (PRO M) до 25А 3х-полюсный для установки на DIN -рейку | 1 | ST | 1327,09 | 1327,09 | SGC | B | 3 недели |  |  | 23.05.2018 |  |  |  | Выключатели нагрузки / рубильники | Выключатели нагрузки | Выключатели нагрузки | OT200 | 6417019158396 | 0.102 | KG | 0.174 | CDM
1SCA022497R0490 | SGC1SCA022497R0490 | Рубильник OT40M3 (PRO M) до 40А 3х-полюсный для установки на DIN -рейку | 1 | ST | 1593,21 | 1593,21 | SGC | A | 3 недели |  |  | 23.05.2018 |  |  |  | Выключатели нагрузки / рубильники | Выключатели нагрузки | Выключатели нагрузки | OT45 | 6417019158402 | 0.102 | KG | 0.174 | CDM
1SCA022497R0730 |  | Рубильник OT16M4 (PRO M) до 16А 4х-полюсный для установки на DIN-рейку | 1 | ST | 1507,49 | 1507,49 | SGC | Заказ | 4 недели |  |  | 23.05.2018 |  |  |  | Выключатели нагрузки / рубильники | Выключатели нагрузки | Выключатели нагрузки | OT16 | 6417019158433 | 0.140 | KG | 0.200 | CDM
1SCA022500R1390 | SGC1SCA022500R1390 | Ручка OHВ145J12E311 (черная) для управления через дверь реверсив ными рубильниками типа OT315..800E_C | 1 | ST | 1489,45 | 1489,45 | SGC | Заказ | 4 недели |  |  | 01.02.2018 |  |  |  | Выключатели нагрузки / рубильники | Выключатели нагрузки | Аксессуары для выключателей нагрузки | Аксессуары для выключателей нагрузки | 6417019161198 | 0.173 | KG | 0.005 | CDM
1SCA022501R4700 |  | Вывод информации не возможен! Введите текст документа сбыта в ОЗМ | 1 | ST | 1072,13 | 1072,13 | SGC | Заказ | 4 недели |  |  | 01.02.2018 |  | новая позиция | #N/A | Выключатели нагрузки / рубильники | Выключатели нагрузки | Аксессуары для выключателей нагрузки | Аксессуары для выключателей нагрузки | 6417019226187 | 0.120 | KG | 0.324 | CDM
1SCA022502R6890 | SGC1SCA022502R6890 | Рубильник OS125DS30 до 125А 3-полюсный ручка сбоку, (предохранит ель 000 или 00 (нет в комплекте)) | 1 | ST | 0,00 | 0,00 | SGC | Заказ | 6 недель | Продажи прекращены | 1SCA115966R1001 |  | 08.06.2016 |  |  | Выключатели нагрузки / рубильники | Устройства на базе предохранителей | Рубильники с предохранителями | OS1250 | 6417019161778 | 1.530 | KG | 5.880 | CDM
1SCA022502R6970 | SGC1SCA022502R6970 | Рубильник OS125DS40F до 125А 4-полюсный ручка сбоку,(с защитой н ейтрали),( предохранитель 000 или 00 (нет в комплекте)) | 1 | ST | 0,00 | 0,00 | SGC | Заказ | 6 недель | Продажи прекращены |  |  | 24.04.2015 |  |  | Выключатели нагрузки / рубильники | Устройства на базе предохранителей | Рубильники с предохранителями | OS1250 | 6417019161785 | 1.836 | KG | 6.510 | CDM
1SCA022502R7430 | SGC1SCA022502R7430 | Рубильник OS160DS40Fдо 160А 4-полюсный ручка сбоку, (с защитой н ейтрали), (предохранитель 000 или 00 (нет в комплекте)) | 1 | ST | 0,00 | 0,00 | SGC | Заказ | 6 недель | Продажи прекращены |  |  | 08.06.2016 |  |  | Выключатели нагрузки / рубильники | Устройства на базе предохранителей | Рубильники с предохранителями | OS1250 | 6417019161839 | 1.836 | KG | 6.998 | CDM
1SCA022502R8830 | SGC1SCA022502R8830 | Клеммная крышка OSS160T1 длинная серая | 1 | ST | 0,00 | 0,00 | SGC | Заказ | 4 недели | Продажи прекращены |  |  | 08.06.2016 |  |  | Выключатели нагрузки / рубильники | Аксессуары для выключателей нагрузки | Аксессуары для выключателей нагрузки | Аксессуары для выключателей нагрузки |  | 0.061 | KG | 0.640 | CDM
1SCA022506R0560 | SGC1SCA022506R0560 | Рубильник OS160D22F до 160А 4-полюсный, (с защитой нейтрали), (п редохранитель 000 или 00 (нет в комплекте)) | 1 | ST | 0,00 | 0,00 | SGC | Заказ | 6 недель | Продажи прекращены |  |  | 08.06.2016 |  |  | Выключатели нагрузки / рубильники | Устройства на базе предохранителей | Рубильники с предохранителями | OS1250 | 6417019162980 | 1.836 | KG | 6.998 | CDM
1SCA022507R2900 | SGC1SCA022507R2900 | Рубильник OS125D22F до 125А 4-полюсный,(с защитой нейтрали), (пр едохранитель 000 или 00 (нет в комплекте)) | 1 | ST | 0,00 | 0,00 | SGC | Заказ | 6 недель | Продажи прекращены |  |  | 08.06.2016 |  |  | Выключатели нагрузки / рубильники | Устройства на базе предохранителей | Рубильники с предохранителями | OS1250 | 6417019163451 | 1.836 | KG | 6.510 | CDM
1SCA022510R6650 | SGC1SCA022510R6650 | Рубильник OS160D12W до 160А 3-полюсный, (предохранитель 000 или 00 (нет в комплекте)) | 1 | ST | 0,00 | 0,00 | SGC | Заказ | 6 недель | Продажи прекращены |  |  | 08.06.2016 |  |  | Выключатели нагрузки / рубильники | Устройства на базе предохранителей | Рубильники с предохранителями | OS1250 | 6417019165646 | 1.877 | KG | 6.232 | CDM
1SCA022512R6250 |  | Выключатель безопасности в металлическом корпусе OT160ELCC3AZ | 1 | ST | 0,00 | 0,00 | SGC | Заказ | 5 недель | Снятие с заменой | 1SCA148590R1001 | 02.03.2016 | 03.04.2018 |  |  | Выключатели нагрузки / рубильники | Выключатели нагрузки в боксе | Рубильники безопасности в боксе | Выключатель безопасности OT160EAUA3T 3п | 6417019166117 | 19.300 | KG | 55.200 | CDM
1SCA022512R7570 | 1SCA022512R7570 | Выключатель безопасности OT315KLRR3AZ 3п | 1 | ST | 87557,57 | 87557,57 | SGC | Заказ | 5 недель |  |  | 01.02.2018 |  |  |  | Выключатели нагрузки / рубильники | Выключатели нагрузки в боксе | Рубильники безопасности в боксе | Выключатель безопасности OT315KLRR3AZ 3п | 6417019166247 | 21.300 | KG | 55.200 | CDM
1SCA022513R7530 | SGC1SCA022513R7530 | Рубильник в боксе OT250KTRR3TZ до 250А(АС23A) 3-полюсный, 2НО+1НЗ доп.контакт, фланцы включ. | 1 | ST | 99427,26 | 99427,26 | SGC | Заказ | 5 недель |  |  | 03.03.2017 |  |  |  | Выключатели нагрузки / рубильники | Выключатели нагрузки в боксе | Рубильники в боксе | Рубильники в боксе |  | 17.340 | KG | 84.000 | CDM
1SCA022513R7610 | SGC1SCA022513R7610 | Рубильник в боксе OT315KTRR3TZ до 315А(АС23A) 3-полюсный, 2НО+1НЗ доп.контакт, фланцы включ. | 1 | ST | 114479,28 | 114479,28 | SGC | Заказ | 5 недель |  |  | 01.02.2018 |  |  |  | Выключатели нагрузки / рубильники | Выключатели нагрузки в боксе | Рубильники в боксе | Рубильники в боксе |  | 17.340 | KG | 84.000 | CDM
1SCA022513R7880 | SGC1SCA022513R7880 | Рубильник в боксе OT630KTRR3TZ до 630А(АС23A) 3-полюсный, 2НО+1НЗ доп.контакт, фланцы включ. | 1 | ST | 160727,09 | 160727,09 | SGC | Заказ | 5 недель |  |  | 23.05.2018 |  |  |  | Выключатели нагрузки / рубильники | Выключатели нагрузки в боксе | Рубильники в боксе | Рубильники в боксе |  | 27.540 | KG | 12.000 | CDM
1SCA022513R8340 |  | Выключатель безопасности OT200KUUR3TZ | 1 | ST | 95406,84 | 95406,84 | SGC | Заказ | 4 недели |  |  | 23.05.2018 |  |  |  | Выключатели нагрузки / рубильники | Выключатели нагрузки в боксе | Рубильники безопасности в боксе | OT200K_T | 6417019168296 | 23.000 | KG | 55200.000 | CCM
1SCA022513R8420 |  | Выключатель безопасности OT250KUUR3TZ | 1 | ST | 108433,25 | 108433,25 | SGC | Заказ | 4 недели |  |  | 23.05.2018 |  |  |  | Выключатели нагрузки / рубильники | Выключатели нагрузки в боксе | Рубильники безопасности в боксе | OT250K_T | 6417019168302 | 27.000 | KG | 73600.000 | CCM
1SCA022530R0200 |  | Держатель доп контактов OSZ4 | 1 | ST | 500,10 | 500,10 | SGC | Заказ | 4 недели |  |  | 03.03.2017 |  |  |  | Выключатели нагрузки / рубильники | Устройства на базе предохранителей | Аксессуары для рубильников с предохранителями | Аксессуары для рубильников с предохранителями | 6417019168661 | 0.060 | KG | 0.030 | CDM
1SCA022530R4450 |  | Рубильник в боксе OT200KFCC4B | 1 | ST | 45512,61 | 45512,61 | SGC | Заказ | 4 недели |  |  | 23.05.2018 |  |  |  | Выключатели нагрузки / рубильники | Выключатели нагрузки в боксе | Рубильники в боксе | OT200K | 6417019168760 | 9.000 | KG | 38304.000 | CCM
1SCA022531R3950 | OMA1PB | Переключатель OMA1PB 2-х поз.0-1 (одноуровневый) 10 А | 1 | ST | 1022,90 | 1022,90 | SGC | Заказ | 4 недели | Снятие с заменой | 9CNB022531R3950 | 01.02.2018 | 10.04.2015 |  |  | Выключатели нагрузки / рубильники | Выключатели нагрузки | Кулачковые переключатели | OL |  | 0.041 | KG | 0.041 | CDM
1SCA022531R4090 | OMA2PB | Переключатель OMA2PB 2-х поз.(0-1) (двухуровневый) 10 А | 1 | ST | 1168,24 | 1168,24 | SGC | Заказ | 4 недели | Снятие с заменой | 9CNB022531R4090 | 01.02.2018 | 10.04.2015 |  |  | Выключатели нагрузки / рубильники | Выключатели нагрузки | Кулачковые переключатели | OL |  | 0.102 | KG | 0.051 | CDM
1SCA022531R4170 | OMA3PB | Переключатель OMA3PB 2-х поз.(0-1) (трехуровневый) 10 А | 1 | ST | 1366,94 | 1366,94 | SGC | Заказ | 4 недели | Снятие с заменой | 9CNB022531R4170 | 01.02.2018 | 10.04.2015 |  |  | Выключатели нагрузки / рубильники | Выключатели нагрузки | Кулачковые переключатели | OL |  | 0.102 | KG | 0.051 | CDM
1SCA022531R4330 | OMA4PB | Переключатель OMA4PB 2-х поз.(0-1) (четырехуровневый) 10 А | 1 | ST | 1574,83 | 1574,83 | SGC | Заказ | 8 недель | Снятие с заменой | 9CNB022531R4330 | 01.02.2018 | 10.04.2015 |  |  | Выключатели нагрузки / рубильники | Выключатели нагрузки | Кулачковые переключатели | OL |  | 0.102 | KG | 0.041 | CDM
1SCA022531R4410 | OMA5PB | Переключатель OMA5PB 2-х поз.(0-1) (пятиуровневый) 10 А | 1 | ST | 1793,76 | 1793,76 | SGC | Заказ | 8 недель | Снятие с заменой | 9CNB022531R4410 | 01.02.2018 | 10.04.2015 |  |  | Выключатели нагрузки / рубильники | Выключатели нагрузки | Кулачковые переключатели | OL |  | 0.102 | KG | 0.041 | CDM
1SCA022531R4500 | OMA6PB | Переключатель OMA6PB 2-х поз.(0-1) (шестиуровневый) 10 А | 1 | ST | 1974,05 | 1974,05 | SGC | Заказ | 5 недель | Снятие с заменой | 9CNB022531R4500 | 01.02.2018 | 10.04.2015 |  |  | Выключатели нагрузки / рубильники | Выключатели нагрузки | Кулачковые переключатели | OL |  | 0.102 | KG | 0.051 | CDM
1SCA022531R4760 | OMA1KB | Переключатель OMA1KB 2-х поз.(0-1) c ключом (одноуровневый) 10 А | 1 | ST | 1845,27 | 1845,27 | SGC | Заказ | 8 недель | Снятие с заменой | 9CNB022531R4760 | 01.02.2018 | 10.04.2015 |  |  | Выключатели нагрузки / рубильники | Выключатели нагрузки | Кулачковые переключатели | OL |  | 0.102 | KG | 0.051 | CDM
1SCA022531R4840 | OMA3KB | Переключатель OMA3KB 2-х поз.(0-1) c ключом (трехуровневый) 10 А | 1 | ST | 2189,31 | 2189,31 | SGC | Заказ | 5 недель | Снятие с заменой | 9CNB022531R4840 | 01.02.2018 | 10.04.2015 |  |  | Выключатели нагрузки / рубильники | Выключатели нагрузки | Кулачковые переключатели | OL |  | 0.102 | KG | 0.051 | CDM
1SCA022531R4920 | ONA1PB | Переключатель ONA1PB 2-х поз.(0-1) (одноуровневый) 25 А | 1 | ST | 1120,41 | 1120,41 | SGC | Заказ | 3 недели | Снятие с заменой | 9CNB113982R1001 | 01.02.2018 | 10.04.2015 |  |  | Выключатели нагрузки / рубильники | Выключатели нагрузки | Кулачковые переключатели | OL | 4034656520021 | 0.102 | KG | 0.165 | CDM
1SCA022531R5060 | ONA2PB | Переключатель ONA2PB 2-х поз.(0-1) (двухуровневый) 25 А | 1 | ST | 1348,53 | 1348,53 | SGC | Заказ | 5 недель | Снятие с заменой | 1SCA113976R1001 | 01.02.2018 | 10.04.2015 |  |  | Выключатели нагрузки / рубильники | Выключатели нагрузки | Кулачковые переключатели | OL | 4034656520076 | 0.143 | KG | 0.135 | CDM
1SCA022531R5140 | ONA3PB | Переключатель ONA3PB 2-х поз.(0-1) (трехуровневый) 25 А | 1 | ST | 1556,43 | 1556,43 | SGC | Заказ | 5 недель | Снятие с заменой | 9CNB022531R5140 | 01.02.2018 | 10.04.2015 |  |  | Выключатели нагрузки / рубильники | Выключатели нагрузки | Кулачковые переключатели | OL |  | 0.102 | KG | 0.165 | CDM
1SCA022531R5220 | ONA4PB | Переключатель ONA4PB 2-х поз.(0-1) (четырехуровневый) 25 А | 1 | ST | 1756,96 | 1756,96 | SGC | Заказ | 5 недель | Снятие с заменой | 9CNB127821R1001 | 01.02.2018 | 10.04.2015 |  |  | Выключатели нагрузки / рубильники | Выключатели нагрузки | Кулачковые переключатели | OL |  | 0.102 | KG | 0.165 | CDM
1SCA022531R5310 | ONA5PB | Переключатель ONA5PB 2-х поз.(0-1) (пятиуровневый) 25 А | 1 | ST | 1918,86 | 1918,86 | SGC | Заказ | 5 недель | Снятие с заменой | 9CNB022531R5310 | 01.02.2018 | 10.04.2015 |  |  | Выключатели нагрузки / рубильники | Выключатели нагрузки | Кулачковые переключатели | OL |  | 0.102 | KG | 0.165 | CDM
1SCA022531R5490 | ONA6PB | Переключатель ONA6PB 2-х поз.(0-1) (шестиуровневый) 25 А | 1 | ST | 0,00 | 0,00 | SGC | Заказ | 5 недель | Продажи прекращены |  |  | 30.04.2015 |  |  | Выключатели нагрузки / рубильники | Выключатели нагрузки | Кулачковые переключатели | OL | 4034656520250 | 0.102 | KG | 0.195 | CDM
1SCA022531R5570 | ONA1KB | Переключатель ONA1KB 2-х поз.(0-1) c ключом (одноуровневый) 25 А | 1 | ST | 2189,31 | 2189,31 | SGC | Заказ | 8 недель | Снятие с заменой | 9CNB022531R5570 | 01.02.2018 | 10.04.2015 |  |  | Выключатели нагрузки / рубильники | Выключатели нагрузки | Кулачковые переключатели | OL |  | 0.102 | KG | 0.165 | CDM
1SCA022531R5650 | ONA3KB | Переключатель ONA3KB 2-х поз.(0-1) c ключом (трехуровневый) 25 А | 1 | ST | 2588,53 | 2588,53 | SGC | Заказ | 5 недель | Снятие с заменой | 9CNB129499R1001 | 01.02.2018 | 10.04.2015 |  |  | Выключатели нагрузки / рубильники | Выключатели нагрузки | Кулачковые переключатели | OL |  | 0.102 | KG | 0.165 | CDM
1SCA022531R6030 | ONA1M | Переключатель ONA1M 2-х поз.(0-1) (одноуровневый) 25 А | 1 | ST | 1216,78 | 1216,78 | SGC | Заказ | 4 недели | Снятие с заменой | 1SCA126432R1001 | 23.05.2018 | 21.01.2016 |  |  | Выключатели нагрузки / рубильники | Выключатели нагрузки | Кулачковые переключатели | OL | 4034656520045 | 0.102 | KG | 0.135 | CDM
1SCA022531R6110 | ONA2M | Переключатель ONA2M 2-х поз.(0-1) (двухуровневый) 25 А | 1 | ST | 1392,35 | 1392,35 | SGC | Заказ | 4 недели | Снятие с заменой | 1SCA126439R1001 | 01.02.2018 | 27.01.2016 |  |  | Выключатели нагрузки / рубильники | Выключатели нагрузки | Кулачковые переключатели | OL | 4034656520090 | 0.102 | KG | 0.135 | CDM
1SCA022531R6200 | ONA3M | Переключатель ONA3M 2-х поз.(0-1) (трехуровневый) 25 А | 1 | ST | 1639,45 | 1639,45 | SGC | Заказ | 4 недели | Снятие с заменой | 1SCA126447R1001 | 01.02.2018 | 21.01.2016 |  |  | Выключатели нагрузки / рубильники | Выключатели нагрузки | Кулачковые переключатели | OL | 4034656520144 | 0.102 | KG | 0.165 | CDM
1SCA022531R6540 | OMSEA10PB | Переключ. ОMSEA10PB | 1 | ST | 1168,24 | 1168,24 | SGC | Заказ | 5 недель | Снятие с заменой | 9CNB022531R6540 | 01.02.2018 | 10.04.2015 |  |  | Выключатели нагрузки / рубильники | Выключатели нагрузки | Кулачковые переключатели | OL |  | 0.102 | KG | 0.041 | CDM
1SCA022531R6710 | ONSA2PB | Переклюатель ОNSA2PB | 1 | ST | 1348,53 | 1348,53 | SGC | Заказ | 8 недель | Снятие с заменой | 9CNB022531R6710 | 01.02.2018 | 10.04.2015 |  |  | Выключатели нагрузки / рубильники | Выключатели нагрузки | Кулачковые переключатели | OL |  | 0.102 | KG | 0.113 | CDM
1SCA022531R6890 | ONSEA10PB | Переключатель ONSEA10PB 3-х поз.(0-1R-Start) (одноуровневый) 25 А | 1 | ST | 1348,53 | 1348,53 | SGC | Заказ | 5 недель | Снятие с заменой | 9CNB022531R6890 | 01.02.2018 | 10.04.2015 |  |  | Выключатели нагрузки / рубильники | Выключатели нагрузки | Кулачковые переключатели | OL |  | 0.102 | KG | 0.135 | CDM
1SCA022531R6970 | ONUR139PB | Переключатель ОNUR139PB | 1 | ST | 3256,36 | 3256,36 | SGC | Заказ | 5 недель | Снятие с заменой | 9CNB129513R1001 | 01.02.2018 | 10.04.2015 |  |  | Выключатели нагрузки / рубильники | Выключатели нагрузки | Кулачковые переключатели | OL |  | 0.102 | KG | 0.165 | CDM
1SCA022532R5960 | OMU1PB | Переключатель OMU1PB 3-х поз.(1-0-2) (одноуровневый) 10 А | 1 | ST | 1094,65 | 1094,65 | SGC | Заказ | 3 недели | Снятие с заменой | 9CNB022532R5960 | 01.02.2018 | 09.12.2015 |  |  | Выключатели нагрузки / рубильники | Выключатели нагрузки | Кулачковые переключатели | OL |  | 0.102 | KG | 0.051 | CDM
1SCA022532R6000 | OMU2PB | Переключатель OMU2PB 3-х поз.(1-0-2) (двухуровневый) 10 А | 1 | ST | 0,00 | 0,00 | SGC | Заказ | 5 недель | Снятие с заменой | 9CNB113958R1001 |  | 21.12.2016 |  |  | Выключатели нагрузки / рубильники | Выключатели нагрузки | Кулачковые переключатели | OL | 4034656520601 | 0.102 | KG | 0.051 | CDM
1SCA022532R6180 | OMU3PB | Переключатель OMU3PB 3-х поз.(1-0-2) (трехуровневый) 10 А | 1 | ST | 1974,05 | 1974,05 | SGC | Заказ | 5 недель | Снятие с заменой | 1SCA113960R1001 | 01.02.2018 | 10.04.2015 |  |  | Выключатели нагрузки / рубильники | Выключатели нагрузки | Кулачковые переключатели | OL | 4034656520656 | 0.102 | KG | 0.051 | CDM
1SCA022532R6260 | OMU4PB | Переключатель OMU4PB 3-х поз.(1-0-2) (четырехуровневый) 10 А | 1 | ST | 2443,19 | 2443,19 | SGC | Заказ | 4 недели | Снятие с заменой | 9CNB022532R6260 | 01.02.2018 | 10.04.2015 |  |  | Выключатели нагрузки / рубильники | Выключатели нагрузки | Кулачковые переключатели | OL |  | 0.102 | KG | 0.051 | CDM
1SCA022532R6340 | OMU1KB | Переключатель OMU1KB 3-х поз.(1-0-2) c ключом (одноуровневый) 10 А | 1 | ST | 2064,21 | 2064,21 | SGC | Заказ | 5 недель | Снятие с заменой | 9CNB022532R6340 | 01.02.2018 | 10.04.2015 |  |  | Выключатели нагрузки / рубильники | Выключатели нагрузки | Кулачковые переключатели | OL |  | 0.102 | KG | 0.051 | CDM
1SCA022532R6420 | OMU3KB | Переключатель OMU3KB 3-х поз.(1-0-2) c ключом (трехуровневый) 10 А | 1 | ST | 2932,57 | 2932,57 | SGC | Заказ | 5 недель | Снятие с заменой | 1SCA113959R1001 | 01.02.2018 | 10.04.2015 |  |  | Выключатели нагрузки / рубильники | Выключатели нагрузки | Кулачковые переключатели | OL | 4034656520793 | 0.102 | KG | 0.051 | CDM
1SCA022532R6510 | OMURR1PB | Переключатель OMURR1PB 3-х поз. (1R-0-2R) (одноуровневый) 25А | 1 | ST | 1168,24 | 1168,24 | SGC | Заказ | 5 недель | Снятие с заменой | 9CNB022532R6510 | 01.02.2018 | 10.04.2015 |  |  | Выключатели нагрузки / рубильники | Выключатели нагрузки | Кулачковые переключатели | OL |  | 0.102 | KG | 0.051 | CDM
1SCA022532R6690 | OMURR3PB | Переключатель OMURR3PB 3-х поз.(1R-0-2R) (трехуровневый) 10 А | 1 | ST | 1974,05 | 1974,05 | SGC | Заказ | 5 недель | Снятие с заменой | 9CNB022532R6690 | 01.02.2018 | 10.04.2015 |  |  | Выключатели нагрузки / рубильники | Выключатели нагрузки | Кулачковые переключатели | OL |  | 0.102 | KG | 0.051 | CDM
1SCA022532R6770 | OMWS1PB | Переключатель OMWS1PB 2-х поз.(1-2) (одноуровневый) 10 А | 1 | ST | 1094,65 | 1094,65 | SGC | Заказ | 5 недель | Снятие с заменой | 9CNB113964R1001 | 01.02.2018 | 10.04.2015 |  |  | Выключатели нагрузки / рубильники | Выключатели нагрузки | Кулачковые переключатели | OL | 4034656520915 | 0.102 | KG | 0.051 | CDM
1SCA022532R6850 | OMWS2PB | Переключатель OMWS2PB 2-х поз.(1-2) (одноуровневый) 10 А | 1 | ST | 1556,43 | 1556,43 | SGC | Заказ | 5 недель | Снятие с заменой | 1SCA113967R1001 | 01.02.2018 | 10.04.2015 |  |  | Выключатели нагрузки / рубильники | Выключатели нагрузки | Кулачковые переключатели | OL | 4034656520960 | 0.112 | KG | 0.051 | CDM
1SCA022532R7310 | ONU1PB | Переключатель ONU1PB 3-х поз.(1-0-2) (одноуровневый) 25 А | 1 | ST | 1274,94 | 1274,94 | SGC | Заказ | 5 недель | Снятие с заменой | 1SCA113978R1001 | 01.02.2018 | 10.04.2015 |  |  | Выключатели нагрузки / рубильники | Выключатели нагрузки | Кулачковые переключатели | OL | 4034656520571 | 0.102 | KG | 0.135 | CDM
1SCA022532R7400 | ONU2PB | Переключатель ONU2PB 3-х поз.(1-0-2) (двухуровневый) 25 А | 1 | ST | 1641,03 | 1641,03 | SGC | Заказ | 5 недель | Снятие с заменой | 1SCA113972R1001 | 23.05.2018 | 10.04.2015 |  |  | Выключатели нагрузки / рубильники | Выключатели нагрузки | Кулачковые переключатели | OL | 4034656520625 | 0.133 | KG | 0.135 | CDM
1SCA022532R7580 | ONU3PB | Переключатель ONU3PB 3-х поз.(1-0-2) (трехуровневый) 25 А | 1 | ST | 2152,51 | 2152,51 | SGC | Заказ | 3 недели | Снятие с заменой | 1SCA113973R1001 | 01.02.2018 | 10.04.2015 |  |  | Выключатели нагрузки / рубильники | Выключатели нагрузки | Кулачковые переключатели | OL | 4034656520670 | 0.102 | KG | 0.165 | CDM
1SCA022532R7660 | ONU4PB | Переключатель ONU4PB 3-х поз.(1-0-2) (четырехуровневый) 25 А | 1 | ST | 2795,04 | 2795,04 | SGC | Заказ | 5 недель | Снятие с заменой | 9CNB113977R1001 | 23.05.2018 | 10.04.2015 |  |  | Выключатели нагрузки / рубильники | Выключатели нагрузки | Кулачковые переключатели | OL | 4034656520724 | 0.102 | KG | 0.135 | CDM
1SCA022532R7740 | ONU1KB | Перекл. с ключом ОNU1KB | 1 | ST | 2443,19 | 2443,19 | SGC | Заказ | 5 недель | Снятие с заменой | 9CNB022532R7740 | 01.02.2018 | 10.04.2015 |  |  | Выключатели нагрузки / рубильники | Выключатели нагрузки | Кулачковые переключатели | OL |  | 0.102 | KG | 0.165 | CDM
1SCA022532R7820 | ONU3KB | Переключатель ONU3KB 3-х поз.(1-0-2) (трехуровневый) 25 А | 1 | ST | 3329,95 | 3329,95 | SGC | Заказ | 8 недель | Снятие с заменой | 9CNB129512R1001 | 01.02.2018 | 10.04.2015 |  |  | Выключатели нагрузки / рубильники | Выключатели нагрузки | Кулачковые переключатели | OL |  | 0.102 | KG | 0.165 | CDM
1SCA022532R7910 | ОNURR1PB | Переключ. ОNURR1PB | 1 | ST | 1348,53 | 1348,53 | SGC | Заказ | 5 недель | Снятие с заменой | 9CNB022532R7910 | 01.02.2018 | 10.04.2015 |  |  | Выключатели нагрузки / рубильники | Выключатели нагрузки | Кулачковые переключатели | OL |  | 0.102 | KG | 0.165 | CDM
1SCA022532R8040 | ОNURR3PB | Переключатель ОNURR3PB 3-х поз.(1R-0-2R) (трехуровневый) 25 А | 1 | ST | 2152,51 | 2152,51 | SGC | Заказ | 5 недель | Снятие с заменой | 9CNB022532R8040 | 01.02.2018 | 10.04.2015 |  |  | Выключатели нагрузки / рубильники | Выключатели нагрузки | Кулачковые переключатели | OL |  | 0.102 | KG | 0.165 | CDM
1SCA022532R8120 | ONWS1PB | Переключатель ONWS1PB 2-х поз.(1-2) (одноуровневый) 25 А | 1 | ST | 1274,94 | 1274,94 | SGC | Заказ | 4 недели | Снятие с заменой | 9CNB022532R8120 | 01.02.2018 | 10.04.2015 |  |  | Выключатели нагрузки / рубильники | Выключатели нагрузки | Кулачковые переключатели | OL |  | 0.143 | KG | 0.135 | CDM
1SCA022532R8210 | ONU1М | Переключатель ONU1М 3-х поз.(1-0-2) (одноуровневый) 25 А | 1 | ST | 0,00 | 0,00 | SGC | Заказ | 4 недели | Снятие с заменой | 1SCA126493R1001 | 18.01.2016 | 25.11.2015 |  |  | Выключатели нагрузки / рубильники | Выключатели нагрузки | Кулачковые переключатели | OL | 4034656520595 | 0.102 | KG | 0.135 | CDM
1SCA022532R8390 | ONU2М | Переключатель ONU2М 3-х поз.(1-0-2) (двухуровневый) 25 А | 1 | ST | 1593,23 | 1593,23 | SGC | Заказ | 3 недели | Снятие с заменой | 1SCA113984R1001 | 01.02.2018 | 10.04.2015 |  |  | Выключатели нагрузки / рубильники | Выключатели нагрузки | Кулачковые переключатели | OL | 4034656520649 | 0.112 | KG | 0.135 | CDM
1SCA022532R8470 | ONU3М | Переключатель ONU3М 3-х поз.(1-0-2) (трехуровневый) 25 А | 1 | ST | 0,00 | 0,00 | SGC | Заказ | 4 недели | Снятие с заменой | 1SCA126502R1001 | 18.01.2016 | 25.11.2015 |  |  | Выключатели нагрузки / рубильники | Выключатели нагрузки | Кулачковые переключатели | OL | 4034656520694 | 0.102 | KG | 0.135 | CDM
1SCA022532R8710 | ONWS1M | Переключатель ONWS1M 2-х поз.(1-2) (одноуровневый) 25 А | 1 | ST | 1337,15 | 1337,15 | SGC | Заказ | 4 недели |  |  | 23.05.2018 |  |  |  | Выключатели нагрузки / рубильники | Выключатели нагрузки | Кулачковые переключатели | OL | 4034656520953 | 0.204 | KG | 0.165 | CDM
1SCA022532R8800 | ONWS2M | Переключатель ONWS2M 2-х поз.(1-2) (двухуровневый) 25 А | 1 | ST | 1679,13 | 1679,13 | SGC | Заказ | 4 недели | Снятие с заменой | 1SCA126525R1001 | 01.02.2018 | 21.01.2016 |  |  | Выключатели нагрузки / рубильники | Выключатели нагрузки | Кулачковые переключатели | OL | 4034656521004 | 0.204 | KG | 0.165 | CDM
1SCA022532R8980 | ONWS3M | Переключатель ONWS3M 2-х поз.(1-2) (трехуровневый) 25 А | 1 | ST | 2268,89 | 2268,89 | SGC | Заказ | 5 недель | Снятие с заменой | 1SCA126529R1001 | 01.02.2018 | 21.01.2016 |  |  | Выключатели нагрузки / рубильники | Выключатели нагрузки | Кулачковые переключатели | OL | 4034656521059 | 0.102 | KG | 0.135 | CDM
1SCA022532R9010 | ONWS4M | Переключатель ONWS4M 2-х поз.(1-2) (четырехуровневый) 25 А | 1 | ST | 2860,46 | 2860,46 | SGC | Заказ | 4 недели |  | 1SCA136040R1001 | 01.02.2018 |  |  |  | Выключатели нагрузки / рубильники | Выключатели нагрузки | Кулачковые переключатели | OL | 4034656521103 | 0.204 | KG | 0.165 | CDM
1SCA022532R9100 | ONSO21М | Переключатель ONSO21М 3-х поз.(0-1-2) (одноуровневый) 25 А | 1 | ST | 1414,32 | 1414,32 | SGC | Заказ | 5 недель |  |  | 23.05.2018 |  |  |  | Выключатели нагрузки / рубильники | Выключатели нагрузки | Кулачковые переключатели | OL | 4034656521158 | 0.102 | KG | 0.135 | CDM
1SCA022532R9280 | ONSO31М | Переключатель ONSO31М 4-х поз.(0-1-2-3) (одноуровневый) 25 А | 1 | ST | 1670,98 | 1670,98 | SGC | Заказ | 5 недель |  |  | 23.05.2018 |  |  |  | Выключатели нагрузки / рубильники | Выключатели нагрузки | Кулачковые переключатели | OL | 4034656521325 | 0.204 | KG | 0.165 | CDM
1SCA022532R9360 | ONWS2PB | Переключатель ONWS2PB 2-х поз.(1-2) (одноуровневый) 10 А | 1 | ST | 1593,23 | 1593,23 | SGC | Заказ | 3 недели | Снятие с заменой | 9CNB113980R1001 | 01.02.2018 | 10.04.2015 |  |  | Выключатели нагрузки / рубильники | Выключатели нагрузки | Кулачковые переключатели | OL | 4034656520984 | 0.133 | KG | 0.135 | CDM
1SCA022532R9440 | ONWS3PB | Переключатель ONWS3PB 2-х поз.(1-2) (одноуровневый) 10 А | 1 | ST | 2152,51 | 2152,51 | SGC | Заказ | 5 недель | Снятие с заменой | 9CNB113974R1001 | 01.02.2018 | 10.04.2015 |  |  | Выключатели нагрузки / рубильники | Выключатели нагрузки | Кулачковые переключатели | OL | 4034656521035 | 0.143 | KG | 0.135 | CDM
1SCA022532R9520 | ONWS4PBА | Переключатель ONWS4PB 2-х поз.(1-2) (одноуровневый) 10 А | 1 | ST | 2713,63 | 2713,63 | SGC | Заказ | 5 недель | Снятие с заменой | 1SCA113970R1001 | 01.02.2018 | 10.04.2015 |  |  | Выключатели нагрузки / рубильники | Выключатели нагрузки | Кулачковые переключатели | OL | 4034656521080 | 0.170 | KG | 0.135 | CDM
1SCA022532R9610 | ONSO21PB | Переключатель ONSO21PB 3-х поз.(0-1-2) (одноуровневый) 25 А | 1 | ST | 1348,53 | 1348,53 | SGC | Заказ | 5 недель | Снятие с заменой | 9CNB129502R1001 | 01.02.2018 | 10.04.2015 |  |  | Выключатели нагрузки / рубильники | Выключатели нагрузки | Кулачковые переключатели | OL |  | 0.204 | KG | 0.165 | CDM
1SCA022532R9790 | ONSO22PB | Переключатель ONSO22PB 3-х поз.(0-1-2) (двухуровневый) 25 А | 1 | ST | 1593,23 | 1593,23 | SGC | Заказ | 5 недель | Снятие с заменой | 9CNB022532R9790 | 01.02.2018 | 10.04.2015 |  |  | Выключатели нагрузки / рубильники | Выключатели нагрузки | Кулачковые переключатели | OL |  | 0.143 | KG | 0.165 | CDM
1SCA022532R9870 | ONSO23PB | Переключатель ONSO23PB 3-х поз.(0-1-2) (трехуровневый) 25 А | 1 | ST | 2152,51 | 2152,51 | SGC | Заказ | 5 недель | Снятие с заменой | 9CNB022532R9870 | 01.02.2018 | 10.04.2015 |  |  | Выключатели нагрузки / рубильники | Выключатели нагрузки | Кулачковые переключатели | OL |  | 0.128 | KG | 0.165 | CDM
1SCA022532R9950 | ONSO24PB | Переключатель ONSO24PB 3-х поз.(0-1-2) (четырехуровневый) 25 А | 1 | ST | 2713,63 | 2713,63 | SGC | Заказ | 5 недель | Снятие с заменой | 9CNB129439R1001 | 01.02.2018 | 10.04.2015 |  |  | Выключатели нагрузки / рубильники | Выключатели нагрузки | Кулачковые переключатели | OL |  | 0.102 | KG | 0.135 | CDM
1SCA022533R0020 | ONSO31PB | Переключатель ONSO31PB 4-х поз.(0-1-2-3) (одноуровневый) 25 А | 1 | ST | 1574,83 | 1574,83 | SGC | Заказ | 5 недель | Снятие с заменой | 9CNB022533R0020 | 01.02.2018 | 10.04.2015 |  |  | Выключатели нагрузки / рубильники | Выключатели нагрузки | Кулачковые переключатели | OL |  | 0.102 | KG | 0.165 | CDM
1SCA022533R0110 | ONSO32PB | Переключатель ONSO32PB 4-х поз.(0-1-2-3) (двухуровневый) 25 А | 1 | ST | 2152,51 | 2152,51 | SGC | Заказ | 5 недель | Снятие с заменой | 9CNB129503R1001 | 01.02.2018 | 10.04.2015 |  |  | Выключатели нагрузки / рубильники | Выключатели нагрузки | Кулачковые переключатели | OL |  | 0.204 | KG | 0.165 | CDM
1SCA022533R0290 | ONSO33PB | Переключатель ONSO33PB 4-х поз.(0-1-2-3) (трехуровневый) 25 А | 1 | ST | 2949,12 | 2949,12 | SGC | Заказ | 5 недель | Снятие с заменой | 9CNB022533R0290 | 01.02.2018 | 10.04.2015 |  |  | Выключатели нагрузки / рубильники | Выключатели нагрузки | Кулачковые переключатели | OL |  | 0.204 | KG | 0.165 | CDM
1SCA022533R0370 | ONSO34PB | Переключатель ONSO34PB 4-х поз.(0-1-2-3) (четырехуровневый) 25 А | 1 | ST | 3637,18 | 3637,18 | SGC | Заказ | 5 недель | Снятие с заменой | 9CNB129440R1001 | 01.02.2018 | 10.04.2015 |  |  | Выключатели нагрузки / рубильники | Выключатели нагрузки | Кулачковые переключатели | OL |  | 0.204 | KG | 0.165 | CDM
1SCA022533R0450 | ONSO41PB | Переключатель ONSO41PB 5-ти поз.(0-1-2-3-4) (одноуровневый) 25 А | 1 | ST | 1756,96 | 1756,96 | SGC | Заказ | 5 недель | Снятие с заменой | 9CNB129504R1001 | 01.02.2018 | 10.04.2015 |  |  | Выключатели нагрузки / рубильники | Выключатели нагрузки | Кулачковые переключатели | OL |  | 0.204 | KG | 0.165 | CDM
1SCA022533R0530 | ONSO42PB | Переключатель ONSO42PB 5-ти поз.(0-1-2-3-4) (двухуровневый) 25 А | 1 | ST | 2713,63 | 2713,63 | SGC | Заказ | 5 недель | Снятие с заменой | 9CNB022533R0530 | 01.02.2018 | 10.04.2015 |  |  | Выключатели нагрузки / рубильники | Выключатели нагрузки | Кулачковые переключатели | OL |  | 0.204 | KG | 0.165 | CDM
1SCA022533R0610 | OMWS3PB | Переключатель OMWS3PB 2-х поз.(1-2) (одноуровневый) 10 А | 1 | ST | 0,00 | 0,00 | SGC | Заказ | 5 недель | Продажи прекращены |  |  | 30.04.2015 |  |  | Выключатели нагрузки / рубильники | Выключатели нагрузки | Кулачковые переключатели | OL | 4034656521011 | 0.204 | KG | 0.041 | CDM
1SCA022533R0700 | OMWS4PB | Переключатель OMWS4PB 2-х поз.(1-2) (одноуровневый) 10 А | 1 | ST | 2443,19 | 2443,19 | SGC | Заказ | 5 недель | Снятие с заменой | 9CNB113965R1001 | 01.02.2018 | 10.04.2015 |  |  | Выключатели нагрузки / рубильники | Выключатели нагрузки | Кулачковые переключатели | OL | 4034656521066 | 0.204 | KG | 0.041 | CDM
1SCA022533R0880 | OMSO21PB | Переключатель OMSO21PB 3-х поз.(0-1-2) (одноуровневый) 10 А | 1 | ST | 1168,24 | 1168,24 | SGC | Заказ | 5 недель | Снятие с заменой | 9CNB022533R0880 | 01.02.2018 | 10.04.2015 |  |  | Выключатели нагрузки / рубильники | Выключатели нагрузки | Кулачковые переключатели | OL |  | 0.102 | KG | 0.051 | CDM
1SCA022533R0960 | OMSO22PB | Переключатель OMSO22PB 3-х поз.(0-1-2) (двухуровневый) 10 А | 1 | ST | 1556,43 | 1556,43 | SGC | Заказ | 5 недель | Снятие с заменой | 9CNB022533R0960 | 01.02.2018 | 10.04.2015 |  |  | Выключатели нагрузки / рубильники | Выключатели нагрузки | Кулачковые переключатели | OL |  | 0.102 | KG | 0.051 | CDM
1SCA022533R1000 | OMSO23PB | Переключатель OMSO23PB 3-х поз.(0-1-2) (трехуровневый) 10 А | 1 | ST | 1974,05 | 1974,05 | SGC | Заказ | 8 недель | Снятие с заменой | 9CNB022533R1000 | 01.02.2018 | 10.04.2015 |  |  | Выключатели нагрузки / рубильники | Выключатели нагрузки | Кулачковые переключатели | OL |  | 0.102 | KG | 0.051 | CDM
1SCA022533R1180 | OMSO24PB | Переключатель OMSO24PB 3-х поз.(0-1-2) (четырехуровневый) 10 А | 1 | ST | 2443,19 | 2443,19 | SGC | Заказ | 8 недель | Снятие с заменой | 9CNB022533R1180 | 01.02.2018 | 10.04.2015 |  |  | Выключатели нагрузки / рубильники | Выключатели нагрузки | Кулачковые переключатели | OL |  | 0.204 | KG | 0.041 | CDM
1SCA022533R1420 | OMSO32PB | Переключатель OMSO32PB 4-х поз.(0-1-2-3) (двухуровневый) 10 А | 1 | ST | 1918,86 | 1918,86 | SGC | Заказ | 5 недель | Снятие с заменой | 9CNB022533R1420 | 01.02.2018 | 10.04.2015 |  |  | Выключатели нагрузки / рубильники | Выключатели нагрузки | Кулачковые переключатели | OL |  | 0.102 | KG | 0.051 | CDM
1SCA022533R1510 | OMSO33PB | Переключатель OMSO33PB 4-х поз.(0-1-2-3) (трехуровневый) 10 А | 1 | ST | 2189,31 | 2189,31 | SGC | Заказ | 5 недель | Снятие с заменой | 9CNB022533R1510 | 01.02.2018 | 10.04.2015 |  |  | Выключатели нагрузки / рубильники | Выключатели нагрузки | Кулачковые переключатели | OL |  | 0.204 | KG | 0.041 | CDM
1SCA022533R1690 | OMSO34PB | Переключатель OMSO34PB 4-х поз.(0-1-2-3) (четырехуровневый) 10 А | 1 | ST | 3274,76 | 3274,76 | SGC | Заказ | 5 недель | Снятие с заменой | 9CNB022533R1690 | 01.02.2018 | 10.04.2015 |  |  | Выключатели нагрузки / рубильники | Выключатели нагрузки | Кулачковые переключатели | OL |  | 0.204 | KG | 0.041 | CDM
1SCA022533R1770 | OMSO41PB | Переключатель OMSO41PB 5-ти поз.(0-1-2-3-4) (одноуровневый) 10 А | 1 | ST | 1556,43 | 1556,43 | SGC | Заказ | 5 недель | Снятие с заменой | 9CNB022533R1770 | 01.02.2018 | 10.04.2015 |  |  | Выключатели нагрузки / рубильники | Выключатели нагрузки | Кулачковые переключатели | OL |  | 0.204 | KG | 0.041 | CDM
1SCA022533R1850 | OMSO42PB | Переключатель OMSO42PB 5-ти поз.(0-1-2-3-4) (двухуровневый) 10 А | 1 | ST | 1974,05 | 1974,05 | SGC | Заказ | 5 недель | Снятие с заменой | 9CNB022533R1850 | 01.02.2018 | 10.04.2015 |  |  | Выключатели нагрузки / рубильники | Выключатели нагрузки | Кулачковые переключатели | OL |  | 0.204 | KG | 0.073 | CDM
1SCA022533R2070 | ONST31M | Переключатель ONST31M 3-х поз.(1-2-3) (одноуровневый) 25 А | 1 | ST | 1679,13 | 1679,13 | SGC | Заказ | 4 недели | Снятие с заменой | 1SCA126579R1001 | 01.02.2018 | 21.01.2016 |  |  | Выключатели нагрузки / рубильники | Выключатели нагрузки | Кулачковые переключатели | OL | 4034656521691 | 0.204 | KG | 0.165 | CDM
1SCA022533R2230 | ONSO43PB | Переключатель ONSO43PB 5-ти поз.(0-1-2-3-4) (трехуровневый) 25 А | 1 | ST | 3637,18 | 3637,18 | SGC | Заказ | 5 недель | Снятие с заменой | 9CNB129505R1001 | 01.02.2018 | 10.04.2015 |  |  | Выключатели нагрузки / рубильники | Выключатели нагрузки | Кулачковые переключатели | OL |  | 0.204 | KG | 0.165 | CDM
1SCA022533R2310 | ONSO51PB | Переключатель ONSO51PB 6-ти поз.(0-1-2-3-4-5) (одноуровневый) 25 А | 1 | ST | 2695,23 | 2695,23 | SGC | Заказ | 5 недель | Снятие с заменой | 9CNB022533R2310 | 01.02.2018 | 10.04.2015 |  |  | Выключатели нагрузки / рубильники | Выключатели нагрузки | Кулачковые переключатели | OL |  | 0.204 | KG | 0.165 | CDM
1SCA022533R2400 | ONSO52PB | Переключатель ONSO52PB 6-ти поз.(0-1-2-3-4-5) (двухуровневый) 25 А | 1 | ST | 3184,61 | 3184,61 | SGC | Заказ | 5 недель | Снятие с заменой | 9CNB022533R2400 | 01.02.2018 | 10.04.2015 |  |  | Выключатели нагрузки / рубильники | Выключатели нагрузки | Кулачковые переключатели | OL |  | 0.204 | KG | 0.165 | CDM
1SCA022533R2580 | OMST31PB | Переключатель OMST31PB 3-х поз.(1-2-3) (одноуровневый) 10 А | 1 | ST | 1401,90 | 1401,90 | SGC | Заказ | 5 недель | Снятие с заменой | 9CNB022533R2580 | 01.02.2018 | 10.04.2015 |  |  | Выключатели нагрузки / рубильники | Выключатели нагрузки | Кулачковые переключатели | OL |  | 0.051 | KG | 0.051 | CDM
1SCA022533R2740 | ONST31PB | Переключатель ONST31PB 3-х поз.(1-2-3) (одноуровневый) 25 А | 1 | ST | 1593,23 | 1593,23 | SGC | Заказ | 3 недели | Снятие с заменой | 9CNB022533R2740 | 01.02.2018 | 10.04.2015 |  |  | Выключатели нагрузки / рубильники | Выключатели нагрузки | Кулачковые переключатели | OL |  | 0.102 | KG | 0.165 | CDM
1SCA022533R2820 | ONST32PB | Переключатель ONST32PB 3-х поз.(1-2-3) (двухуровневый) 25 А | 1 | ST | 2152,51 | 2152,51 | SGC | Заказ | 5 недель | Снятие с заменой | 9CNB129507R1001 | 01.02.2018 | 10.04.2015 |  |  | Выключатели нагрузки / рубильники | Выключатели нагрузки | Кулачковые переключатели | OL |  | 0.102 | KG | 0.165 | CDM
1SCA022533R2910 | ONST33PB | Переключатель ONST33PB 3-х поз.(1-2-3) (трехуровневый) 25 А | 1 | ST | 2949,12 | 2949,12 | SGC | Заказ | 4 недели | Снятие с заменой | 9CNB022533R2910 | 01.02.2018 | 10.04.2015 |  |  | Выключатели нагрузки / рубильники | Выключатели нагрузки | Кулачковые переключатели | OL |  | 0.102 | KG | 0.165 | CDM
1SCA022533R3040 | ONST34PB | Переключатель ONST34PB 3-х поз.(1-2-3) (четырехуровневый) 25 А | 1 | ST | 3637,18 | 3637,18 | SGC | Заказ | 5 недель | Снятие с заменой | 9CNB129508R1001 | 01.02.2018 | 10.04.2015 |  |  | Выключатели нагрузки / рубильники | Выключатели нагрузки | Кулачковые переключатели | OL |  | 0.204 | KG | 0.165 | CDM
1SCA022533R3120 | ONST301PB | Переключатель ONST301PB 4-х поз. (A-0-1/2-1/1) 25А | 1 | ST | 0,00 | 0,00 | SGC | Заказ | 5 недель | Продажи прекращены |  |  | 30.04.2015 |  |  | Выключатели нагрузки / рубильники | Выключатели нагрузки | Кулачковые переключатели | OL | 4034656521844 | 0.204 | KG | 0.165 | CDM
1SCA022533R3210 | ONST41PB | Переключатель ONST41PB 4-х поз.(1-2-3-4) (одноуровневый) 25 А | 1 | ST | 1756,96 | 1756,96 | SGC | Заказ | 5 недель | Снятие с заменой | 9CNB127820R1001 | 01.02.2018 | 10.04.2015 |  |  | Выключатели нагрузки / рубильники | Выключатели нагрузки | Кулачковые переключатели | OL |  | 0.102 | KG | 0.165 | CDM
1SCA022533R3390 | ONST42PB | Переключатель ONST42PB 4-х поз.(1-2-3-4) (двухуровневый) 25 А | 1 | ST | 2713,63 | 2713,63 | SGC | Заказ | 5 недель | Снятие с заменой | 9CNB129509R1001 | 01.02.2018 | 10.04.2015 |  |  | Выключатели нагрузки / рубильники | Выключатели нагрузки | Кулачковые переключатели | OL |  | 0.204 | KG | 0.165 | CDM
1SCA022533R3470 | ONST43PB | Переключатель ONST43PB 4-х поз.(1-2-3-4) (трехуровневый) 25 А | 1 | ST | 3637,18 | 3637,18 | SGC | Заказ | 5 недель |  | 9CNB129510R1001 | 01.02.2018 |  |  |  | Выключатели нагрузки / рубильники | Выключатели нагрузки | Кулачковые переключатели | OL |  | 0.204 | KG | 0.165 | CDM
1SCA022533R3550 | ONST51PB | Переключатель ONST51PB 5-ти поз.(1-2-3-4-5) (одноуровневый) 25 А | 1 | ST | 2695,23 | 2695,23 | SGC | Заказ | 5 недель | Снятие с заменой | 9CNB129511R1001 | 01.02.2018 | 10.04.2015 |  |  | Выключатели нагрузки / рубильники | Выключатели нагрузки | Кулачковые переключатели | OL |  | 0.204 | KG | 0.165 | CDM
1SCA022533R3630 | ONST52PB | Переключатель ONST52PB 5-ти поз.(1-2-3-4-5) (двухуровневый) 25 А | 1 | ST | 0,00 | 0,00 | SGC | Заказ | 4 недели | Продажи прекращены |  |  | 30.04.2015 |  |  | Выключатели нагрузки / рубильники | Выключатели нагрузки | Кулачковые переключатели | OL | 4034656522056 | 0.102 | KG | 0.165 | CDM
1SCA022533R3710 | OMSO43PB | Переключатель OMSO43PB 5-ти поз.(0-1-2-3-4) (трехуровневый) 10 А | 1 | ST | 3168,06 | 3168,06 | SGC | Заказ | 8 недель | Снятие с заменой | 9CNB022533R3710 | 01.02.2018 | 10.04.2015 |  |  | Выключатели нагрузки / рубильники | Выключатели нагрузки | Кулачковые переключатели | OL |  | 0.204 | KG | 0.051 | CDM
1SCA022533R3800 | OMSO51PB | Переключатель OMSO51PB 6-ти поз.(0-1-2-3-4-5) (одноуровневый) 10 А | 1 | ST | 2262,90 | 2262,90 | SGC | Заказ | 5 недель | Снятие с заменой | 9CNB022533R3800 | 01.02.2018 | 10.04.2015 |  |  | Выключатели нагрузки / рубильники | Выключатели нагрузки | Кулачковые переключатели | OL |  | 0.204 | KG | 0.051 | CDM
1SCA022533R3980 | OMSO52PB | Переключатель OMSO52PB 6-ти поз.(0-1-2-3-4-5) (двухуровневый) 10 А | 1 | ST | 2840,57 | 2840,57 | SGC | Заказ | 8 недель | Снятие с заменой | 9CNB022533R3980 | 01.02.2018 | 10.04.2015 |  |  | Выключатели нагрузки / рубильники | Выключатели нагрузки | Кулачковые переключатели | OL |  | 0.204 | KG | 0.051 | CDM
1SCA022533R4010 | OMST32PB | Переключатель OMST32PB 3-х поз.(1-2-3) (двухуровневый) 10 А | 1 | ST | 1918,86 | 1918,86 | SGC | Заказ | 5 недель | Снятие с заменой | 9CNB022533R4010 | 01.02.2018 | 10.04.2015 |  |  | Выключатели нагрузки / рубильники | Выключатели нагрузки | Кулачковые переключатели | OL |  | 0.204 | KG | 0.051 | CDM
1SCA022533R4100 | OMST33PB | Переключатель OMST33PB 3-х поз.(1-2-3) (трехуровневый) 10 А | 1 | ST | 2189,31 | 2189,31 | SGC | Заказ | 5 недель | Снятие с заменой | 9CNB022533R4100 | 01.02.2018 | 10.04.2015 |  |  | Выключатели нагрузки / рубильники | Выключатели нагрузки | Кулачковые переключатели | OL |  | 0.204 | KG | 0.051 | CDM
1SCA022533R4280 | OMST34PB | Переключатель OMST34PB 3-х поз.(1-2-3) (четырехуровневый) 10 А | 1 | ST | 3274,76 | 3274,76 | SGC | Заказ | 8 недель | Снятие с заменой | 9CNB022533R4280 | 01.02.2018 | 10.04.2015 |  |  | Выключатели нагрузки / рубильники | Выключатели нагрузки | Кулачковые переключатели | OL |  | 0.204 | KG | 0.051 | CDM
1SCA022533R4440 | OMST41PB | Переключатель OMST41PB 4-х поз.(1-2-3-4) (одноуровневый) 10 А | 1 | ST | 1556,43 | 1556,43 | SGC | Заказ | 5 недель | Снятие с заменой | 9CNB022533R4440 | 01.02.2018 | 10.04.2015 |  |  | Выключатели нагрузки / рубильники | Выключатели нагрузки | Кулачковые переключатели | OL |  | 0.102 | KG | 0.051 | CDM
1SCA022533R4610 | OMST42PB | Переключатель OMST42PB 4-х поз.(1-2-3-4) (двухуровневый) 10 А | 1 | ST | 1974,05 | 1974,05 | SGC | Заказ | 8 недель | Снятие с заменой | 9CNB022533R4610 | 01.02.2018 | 10.04.2015 |  |  | Выключатели нагрузки / рубильники | Выключатели нагрузки | Кулачковые переключатели | OL |  | 0.204 | KG | 0.051 | CDM
1SCA022533R4790 | OMST43PB | Переключатель OMST43PB 4-х поз.(1-2-3-4) (трехуровневый) 10 А | 1 | ST | 3168,06 | 3168,06 | SGC | Заказ | 8 недель | Снятие с заменой | 9CNB022533R4790 | 01.02.2018 | 10.04.2015 |  |  | Выключатели нагрузки / рубильники | Выключатели нагрузки | Кулачковые переключатели | OL |  | 0.204 | KG | 0.051 | CDM
1SCA022533R4870 | OMST51PB | Переключатель OMST51PB 5-ти поз.(1-2-3-4-5) (одноуровневый) 10 А | 1 | ST | 2262,90 | 2262,90 | SGC | Заказ | 5 недель | Снятие с заменой | 9CNB022533R4870 | 01.02.2018 | 10.04.2015 |  |  | Выключатели нагрузки / рубильники | Выключатели нагрузки | Кулачковые переключатели | OL |  | 0.204 | KG | 0.051 | CDM
1SCA022533R5090 | OMST52PB | Переключатель OMST52PB 5-ти поз.(1-2-3-4-5) (двухуровневый) 10 А | 1 | ST | 2840,57 | 2840,57 | SGC | Заказ | 8 недель | Снятие с заменой | 9CNB022533R5090 | 01.02.2018 | 10.04.2015 |  |  | Выключатели нагрузки / рубильники | Выключатели нагрузки | Кулачковые переключатели | OL |  | 0.204 | KG | 0.051 | CDM
1SCA022533R5170 | OMV30PB | Переключатель OMV30PB для вольтметра миниатюрный 7-поз.(L1-L2,L2 -L3,L3-L1,0,L1-N,L2-N,L3-N) (двухуровневый) 10 А | 1 | ST | 2117,56 | 2117,56 | SGC | Заказ | 5 недель | Снятие с заменой | 1SCA113961R1001 | 01.02.2018 | 10.04.2015 |  |  | Выключатели нагрузки / рубильники | Выключатели нагрузки | Кулачковые переключатели | OL | 4034656522070 | 0.102 | KG | 0.051 | CDM
1SCA022533R5250 | OMV3PB | Переключатель OMV3PB для вольтметра миниатюрный 4-поз.(0,L1-L2,L 2-L3,L3-L1) (двухуровневый) 10 А | 1 | ST | 1674,18 | 1674,18 | SGC | Заказ | 5 недель | Снятие с заменой | 9CNB022533R5250 | 01.02.2018 | 10.04.2015 |  |  | Выключатели нагрузки / рубильники | Выключатели нагрузки | Кулачковые переключатели | OL |  | 0.204 | KG | 0.051 | CDM
1SCA022533R5330 | OMVN30PB | Переключатель OMVN30PB для вольтметра миниатюрный 6-поз.(L1-L2,L 2-L3,L3-L1,L1-N,L2-N,L3-N) (двухуровневый) 10 А | 1 | ST | 2117,56 | 2117,56 | SGC | Заказ | 5 недель | Снятие с заменой | 9CNB022533R5330 | 01.02.2018 | 10.04.2015 |  |  | Выключатели нагрузки / рубильники | Выключатели нагрузки | Кулачковые переключатели | OL |  | 0.204 | KG | 0.051 | CDM
1SCA022533R5410 | OMAU31PB | Переключатель OMAU31PB для амперметра миниатюрный 4-поз.(0,1,2,3 ) (трехуровневый) 10 А | 1 | ST | 2117,56 | 2117,56 | SGC | Заказ | 5 недель | Снятие с заменой | 9CNB022533R5410 | 01.02.2018 | 10.04.2015 |  |  | Выключатели нагрузки / рубильники | Выключатели нагрузки | Кулачковые переключатели | OL | 4034656522193 | 0.102 | KG | 0.051 | CDM
1SCA022533R5500 | ONV30PB | Переключатель ONV30PB для вольтметра стандартный 7-поз.(L1-L2,L2 -L3,L3-L1,0, L1-N,L2-N,L3-N) (двухуровневый) 25 А | 1 | ST | 2406,39 | 2406,39 | SGC | Заказ | 5 недель | Снятие с заменой | 1SCA113971R1001 | 01.02.2018 | 10.04.2015 |  |  | Выключатели нагрузки / рубильники | Выключатели нагрузки | Кулачковые переключатели | OL | 4034656522094 | 0.149 | KG | 0.165 | CDM
1SCA022533R5680 | ONV3PB | Переключатель ONV3PB для вольтметра cтандартный 4-х поз.(0,L1-L2 ,L2-L3,L3-L1) (двухуровневый) 25 А | 1 | ST | 1845,27 | 1845,27 | SGC | Заказ | 5 недель | Снятие с заменой | 9CNB022533R5680 | 01.02.2018 | 10.04.2015 |  |  | Выключатели нагрузки / рубильники | Выключатели нагрузки | Кулачковые переключатели | OL |  | 0.133 | KG | 0.165 | CDM
1SCA022533R5760 | ONVN30PB | Переключатель ONVN30PB для вольтметра стандартный 6-поз.(L1-L2,L 2-L3,L3-L1,L1-N,L2-N,L3-N) (двухуровневый) 25 А | 1 | ST | 0,00 | 0,00 | SGC | Заказ | 5 недель | Продажи прекращены |  |  | 30.04.2015 |  |  | Выключатели нагрузки / рубильники | Выключатели нагрузки | Кулачковые переключатели | OL | 4034656522179 | 0.204 | KG | 0.165 | CDM
1SCA022533R5840 | ONAU31PB | Переключатель ONAU31PB для амперметра стандартный 4-поз.(0,1,2,3 ) (трехуровневый) 25 А | 1 | ST | 2406,39 | 2406,39 | SGC | Заказ | 5 недель | Снятие с заменой | 1SCA113979R1001 | 01.02.2018 | 10.04.2015 |  |  | Выключатели нагрузки / рубильники | Выключатели нагрузки | Кулачковые переключатели | OL | 4034656522216 | 0.143 | KG | 0.165 | CDM
1SCA022534R2710 | ONU4М | Переключатель ONU4М 3-х поз.(1-0-2) (четырехуровневый) 25 А | 1 | ST | 2860,46 | 2860,46 | SGC | Заказ | 4 недели | Снятие с заменой | 1SCA136701R1001 | 01.02.2018 | 27.01.2016 |  |  | Выключатели нагрузки / рубильники | Выключатели нагрузки | Кулачковые переключатели | OL | 4034656520748 | 0.204 | KG | 0.165 | CDM
1SCA022536R1760 |  | Рубильник в боксе OTE90T6B | 1 | ST | 28224,06 | 28224,06 | SGC | Заказ | 5 недель |  |  | 23.05.2018 |  |  |  | Выключатели нагрузки / рубильники | Выключатели нагрузки в боксе | Рубильники безопасности в боксе | OTE90T | 6417019169859 | 137.010 | KG | 11.200 | CDM
1SCA022537R8730 | SGC1SCA022537R8730 | Рубильник OS125D22N1 до 125А 4-полюсный, (без защиты нейтрали), (предохранитель 000 или 00 (нет в комплекте)) | 1 | ST | 0,00 | 0,00 | SGC | Заказ | 6 недель | Продажи прекращены |  |  | 08.06.2016 |  |  | Выключатели нагрузки / рубильники | Устройства на базе предохранителей | Рубильники с предохранителями | OS1250 | 6417019170527 | 1.836 | KG | 4.524 | CDM
1SCA022540R4590 | SGC1SCA022540R4590 | Передняя панель OMF101 | 1 | ST | 122,57 | 122,57 | SGC | Заказ | 4 недели |  |  | 03.03.2017 |  |  |  | Выключатели нагрузки / рубильники | Выключатели нагрузки | Кулачковые переключатели | OL | 4034656522339 | 0.001 | KG | 0.013 | CDM
1SCA022540R6290 | SGC1SCA022540R6290 | Передняя панель ONF101 | 1 | ST | 120,48 | 120,48 | SGC | Заказ | 4 недели |  |  | 01.02.2018 |  |  |  | Выключатели нагрузки / рубильники | Выключатели нагрузки | Кулачковые переключатели | OL | 4034656522346 | 0.001 | KG | 0.013 | CDM
1SCA022542R7020 |  | Выключатель безопасности OT250KLRR4AZ | 1 | ST | 80714,93 | 80714,93 | SGC | Заказ | 5 недель |  |  | 03.03.2017 |  |  |  | Выключатели нагрузки / рубильники | Выключатели нагрузки в боксе | Рубильники безопасности в боксе | OT250K_T | 6417019171326 | 22.600 | KG | 143.567 | CDM
1SCA022545R3020 | ONA6M | Переключатель ONA6M 2-х поз.(0-1) (шестиуровневый) 25 А | 1 | ST | 2174,70 | 2174,70 | SGC | Заказ | 6 недель |  |  | 01.02.2018 |  |  |  | Выключатели нагрузки / рубильники | Выключатели нагрузки | Кулачковые переключатели | OL | 4034656523442 | 0.204 | KG | 0.165 | CDM
1SCA022545R3110 | OMSO31PB | Переключатель OMSO31PB 4-х поз.(0-1-2-3) (одноуровневый) 10 А | 1 | ST | 1512,28 | 1512,28 | SGC | Заказ | 5 недель | Снятие с заменой | 9CNB022545R3110 | 01.02.2018 | 10.04.2015 |  |  | Выключатели нагрузки / рубильники | Выключатели нагрузки | Кулачковые переключатели | OL |  | 0.102 | KG | 0.051 | CDM
1SCA022546R0820 |  | Выключатель безопасности OTL75T3B | 1 | ST | 16090,52 | 16090,52 | SGC | Заказ | 5 недель |  |  | 01.02.2018 |  |  |  | Выключатели нагрузки / рубильники | Выключатели нагрузки в боксе | Рубильники безопасности в боксе | OTL75T | 6417019174556 | 3.500 | KG | 8.100 | CDM
1SCA022546R0910 |  | Выключатель безопасности OTL75T4B в металлическом корпусе | 1 | ST | 16593,39 | 16593,39 | SGC | Заказ | 5 недель |  |  | 01.02.2018 |  |  |  | Выключатели нагрузки / рубильники | Выключатели нагрузки в боксе | Рубильники безопасности в боксе | OTE75T | 6417019174563 | 3.500 | KG | 8.100 | CDM
1SCA022546R1040 |  | Выключатель безопасности OTL75T6B 6-п | 1 | ST | 21035,54 | 21035,54 | SGC | Заказ | 5 недель |  |  | 01.02.2018 |  |  |  | Выключатели нагрузки / рубильники | Выключатели нагрузки в боксе | Рубильники безопасности в боксе | OTL75T | 6417019174570 | 3.600 | KG | 8.100 | CDM
1SCA022549R7740 | OMV32PB | Переключатель OMV32PB для вольтметра миниатюрный 7-поз.(L1-L2,L2 -L3,L3-L1,0,L1-L2,L2-L3,L3-L1) (четырехуровневый) 10 А | 1 | ST | 3489,92 | 3489,92 | SGC | Заказ | 6 недель | Снятие с заменой | 1SCA126663R1001 | 01.02.2018 | 27.01.2016 |  |  | Выключатели нагрузки / рубильники | Выключатели нагрузки | Кулачковые переключатели | OL | 4034656522230 | 0.102 | KG | 0.041 | CDM
1SCA022549R7820 | ONV32PB | Переключатель ONV32PB для вольтметра стандартный 7-поз.(L1-L2,L2 -L3,L3-L1,0,L1-L2,L2-L3,L3-L1) (четырехуровневый) 25 А | 1 | ST | 3852,44 | 3852,44 | SGC | Заказ | 5 недель | Снятие с заменой | 9CNB022549R7820 | 01.02.2018 | 10.04.2015 |  |  | Выключатели нагрузки / рубильники | Выключатели нагрузки | Кулачковые переключатели | OL |  | 0.102 | KG | 0.165 | CDM
1SCA022549R9010 | ONVN30М | Переключатель ONVN30М для вольтметра модульный 6-поз.(L1-L2,L2-L 3,L3-L1,L1-N,L2-N,L3-N) (двухуровневый) 25 А | 1 | ST | 2523,53 | 2523,53 | SGC | Заказ | 6 недель |  |  | 23.05.2018 |  |  |  | Выключатели нагрузки / рубильники | Выключатели нагрузки | Кулачковые переключатели | OL | 4034656526368 | 0.102 | KG | 0.165 | CDM
1SCA022549R9100 | ONV30М | Переключатель ONV30М для вольтметра модульный 7-поз.(0,L1-L2,L2- L3,L3-L1,L1-N,L2-N,L3-N) (двухуровневый) 25 А | 1 | ST | 2535,82 | 2535,82 | SGC | Заказ | 4 недели | Снятие с заменой | 1SCA126659R1001 | 01.02.2018 | 21.01.2016 |  |  | Выключатели нагрузки / рубильники | Выключатели нагрузки | Кулачковые переключатели | OL | 4034656524395 | 0.102 | KG | 0.165 | CDM
1SCA022549R9280 | ONV3М | Переключатель ONV3М для вольтметра модульный 4-х поз.(0,L1-L2,L2 -L3,L3-L1) (двухуровневый) 25 А | 1 | ST | 1934,82 | 1934,82 | SGC | Заказ | 6 недель |  |  | 23.05.2018 |  |  |  | Выключатели нагрузки / рубильники | Выключатели нагрузки | Кулачковые переключатели | OL | 4034656522445 | 0.102 | KG | 0.165 | CDM
1SCA022549R9360 | ONAU31М | Переключатель ONAU31М для амперметра модульный 4-поз.(0,1,2,3) ( четырехуровневый) 25 А | 1 | ST | 2535,82 | 2535,82 | SGC | Заказ | 4 недели | Снятие с заменой | 1SCA126666R1001 | 01.02.2018 | 21.01.2016 |  |  | Выключатели нагрузки / рубильники | Выключатели нагрузки | Кулачковые переключатели | OL | 4034656524418 | 0.102 | KG | 0.165 | CDM
1SCA022551R2720 | SGC1SCA022551R2720 | Рубильник OT32E6 до 32А 6-полюсный | 1 | ST | 0,00 | 0,00 | SGC | Заказ | 6 недель | Снятие с заменой | 1SCA104936R1001 |  | 28.09.2009 |  |  | Выключатели нагрузки / рубильники | Выключатели нагрузки | Выключатели нагрузки | OT315 | 6417019174808 | 0.408 | KG | 0.095 | CDM
1SCA022551R3110 | SGC1SCA022551R3110 | Реверсивный рубильник OT32E4C до 40A 4-полюсный (без ручки управ ления) | 1 | ST | 0,00 | 0,00 | SGC | Заказ | 6 недель | Снятие с заменой | 1SCA104934R1001 |  | 28.09.2009 |  |  | Выключатели нагрузки / рубильники | Выключатели нагрузки | Реверсивные рубильники | OT25_C | 6417019174839 | 0.714 | KG | 0.311 | CDM
1SCA022551R3700 | SGC1SCA022551R3700 | Рубильник OT45E8 до 45А 8-полюсный (без ручки управления) | 1 | ST | 0,00 | 0,00 | SGC | Заказ | 8 недель | Снятие с заменой | 1SCA105381R1001 |  | 28.09.2009 |  |  | Выключатели нагрузки / рубильники | Выключатели нагрузки | Выключатели нагрузки | OT45 | 6417019174891 | 0.714 | KG | 0.311 | CDM
1SCA022551R3880 | SGC1SCA022551R3880 | Реверсивный рубильник OT45E3C до 45А 3-полюсный (без ручки управ ления) | 1 | ST | 0,00 | 0,00 | SGC | Заказ | 6 недель | Продажи прекращены |  |  | 08.06.2016 |  |  | Выключатели нагрузки / рубильники | Выключатели нагрузки | Реверсивные рубильники | OT25_C | 6417019174907 | 0.816 | KG | 0.131 | CDM
1SCA022551R4420 | SGC1SCA022551R4420 | Рубильник OT16E6 до 16А 6-полюсный (без ручки управления) | 1 | ST | 0,00 | 0,00 | SGC | Заказ | 6 недель | Снятие с заменой | 1SCA104834R1001 |  | 28.09.2009 |  |  | Выключатели нагрузки / рубильники | Выключатели нагрузки | Выключатели нагрузки | OT16 | 6417019174969 | 0.510 | KG | 0.108 | CDM
1SCA022551R4770 | SGC1SCA022551R4770 | Реверсивный рубильник OT16E4C до 16A 4-полюсный (без ручки управ ления) | 1 | ST | 0,00 | 0,00 | SGC | Заказ | 8 недель | Снятие с заменой | 1SCA104831R1001 |  | 28.09.2009 |  |  | Выключатели нагрузки / рубильники | Выключатели нагрузки | Реверсивные рубильники | OT1250_C | 6417019174983 | 0.510 | KG | 0.311 | CDM
1SCA022551R5230 | SGC1SCA022551R5230 | Рубильник OT25E6 до 25А 6-полюсный (без ручки управления) | 1 | ST | 0,00 | 0,00 | SGC | Заказ | 8 недель | Снятие с заменой | 1SCA104880R1001 |  | 28.09.2009 |  |  | Выключатели нагрузки / рубильники | Выключатели нагрузки | Выключатели нагрузки | OT200 |  | 0.510 | KG | 0.311 | CDM
1SCA022551R6040 | SGC1SCA022551R6040 | Рубильник OT63E6 до 63А 6-полюсный | 1 | ST | 0,00 | 0,00 | SGC | Заказ | 8 недель | Снятие с заменой | 1SCA105427R1001 |  | 28.09.2009 |  |  | Выключатели нагрузки / рубильники | Выключатели нагрузки | Выключатели нагрузки | OT63 | 6417019175119 | 0.408 | KG | 0.311 | CDM
1SCA022551R6210 | SGC1SCA022551R6210 | Реверсивный рубильник OT63E3C до 63А 3-полюсный (без ручки управ ления) | 1 | ST | 0,00 | 0,00 | SGC | Заказ | 6 недель | Продажи прекращены |  |  | 08.06.2016 |  |  | Выключатели нагрузки / рубильники | Выключатели нагрузки | Реверсивные рубильники | OT63_C | 6417019175133 | 0.612 | KG | 0.811 | CDM
1SCA022551R6390 | SGC1SCA022551R6390 | Рубильник реверсивный OT63E4C до 63А 4-полюсный (без ручки упра вления) | 1 | ST | 0,00 | 0,00 | SGC | Заказ | 6 недель | Снятие с заменой | 1SCA105418R1001 |  | 28.09.2009 |  |  | Выключатели нагрузки / рубильники | Выключатели нагрузки | Выключатели нагрузки | OT63 | 6417019175140 | 0.714 | KG | 1.082 | CDM
1SCA022551R7610 | SGC1SCA022551R7610 | Рубильник OT100E6 до 100A 6-полюсный (без ручки управления) | 1 | ST | 0,00 | 0,00 | SGC | Заказ | 6 недель | Снятие с заменой | 1SCA105021R1001 |  | 28.09.2009 |  |  | Выключатели нагрузки / рубильники | Выключатели нагрузки | Выключатели нагрузки | OETL630 | 6417019175270 | 0.816 | KG | 0.525 | CDM
1SCA022551R7790 | SGC1SCA022551R7790 | Рубильник OT100E8 до 100А 8-полюсный (без ручки) | 1 | ST | 0,00 | 0,00 | SGC | Заказ | 8 недель | Снятие с заменой | 1SCA105022R1001 |  | 28.09.2009 |  |  | Выключатели нагрузки / рубильники | Выключатели нагрузки | Выключатели нагрузки | OETL630 | 6417019175287 | 1.020 | KG | 0.615 | CDM
1SCA022551R7870 | SGC1SCA022551R7870 | Реверсивный рубильник OT100E3C до 100А 3-полюсный (без ручки упр авления) | 1 | ST | 0,00 | 0,00 | SGC | Заказ | 6 недель | Продажи прекращены |  |  | 08.06.2016 |  |  | Выключатели нагрузки / рубильники | Выключатели нагрузки | Выключатели нагрузки | OETL630 | 6417019175294 | 0.816 | KG | 1.204 | CDM
1SCA022551R8680 | SGC1SCA022551R8680 | Реверсивный рубильник OT125E3C до 125А 3-полюсный (без ручки упр авления) | 1 | ST | 0,00 | 0,00 | SGC | Заказ | 6 недель | Продажи прекращены |  |  | 08.06.2016 |  |  | Выключатели нагрузки / рубильники | Выключатели нагрузки | Реверсивные рубильники | OT125_C | 6417019175379 | 1.020 | KG | 1.204 | CDM
1SCA022553R7550 | SGC1SCA022553R7550 | Ручка управления ONPB1с табличкой спереди | 1 | ST | 969,10 | 969,10 | SGC | Заказ | 4 недели |  |  | 01.02.2018 |  |  |  | Выключатели нагрузки / рубильники | Выключатели нагрузки | Кулачковые переключатели | OL | 4034656522285 | 0.082 | KG | 0.091 | CDM
1SCA022553R7630 | SGC1SCA022553R7630 | Ручка управления ONPG1 (cерая) для переключателей ОN_PB, OL40 | 1 | ST | 969,10 | 969,10 | SGC | Заказ | 6 недель |  |  | 01.02.2018 |  |  |  | Выключатели нагрузки / рубильники | Выключатели нагрузки | Кулачковые переключатели | OL | 4034656522308 | 0.082 | KG | 0.091 | CDM
1SCA022553R7980 | SGC1SCA022553R7980 | Дополнительный набор ключей ONK95 (2 шт.) для стандартных перекл ючателей ОМ | 1 | ST | 1310,44 | 1310,44 | SGC | Заказ | 6 недель |  |  | 03.03.2017 |  |  |  | Выключатели нагрузки / рубильники | Выключатели нагрузки | Кулачковые переключатели | OL | 4034656522414 | 0.051 | KG | 0.125 | CDM
1SCA022553R8360 | SGC1SCA022553R8360 | Дополнительный набор ключей OMK95 (2 шт.) для миниатюрных перекл ючателей ОМ | 1 | ST | 1056,15 | 1056,15 | SGC | Заказ | 6 недель |  |  | 03.03.2017 |  |  |  | Выключатели нагрузки / рубильники | Выключатели нагрузки | Кулачковые переключатели | OL | 4034656522407 | 0.051 | KG | 0.125 | CDM
1SCA022553R8790 | ONW3PB | Переключатель ONW3PB | 1 | ST | 2695,23 | 2695,23 | SGC | Заказ | 5 недель | Снятие с заменой | 9CNB022553R8790 | 01.02.2018 | 10.04.2015 |  |  | Выключатели нагрузки / рубильники | Выключатели нагрузки | Кулачковые переключатели | OL |  | 0.051 | KG | 0.165 | CDM
1SCA022555R4990 | SGC1SCA022555R4990 | Дополнительный шильдик OMFB72 черный для миниатюрных переключате лей ОМ | 1 | ST | 126,25 | 126,25 | SGC | C | 3 недели |  |  | 01.02.2018 |  |  |  | Выключатели нагрузки / рубильники | Выключатели нагрузки | Кулачковые переключатели | OL | 4034656522360 | 0.010 | KG | 0.030 | CDM
1SCA022555R5020 | SGC1SCA022555R5020 | Дополнительный шильдик ONFB72 черный для стандартных переключате лей ОN | 1 | ST | 146,67 | 146,67 | SGC | Заказ | 4 недели |  |  | 01.02.2018 |  |  |  | Выключатели нагрузки / рубильники | Выключатели нагрузки | Кулачковые переключатели | OL | 4034656522384 | 0.010 | KG | 0.010 | CDM
1SCA022555R7580 |  | Выключатель безопасности OTL75A3B 3п | 1 | ST | 15365,88 | 15365,88 | SGC | Заказ | 5 недель |  |  | 01.02.2018 |  |  |  | Выключатели нагрузки / рубильники | Выключатели нагрузки в боксе | Рубильники безопасности в боксе | BAS | 6417019177373 | 3.300 | G | 8.100 | CDM
1SCA022555R9870 |  | Контакт доп. OA1L11 1НО+1НЗ для OT16...40M_ | 1 | ST | 612,89 | 612,89 | SGC | Заказ | 4 недели |  |  | 01.02.2018 |  |  |  | Выключатели нагрузки / рубильники | Выключатели нагрузки | Аксессуары для выключателей нагрузки | Аксессуары для выключателей нагрузки | 6417019177465 | 0.040 | KG | 37.000 | CCM
1SCA022555R9950 | SGC1SCA022555R9950 | Доп. контакт OA3L11 (1НО+1НЗ) для рубильников OT125M | 1 | ST | 612,89 | 612,89 | SGC | Заказ | 4 недели |  |  | 01.02.2018 |  |  |  | Выключатели нагрузки / рубильники | Выключатели нагрузки | Аксессуары для выключателей нагрузки | Аксессуары для выключателей нагрузки |  | 0.020 | KG | 0.009 | CDM
1SCA022556R1260 |  | Крышка клеммная OSS160T1L | 1 | ST | 0,00 | 0,00 | SGC | Заказ | 4 недели | Продажи прекращены |  |  | 08.06.2016 |  |  | Выключатели нагрузки / рубильники | Устройства на базе предохранителей | Аксессуары для рубильников с предохранителями | Аксессуары для рубильников с предохранителями |  | 0.015 | KG | 0.476 | CDM
1SCA022556R1850 | SGC1SCA022556R1850 | Дополнительный шильдик OMFG72 серый для миниатюрных переключател ей ОМ | 1 | ST | 122,57 | 122,57 | SGC | Заказ | 6 недель |  |  | 03.03.2017 |  |  |  | Выключатели нагрузки / рубильники | Выключатели нагрузки | Кулачковые переключатели | OL | 4034656522377 | 0.010 | KG | 0.008 | CDM
1SCA022558R4040 | ONURR2PB | Переключатель ONURR2PB | 1 | ST | 1593,23 | 1593,23 | SGC | Заказ | 5 недель | Снятие с заменой | 9CNB113985R1001 | 01.02.2018 | 10.04.2015 |  |  | Выключатели нагрузки / рубильники | Выключатели нагрузки | Кулачковые переключатели | OL | 4034656523046 | 0.102 | KG | 0.165 | CDM
1SCA022558R4210 | ONAU32PB | Переключатель ONAU32PB для амперметра стандартный 4-поз.(0,1,2,3 ) (пятиуровневый) 25 А | 1 | ST | 3563,59 | 3563,59 | SGC | Заказ | 5 недель | Снятие с заменой | 9CNB022558R4210 | 01.02.2018 | 10.04.2015 |  |  | Выключатели нагрузки / рубильники | Выключатели нагрузки | Кулачковые переключатели | OL |  | 0.102 | KG | 0.165 | CDM
1SCA022558R4470 | OMVN3PB | Переключатель OMVN3PB для вольтметра миниатюрный 4-поз.(L1-L2,L2 -L3,L3-L1) (двухуровневый) 10 А | 1 | ST | 1530,67 | 1530,67 | SGC | Заказ | 8 недель | Снятие с заменой | 9CNB022558R4470 | 01.02.2018 | 10.04.2015 |  |  | Выключатели нагрузки / рубильники | Выключатели нагрузки | Кулачковые переключатели | OL |  | 0.102 | KG | 0.051 | CDM
1SCA022558R4630 | ONVN3PB | Переключатель ONVN3PB для вольтметра cтандартный 4-х поз.(L1-L2, L2-L3,L3-L1) (двухуровневый) 25 А | 1 | ST | 1826,87 | 1826,87 | SGC | Заказ | 5 недель | Снятие с заменой | 9CNB022558R4630 | 01.02.2018 | 10.04.2015 |  |  | Выключатели нагрузки / рубильники | Выключатели нагрузки | Кулачковые переключатели | OL |  | 0.102 | KG | 0.165 | CDM
1SCA022558R4800 | ONVN3М | Переключатель ONVN3М для вольтметра модульный 4-х поз.(0,L1-L2,L 2-L3,L3-L1) (двухуровневый) 25 А | 1 | ST | 1810,98 | 1810,98 | SGC | Заказ | 6 недель |  |  | 23.05.2018 |  |  |  | Выключатели нагрузки / рубильники | Выключатели нагрузки | Кулачковые переключатели | OL | 4034656524401 | 0.204 | KG | 0.165 | CDM
1SCA022559R5670 | SGC1SCA022559R5670 | Адаптер монтажный OHZX6 | 1 | ST | 417,33 | 417,33 | SGC | Заказ | 4 недели |  |  | 01.02.2018 |  |  |  | Выключатели нагрузки / рубильники | Выключатели нагрузки | Аксессуары для выключателей нагрузки | Аксессуары для выключателей нагрузки | 6417019182179 | 0.235 | KG | 0.125 | CDM
1SCA022560R5730 | SGC1SCA022560R5730 | Фланец OEZXC12L нижний (фланец II/C) для рубильников в пласт. боксе, под кабель 2xd20,5 + 2xd10 | 1 | ST | 7491,38 | 7491,38 | SGC | Заказ | 4 недели |  |  | 03.03.2017 |  |  |  | Выключатели нагрузки / рубильники | Выключатели нагрузки в боксе | Аксессуары для рубильников в боксе | Аксессуары для рубильников в боксе |  | 0.530 | KG | 0.600 | CDM
1SCA022562R1260 | SGC1SCA022562R1260 | Рубильник в боксе OTL16B3M до 16A 3-полюсный, перфорация 4х25.5+ 2x16.5 | 1 | ST | 8510,53 | 8510,53 | SGC | Заказ | 5 недель |  |  | 23.05.2018 |  |  |  | Выключатели нагрузки / рубильники | Выключатели нагрузки в боксе | Рубильники в боксе | OTL16 | 6417019179933 | 1.734 | KG | 4.050 | CDM
1SCA022562R1420 | SGC1SCA022562R1420 | Рубильник в боксе OTL16B4M до 16A 4-полюсный, перфорация 4х25.5+ 2x16.5 | 1 | ST | 8714,89 | 8714,89 | SGC | Заказ | 5 недель |  |  | 23.05.2018 |  |  |  | Выключатели нагрузки / рубильники | Выключатели нагрузки в боксе | Рубильники в боксе | OTL16 | 6417019179957 | 1.734 | KG | 4.050 | CDM
1SCA022562R1690 | SGC1SCA022562R1690 | Рубильник в боксе OTL16B6M до 16A 6-полюсный, перфорация 4х25.5+ 2x16.5 | 1 | ST | 10875,56 | 10875,56 | SGC | Заказ | 5 недель |  |  | 23.05.2018 |  |  |  | Выключатели нагрузки / рубильники | Выключатели нагрузки в боксе | Рубильники в боксе | OTL16 | 6417019179971 | 1.836 | KG | 4.050 | CDM
1SCA022562R2400 | SGC1SCA022562R2400 | Рубильник в боксе OTL25B3M до 25A 3-полюсный, перфорация 4х25.5+ 2x16.5 | 1 | ST | 11825,18 | 11825,18 | SGC | Заказ | 5 недель |  |  | 23.05.2018 |  |  |  | Выключатели нагрузки / рубильники | Выключатели нагрузки в боксе | Рубильники в боксе | OTL16 | 6417019180052 | 1.734 | KG | 4.050 | CDM
1SCA022562R2660 | SGC1SCA022562R2660 | Рубильник в боксе OTL25B4M до 25A 4-полюсный, перфорация 4х25.5+ 2x16.5 | 1 | ST | 12153,01 | 12153,01 | SGC | Заказ | 5 недель |  |  | 01.02.2018 |  |  |  | Выключатели нагрузки / рубильники | Выключатели нагрузки в боксе | Рубильники в боксе | OTL16 | 6417019180076 | 1.734 | KG | 4.050 | CDM
1SCA022562R2820 | SGC1SCA022562R2820 | Рубильник в боксе OTL25B6M до 25A 6-полюсный, перфорация 4х25.5+ 2x16.5 | 1 | ST | 14747,75 | 14747,75 | SGC | Заказ | 5 недель |  |  | 01.02.2018 |  |  |  | Выключатели нагрузки / рубильники | Выключатели нагрузки в боксе | Рубильники в боксе | OTL16 | 6417019180090 | 1.836 | KG | 4.050 | CDM
1SCA022562R3630 | SGC1SCA022562R3630 | Рубильник в боксе OTL32B3M до 32A 3-полюсный, перфорация 4х25.5+ 2x16.5 | 1 | ST | 12517,60 | 12517,60 | SGC | Заказ | 5 недель |  |  | 23.05.2018 |  |  |  | Выключатели нагрузки / рубильники | Выключатели нагрузки в боксе | Рубильники в боксе | OTL16 | 6417019180175 | 1.734 | KG | 4.050 | CDM
1SCA022562R3800 | SGC1SCA022562R3800 | Рубильник в боксе OTL32B4M до 32А 4-полюсный, перфорация 4х25.5+ 2x16.5 | 1 | ST | 12654,15 | 12654,15 | SGC | Заказ | 5 недель |  |  | 01.02.2018 |  |  |  | Выключатели нагрузки / рубильники | Выключатели нагрузки в боксе | Рубильники в боксе | OTL16 | 6417019180199 | 1.734 | KG | 4.050 | CDM
1SCA022562R4010 | SGC1SCA022562R4010 | Рубильник в боксе OTL32B6M до 32А 6-полюсный, перфорация 4х25.5+ 2x16.5 | 1 | ST | 15796,28 | 15796,28 | SGC | Заказ | 5 недель |  |  | 23.05.2018 |  |  |  | Выключатели нагрузки / рубильники | Выключатели нагрузки в боксе | Рубильники в боксе | OTL16 | 6417019180212 | 1.836 | KG | 4.050 | CDM
1SCA022562R4100 | SGC1SCA022562R4100 | Рубильник в боксе OTL32BA3M до 32A 3-полюсный, желто-красная ручка, перфорация 4х25.5+2x16.5 | 1 | ST | 12153,01 | 12153,01 | SGC | Заказ | 5 недель |  |  | 01.02.2018 |  |  |  | Выключатели нагрузки / рубильники | Выключатели нагрузки в боксе | Рубильники в боксе | OTL16 | 6417019180229 | 1.734 | KG | 4.050 | CDM
1SCA022562R4790 | SGC1SCA022562R4790 | Рубильник в боксе OTL45B3M до 45А 3-полюсный, перфорация 4хМ32+2 хМ16 | 1 | ST | 12774,78 | 12774,78 | SGC | Заказ | 5 недель |  |  | 23.05.2018 |  |  |  | Выключатели нагрузки / рубильники | Выключатели нагрузки в боксе | Рубильники в боксе | OTL45 | 6417019180281 | 1.938 | KG | 4.050 | CDM
1SCA022562R4950 | SGC1SCA022562R4950 | Рубильник в боксе OTL45B4M до 63А 4-полюсный, перфорация 4хМ32+2 хМ16 | 1 | ST | 13810,73 | 13810,73 | SGC | Заказ | 5 недель |  |  | 23.05.2018 |  |  |  | Выключатели нагрузки / рубильники | Выключатели нагрузки в боксе | Рубильники в боксе | OTL45 | 6417019180304 | 1.938 | KG | 4.050 | CDM
1SCA022562R5920 | SGC1SCA022562R5920 | Рубильник в боксе OTL63B3M до 63А 3-полюсный, перфорация 4хМ32+2 хМ16 | 1 | ST | 13074,96 | 13074,96 | SGC | Заказ | 5 недель |  |  | 01.02.2018 |  |  |  | Выключатели нагрузки / рубильники | Выключатели нагрузки в боксе | Рубильники в боксе | OTL45 | 6417019180403 | 1.938 | KG | 4.050 | CDM
1SCA022562R6140 | SGC1SCA022562R6140 | Рубильник в боксе OTL63B4M до 63А 4-полюсный, перфорация 4хМ32+2 хМ16 | 1 | ST | 14414,24 | 14414,24 | SGC | Заказ | 5 недель |  |  | 01.02.2018 |  |  |  | Выключатели нагрузки / рубильники | Выключатели нагрузки в боксе | Рубильники в боксе | OTL45 | 6417019180427 | 1.938 | KG | 4.050 | CDM
1SCA022562R6570 |  | Выключатель нагрузки в металлическом боксе OTL63BA3M 63А желтокрасная рукоятка | 1 | ST | 13074,96 | 13074,96 | SGC | Заказ | 5 недель |  |  | 01.02.2018 |  |  |  | Выключатели нагрузки / рубильники | Выключатели нагрузки в боксе | Рубильники в боксе | OTL45 | 6417019180465 | 2.000 | KG | 3.000 | CDM
1SCA022562R8350 | SGC1SCA022562R8350 | Рубильник в боксе OTL100B3B до 100A 3-полюсный, нет фланец B | 1 | ST | 17263,86 | 17263,86 | SGC | Заказ | 5 недель |  |  | 23.05.2018 |  |  |  | Выключатели нагрузки / рубильники | Выключатели нагрузки в боксе | Рубильники в боксе | OT800K | 6417019180649 | 3.468 | KG | 10.800 | CDM
1SCA022562R8430 | SGC1SCA022562R8430 | Рубильник в боксе OTL100B3U до 100A 3-полюсный, нет фланца | 1 | ST | 17263,86 | 17263,86 | SGC | Заказ | 5 недель |  |  | 23.05.2018 |  |  |  | Выключатели нагрузки / рубильники | Выключатели нагрузки в боксе | Рубильники в боксе | OT800K | 6417019180656 | 3.468 | KG | 10.800 | CDM
1SCA022562R8510 | SGC1SCA022562R8510 | Рубильник в боксе OTL100B4B до 100A 4-полюсный, нет фланец B | 1 | ST | 17265,66 | 17265,66 | SGC | Заказ | 5 недель |  |  | 01.02.2018 |  |  |  | Выключатели нагрузки / рубильники | Выключатели нагрузки в боксе | Рубильники в боксе | OT800K | 6417019180663 | 3.468 | KG | 10.800 | CDM
1SCA022562R8600 | SGC1SCA022562R8600 | Рубильник в боксе OTL100B4U до 100A 4-полюсный, нет фланца | 1 | ST | 17265,66 | 17265,66 | SGC | Заказ | 5 недель |  |  | 01.02.2018 |  |  |  | Выключатели нагрузки / рубильники | Выключатели нагрузки в боксе | Рубильники в боксе | OT800K | 6417019180670 | 3.468 | KG | 10.800 | CDM
1SCA022562R9590 | SGC1SCA022562R9590 | Рубильник в боксе OTL125B3B до 125A 3-полюсный, нет фланец B | 1 | ST | 18213,48 | 18213,48 | SGC | Заказ | 5 недель |  |  | 23.05.2018 |  |  |  | Выключатели нагрузки / рубильники | Выключатели нагрузки в боксе | Рубильники в боксе | OTL125 | 6417019180762 | 3.468 | KG | 10.800 | CDM
1SCA022562R9670 |  | Рубильник в боксе OTL125B3U | 1 | ST | 17680,43 | 17680,43 | SGC | Заказ | 5 недель |  |  | 01.02.2018 |  |  |  | Выключатели нагрузки / рубильники | Выключатели нагрузки в боксе | Рубильники в боксе | OTP45 | 6417019180779 | 3.600 | KG | 8.100 | CDM
1SCA022562R9830 | SGC1SCA022562R9830 | Рубильник в боксе OTL125B4B до 125A 4-полюсный, нет фланец B | 1 | ST | 18102,05 | 18102,05 | SGC | Заказ | 5 недель |  |  | 01.02.2018 |  |  |  | Выключатели нагрузки / рубильники | Выключатели нагрузки в боксе | Рубильники в боксе | OTL125 | 6417019180786 | 3.468 | KG | 10.800 | CDM
1SCA022562R9910 | SGC1SCA022562R9910 | Рубильник в боксе OTL125B4U до 125A 4-полюсный, нет фланца | 1 | ST | 18102,05 | 18102,05 | SGC | Заказ | 5 недель |  |  | 01.02.2018 |  |  |  | Выключатели нагрузки / рубильники | Выключатели нагрузки в боксе | Рубильники в боксе | OTL125 | 6417019180793 | 3.468 | KG | 10.800 | CDM
1SCA022563R0330 | SGC1SCA022563R0330 | Рубильник в боксе OTL125BA3U до 125А(АС23А) 3х-полюсный, желто-красная ручка, нет фланца | 1 | ST | 18213,48 | 18213,48 | SGC | Заказ | 5 недель |  |  | 23.05.2018 |  |  |  | Выключатели нагрузки / рубильники | Выключатели нагрузки в боксе | Рубильники в боксе | OTL125 | 6417019180830 | 3.468 | KG | 10.800 | CDM
1SCA022563R6290 | ONSE2PB | Переключатель ONSE2PB | 1 | ST | 1348,53 | 1348,53 | SGC | Заказ | 8 недель | Снятие с заменой | 9CNB129500R1001 | 01.02.2018 | 10.04.2015 |  |  | Выключатели нагрузки / рубильники | Выключатели нагрузки | Кулачковые переключатели | OL |  | 0.102 | KG | 0.165 | CDM
1SCA022565R5750 | ONSEA10M | Переключатель ONSEA10M 3-х поз.(0-1R-Start) (одноуровневый) 25 А | 1 | ST | 1373,13 | 1373,13 | SGC | Заказ | 6 недель |  |  | 01.02.2018 |  |  |  | Выключатели нагрузки / рубильники | Выключатели нагрузки | Кулачковые переключатели | OL | 4034656522964 | 0.102 | KG | 0.165 | CDM
1SCA022567R1280 |  | Выключатель безопасности OTR75T3B 75А | 1 | ST | 26020,00 | 26020,00 | SGC | Заказ | 4 недели |  |  | 03.03.2017 |  |  |  | Выключатели нагрузки / рубильники | Выключатели нагрузки в боксе | Рубильники безопасности в боксе | OTR75T | 6417019182582 | 3.400 | KG | 8.100 | CDM
1SCA022567R9850 | SGC1SCA022567R9850 | Рубильник в боксе OTR32B3M до 32A 3-полюсный, перфорация 4х25.5+ 2x16.5 | 1 | ST | 19681,05 | 19681,05 | SGC | Заказ | 5 недель |  |  | 23.05.2018 |  |  |  | Выключатели нагрузки / рубильники | Выключатели нагрузки в боксе | Рубильники в боксе | OTR32 | 6417019183206 | 1.734 | KG | 3.640 | CDM
1SCA022568R0010 | SGC1SCA022568R0010 | Рубильник в боксе OTR45B3M до 45A 3-полюсный, перфорация 4хМ32+2 хМ16 | 1 | ST | 20447,10 | 20447,10 | SGC | Заказ | 5 недель |  |  | 23.05.2018 |  |  |  | Выключатели нагрузки / рубильники | Выключатели нагрузки в боксе | Рубильники в боксе | OTR36 | 6417019183220 | 1.938 | KG | 3.640 | CDM
1SCA022568R0270 | SGC1SCA022568R0270 | Рубильник в боксе OTR63B3M до 63A 3-полюсный, 4хМ32+2хМ16 | 1 | ST | 21789,87 | 21789,87 | SGC | Заказ | 5 недель |  |  | 23.05.2018 |  |  |  | Выключатели нагрузки / рубильники | Выключатели нагрузки в боксе | Рубильники в боксе | OTR63 | 6417019183244 | 1.938 | KG | 3.640 | CDM
1SCA022568R0510 | SGC1SCA022568R0510 | Рубильник в боксе OTR100B3B до 100A 3-полюсный, нет фланец B | 1 | ST | 26930,83 | 26930,83 | SGC | Заказ | 5 недель |  |  | 23.05.2018 |  |  |  | Выключатели нагрузки / рубильники | Выключатели нагрузки в боксе | Рубильники в боксе | OTP80 | 6417019183275 | 3.468 | KG | 10.800 | CDM
1SCA022568R0600 | SGC1SCA022568R0600 | Рубильник в боксе OTR100B3U до 100A 3-полюсный, нет фланца B | 1 | ST | 26146,44 | 26146,44 | SGC | Заказ | 5 недель |  |  | 01.02.2018 |  |  |  | Выключатели нагрузки / рубильники | Выключатели нагрузки в боксе | Рубильники в боксе | OTP80 | 6417019183282 | 3.468 | KG | 10.800 | CDM
1SCA022568R0780 | SGC1SCA022568R0780 | Рубильник в боксе OTR125B3B до 125A 3-полюсный, нет фланец B | 1 | ST | 28830,05 | 28830,05 | SGC | Заказ | 5 недель |  |  | 23.05.2018 |  |  |  | Выключатели нагрузки / рубильники | Выключатели нагрузки в боксе | Рубильники в боксе | OTR125 | 6417019183299 | 3.468 | KG | 10.800 | CDM
1SCA022568R0860 | SGC1SCA022568R0860 | Рубильник в боксе OTR125B3U до 125A 3-полюсный, нет фланец B | 1 | ST | 27990,34 | 27990,34 | SGC | Заказ | 5 недель |  |  | 01.02.2018 |  |  |  | Выключатели нагрузки / рубильники | Выключатели нагрузки в боксе | Рубильники в боксе | OTR125 | 6417019183305 | 3.468 | KG | 10.800 | CDM
1SCA022568R1080 | SGC1SCA022568R1080 | Рубильник в боксе OTR16B4M до 16A 4-полюсный, перфорация 4х25.5+ 2x16.5 | 1 | ST | 15884,41 | 15884,41 | SGC | Заказ | 5 недель |  |  | 23.05.2018 |  |  |  | Выключатели нагрузки / рубильники | Выключатели нагрузки в боксе | Рубильники в боксе | OTR16 | 6417019183329 | 1.734 | KG | 3.900 | CDM
1SCA022568R1240 | SGC1SCA022568R1240 | Рубильник в боксе OTR25B4M до 25A 4-полюсный, перфорация 4х25.5+ 2x16.5 | 1 | ST | 19681,05 | 19681,05 | SGC | Заказ | 5 недель |  |  | 23.05.2018 |  |  |  | Выключатели нагрузки / рубильники | Выключатели нагрузки в боксе | Рубильники в боксе | OTR16 | 6417019183343 | 1.734 | KG | 3.900 | CDM
1SCA022568R1410 | SGC1SCA022568R1410 | Рубильник в боксе OTR32B4M до 32A 4-полюсный, перфорация 4х25.5+ 2x16.5 | 1 | ST | 19945,96 | 19945,96 | SGC | Заказ | 5 недель |  |  | 01.02.2018 |  |  |  | Выключатели нагрузки / рубильники | Выключатели нагрузки в боксе | Рубильники в боксе | OTR32 | 6417019183367 | 1.734 | KG | 3.900 | CDM
1SCA022568R1670 | SGC1SCA022568R1670 | Рубильник в боксе OTR45B4M до 45A 4-полюсный, перфорация 4хМ32+2 хМ16 | 1 | ST | 21035,54 | 21035,54 | SGC | Заказ | 5 недель |  |  | 01.02.2018 |  |  |  | Выключатели нагрузки / рубильники | Выключатели нагрузки в боксе | Рубильники в боксе | OTR36 | 6417019183381 | 1.938 | KG | 3.900 | CDM
1SCA022568R1830 | SGC1SCA022568R1830 | Рубильник в боксе OTR63B4M до 63A 4-полюсный, 4хМ32+2хМ16 | 1 | ST | 22626,26 | 22626,26 | SGC | Заказ | 5 недель |  |  | 01.02.2018 |  |  |  | Выключатели нагрузки / рубильники | Выключатели нагрузки в боксе | Рубильники в боксе | OTR63 | 6417019183404 | 1.938 | KG | 3.900 | CDM
1SCA022568R2130 | SGC1SCA022568R2130 | Рубильник в боксе OTR100B4B до 100A 4-полюсный, нет фланец B | 1 | ST | 27236,02 | 27236,02 | SGC | Заказ | 5 недель |  |  | 01.02.2018 |  |  |  | Выключатели нагрузки / рубильники | Выключатели нагрузки в боксе | Рубильники в боксе | OTP80 | 6417019183435 | 3.468 | KG | 10.800 | CDM
1SCA022568R2210 | SGC1SCA022568R2210 | Рубильник в боксе OTR100B4U до 100A 4-полюсный, нет фланца | 1 | ST | 27236,02 | 27236,02 | SGC | Заказ | 5 недель |  |  | 01.02.2018 |  |  |  | Выключатели нагрузки / рубильники | Выключатели нагрузки в боксе | Рубильники в боксе | OTP80 | 6417019183442 | 3.468 | KG | 10.800 | CDM
1SCA022568R2300 | SGC1SCA022568R2300 | Рубильник в боксе OTR125B4B до 125A 4-полюсный, нет фланец B | 1 | ST | 28914,04 | 28914,04 | SGC | Заказ | 5 недель |  |  | 01.02.2018 |  |  |  | Выключатели нагрузки / рубильники | Выключатели нагрузки в боксе | Рубильники в боксе | OTR125 | 6417019183459 | 3.468 | KG | 10.800 | CDM
1SCA022568R2480 | SGC1SCA022568R2480 | Рубильник в боксе OTR125B4U до 125A 4-полюсный, нет фланца | 1 | ST | 28914,04 | 28914,04 | SGC | Заказ | 5 недель |  |  | 01.02.2018 |  |  |  | Выключатели нагрузки / рубильники | Выключатели нагрузки в боксе | Рубильники в боксе | OTR125 | 6417019183466 | 3.468 | KG | 10.800 | CDM
1SCA022568R3530 | ONURR1M | Переключатель ONURR1M 3-х поз.(1R-0-2R) (трехуровневый) 25 А | 1 | ST | 1414,32 | 1414,32 | SGC | Заказ | 6 недель |  |  | 23.05.2018 |  |  |  | Выключатели нагрузки / рубильники | Выключатели нагрузки | Кулачковые переключатели | OL | 4034656522575 | 0.204 | KG | 0.165 | CDM
1SCA022569R2870 |  | Рубильник в боксе OT1000KLAA3BZ | 1 | ST | 259630,95 | 259630,95 | SGC | Заказ | 5 недель |  |  | 01.02.2018 |  |  |  | Выключатели нагрузки / рубильники | Выключатели нагрузки в боксе | Рубильники в боксе | OT1000K | 6417019183619 | 73.400 | KG | 220.800 | CDM
1SCA022570R6680 | OMA01PB | Переключатель OMA01PB 2-х поз.(0-1) (одноуровневый) 10 А | 1 | ST | 1022,90 | 1022,90 | SGC | Заказ | 5 недель | Снятие с заменой | 9CNB113969R1001 | 01.02.2018 | 10.04.2015 |  |  | Выключатели нагрузки / рубильники | Выключатели нагрузки | Кулачковые переключатели | OL | 4034656522643 | 0.102 | KG | 0.051 | CDM
1SCA022570R6760 | OMA02PB | Переключатель OMA02PB 2-х поз.(0-1) (двухуровневый) 10 А | 1 | ST | 1138,81 | 1138,81 | SGC | Заказ | 3 недели | Снятие с заменой | 9CNB113963R1001 | 01.02.2018 | 10.04.2015 |  |  | Выключатели нагрузки / рубильники | Выключатели нагрузки | Кулачковые переключатели | OL | 4034656524517 | 0.102 | KG | 0.051 | CDM
1SCA022570R6840 | OMA03PB | Переключатель OMA03PB 2-х поз.(0-1) (трехуровневый) 10 А | 1 | ST | 1357,74 | 1357,74 | SGC | Заказ | 5 недель | Снятие с заменой | 9CNB022570R6840 | 01.02.2018 | 10.04.2015 |  |  | Выключатели нагрузки / рубильники | Выключатели нагрузки | Кулачковые переключатели | OL |  | 0.204 | KG | 0.051 | CDM
1SCA022570R6920 | OMA04PB | Переключатель OMA04PB 2-х поз.(0-1) (четырехуровневый) 10 А | 1 | ST | 1512,28 | 1512,28 | SGC | Заказ | 8 недель | Снятие с заменой | 9CNB113966R1001 | 01.02.2018 | 10.04.2015 |  |  | Выключатели нагрузки / рубильники | Выключатели нагрузки | Кулачковые переключатели | OL | 4034656522711 | 0.204 | KG | 0.051 | CDM
1SCA022570R7060 | OMA05PB | Переключатель OMA05PB 2-х поз.(0-1) (пятиуровневый) 10 А | 1 | ST | 1646,58 | 1646,58 | SGC | Заказ | 8 недель | Снятие с заменой | 9CNB113968R1001 | 01.02.2018 | 10.04.2015 |  |  | Выключатели нагрузки / рубильники | Выключатели нагрузки | Кулачковые переключатели | OL | 4034656522742 | 0.204 | KG | 0.062 | CDM
1SCA022570R7140 | OMA06PB | Переключатель OMA06PB 2-х поз.(0-1) (шестиуровневый) 10 А | 1 | ST | 1845,27 | 1845,27 | SGC | Заказ | 8 недель | Снятие с заменой | 9CNB022570R7140 | 01.02.2018 | 10.04.2015 |  |  | Выключатели нагрузки / рубильники | Выключатели нагрузки | Кулачковые переключатели | OL |  | 0.204 | KG | 0.062 | CDM
1SCA022570R7220 | ONA01PB | Переключатель ONA01PB 2-х поз.(0-1) (одноуровневый) 25 А | 1 | ST | 1168,24 | 1168,24 | SGC | Заказ | 5 недель | Снятие с заменой | 9CNB113981R1001 | 01.02.2018 | 10.04.2015 |  |  | Выключатели нагрузки / рубильники | Выключатели нагрузки | Кулачковые переключатели | OL |  | 0.204 | KG | 0.165 | CDM
1SCA022570R7310 | ONA02PB | Переключатель ONA02PB 2-х поз.(0-1) (двухуровневый) 25 А | 1 | ST | 1320,95 | 1320,95 | SGC | Заказ | 4 недели | Снятие с заменой | 9CNB129497R1001 | 01.02.2018 | 10.04.2015 |  |  | Выключатели нагрузки / рубильники | Выключатели нагрузки | Кулачковые переключатели | OL |  | 0.102 | KG | 0.165 | CDM
1SCA022570R7490 | ONA03PB | Переключатель ONA03PB 2-х поз.(0-1) (трехуровневый) 25 А | 1 | ST | 1845,27 | 1845,27 | SGC | Заказ | 5 недель | Снятие с заменой | 9CNB022570R7490 | 01.02.2018 | 10.04.2015 |  |  | Выключатели нагрузки / рубильники | Выключатели нагрузки | Кулачковые переключатели | OL |  | 0.143 | KG | 0.165 | CDM
1SCA022570R7570 | ONA04PB | Переключатель ONA04PB 2-х поз.(0-1) (четырехуровневый) 25 А | 1 | ST | 0,00 | 0,00 | SGC | Заказ | 5 недель | Продажи прекращены |  |  | 30.04.2015 |  |  | Выключатели нагрузки / рубильники | Выключатели нагрузки | Кулачковые переключатели | OL | 4034656522841 | 0.204 | KG | 0.165 | CDM
1SCA022570R7650 | ONA05PB | Переключатель ONA05PB 2-х поз.(0-1) (пятиуровневый) 25 А | 1 | ST | 1845,27 | 1845,27 | SGC | Заказ | 8 недель | Снятие с заменой | 9CNB129498R1001 | 01.02.2018 | 10.04.2015 |  |  | Выключатели нагрузки / рубильники | Выключатели нагрузки | Кулачковые переключатели | OL |  | 0.204 | KG | 0.165 | CDM
1SCA022570R7730 | ONA06PB | Переключатель ONA06PB 2-х поз.(0-1) (шестиуровневый) 25 А | 1 | ST | 2135,95 | 2135,95 | SGC | Заказ | 5 недель | Снятие с заменой | 9CNB022570R7730 | 01.02.2018 | 10.04.2015 |  |  | Выключатели нагрузки / рубильники | Выключатели нагрузки | Кулачковые переключатели | OL |  | 0.204 | KG | 0.165 | CDM
1SCA022570R7810 | OMA01KB | Переключатель OMA01KB 2-х поз.(0-1) c ключом (одноуровневый) 10А | 1 | ST | 1826,87 | 1826,87 | SGC | Заказ | 8 недель | Снятие с заменой | 9CNB022570R7810 | 01.02.2018 | 10.04.2015 |  |  | Выключатели нагрузки / рубильники | Выключатели нагрузки | Кулачковые переключатели | OL |  | 0.204 | KG | 0.041 | CDM
1SCA022570R7900 | OMA03KB | Переключатель OMA03KB 2-х поз.(0-1) c ключом (трехуровневый) 10А | 1 | ST | 2189,31 | 2189,31 | SGC | Заказ | 5 недель | Снятие с заменой | 9CNB022570R7900 | 01.02.2018 | 10.04.2015 |  |  | Выключатели нагрузки / рубильники | Выключатели нагрузки | Кулачковые переключатели | OL |  | 0.204 | KG | 0.051 | CDM
1SCA022570R8030 | ONA01KB | Переключатель ONA01KB 2-х поз.(0-1) c ключом (одноуровневый) 25А | 1 | ST | 2152,51 | 2152,51 | SGC | Заказ | 5 недель | Снятие с заменой | 9CNB022570R8030 | 01.02.2018 | 10.04.2015 |  |  | Выключатели нагрузки / рубильники | Выключатели нагрузки | Кулачковые переключатели | OL |  | 0.204 | KG | 0.165 | CDM
1SCA022570R8110 | ONA03KB | Переключатель ONA03KB 2-х поз.(0-1) c ключом (трехуровневый) 25А | 1 | ST | 2570,13 | 2570,13 | SGC | Заказ | 5 недель | Снятие с заменой | 9CNB022570R8110 | 01.02.2018 | 10.04.2015 |  |  | Выключатели нагрузки / рубильники | Выключатели нагрузки | Кулачковые переключатели | OL |  | 0.204 | KG | 0.165 | CDM
1SCA022571R5160 |  | Рубильник в боксе OTP63BA4P | 1 | ST | 0,00 | 0,00 | SGC | Заказ | 4 недели | Снятие с заменой | 1SCA022459R6940 | 21.10.2016 | 01.06.2017 |  |  | Выключатели нагрузки / рубильники | Выключатели нагрузки в боксе | Рубильники в боксе | OTP63 | 6417019184289 | 1.000 | KG | 3.500 | CDM
1SCA022571R9150 |  | Рубильник в металическом боксе OTL16T3B до 16А 3х-полюсный, 1НО доп. контакт, резьба 2хМ25+М16 | 1 | ST | 8714,89 | 8714,89 | SGC | Заказ | 5 недель |  |  | 01.02.2018 |  |  |  | Выключатели нагрузки / рубильники | Выключатели нагрузки в боксе | Рубильники безопасности в боксе | OTL16T | 6417019184579 | 2.000 | KG | 3.000 | CDM
1SCA022571R9230 |  | Рубильник в металическом боксе OTL25T3B до 30А 3х-полюсный, 1НО доп. контакт, резьба 2хМ32+М16 | 1 | ST | 11899,83 | 11899,83 | SGC | Заказ | 5 недель |  |  | 01.02.2018 |  |  |  | Выключатели нагрузки / рубильники | Выключатели нагрузки в боксе | Рубильники безопасности в боксе | OTL25T | 6417019184586 | 2.200 | KG | 3.000 | CDM
1SCA022571R9310 |  | Рубильник в металическом боксе OTL36T3B до 38А 3х-полюсный, 1НО доп. контакт, резьба 2хМ32+М16 | 1 | ST | 13074,96 | 13074,96 | SGC | Заказ | 5 недель |  |  | 01.02.2018 |  |  |  | Выключатели нагрузки / рубильники | Выключатели нагрузки в боксе | Рубильники безопасности в боксе | OTL36T | 6417019184593 | 2.200 | KG | 3.000 | CDM
1SCA022571R9400 |  | Рубильник в металическом боксе OTL63T3B до 63А 3х-полюсный, 1НО доп. контакт, резьба 2хМ32+М16 | 1 | ST | 14581,87 | 14581,87 | SGC | Заказ | 5 недель |  |  | 01.02.2018 |  |  |  | Выключатели нагрузки / рубильники | Выключатели нагрузки в боксе | Рубильники безопасности в боксе | OTL63T | 6417019184609 | 2.700 | KG | 4.540 | CDM
1SCA022572R5630 | ONA01M | Переключатель ONA01M 2-х поз.(0-1) (одноуровневый) 25 А | 1 | ST | 1181,34 | 1181,34 | SGC | Заказ | 4 недели | Снятие с заменой | 1SCA126475R1001 | 01.02.2018 | 27.01.2016 |  |  | Выключатели нагрузки / рубильники | Выключатели нагрузки | Кулачковые переключатели | OL | 4034656526375 | 0.204 | KG | 0.165 | CDM
1SCA022572R5710 | ONA02M | Переключатель ONA02M 2-х поз.(0-1) (двухуровневый) 25 А | 1 | ST | 1381,54 | 1381,54 | SGC | Заказ | 6 недель | Снятие с заменой | 1SCA126521R1001 | 01.02.2018 | 21.01.2016 |  |  | Выключатели нагрузки / рубильники | Выключатели нагрузки | Кулачковые переключатели | OL | 4034656522896 | 0.102 | KG | 0.165 | CDM
1SCA022572R5800 | ONA03M | Переключатель ONA03M 2-х поз.(0-1) (трехуровневый) 25 А | 1 | ST | 1594,36 | 1594,36 | SGC | Заказ | 6 недель | Снятие с заменой | 1SCA126480R1001 | 01.02.2018 | 27.01.2016 |  |  | Выключатели нагрузки / рубильники | Выключатели нагрузки | Кулачковые переключатели | OL | 4034656523251 | 0.204 | KG | 0.165 | CDM
1SCA022572R5980 | ONA06M | Переключатель ONA06M 2-х поз.(0-1) (шестиуровневый) 25 А | 1 | ST | 2231,02 | 2231,02 | SGC | Заказ | 4 недели | Снятие с заменой | 1SCA126484R1001 | 01.02.2018 | 21.01.2016 |  |  | Выключатели нагрузки / рубильники | Выключатели нагрузки | Кулачковые переключатели | OL | 4034656524449 | 0.204 | KG | 0.165 | CDM
1SCA022574R6710 | SGC1SCA022574R6710 | Реверсивный рубильник OETL630K3С 630А ( ручка управления входит в комплект ) | 1 | ST | 0,00 | 0,00 | SGC | Заказ | 5 недель | Снятие с заменой | 1SCA022785R4430 |  | 28.09.2009 |  |  | Выключатели нагрузки / рубильники | Выключатели нагрузки | Реверсивные рубильники | OETL400_C | 6417019185521 | 10.200 | KG | 50.000 | CDM
1SCA022574R6980 | SGC1SCA022574R6980 | Реверсивный рубильник OETL800K3С 800А ( ручка управления входит в комплект ) | 1 | ST | 0,00 | 0,00 | SGC | Заказ | 8 недель | Снятие с заменой | 1SCA022785R4270 |  | 28.09.2009 |  |  | Выключатели нагрузки / рубильники | Выключатели нагрузки | Реверсивные рубильники | OETL400_C | 6417019185545 | 12.240 | KG | 50.000 | CDM
1SCA022574R7100 | SGC1SCA022574R7100 | Реверсивный рубильник OETL1000K3С 1000А ( ручка управления входи т в комплект ) | 1 | ST | 0,00 | 0,00 | SGC | Заказ | 6 недель | Продажи прекращены |  |  | 30.01.2015 |  |  | Выключатели нагрузки / рубильники | Выключатели нагрузки | Реверсивные рубильники | OETL1000_C | 6417019185569 | 35.292 | KG | 89.088 | CDM
1SCA022574R7360 | SGC1SCA022574R7360 | Реверсивный рубильник OETL1250K3С 1250А ( ручка управления входи т в комплект ) | 1 | ST | 0,00 | 0,00 | SGC | Заказ | 6 недель | Продажи прекращены |  |  | 30.01.2015 |  |  | Выключатели нагрузки / рубильники | Выключатели нагрузки | Реверсивные рубильники | OETL1000_C | 6417019185583 | 35.292 | KG | 89.088 | CDM
1SCA022574R7520 | SGC1SCA022574R7520 | Реверсивный рубильник OETL1600K3С 1600А ( ручка управления входи т в комплект ) | 1 | ST | 0,00 | 0,00 | SGC | Заказ | 6 недель | Продажи прекращены |  |  | 30.01.2015 |  |  | Выключатели нагрузки / рубильники | Выключатели нагрузки | Реверсивные рубильники | OETL1600_C | 6417019185606 | 38.352 | KG | 89.088 | CDM
1SCA022575R2440 | SGC1SCA022575R2440 | Рубильник в боксе OTR16B6M до 16A 6-полюсный, перфорация 4х25.5+ 2x16.5 | 1 | ST | 17599,17 | 17599,17 | SGC | Заказ | 5 недель |  |  | 01.02.2018 |  |  |  | Выключатели нагрузки / рубильники | Выключатели нагрузки в боксе | Рубильники в боксе | OTR16 | 6417019185972 | 1.836 | KG | 3.900 | CDM
1SCA022575R2870 | SGC1SCA022575R2870 | Рубильник в боксе OTR25B6M до 25A 6-полюсный, перфорация 4х25.5+ 2x16.5 | 1 | ST | 23997,48 | 23997,48 | SGC | Заказ | 5 недель |  |  | 23.05.2018 |  |  |  | Выключатели нагрузки / рубильники | Выключатели нагрузки в боксе | Рубильники в боксе | OTR16 | 6417019186016 | 1.836 | KG | 3.900 | CDM
1SCA022575R3250 | SGC1SCA022575R3250 | Рубильник в боксе OTR32B6M до 32А 6-полюсный, перфорация 4х25.5+ 2x16.5 | 1 | ST | 24220,46 | 24220,46 | SGC | Заказ | 5 недель |  |  | 01.02.2018 |  |  |  | Выключатели нагрузки / рубильники | Выключатели нагрузки в боксе | Рубильники в боксе | OTR32 | 6417019186054 | 1.836 | KG | 3.900 | CDM
1SCA022576R6740 | ONP12PB | Переключатель ONP12PB 3-х поз.(0-1-2) (трехуровневый) 25 А | 1 | ST | 3475,29 | 3475,29 | SGC | Заказ | 6 недель | Снятие с заменой | 9CNB022576R6740 | 01.02.2018 | 10.04.2015 |  |  | Выключатели нагрузки / рубильники | Выключатели нагрузки | Кулачковые переключатели | OL |  | 0.010 | KG | 0.285 | CDM
1SCA022580R5580 |  | Рубильник в боксе OTL63T4B | 1 | ST | 15800,00 | 15800,00 | SGC | Заказ | 4 недели |  |  | 03.03.2017 |  |  |  | Выключатели нагрузки / рубильники | Выключатели нагрузки в боксе | Аксессуары для рубильников в боксе | Аксессуары для рубильников в боксе | 6417019187884 | 2.100 | KG | 3000.000 | CCM
1SCA022580R9060 |  | Рубильник OTR75T6B 6-ти полюсный в стальном боксе | 1 | ST | 33102,98 | 33102,98 | SGC | Заказ | 5 недель |  |  | 01.02.2018 |  |  |  | Выключатели нагрузки / рубильники | Выключатели нагрузки в боксе | Рубильники в боксе | Рубильники в боксе |  | 3.672 | KG | 10.800 | CDM
1SCA022589R3340 | SGC1SCA022589R3340 | Ручка OHB125J12E011 для управления через дверь реверсивными руби льниками типа ОT315..800E_C | 1 | ST | 0,00 | 0,00 | SGC | Заказ | 5 недель | Снятие с заменой | 1SCA100237R1001 |  | 23.06.2010 |  |  | Выключатели нагрузки / рубильники | Выключатели нагрузки | Аксессуары для выключателей нагрузки | Аксессуары для выключателей нагрузки | 6417019201092 | 0.143 | KG | 0.018 | CDM
1SCA022594R7110 | SGC1SCA022594R7110 | Ручка управления OHB45J6E011 (черная) замок только в 0 пол. выносная для реверсивных рубильников ОТ16..125F_С | 1 | ST | 951,64 | 951,64 | SGC | Заказ | 4 недели |  |  | 01.02.2018 |  |  |  | Выключатели нагрузки / рубильники | Выключатели нагрузки | Аксессуары для выключателей нагрузки | Аксессуары для выключателей нагрузки |  | 0.051 | KG | 0.125 | CDM
1SCA022602R0630 |  | Выключатель нагрузки в боксе OT200KLUU3BZ 200А | 1 | ST | 54306,15 | 54306,15 | SGC | Заказ | 5 недель |  |  | 01.02.2018 |  |  |  | Выключатели нагрузки / рубильники | Выключатели нагрузки в боксе | Рубильники в боксе | OT200K | 6417019195155 | 19.000 | KG | 55.200 | CDM
1SCA022605R8610 | ONSEA1PB | Переключатель ONSEA1PB 2-х поз.(Stop-Start) (одноуровневый) 25 А | 1 | ST | 1357,74 | 1357,74 | SGC | Заказ | 5 недель | Снятие с заменой | 9CNB022605R8610 | 01.02.2018 | 10.04.2015 |  |  | Выключатели нагрузки / рубильники | Выключатели нагрузки | Кулачковые переключатели | OL |  | 0.143 | KG | 0.195 | CDM
1SCA022605R8870 | SGC1SCA022605R8870 | Реверсивный рубильник OT16E3С до 16А 3-полюсный (без ручки управ ления) | 1 | ST | 0,00 | 0,00 | SGC | Заказ | 6 недель | Продажи прекращены |  |  | 08.06.2016 |  |  | Выключатели нагрузки / рубильники | Выключатели нагрузки | Реверсивные рубильники | OT1250_C | 6417019196428 | 0.408 | KG | 0.333 | CDM
1SCA022605R9410 | SGC1SCA022605R9410 | Реверсивный рубильник OT32E3C до 32А (без ручки управления ) | 1 | ST | 0,00 | 0,00 | SGC | Заказ | 6 недель | Продажи прекращены |  |  | 08.06.2016 |  |  | Выключатели нагрузки / рубильники | Выключатели нагрузки | Реверсивные рубильники | OT25_C | 6417019196459 | 0.408 | KG | 0.333 | CDM
1SCA022605R9920 | SGC1SCA022605R9920 | Реверсивный рубильник OT25E3C до 25А 3 полюсный (без ручки управ ления) | 1 | ST | 0,00 | 0,00 | SGC | Заказ | 6 недель | Снятие с заменой | 1SCA104863R1001 |  | 07.07.2009 |  |  | Выключатели нагрузки / рубильники | Выключатели нагрузки | Реверсивные рубильники | OT25_C | 6417019196503 | 0.408 | KG | 0.333 | CDM
1SCA022607R7310 | SGC1SCA022607R7310 | Реверсивный рубильник OEM1000K3C230AC | 1 | ST | 0,00 | 0,00 | SGC | Заказ | 9 недель | Продажи прекращены |  |  | 01.01.2013 |  |  | Выключатели нагрузки / рубильники | Выключатели нагрузки | Реверсивные рубильники | OEM1000_C | 6417019197418 | 46.920 | KG | 115.200 | CDM
1SCA022607R7400 | SGC1SCA022607R7400 | Реверсивный рубильник OEM1250K3C230AC 3-полюсный с моторным приводом 230В AC | 1 | ST | 0,00 | 0,00 | SGC | Заказ | 8 недель | Продажи прекращены |  |  | 01.01.2013 |  |  | Выключатели нагрузки / рубильники | Выключатели нагрузки | Реверсивные рубильники | OEM1250_C |  | 46.920 | KG | 115.200 | CDM
1SCA022607R7580 | SGC1SCA022607R7580 | Реверсивный рубильник OEM1600K3C230AC 3-полюсный с моторным приводом 230В AC | 1 | ST | 0,00 | 0,00 | SGC | Заказ | 8 недель | Продажи прекращены |  |  | 01.01.2013 |  |  | Выключатели нагрузки / рубильники | Выключатели нагрузки | Реверсивные рубильники | OEM1600_C | 6417019197432 | 49.980 | KG | 115.200 | CDM
1SCA022608R1000 | SGC1SCA022608R1000 | Соединительная шина OETLZC7 (4шт.) | 1 | ST | 0,00 | 0,00 | SGC | Заказ | 3 недели | Продажи прекращены |  |  | 24.04.2015 |  |  | Выключатели нагрузки / рубильники | Аксессуары для выключателей нагрузки | Аксессуары для выключателей нагрузки | Аксессуары для выключателей нагрузки | 6417019213460 | 5.508 | KG | 0.072 | CDM
1SCA022608R1260 | SGC1SCA022608R1260 | Соединительная шина OETLZXC9 для OETL1600_C 1комплект - 3шт. | 1 | ST | 16963,01 | 16963,01 | SGC | Заказ | 4 недели | Продажи прекращены |  | 12.05.2015 | 29.04.2015 |  |  | Выключатели нагрузки / рубильники | Аксессуары для выключателей нагрузки | Аксессуары для выключателей нагрузки | Аксессуары для выключателей нагрузки |  | 7.650 | KG | 0.072 | CDM
1SCA022608R2910 | SGC1SCA022608R2910 | Рубильник в боксе OTP63T3M до 63А(АС23А) 3х-полюсный, 1НО доп. контакт,резьба 4хМ32+2хМ16 | 1 | ST | 6456,64 | 6456,64 | SGC | C | 5 недель |  |  | 23.05.2018 |  |  |  | Выключатели нагрузки / рубильники | Выключатели нагрузки в боксе | Рубильники безопасности в боксе | OTL90T | 6417019197876 | 2.448 | KG | 3.780 | CDM
1SCA022608R8190 |  | Рубильник в боксе OTP16H3M до 16А 3х-полюсный, 1НО доп. контакт, резьба 4хМ20, серая рукоятка | 1 | ST | 2881,21 | 2881,21 | SGC | Заказ | 5 недель |  |  | 23.05.2018 |  |  |  | Выключатели нагрузки / рубильники | Выключатели нагрузки в боксе | Рубильники безопасности в боксе | OTL90T | 6417019198156 | 0.400 | KG | 0.600 | CDM
1SCA022609R7180 |  | Выключатель безопасности OTL63T3M | 1 | ST | 13985,19 | 13985,19 | SGC | Заказ | 5 недель |  |  | 23.05.2018 |  |  |  | Выключатели нагрузки / рубильники | Выключатели нагрузки в боксе | Рубильники безопасности в боксе | OTL63T | 6417019224688 | 2.700 | KG | 4.540 | CDM
1SCA022610R4730 | SGC1SCA022610R4730 | Рубильник в боксе OTL45B6B до 45A 6-полюсный, нет фланец B | 1 | ST | 16593,39 | 16593,39 | SGC | Заказ | 5 недель |  |  | 01.02.2018 |  |  |  | Выключатели нагрузки / рубильники | Выключатели нагрузки в боксе | Рубильники в боксе | OTL45 | 6417019198552 | 3.570 | KG | 10.800 | CDM
1SCA022610R4810 | SGC1SCA022610R4810 | Рубильник в боксе OTL45B6U до 45A 6-полюсный, нет фланца | 1 | ST | 16593,39 | 16593,39 | SGC | Заказ | 5 недель |  |  | 01.02.2018 |  |  |  | Выключатели нагрузки / рубильники | Выключатели нагрузки в боксе | Рубильники в боксе | OTL45 | 6417019198569 | 3.570 | KG | 10.800 | CDM
1SCA022610R4900 | SGC1SCA022610R4900 | Рубильник в боксе OTL63B6B до 63A 6-полюсный, нет фланец B | 1 | ST | 17682,99 | 17682,99 | SGC | Заказ | 5 недель |  |  | 01.02.2018 |  |  |  | Выключатели нагрузки / рубильники | Выключатели нагрузки в боксе | Рубильники в боксе | OTL45 | 6417019198576 | 3.570 | KG | 10.800 | CDM
1SCA022610R5030 | SGC1SCA022610R5030 | Рубильник в боксе OTL63B6U до 63A 6-полюсный, нет фланца | 1 | ST | 17682,99 | 17682,99 | SGC | Заказ | 5 недель |  |  | 01.02.2018 |  |  |  | Выключатели нагрузки / рубильники | Выключатели нагрузки в боксе | Рубильники в боксе | OTL45 | 6417019198583 | 3.570 | KG | 10.800 | CDM
1SCA022611R6660 | SGC1SCA022611R6660 | Рубильник в боксе OTR45B6B до 45A 6-полюсный, нет фланец B | 1 | ST | 25812,92 | 25812,92 | SGC | Заказ | 5 недель |  |  | 01.02.2018 |  |  |  | Выключатели нагрузки / рубильники | Выключатели нагрузки в боксе | Рубильники в боксе | OTR36 | 6417019198989 | 3.570 | KG | 10.800 | CDM
1SCA022611R6820 | SGC1SCA022611R6820 | Рубильник в боксе OTR45B6U до 45A 6-полюсный, нет фланца | 1 | ST | 25812,92 | 25812,92 | SGC | Заказ | 5 недель |  |  | 01.02.2018 |  |  |  | Выключатели нагрузки / рубильники | Выключатели нагрузки в боксе | Рубильники в боксе | OTR36 | 6417019198996 | 3.570 | KG | 10.200 | CDM
1SCA022611R7120 | SGC1SCA022611R7120 | Рубильник в боксе OTR63B6B до 63А 6-полюсный, нет фланец B | 1 | ST | 27990,34 | 27990,34 | SGC | Заказ | 5 недель |  |  | 01.02.2018 |  |  |  | Выключатели нагрузки / рубильники | Выключатели нагрузки в боксе | Рубильники в боксе | OTR63 | 6417019239248 | 3.570 | KG | 10.200 | CDM
1SCA022611R7210 | SGC1SCA022611R7210 | Рубильник в боксе OTR63B6U до 63А 6-полюсный, нет фланца | 1 | ST | 27990,34 | 27990,34 | SGC | Заказ | 5 недель |  |  | 01.02.2018 |  |  |  | Выключатели нагрузки / рубильники | Выключатели нагрузки в боксе | Рубильники в боксе | OTR63 | 6417019199023 | 3.570 | KG | 10.200 | CDM
1SCA022611R8100 | SGC1SCA022611R8100 | Рубильник OS160RD0380 до 160А для УПП 3-полюсный (п/п предохранитель габ.1 (нет в комплекте)) в сборе с ручкой и переходником | 1 | ST | 0,00 | 0,00 | SGC | Заказ | 6 недель | Продажи прекращены |  |  | 08.06.2016 |  |  | Выключатели нагрузки / рубильники | Устройства на базе предохранителей | Рубильники с предохранителями | OS1250 |  | 1.020 | KG | 4.875 | CDM
1SCA022612R9810 |  | Выключатель безопасности OTL16T3M | 1 | ST | 8976,34 | 8976,34 | SGC | Заказ | 5 недель |  |  | 23.05.2018 |  |  |  | Выключатели нагрузки / рубильники | Выключатели нагрузки в боксе | Рубильники безопасности в боксе | OTL16T | 6417019199429 | 2.000 | KG | 3.000 | CDM
1SCA022612R9990 |  | Выключатель безопасности OTL25T3M | 1 | ST | 12256,82 | 12256,82 | SGC | Заказ | 5 недель |  |  | 23.05.2018 |  |  |  | Выключатели нагрузки / рубильники | Выключатели нагрузки в боксе | Рубильники безопасности в боксе | OTL25T | 6417019199436 | 2.200 | KG | 3.000 | CDM
1SCA022613R0220 |  | Выключатель безопасности OTL25T4M в металлическом корпусе | 1 | ST | 13033,77 | 13033,77 | SGC | Заказ | 5 недель |  |  | 23.05.2018 |  |  |  | Выключатели нагрузки / рубильники | Выключатели нагрузки в боксе | Рубильники безопасности в боксе | OTL25T | 6417019199467 | 2.100 | KG | 3.630 | CDM
1SCA022613R1200 | SGC1SCA022613R1200 | Рубильник в боксе OTP63A3M до 63А(АС23А) 3х-полюсный, 1НО доп. контакт, резьба 4хМ32+2хМ16 | 1 | ST | 6456,64 | 6456,64 | SGC | Заказ | 5 недель |  |  | 23.05.2018 |  |  |  | Выключатели нагрузки / рубильники | Выключатели нагрузки в боксе | Рубильники в боксе | Рубильники в боксе |  | 2.448 | KG | 4.875 | CDM
1SCA022613R2190 |  | Выключатель безопасности в пластиковом корпусе EMC OTE16T3M | 1 | ST | 3953,12 | 3953,12 | SGC | Заказ | 5 недель |  |  | 23.05.2018 |  |  |  | Выключатели нагрузки / рубильники | Выключатели нагрузки в боксе | Рубильники безопасности в боксе | OTE16T | 6417019199658 | 0.530 | KG | 1.700 | CDM
1SCA022613R2270 |  | Выключатель безопасности в пластиковом корпусе EMC OTE25T3M | 1 | ST | 8044,71 | 8044,71 | SGC | Заказ | 5 недель |  |  | 23.05.2018 |  |  |  | Выключатели нагрузки / рубильники | Выключатели нагрузки в боксе | Рубильники безопасности в боксе | OTE25T | 6417019199665 | 0.930 | KG | 2.600 | CDM
1SCA022613R2350 |  | Выключатель безопасности в пластиковом корпусе EMC OTE36T3M | 1 | ST | 10098,60 | 10098,60 | SGC | Заказ | 5 недель |  |  | 23.05.2018 |  |  |  | Выключатели нагрузки / рубильники | Выключатели нагрузки в боксе | Рубильники безопасности в боксе | OTE36T | 6417019199672 | 3.630 | KG | 2.600 | CDM
1SCA022613R2430 |  | Рубильник в боксе OTE16T4M | 1 | ST | 4736,56 | 4736,56 | SGC | Заказ | 4 недели |  |  | 23.05.2018 |  |  |  | Выключатели нагрузки / рубильники | Выключатели нагрузки в боксе | Рубильники в боксе | OTP16 | 6417019199689 | 0.600 | KG | 1.658 | CDM
1SCA022613R2780 |  | Выключатель безопасности OTR16T3M 16A | 1 | ST | 15759,00 | 15759,00 | SGC | Заказ | 4 недели |  |  | 23.05.2018 |  |  |  | Выключатели нагрузки / рубильники | Выключатели нагрузки в боксе | Рубильники безопасности в боксе | OTR16T | 6417019199719 | 1.800 | KG | 3.000 | CDM
1SCA022613R3910 |  | Выключатель безопасности OTR25T3M 25A | 1 | ST | 19858,40 | 19858,40 | SGC | Заказ | 4 недели |  |  | 23.05.2018 |  |  |  | Выключатели нагрузки / рубильники | Выключатели нагрузки в боксе | Рубильники безопасности в боксе | OTR16T | 6417019199832 | 2.000 | KG | 3.000 | CDM
1SCA022613R4050 |  | Выключатель безопасности OTR36T3M 32А | 1 | ST | 21990,50 | 21990,50 | SGC | Заказ | 4 недели |  |  | 23.05.2018 |  |  |  | Выключатели нагрузки / рубильники | Выключатели нагрузки в боксе | Рубильники безопасности в боксе | OTR36T | 6417019199849 | 2.000 | KG | 3.000 | CDM
1SCA022613R4130 |  | Выключатель безопасности OTR63T3M 63А | 1 | ST | 24575,80 | 24575,80 | SGC | Заказ | 4 недели |  |  | 23.05.2018 |  |  |  | Выключатели нагрузки / рубильники | Выключатели нагрузки в боксе | Рубильники безопасности в боксе | OTR63T | 6417019199856 | 2.500 | KG | 4.538 | CDM
1SCA022613R4720 | SGC1SCA022613R4720 | Рубильник в боксе OTR25T6M до 25А(АС23) 6-полюсный, 1НО доп. контакт, перфорация 4х32.5+2x16.5 | 1 | ST | 24220,46 | 24220,46 | SGC | Заказ | 5 недель |  |  | 01.02.2018 |  |  |  | Выключатели нагрузки / рубильники | Выключатели нагрузки в боксе | Рубильники безопасности в боксе | OTR16T | 6417019199917 | 2.550 | KG | 4.875 | CDM
1SCA022613R8710 |  | Рубильник в боксе OTE16A3M | 1 | ST | 3953,12 | 3953,12 | SGC | Заказ | 4 недели |  |  | 23.05.2018 |  |  |  | Выключатели нагрузки / рубильники | Выключатели нагрузки в боксе | Рубильники безопасности в боксе | OTE16T | 6417019199962 | 0.500 | KG | 1657.500 | CCM
1SCA022613R9010 |  | Рубильник в боксе OTE25A3M | 1 | ST | 5356,00 | 5356,00 | SGC | Заказ | 4 недели |  |  | 23.05.2018 |  |  |  | Выключатели нагрузки / рубильники | Выключатели нагрузки в боксе | Рубильники безопасности в боксе | OTE25T | 6417019199993 | 0.900 | KG | 2610.000 | CCM
1SCA022615R1650 | SGC1SCA022615R1650 | Ручка управления OHY125J12E011 (красно-желтая) для управления че рез дверь реверсивными рубильниками типа OT315..800E_C | 1 | ST | 0,00 | 0,00 | SGC | Заказ | 6 недель | Снятие с заменой | 1SCA022589R3340 | 12.05.2015 | 10.12.2015 |  |  | Выключатели нагрузки / рубильники | Аксессуары для выключателей нагрузки | Аксессуары для выключателей нагрузки | Аксессуары для выключателей нагрузки | 6417019215204 | 0.163 | KG | 0.325 | CDM
1SCA022615R1730 | SGC1SCA022615R1730 | Ручка управления OHB125J12E311 (черная) для управления через две рь реверсивными рубильниками типа OT315..800E_C | 1 | ST | 1489,45 | 1489,45 | SGC | Заказ | 4 недели |  |  | 01.02.2018 |  |  |  | Выключатели нагрузки / рубильники | Выключатели нагрузки | Аксессуары для выключателей нагрузки | Аксессуары для выключателей нагрузки | 6417019215129 | 0.163 | KG | 0.325 | CDM
1SCA022615R1810 | SGC1SCA022615R1810 | Ручка управления OHВ175J12E311 (черная) для управления через две рь реверсивными рубильниками типа OETL1000..1600E_C | 1 | ST | 1840,41 | 1840,41 | SGC | Заказ | 4 недели |  |  | 01.02.2018 |  |  |  | Выключатели нагрузки / рубильники | Выключатели нагрузки | Аксессуары для выключателей нагрузки | Аксессуары для выключателей нагрузки | 6417019207100 | 0.173 | KG | 0.450 | CDM
1SCA022620R7200 | SGC1SCA022620R7200 | Комплект кабельных зажимов OZXT2 для подключения кабеля Al/Cu (16...120) комплект = 3 зажима | 1 | ST | 2079,64 | 2079,64 | SGC | Заказ | 4 недели |  |  | 01.02.2018 |  |  |  | Выключатели нагрузки / рубильники | Выключатели нагрузки | Аксессуары для реверсивных рубильников | Аксессуары для реверсивных рубильников | 6417019209630 | 0.214 | KG | 0.018 | CDM
1SCA022621R0760 | SGC1SCA022621R0760 | Ручка управдения OHB95J12E011 (черная) для управления через двер ь реверсивными рубильниками типа OT315..400E_C | 1 | ST | 0,00 | 0,00 | SGC | Заказ | 5 недель | Снятие с заменой | 1SCA100235R1001 |  | 23.06.2010 |  |  | Выключатели нагрузки / рубильники | Выключатели нагрузки | Аксессуары для выключателей нагрузки | Аксессуары для выключателей нагрузки | 6417019247717 | 0.122 | KG | 0.238 | CDM
1SCA022621R1650 | SGC1SCA022621R1650 | Защитная задняя крышка для кулачковых переключателей ON | 1 | ST | 805,25 | 805,25 | SGC | Заказ | 6 недель |  |  | 03.03.2017 |  |  |  | Выключатели нагрузки / рубильники | Выключатели нагрузки | Кулачковые переключатели | OL | 4034656523145 | 0.041 | KG | 0.016 | CDM
1SCA022621R1900 | SGC1SCA022621R1900 | Ручка ONZ20RY для переключателя ON | 1 | ST | 415,57 | 415,57 | SGC | Заказ | 4 недели |  |  | 01.02.2018 |  |  |  | Выключатели нагрузки / рубильники | Выключатели нагрузки | Кулачковые переключатели | OL | 4034656523176 | 0.051 | KG | 0.064 | CDM
1SCA022624R6440 | ONWS5PB | Переключатель кулачковый ONWS5PB | 1 | ST | 3329,95 | 3329,95 | SGC | Заказ | 5 недель | Снятие с заменой | 9CNB022624R6440 | 01.02.2018 | 10.04.2015 |  |  | Выключатели нагрузки / рубильники | Устройства на базе предохранителей | Держатели предохранителей | OFASB3 |  | 0.250 | KG | 250.000 | CCM
1SCA022624R7330 | SGC1SCA022624R7330 | Рубильник OESA250R03D80 до 250А для УПП 3-полюсный (п/п предохранитель габ.2 (нет в комплекте)) в сборе с ручкой и переходником | 1 | ST | 0,00 | 0,00 | SGC | Заказ | 7 недель | Продажи прекращены |  | 12.05.2015 | 10.12.2015 |  |  | Выключатели нагрузки / рубильники | Устройства на базе предохранителей | Рубильники с предохранителями | OESA200_P |  | 8.364 | KG | 16.800 | CDM
1SCA022624R7500 | SGC1SCA022624R7500 | Рубильник OESA400R03D80 до 400А для УПП 3-полюсный (п/п предохранитель габ.2 (нет в комплекте)) в сборе с ручкой и переходником | 1 | ST | 0,00 | 0,00 | SGC | Заказ | 6 недель | Продажи прекращены |  | 12.05.2015 | 10.12.2015 |  |  | Выключатели нагрузки / рубильники | Устройства на базе предохранителей | Рубильники с предохранителями | OESA315_P |  | 8.364 | KG | 16.800 | CDM
1SCA022624R7680 | SGC1SCA022624R7680 | Рубильник OESA630R03D80 до 630А для УПП 3-полюсный (п/п предохранитель габ.2 (нет в комплекте)) в сборе с ручкой и переходником | 1 | ST | 0,00 | 0,00 | SGC | Заказ | 6 недель | Продажи прекращены |  | 12.05.2015 | 10.12.2015 |  |  | Выключатели нагрузки / рубильники | Устройства на базе предохранителей | Рубильники с предохранителями | OESA400_P |  | 15.708 | KG | 42.000 | CDM
1SCA022624R7840 | SGC1SCA022624R7840 | Рубильник OESA800R03D80 до 800А для УПП 3-полюсный (п/п предохранитель габ.2 (нет в комплекте)) в сборе с ручкой и переходником | 1 | ST | 0,00 | 0,00 | SGC | Заказ | 8 недель | Продажи прекращены |  | 12.05.2015 | 10.12.2015 |  |  | Выключатели нагрузки / рубильники | Устройства на базе предохранителей | Рубильники с предохранителями | OESA800 |  | 19.655 | KG | 42.000 | CDM
1SCA022626R5660 | ONWS6PB | Переключатель ONWS6PB 2-х поз. (1-2) (шестиуровневый) 25А | 1 | ST | 4018,01 | 4018,01 | SGC | Заказ | 6 недель | Снятие с заменой | 9CNB129515R1001 | 01.02.2018 | 10.04.2015 |  |  | Выключатели нагрузки / рубильники | Выключатели нагрузки | Кулачковые переключатели | OL |  | 0.143 | KG | 0.195 | CDM
1SCA022627R0230 | SGC1SCA022627R0230 | Предохранитель OFAF000H2 2A тип gG размер000, до 500В | 9 | ST | 347,48 | 3127,32 | SGC | Заказ | 10 недель |  |  | 01.02.2018 |  |  |  | Выключатели нагрузки / рубильники | Устройства на базе предохранителей | Плавкие вставки / предохранители | OFAF00 | 6417019205489 | 0.367 | KG | 0.088 | CDM
1SCA022627R0310 | SGC1SCA022627R0310 | Предохранитель OFAF000H4 4A тип gG размер000, до 500В | 9 | ST | 347,48 | 3127,32 | SGC | Заказ | 10 недель |  |  | 01.02.2018 |  |  |  | Выключатели нагрузки / рубильники | Устройства на базе предохранителей | Плавкие вставки / предохранители | OFAF00 | 6417019205533 | 0.367 | KG | 0.088 | CDM
1SCA022627R0400 | SGC1SCA022627R0400 | Предохранитель OFAF000H6 6A тип gG размер000, до 500В | 9 | ST | 347,48 | 3127,32 | SGC | Заказ | 10 недель |  |  | 01.02.2018 |  |  |  | Выключатели нагрузки / рубильники | Устройства на базе предохранителей | Плавкие вставки / предохранители | OFAF00 | 6417019205564 | 0.367 | KG | 0.088 | CDM
1SCA022627R0580 | SGC1SCA022627R0580 | Предохранитель OFAF000H10 10A тип gG размер000, до 500В | 1 | ST | 347,48 | 347,48 | SGC | C | 10 недель |  |  | 01.02.2018 |  |  |  | Выключатели нагрузки / рубильники | Устройства на базе предохранителей | Плавкие вставки / предохранители | OFAF00 | 6417019205458 | 0.367 | KG | 0.088 | CDM
1SCA022627R0660 | SGC1SCA022627R0660 | Предохранитель OFAF000H16 16A тип gG размер000, до 500В | 1 | ST | 350,97 | 350,97 | SGC | C | 10 недель |  |  | 01.02.2018 |  |  |  | Выключатели нагрузки / рубильники | Устройства на базе предохранителей | Плавкие вставки / предохранители | OFAF00 | 6417019205472 | 0.041 | KG | 0.088 | CDM
1SCA022627R0740 | SGC1SCA022627R0740 | Предохранитель OFAF000H20 20A тип gG размер000, до 500В | 1 | ST | 350,97 | 350,97 | SGC | Заказ | 10 недель |  |  | 01.02.2018 |  |  |  | Выключатели нагрузки / рубильники | Устройства на базе предохранителей | Плавкие вставки / предохранители | OFAF00 | 6417019205496 | 0.122 | KG | 0.088 | CDM
1SCA022627R0820 | SGC1SCA022627R0820 | Предохранитель OFAF000H25 25A тип gG размер000, до 500В | 1 | ST | 350,97 | 350,97 | SGC | C | 10 недель |  |  | 01.02.2018 |  |  |  | Выключатели нагрузки / рубильники | Устройства на базе предохранителей | Плавкие вставки / предохранители | OFAF00 | 6417019205502 | 0.367 | KG | 0.088 | CDM
1SCA022627R0910 | SGC1SCA022627R0910 | Предохранитель OFAF000H32 32A тип gG размер000, до 500В | 1 | ST | 350,97 | 350,97 | SGC | C | 10 недель |  |  | 01.02.2018 |  |  |  | Выключатели нагрузки / рубильники | Устройства на базе предохранителей | Плавкие вставки / предохранители | OFAF00 | 6417019205519 | 0.367 | KG | 0.088 | CDM
1SCA022627R1040 | SGC1SCA022627R1040 | Предохранитель OFAF000H35 35A тип gG размер000, до 500В | 1 | ST | 350,97 | 350,97 | SGC | Заказ | 10 недель |  |  | 01.02.2018 |  |  |  | Выключатели нагрузки / рубильники | Устройства на базе предохранителей | Плавкие вставки / предохранители | OFAF00 | 6417019205526 | 0.367 | KG | 0.088 | CDM
1SCA022627R1120 | SGC1SCA022627R1120 | Предохранитель OFAF000H40 40A тип gG размер000, до 500В | 1 | ST | 350,97 | 350,97 | SGC | C | 10 недель |  |  | 01.02.2018 |  |  |  | Выключатели нагрузки / рубильники | Устройства на базе предохранителей | Плавкие вставки / предохранители | OFAF00 | 6417019205540 | 0.119 | KG | 0.088 | CDM
1SCA022627R1210 | SGC1SCA022627R1210 | Предохранитель OFAF000H50 50A тип gG размер000, до 500В | 1 | ST | 350,97 | 350,97 | SGC | C | 10 недель |  |  | 01.02.2018 |  |  |  | Выключатели нагрузки / рубильники | Устройства на базе предохранителей | Плавкие вставки / предохранители | OFAF00 | 6417019205557 | 0.367 | KG | 0.088 | CDM
1SCA022627R1390 | SGC1SCA022627R1390 | Предохранитель OFAF000H63 63A тип gG размер000, до 500В | 1 | ST | 350,97 | 350,97 | SGC | B | 10 недель |  |  | 01.02.2018 |  |  |  | Выключатели нагрузки / рубильники | Устройства на базе предохранителей | Плавкие вставки / предохранители | OFAF00 | 6417019205571 | 0.367 | KG | 0.088 | CDM
1SCA022627R1470 | SGC1SCA022627R1470 | Предохранитель OFAF000H80 80A тип gG размер000, до 500В | 1 | ST | 350,97 | 350,97 | SGC | B | 10 недель |  |  | 01.02.2018 |  |  |  | Выключатели нагрузки / рубильники | Устройства на базе предохранителей | Плавкие вставки / предохранители | OFAF00 | 6417019205588 | 0.367 | KG | 0.088 | CDM
1SCA022627R1550 | SGC1SCA022627R1550 | Предохранитель OFAF000H100 100A тип gG размер000, до 500В | 1 | ST | 350,97 | 350,97 | SGC | B | 10 недель |  |  | 01.02.2018 |  |  |  | Выключатели нагрузки / рубильники | Устройства на базе предохранителей | Плавкие вставки / предохранители | OFAF00 | 6417019205465 | 0.134 | KG | 0.088 | CDM
1SCA022627R1630 | SGC1SCA022627R1630 | Предохранитель OFAF00H125 125A тип gG размер00, до 500В | 1 | ST | 541,30 | 541,30 | SGC | B | 10 недель |  |  | 01.02.2018 |  |  |  | Выключатели нагрузки / рубильники | Устройства на базе предохранителей | Плавкие вставки / предохранители | OFAF00 | 6417019205595 | 0.184 | KG | 0.142 | CDM
1SCA022627R1710 | SGC1SCA022627R1710 | Предохранитель OFAF00H160 160A тип gG размер00, до 500В | 1 | ST | 541,30 | 541,30 | SGC | B | 10 недель |  |  | 01.02.2018 |  |  |  | Выключатели нагрузки / рубильники | Устройства на базе предохранителей | Плавкие вставки / предохранители | OFAF00 | 6417019205601 | 0.184 | KG | 0.142 | CDM
1SCA022627R1800 | SGC1SCA022627R1800 | Предохранитель OFAF0H6 6A тип gG размер0, до 500В | 3 | ST | 715,91 | 2147,73 | SGC | Заказ | 10 недель |  |  | 01.02.2018 |  |  |  | Выключатели нагрузки / рубильники | Устройства на базе предохранителей | Плавкие вставки / предохранители | OFAA4a | 6417019205755 | 0.214 | KG | 0.263 | CDM
1SCA022627R1980 | SGC1SCA022627R1980 | Предохранитель OFAF0H10 10A тип gG размер0, до 500В | 3 | ST | 708,93 | 2126,79 | SGC | Заказ | 10 недель |  |  | 01.02.2018 |  |  |  | Выключатели нагрузки / рубильники | Устройства на базе предохранителей | Плавкие вставки / предохранители | OFAA4a | 6417019205618 | 0.214 | KG | 0.263 | CDM
1SCA022627R2010 | SGC1SCA022627R2010 | Предохранитель OFAF0H16 16A тип gG размер0, до 500В | 3 | ST | 715,91 | 2147,73 | SGC | Заказ | 10 недель |  |  | 01.02.2018 |  |  |  | Выключатели нагрузки / рубильники | Устройства на базе предохранителей | Плавкие вставки / предохранители | OFAA4a | 6417019205649 | 0.214 | KG | 0.263 | CDM
1SCA022627R2100 | SGC1SCA022627R2100 | Предохранитель OFAF0H20 20A тип gG размер0, до 500В | 3 | ST | 715,91 | 2147,73 | SGC | Заказ | 10 недель |  |  | 01.02.2018 |  |  |  | Выключатели нагрузки / рубильники | Устройства на базе предохранителей | Плавкие вставки / предохранители | OFAA4a | 6417019205663 | 0.214 | KG | 0.263 | CDM
1SCA022627R2280 | SGC1SCA022627R2280 | Предохранитель OFAF0H25 25A тип gG размер0, до 500В | 3 | ST | 715,91 | 2147,73 | SGC | Заказ | 10 недель |  |  | 01.02.2018 |  |  |  | Выключатели нагрузки / рубильники | Устройства на базе предохранителей | Плавкие вставки / предохранители | OFAA4a | 6417019205694 | 0.214 | KG | 0.263 | CDM
1SCA022627R2360 | SGC1SCA022627R2360 | Предохранитель OFAF0H32 32A тип gG размер0, до 500В | 3 | ST | 715,91 | 2147,73 | SGC | Заказ | 10 недель |  |  | 01.02.2018 |  |  |  | Выключатели нагрузки / рубильники | Устройства на базе предохранителей | Плавкие вставки / предохранители | OFAA4a | 6417019205717 | 0.214 | KG | 0.263 | CDM
1SCA022627R2440 | SGC1SCA022627R2440 | Предохранитель OFAF0H35 35A тип gG размер0, до 500В | 3 | ST | 715,91 | 2147,73 | SGC | Заказ | 10 недель |  |  | 01.02.2018 |  |  |  | Выключатели нагрузки / рубильники | Устройства на базе предохранителей | Плавкие вставки / предохранители | OFAA4a | 6417019205724 | 0.214 | KG | 0.263 | CDM
1SCA022627R2520 | SGC1SCA022627R2520 | Предохранитель OFAF0H40 40A тип gG размер0, до 500В | 3 | ST | 715,91 | 2147,73 | SGC | Заказ | 10 недель |  |  | 01.02.2018 |  |  |  | Выключатели нагрузки / рубильники | Устройства на базе предохранителей | Плавкие вставки / предохранители | OFAA4a | 6417019205731 | 0.214 | KG | 0.263 | CDM
1SCA022627R2610 | SGC1SCA022627R2610 | Предохранитель OFAF0H50 50A тип gG размер0, до 500В | 3 | ST | 715,91 | 2147,73 | SGC | Заказ | 10 недель |  |  | 01.02.2018 |  |  |  | Выключатели нагрузки / рубильники | Устройства на базе предохранителей | Плавкие вставки / предохранители | OFAA4a | 6417019205748 | 0.214 | KG | 0.263 | CDM
1SCA022627R2790 | SGC1SCA022627R2790 | Предохранитель OFAF0H63 63A тип gG размер0, до 500В | 3 | ST | 715,91 | 2147,73 | SGC | Заказ | 10 недель |  |  | 01.02.2018 |  |  |  | Выключатели нагрузки / рубильники | Устройства на базе предохранителей | Плавкие вставки / предохранители | OFAA4a | 6417019205762 | 0.214 | KG | 0.263 | CDM
1SCA022627R2870 | SGC1SCA022627R2870 | Предохранитель OFAF0H80 80A тип gG размер0, до 500В | 3 | ST | 715,91 | 2147,73 | SGC | Заказ | 10 недель |  |  | 01.02.2018 |  |  |  | Выключатели нагрузки / рубильники | Устройства на базе предохранителей | Плавкие вставки / предохранители | OFAA4a | 6417019205779 | 0.214 | KG | 0.263 | CDM
1SCA022627R2950 | SGC1SCA022627R2950 | Предохранитель OFAF0H100 100A тип gG размер0, до 500В | 3 | ST | 715,91 | 2147,73 | SGC | Заказ | 10 недель |  |  | 01.02.2018 |  |  |  | Выключатели нагрузки / рубильники | Устройства на базе предохранителей | Плавкие вставки / предохранители | OFAA4a | 6417019205625 | 0.214 | KG | 0.263 | CDM
1SCA022627R3090 | SGC1SCA022627R3090 | Предохранитель OFAF0H125 125A тип gG размер0, до 500В | 3 | ST | 715,91 | 2147,73 | SGC | Заказ | 10 недель |  |  | 01.02.2018 |  |  |  | Выключатели нагрузки / рубильники | Устройства на базе предохранителей | Плавкие вставки / предохранители | OFAA4a | 6417019205632 | 0.214 | KG | 0.263 | CDM
1SCA022627R3170 | SGC1SCA022627R3170 | Предохранитель OFAF0H160 160A тип gG размер0, до 500В | 3 | ST | 715,91 | 2147,73 | SGC | Заказ | 10 недель |  |  | 01.02.2018 |  |  |  | Выключатели нагрузки / рубильники | Устройства на базе предохранителей | Плавкие вставки / предохранители | OFAA4a | 6417019205656 | 0.214 | KG | 0.263 | CDM
1SCA022627R3250 | SGC1SCA022627R3250 | Предохранитель OFAF1H16 16A тип gG размер1, до 500В | 3 | ST | 866,08 | 2598,24 | SGC | Заказ | 10 недель |  |  | 01.02.2018 |  |  |  | Выключатели нагрузки / рубильники | Устройства на базе предохранителей | Плавкие вставки / предохранители | OFAF1 | 6417019205809 | 0.286 | KG | 0.243 | CDM
1SCA022627R3330 | SGC1SCA022627R3330 | Предохранитель OFAF1H20 20A тип gG размер1, до 500В | 3 | ST | 866,08 | 2598,24 | SGC | Заказ | 10 недель |  |  | 01.02.2018 |  |  |  | Выключатели нагрузки / рубильники | Устройства на базе предохранителей | Плавкие вставки / предохранители | OFAF1 | 6417019205823 | 0.286 | KG | 0.243 | CDM
1SCA022627R3410 | SGC1SCA022627R3410 | Предохранитель OFAF1H25 25A тип gG размер1, до 500В | 3 | ST | 866,08 | 2598,24 | SGC | Заказ | 10 недель |  |  | 01.02.2018 |  |  |  | Выключатели нагрузки / рубильники | Устройства на базе предохранителей | Плавкие вставки / предохранители | OFAF1 | 6417019205854 | 0.286 | KG | 0.243 | CDM
1SCA022627R3500 | SGC1SCA022627R3500 | Предохранитель OFAF1H32 32A тип gG размер1, до 500В | 3 | ST | 866,08 | 2598,24 | SGC | Заказ | 10 недель |  |  | 01.02.2018 |  |  |  | Выключатели нагрузки / рубильники | Устройства на базе предохранителей | Плавкие вставки / предохранители | OFAF1 | 6417019205885 | 0.286 | KG | 0.243 | CDM
1SCA022627R3680 | SGC1SCA022627R3680 | Предохранитель OFAF1H35 35A тип gG размер1, до 500В | 3 | ST | 866,08 | 2598,24 | SGC | Заказ | 10 недель |  |  | 01.02.2018 |  |  |  | Выключатели нагрузки / рубильники | Устройства на базе предохранителей | Плавкие вставки / предохранители | OFAF1 | 6417019205892 | 0.286 | KG | 0.243 | CDM
1SCA022627R3760 | SGC1SCA022627R3760 | Предохранитель OFAF1H40 40A тип gG размер1, до 500В | 3 | ST | 866,08 | 2598,24 | SGC | Заказ | 10 недель |  |  | 01.02.2018 |  |  |  | Выключатели нагрузки / рубильники | Устройства на базе предохранителей | Плавкие вставки / предохранители | OFAF1 | 6417019205908 | 0.286 | KG | 0.243 | CDM
1SCA022627R3840 | SGC1SCA022627R3840 | Предохранитель OFAF1H50 50A тип gG размер1, до 500В | 3 | ST | 866,08 | 2598,24 | SGC | Заказ | 10 недель |  |  | 01.02.2018 |  |  |  | Выключатели нагрузки / рубильники | Устройства на базе предохранителей | Плавкие вставки / предохранители | OFAF1 | 6417019205915 | 0.286 | KG | 0.243 | CDM
1SCA022627R3920 | SGC1SCA022627R3920 | Предохранитель OFAF1H63 63A тип gG размер1, до 500В | 3 | ST | 892,27 | 2676,81 | SGC | Заказ | 10 недель |  |  | 01.02.2018 |  |  |  | Выключатели нагрузки / рубильники | Устройства на базе предохранителей | Плавкие вставки / предохранители | OFAF1 | 6417019205922 | 0.286 | KG | 0.243 | CDM
1SCA022627R4060 | SGC1SCA022627R4060 | Предохранитель OFAF1H80 80A тип gG размер1, до 500В | 3 | ST | 892,27 | 2676,81 | SGC | Заказ | 10 недель |  |  | 01.02.2018 |  |  |  | Выключатели нагрузки / рубильники | Устройства на базе предохранителей | Плавкие вставки / предохранители | OFAF1 | 6417019205939 | 0.286 | KG | 0.243 | CDM
1SCA022627R4140 | SGC1SCA022627R4140 | Предохранитель OFAF1H100 100A тип gG размер1, до 500В | 1 | ST | 892,27 | 892,27 | SGC | Заказ | 10 недель |  |  | 01.02.2018 |  |  |  | Выключатели нагрузки / рубильники | Устройства на базе предохранителей | Плавкие вставки / предохранители | OFAF1 | 6417019205786 | 0.286 | KG | 0.263 | CDM
1SCA022627R4220 | SGC1SCA022627R4220 | Предохранитель OFAF1H125 125A тип gG размер1, до 500В | 3 | ST | 892,27 | 2676,81 | SGC | Заказ | 10 недель |  |  | 01.02.2018 |  |  |  | Выключатели нагрузки / рубильники | Устройства на базе предохранителей | Плавкие вставки / предохранители | OFAF1 | 6417019205793 | 0.306 | KG | 0.263 | CDM
1SCA022627R4310 | SGC1SCA022627R4310 | Предохранитель OFAF1H160 160A тип gG размер1, до 500В | 1 | ST | 892,27 | 892,27 | SGC | C | 10 недель |  |  | 01.02.2018 |  |  |  | Выключатели нагрузки / рубильники | Устройства на базе предохранителей | Плавкие вставки / предохранители | OFAF1 | 6417019205816 | 0.306 | KG | 0.263 | CDM
1SCA022627R4490 | SGC1SCA022627R4490 | Предохранитель OFAF1H200 200A тип gG размер1, до 500В | 1 | ST | 892,27 | 892,27 | SGC | C | 10 недель |  |  | 01.02.2018 |  |  |  | Выключатели нагрузки / рубильники | Устройства на базе предохранителей | Плавкие вставки / предохранители | OFAF1 | 6417019205830 | 0.306 | KG | 0.263 | CDM
1SCA022627R4570 | SGC1SCA022627R4570 | Предохранитель OFAF1H224 224A тип gG размер1, до 500В | 3 | ST | 892,27 | 2676,81 | SGC | Заказ | 10 недель |  |  | 01.02.2018 |  |  |  | Выключатели нагрузки / рубильники | Устройства на базе предохранителей | Плавкие вставки / предохранители | OFAF1 | 6417019205847 | 0.306 | KG | 0.263 | CDM
1SCA022627R4650 | SGC1SCA022627R4650 | Предохранитель OFAF1H250 250A тип gG размер1, до 500В | 1 | ST | 892,27 | 892,27 | SGC | B | 10 недель |  |  | 01.02.2018 |  |  |  | Выключатели нагрузки / рубильники | Устройства на базе предохранителей | Плавкие вставки / предохранители | OFAF1 | 6417019205861 | 0.306 | KG | 0.263 | CDM
1SCA022627R4730 | SGC1SCA022627R4730 | Предохранитель OFAF1H315 315A тип gG размер1, до 500В | 3 | ST | 1960,90 | 5882,70 | SGC | Заказ | 10 недель |  |  | 01.02.2018 |  |  |  | Выключатели нагрузки / рубильники | Устройства на базе предохранителей | Плавкие вставки / предохранители | OFAF1 | 6417019205878 | 0.306 | KG | 0.263 | CDM
1SCA022627R4810 | SGC1SCA022627R4810 | Предохранитель OFAF2H35 35A тип gG размер2, до 500В | 3 | ST | 977,83 | 2933,49 | SGC | Заказ | 10 недель |  |  | 01.02.2018 |  |  |  | Выключатели нагрузки / рубильники | Устройства на базе предохранителей | Плавкие вставки / предохранители | OFAF1 | 6417019206028 | 0.326 | KG | 0.432 | CDM
1SCA022627R4900 | SGC1SCA022627R4900 | Предохранитель OFAF2H40 40A тип gG размер2, до 500В | 3 | ST | 977,83 | 2933,49 | SGC | Заказ | 10 недель |  |  | 01.02.2018 |  |  |  | Выключатели нагрузки / рубильники | Устройства на базе предохранителей | Плавкие вставки / предохранители | OFAF1 | 6417019206042 | 0.326 | KG | 0.432 | CDM
1SCA022627R5030 | SGC1SCA022627R5030 | Предохранитель OFAF2H50 50A тип gG размер2, до 500В | 3 | ST | 977,83 | 2933,49 | SGC | Заказ | 10 недель |  |  | 01.02.2018 |  |  |  | Выключатели нагрузки / рубильники | Устройства на базе предохранителей | Плавкие вставки / предохранители | OFAF1 | 6417019206066 | 0.326 | KG | 0.432 | CDM
1SCA022627R5110 | SGC1SCA022627R5110 | Предохранитель OFAF2H63 63A тип gG размер2, до 500В | 3 | ST | 977,83 | 2933,49 | SGC | Заказ | 10 недель |  |  | 01.02.2018 |  |  |  | Выключатели нагрузки / рубильники | Устройства на базе предохранителей | Плавкие вставки / предохранители | OFAF1 | 6417019206073 | 0.326 | KG | 0.432 | CDM
1SCA022627R5200 | SGC1SCA022627R5200 | Предохранитель OFAF2H80 80A тип gG размер2, до 500В | 3 | ST | 977,83 | 2933,49 | SGC | Заказ | 10 недель |  |  | 01.02.2018 |  |  |  | Выключатели нагрузки / рубильники | Устройства на базе предохранителей | Плавкие вставки / предохранители | OFAF1 | 6417019206080 | 0.326 | KG | 0.432 | CDM
1SCA022627R5380 | SGC1SCA022627R5380 | Предохранитель OFAF2H100 100A тип gG размер2, до 500В | 3 | ST | 977,83 | 2933,49 | SGC | Заказ | 4 недели |  |  | 01.02.2018 |  |  |  | Выключатели нагрузки / рубильники | Устройства на базе предохранителей | Плавкие вставки / предохранители | OFAF1 | 6417019205946 | 0.326 | KG | 0.432 | CDM
1SCA022627R5460 | SGC1SCA022627R5460 | Предохранитель OFAF2H125 125A тип gG размер2, до 500В | 3 | ST | 1012,75 | 3038,25 | SGC | Заказ | 10 недель |  |  | 01.02.2018 |  |  |  | Выключатели нагрузки / рубильники | Устройства на базе предохранителей | Плавкие вставки / предохранители | OFAF1 | 6417019205953 | 0.326 | KG | 0.432 | CDM
1SCA022627R5540 | SGC1SCA022627R5540 | Предохранитель OFAF2H160 160A тип gG размер2, до 500В | 3 | ST | 1012,75 | 3038,25 | SGC | Заказ | 10 недель |  |  | 01.02.2018 |  |  |  | Выключатели нагрузки / рубильники | Устройства на базе предохранителей | Плавкие вставки / предохранители | OFAF1 | 6417019205960 | 0.326 | KG | 0.432 | CDM
1SCA022627R5620 | SGC1SCA022627R5620 | Предохранитель OFAF2H200 200A тип gG размер2, до 500В | 1 | ST | 1012,75 | 1012,75 | SGC | Заказ | 10 недель |  |  | 01.02.2018 |  |  |  | Выключатели нагрузки / рубильники | Устройства на базе предохранителей | Плавкие вставки / предохранители | OFAF1 | 6417019205977 | 0.326 | KG | 0.432 | CDM
1SCA022627R5710 | SGC1SCA022627R5710 | Предохранитель OFAF2H224 224A тип gG размер2, до 500В | 3 | ST | 1012,75 | 3038,25 | SGC | Заказ | 10 недель |  |  | 01.02.2018 |  |  |  | Выключатели нагрузки / рубильники | Устройства на базе предохранителей | Плавкие вставки / предохранители | OFAF1 | 6417019205984 | 0.326 | KG | 0.432 | CDM
1SCA022627R5890 | SGC1SCA022627R5890 | Предохранитель OFAF2H250 250A тип gG размер2, до 500В | 1 | ST | 1084,34 | 1084,34 | SGC | Заказ | 10 недель |  |  | 01.02.2018 |  |  |  | Выключатели нагрузки / рубильники | Устройства на базе предохранителей | Плавкие вставки / предохранители | OFAF1 | 6417019205991 | 0.326 | KG | 0.432 | CDM
1SCA022627R5970 | SGC1SCA022627R5970 | Предохранитель OFAF2H300 300A тип gG размер2, до 500В | 3 | ST | 1084,34 | 3253,02 | SGC | Заказ | 10 недель |  |  | 01.02.2018 |  |  |  | Выключатели нагрузки / рубильники | Устройства на базе предохранителей | Плавкие вставки / предохранители | OFAF1 | 6417019206004 | 0.408 | KG | 0.432 | CDM
1SCA022627R6010 | SGC1SCA022627R6010 | Предохранитель OFAF2H315 315A тип gG размер2, до 500В | 1 | ST | 1084,34 | 1084,34 | SGC | C | 10 недель |  |  | 01.02.2018 |  |  |  | Выключатели нагрузки / рубильники | Устройства на базе предохранителей | Плавкие вставки / предохранители | OFAF1 | 6417019206011 | 0.612 | KG | 0.432 | CDM
1SCA022627R6190 | SGC1SCA022627R6190 | Предохранитель OFAF2H355 355A тип gG размер2, до 500В | 3 | ST | 1084,34 | 3253,02 | SGC | Заказ | 10 недель |  |  | 01.02.2018 |  |  |  | Выключатели нагрузки / рубильники | Устройства на базе предохранителей | Плавкие вставки / предохранители | OFAF1 | 6417019206035 | 0.408 | KG | 0.432 | CDM
1SCA022627R6270 | SGC1SCA022627R6270 | Предохранитель OFAF2H400 400A тип gG размер2, до 500В | 1 | ST | 1084,34 | 1084,34 | SGC | C | 10 недель |  |  | 01.02.2018 |  |  |  | Выключатели нагрузки / рубильники | Устройства на базе предохранителей | Плавкие вставки / предохранители | OFAF1 | 6417019206059 | 0.408 | KG | 0.432 | CDM
1SCA022627R6350 | SGC1SCA022627R6350 | Предохранитель OFAF3H250 250A тип gG размер3, до 500В | 1 | ST | 2222,81 | 2222,81 | SGC | E | 10 недель |  |  | 01.02.2018 |  |  |  | Выключатели нагрузки / рубильники | Устройства на базе предохранителей | Плавкие вставки / предохранители | OFAF1 | 6417019206097 | 0.459 | KG | 0.903 | CDM
1SCA022627R6430 | SGC1SCA022627R6430 | Предохранитель OFAF3H300 300A тип gG размер3, до 500В | 1 | ST | 2222,81 | 2222,81 | SGC | Заказ | 10 недель |  |  | 01.02.2018 |  |  |  | Выключатели нагрузки / рубильники | Устройства на базе предохранителей | Плавкие вставки / предохранители | OFAF1 | 6417019206103 | 0.459 | KG | 0.903 | CDM
1SCA022627R6510 | SGC1SCA022627R6510 | Предохранитель OFAF3H315 315A тип gG размер3, до 500В | 1 | ST | 2222,81 | 2222,81 | SGC | Заказ | 10 недель |  |  | 01.02.2018 |  |  |  | Выключатели нагрузки / рубильники | Устройства на базе предохранителей | Плавкие вставки / предохранители | OFAF1 | 6417019206110 | 0.459 | KG | 0.903 | CDM
1SCA022627R6600 | SGC1SCA022627R6600 | Предохранитель OFAF3H355 355A тип gG размер3, до 500В | 1 | ST | 2222,81 | 2222,81 | SGC | Заказ | 10 недель |  |  | 01.02.2018 |  |  |  | Выключатели нагрузки / рубильники | Устройства на базе предохранителей | Плавкие вставки / предохранители | OFAF1 | 6417019206127 | 0.459 | KG | 0.903 | CDM
1SCA022627R6780 | SGC1SCA022627R6780 | Предохранитель OFAF3H400 400A тип gG размер3, до 500В | 1 | ST | 2222,81 | 2222,81 | SGC | Заказ | 10 недель |  |  | 01.02.2018 |  |  |  | Выключатели нагрузки / рубильники | Устройства на базе предохранителей | Плавкие вставки / предохранители | OFAF1 | 6417019206134 | 0.459 | KG | 0.903 | CDM
1SCA022627R6860 | SGC1SCA022627R6860 | Предохранитель OFAF3H425 425A тип gG размер3, до 500В | 1 | ST | 2222,81 | 2222,81 | SGC | Заказ | 10 недель |  |  | 01.02.2018 |  |  |  | Выключатели нагрузки / рубильники | Устройства на базе предохранителей | Плавкие вставки / предохранители | OFAF1 | 6417019206141 | 0.612 | KG | 0.903 | CDM
1SCA022627R6940 | SGC1SCA022627R6940 | Предохранитель OFAF3H450 450A тип gG размер3, до 500В | 1 | ST | 2222,81 | 2222,81 | SGC | Заказ | 10 недель |  |  | 01.02.2018 |  |  |  | Выключатели нагрузки / рубильники | Устройства на базе предохранителей | Плавкие вставки / предохранители | OFAF1 | 6417019206158 | 0.612 | KG | 0.903 | CDM
1SCA022627R7080 | SGC1SCA022627R7080 | Предохранитель OFAF3H500 500A тип gG размер3, до 500В | 1 | ST | 2537,12 | 2537,12 | SGC | C | 10 недель |  |  | 01.02.2018 |  |  |  | Выключатели нагрузки / рубильники | Устройства на базе предохранителей | Плавкие вставки / предохранители | OFAF1 | 6417019206165 | 0.612 | KG | 0.903 | CDM
1SCA022627R7160 | SGC1SCA022627R7160 | Предохранитель OFAF3H630 630A тип gG размер3, до 500В | 1 | ST | 2537,12 | 2537,12 | SGC | C | 10 недель |  |  | 01.02.2018 |  |  |  | Выключатели нагрузки / рубильники | Устройства на базе предохранителей | Плавкие вставки / предохранители | OFAF1 | 6417019206172 | 0.612 | KG | 0.939 | CDM
1SCA022627R7240 | SGC1SCA022627R7240 | Предохранитель OFAF3H800 800A тип gG размер3, до 500В | 1 | ST | 3324,61 | 3324,61 | SGC | C | 10 недель |  |  | 01.02.2018 |  |  |  | Выключатели нагрузки / рубильники | Устройства на базе предохранителей | Плавкие вставки / предохранители | OFAF1 | 6417019206189 | 0.612 | KG | 0.939 | CDM
1SCA022627R7590 | SGC1SCA022627R7590 | Предохранитель OFAF4H630 630A тип gG размер4, до 500В | 1 | ST | 11283,44 | 11283,44 | SGC | Заказ | 10 недель |  |  | 01.02.2018 |  |  |  | Выключатели нагрузки / рубильники | Устройства на базе предохранителей | Плавкие вставки / предохранители | OFAF4 | 6417019206233 | 2.040 | KG | 2.160 | CDM
1SCA022627R7670 | SGC1SCA022627R7670 | Предохранитель OFAF4H800 800A тип gG размер4, до 500В | 1 | ST | 11283,44 | 11283,44 | SGC | Заказ | 10 недель |  |  | 01.02.2018 |  |  |  | Выключатели нагрузки / рубильники | Устройства на базе предохранителей | Плавкие вставки / предохранители | OFAF4 | 6417019206240 | 2.040 | KG | 2.160 | CDM
1SCA022627R7750 | SGC1SCA022627R7750 | Предохранитель OFAF4H1000 1000A тип gG размер4, до 500В | 1 | ST | 12509,22 | 12509,22 | SGC | Заказ | 10 недель |  |  | 01.02.2018 |  |  |  | Выключатели нагрузки / рубильники | Устройства на базе предохранителей | Плавкие вставки / предохранители | OFAF4 | 6417019206196 | 2.040 | KG | 2.160 | CDM
1SCA022627R7830 | SGC1SCA022627R7830 | Предохранитель OFAF4H1250 1250A тип gG размер4, до 500В | 1 | ST | 14082,47 | 14082,47 | SGC | Заказ | 10 недель |  |  | 01.02.2018 |  |  |  | Выключатели нагрузки / рубильники | Устройства на базе предохранителей | Плавкие вставки / предохранители | OFAF4 | 6417019206202 | 2.040 | KG | 2.160 | CDM
1SCA022627R8130 | SGC1SCA022627R8130 | Держатель предохранителей OFAX3S11-полюсный до 630А, IP20 | 3 | ST | 5749,99 | 17249,97 | SGC | Заказ | 4 недели |  |  | 01.02.2018 |  |  |  | Выключатели нагрузки / рубильники | Устройства на базе предохранителей | Держатели предохранителей | OFAX3 | 6417019206295 | 1.224 | KG | 1.200 | CDM
1SCA022627R8300 | SGC1SCA022627R8300 | Держатель предохранителей OFAX3S3 3-полюсный до 630А, IP20 | 1 | ST | 16375,15 | 16375,15 | SGC | Заказ | 4 недели |  |  | 01.02.2018 |  |  |  | Выключатели нагрузки / рубильники | Устройства на базе предохранителей | Держатели предохранителей | OFAX3 | 6417019206318 | 3.162 | KG | 9.322 | CDM
1SCA022627R9020 | SGC1SCA022627R9020 | Держатель предохранителей OFAX4A1 1-полюсный до 1250А | 1 | ST | 9344,30 | 9344,30 | SGC | Заказ | 17 недель |  |  | 03.03.2017 |  |  |  | Выключатели нагрузки / рубильники | Устройства на базе предохранителей | Держатели предохранителей | OFAX3 | 6417019206325 | 3.060 | KG | 22.680 | CDM
1SCA022629R5140 | SGC1SCA022629R5140 | Предохранитель OFAF0H200 200А тип gG размер0, до 500В | 3 | ST | 715,91 | 2147,73 | SGC | Заказ | 10 недель |  |  | 01.02.2018 |  |  |  | Выключатели нагрузки / рубильники | Устройства на базе предохранителей | Плавкие вставки / предохранители | OFAA4a | 6417019205670 | 0.214 | KG | 0.263 | CDM
1SCA022629R5310 | SGC1SCA022629R5310 | Предохранитель OFAF0H250 | 3 | ST | 715,91 | 2147,73 | SGC | Заказ | 10 недель |  |  | 01.02.2018 |  |  |  | Выключатели нагрузки / рубильники | Устройства на базе предохранителей | Плавкие вставки / предохранители | OFAA4a | 6417019205700 | 0.214 | KG | 0.263 | CDM
1SCA022631R2410 | SGC1SCA022631R2410 | Держатель предохранителей OFAX4AS1 1-полюсный до 1250А, IP20 | 1 | ST | 16293,07 | 16293,07 | SGC | Заказ | 4 недели |  |  | 01.02.2018 |  |  |  | Выключатели нагрузки / рубильники | Устройства на базе предохранителей | Держатели предохранителей | OFAX3 | 6417019206677 | 4.284 | KG | 22.680 | CDM
1SCA022631R2500 | SGC1SCA022631R2500 | Держатель предохранителей OFAX4AS31 3-полюсный до 1250, IP20, по полюсное открывание | 1 | ST | 49369,87 | 49369,87 | SGC | Заказ | 9 недель |  |  | 01.02.2018 |  |  |  | Выключатели нагрузки / рубильники | Устройства на базе предохранителей | Держатели предохранителей | OFAX3 | 6417019206684 | 12.852 | KG | 22.680 | CDM
1SCA022631R2680 | SGC1SCA022631R2680 | Держатель предохранителей OFAX4AS33 3-полюсный до 1250А, IP20, о бщая крышка | 1 | ST | 49369,87 | 49369,87 | SGC | Заказ | 4 недели |  |  | 01.02.2018 |  |  |  | Выключатели нагрузки / рубильники | Устройства на базе предохранителей | Держатели предохранителей | OFAX3 | 6417019206691 | 13.260 | KG | 24.041 | CDM
1SCA022637R3980 | SGC1SCA022637R3980 | Предохранитель OFAF4AH500 500A тип gG размер4а, до 500В | 3 | ST | 11283,44 | 33850,32 | SGC | Заказ | 10 недель |  |  | 01.02.2018 |  |  |  | Выключатели нагрузки / рубильники | Устройства на базе предохранителей | Плавкие вставки / предохранители | OFAF4a | 6417019207261 | 2.040 | KG | 2.160 | CDM
1SCA022637R4010 | SGC1SCA022637R4010 | Предохранитель OFAF4AH630 630A тип gG размер4а, до 500В | 1 | ST | 11283,44 | 11283,44 | SGC | Заказ | 10 недель |  |  | 01.02.2018 |  |  |  | Выключатели нагрузки / рубильники | Устройства на базе предохранителей | Плавкие вставки / предохранители | OFAF4a | 6417019207278 | 2.040 | KG | 2.160 | CDM
1SCA022637R4100 | SGC1SCA022637R4100 | Предохранитель OFAF4AH800 800A тип gG размер4а, до 500В | 1 | ST | 11283,44 | 11283,44 | SGC | Заказ | 10 недель |  |  | 01.02.2018 |  |  |  | Выключатели нагрузки / рубильники | Устройства на базе предохранителей | Плавкие вставки / предохранители | OFAF4a | 6417019207285 | 2.040 | KG | 2.160 | CDM
1SCA022637R4280 | SGC1SCA022637R4280 | Предохранитель OFAF4AH1000 1000A тип gG размер4а, до 500В | 1 | ST | 12509,22 | 12509,22 | SGC | Заказ | 10 недель |  |  | 01.02.2018 |  |  |  | Выключатели нагрузки / рубильники | Устройства на базе предохранителей | Плавкие вставки / предохранители | OFAF4a | 6417019207292 | 2.040 | KG | 2.160 | CDM
1SCA022637R4360 | SGC1SCA022637R4360 | Предохранитель OFAF4AH1250 1250A тип gG размер4а, до 500В | 1 | ST | 14082,47 | 14082,47 | SGC | Заказ | 10 недель |  |  | 01.02.2018 |  |  |  | Выключатели нагрузки / рубильники | Устройства на базе предохранителей | Плавкие вставки / предохранители | OFAF4a | 6417019207308 | 2.040 | KG | 2.160 | CDM
1SCA022639R0720 | SGC1SCA022639R0720 | Комплект кабельных зажимов OZXT3 для подключения кабеля Al/Cu 2x(6…50) комплект = 3 зажима | 1 | ST | 2205,35 | 2205,35 | SGC | Заказ | 4 недели |  |  | 01.02.2018 |  |  |  | Выключатели нагрузки / рубильники | Выключатели нагрузки | Аксессуары для реверсивных рубильников | Аксессуары для реверсивных рубильников | 6417019209708 | 0.214 | KG | 0.100 | CDM
1SCA022640R6310 | ONWS7PB | Переключатель ONWS7PB 2-х поз. (1-2) | 1 | ST | 4597,54 | 4597,54 | SGC | Заказ | 6 недель | Снятие с заменой | 9CNB022640R6310 | 01.02.2018 | 10.04.2015 |  |  | Выключатели нагрузки / рубильники | Выключатели нагрузки | Кулачковые переключатели | OL |  | 0.143 | KG | 0.225 | CDM
1SCA022640R6400 | ONWS8PB | Переключатель ONWS8PB | 1 | ST | 4851,42 | 4851,42 | SGC | Заказ | 6 недель | Снятие с заменой | 9CNB022640R6400 | 01.02.2018 | 10.04.2015 |  |  | Выключатели нагрузки / рубильники | Выключатели нагрузки | Кулачковые переключатели | OL |  | 0.143 | KG | 0.135 | CDM
1SCA022643R8510 | SGC1SCA022643R8510 | Переходник ONX30 для отверстия в двери 30,5мм | 1 | ST | 50,86 | 50,86 | SGC | Заказ | 4 недели |  |  | 03.03.2017 |  |  |  | Выключатели нагрузки / рубильники | Выключатели нагрузки | Кулачковые переключатели | OL |  | 0.010 | KG | 0.125 | CDM
1SCA022646R2730 |  | Экран (навес) OEZXPK120 | 1 | ST | 1800,00 | 1800,00 | SGC | Заказ | 5 недель |  |  | 04.07.2017 |  |  |  | Выключатели нагрузки / рубильники | Выключатели нагрузки в боксе | Аксессуары для рубильников безопасности | Аксессуары для рубильников безопасности | 6417019209906 | 0.800 | KG | 3335.000 | CCM
1SCA022652R0360 | SGC1SCA022652R0360 | Предохранитель OFAF000aM2 2A тип аМ размер000, до 500В | 3 | ST | 399,86 | 1199,58 | SGC | Заказ | 10 недель |  |  | 01.02.2018 |  |  |  | Выключатели нагрузки / рубильники | Устройства на базе предохранителей | Плавкие вставки / предохранители | OFAF00 | 6417019210803 | 0.122 | KG | 0.088 | CDM
1SCA022652R0440 | SGC1SCA022652R0440 | Предохранитель OFAF000aM4 4A тип аМ размер000, до 500В | 3 | ST | 399,86 | 1199,58 | SGC | Заказ | 10 недель |  |  | 01.02.2018 |  |  |  | Выключатели нагрузки / рубильники | Устройства на базе предохранителей | Плавкие вставки / предохранители | OFAF00 | 6417019210834 | 0.122 | KG | 0.088 | CDM
1SCA022652R0520 | SGC1SCA022652R0520 | Предохранитель OFAF000aM6 6A тип аМ размер000, до 500В | 3 | ST | 399,86 | 1199,58 | SGC | Заказ | 10 недель |  |  | 01.02.2018 |  |  |  | Выключатели нагрузки / рубильники | Устройства на базе предохранителей | Плавкие вставки / предохранители | OFAF00 | 6417019210858 | 0.122 | KG | 0.088 | CDM
1SCA022652R0610 | SGC1SCA022652R0610 | Предохранитель OFAF000aM10 10A тип аМ размер000, до 500В | 3 | ST | 399,86 | 1199,58 | SGC | Заказ | 10 недель |  |  | 01.02.2018 |  |  |  | Выключатели нагрузки / рубильники | Устройства на базе предохранителей | Плавкие вставки / предохранители | OFAF00 | 6417019210780 | 0.122 | KG | 0.088 | CDM
1SCA022652R0790 | SGC1SCA022652R0790 | Предохранитель OFAF000aM16 16A тип аМ размер000, до 500В | 3 | ST | 403,35 | 1210,05 | SGC | Заказ | 10 недель |  |  | 01.02.2018 |  |  |  | Выключатели нагрузки / рубильники | Устройства на базе предохранителей | Плавкие вставки / предохранители | OFAF00 | 6417019210797 | 0.122 | KG | 0.088 | CDM
1SCA022652R0870 | SGC1SCA022652R0870 | Предохранитель OFAF000aM20 20A тип аМ размер000, до 500В | 3 | ST | 403,35 | 1210,05 | SGC | Заказ | 10 недель |  |  | 01.02.2018 |  |  |  | Выключатели нагрузки / рубильники | Устройства на базе предохранителей | Плавкие вставки / предохранители | OFAF00 | 6417019210810 | 0.122 | KG | 0.088 | CDM
1SCA022652R0950 | SGC1SCA022652R0950 | Предохранитель OFAF000aM25 25A тип аМ размер000, до 500В | 3 | ST | 403,35 | 1210,05 | SGC | Заказ | 10 недель |  |  | 01.02.2018 |  |  |  | Выключатели нагрузки / рубильники | Устройства на базе предохранителей | Плавкие вставки / предохранители | OFAF00 | 6417019210827 | 0.122 | KG | 0.088 | CDM
1SCA022652R1090 | SGC1SCA022652R1090 | Предохранитель OFAF000aM32 32A тип аМ размер000, до 500В | 3 | ST | 403,35 | 1210,05 | SGC | Заказ | 10 недель |  |  | 01.02.2018 |  |  |  | Выключатели нагрузки / рубильники | Устройства на базе предохранителей | Плавкие вставки / предохранители | OFAF00 | 6417019210773 | 0.122 | KG | 0.088 | CDM
1SCA022652R1170 | SGC1SCA022652R1170 | Предохранитель OFAF000aM40 40A тип аМ размер000, до 500В | 3 | ST | 403,35 | 1210,05 | SGC | Заказ | 10 недель |  |  | 01.02.2018 |  |  |  | Выключатели нагрузки / рубильники | Устройства на базе предохранителей | Плавкие вставки / предохранители | OFAF00 | 6417019210841 | 0.122 | KG | 0.088 | CDM
1SCA022652R2220 | SGC1SCA022652R2220 | Ручка управления OHB125J12T (черная) для управления через дверь рубильниками OT315..800 с индикацией TEST-ON-OFF | 1 | ST | 0,00 | 0,00 | SGC | Заказ | 6 недель | Снятие с заменой | 1SCA100261R1001 |  | 23.06.2010 |  |  | Выключатели нагрузки / рубильники | Выключатели нагрузки | Аксессуары для выключателей нагрузки | Аксессуары для выключателей нагрузки | 6417019211152 | 0.163 | KG | 0.018 | CDM
1SCA022656R8300 |  | Крышка фланца OEZXR040 | 1 | ST | 918,02 | 918,02 | SGC | Заказ | 4 недели |  |  | 01.02.2018 |  |  |  | Выключатели нагрузки / рубильники | Выключатели нагрузки в боксе | Аксессуары для рубильников безопасности | Аксессуары для рубильников безопасности | 6417019262208 | 160.000 | G | 0.069 | CDM
1SCA022656R8560 |  | Заглушка для кольц. Фланца OEZXRE025 | 1 | ST | 1550,00 | 1550,00 | SGC | Заказ | 4 недели |  |  | 01.06.2017 |  |  |  | Выключатели нагрузки / рубильники | Выключатели нагрузки в боксе | Аксессуары для рубильников безопасности | Аксессуары для рубильников безопасности | 6417019262222 | 8.000 | KG | 116.160 | CCM
1SCA022656R8640 |  | Заглушка для кольц. Фланца OEZXRE040 | 1 | ST | 1550,00 | 1550,00 | SGC | Заказ | 4 недели |  |  | 01.06.2017 |  |  |  | Выключатели нагрузки / рубильники | Выключатели нагрузки в боксе | Аксессуары для рубильников безопасности | Аксессуары для рубильников безопасности | 6417019262239 | 0.160 | KG | 116.160 | CCM
1SCA022657R1940 | ONU6PB | Переключатель кулачковый 3-х поз.(0-1-2) ONU6PB | 1 | ST | 3493,69 | 3493,69 | SGC | Заказ | 8 недель | Снятие с заменой | 9CNB022657R1940 | 01.02.2018 | 10.04.2015 |  |  | Выключатели нагрузки / рубильники | Выключатели нагрузки | Кулачковые переключатели | OL |  | 0.250 | KG | 325.000 | CCM
1SCA022658R9560 | SGC1SCA022658R9560 | Клеммная крышка OETLZXC19 для 3 полюс. | 1 | ST | 4144,51 | 4144,51 | SGC | Заказ | 6 недель | Продажи прекращены |  | 12.05.2015 | 29.04.2015 |  |  | Выключатели нагрузки / рубильники | Аксессуары для выключателей нагрузки | Аксессуары для выключателей нагрузки | Аксессуары для выключателей нагрузки | 6417019215600 | 0.459 | KG | 0.200 | CDM
1SCA022659R7400 | SGC1SCA022659R7400 | Ручка управления OHB3/1 (черная) для управления рубильниками тип а OT16..125 | 1 | ST | 0,00 | 0,00 | SGC | Заказ | 7 недель | Продажи прекращены |  |  | 24.04.2015 |  |  | Выключатели нагрузки / рубильники | Выключатели нагрузки | Аксессуары для выключателей нагрузки | Аксессуары для выключателей нагрузки | 6417019212722 | 0.010 | KG | 0.032 | CDM
1SCA022660R4540 | SGC1SCA022660R4540 | Ручка управления OHB2/1 (черная) для управления рубильниками тип а OT16..125 | 1 | ST | 0,00 | 0,00 | SGC | Заказ | 5 недель | Продажи прекращены |  |  | 24.04.2015 |  |  | Выключатели нагрузки / рубильники | Аксессуары для выключателей нагрузки | Аксессуары для выключателей нагрузки | Аксессуары для выключателей нагрузки | 6417019212722 | 0.010 | KG | 0.032 | CDM
1SCA022660R4620 | SGC1SCA022660R4620 | Ручка управления OHR2/1 (красная) для рубильников типа OT16..125 E3/E4 и OT16..32E6/E8 | 1 | ST | 0,00 | 0,00 | SGC | Заказ | 8 недель | Продажи прекращены |  |  | 24.04.2015 |  |  | Выключатели нагрузки / рубильники | Аксессуары для выключателей нагрузки | Аксессуары для выключателей нагрузки | Аксессуары для выключателей нагрузки | 6417019212715 | 0.010 | KG | 0.003 | CDM
1SCA022660R4710 | SGC1SCA022660R4710 | Ручка управления OHR3/1 (красная) для управления рубильниками ти па OT16..125 | 1 | ST | 0,00 | 0,00 | SGC | Заказ | 5 недель | Продажи прекращены |  |  | 24.04.2015 |  |  | Выключатели нагрузки / рубильники | Выключатели нагрузки | Аксессуары для выключателей нагрузки | Аксессуары для выключателей нагрузки | 6417019212722 | 0.010 | KG | 0.020 | CDM
1SCA022660R4970 | SGC1SCA022660R4970 | Ручка управления OHR9/1 (красная) для управления рубильников тип а OT45..125 | 1 | ST | 0,00 | 0,00 | SGC | Заказ | 7 недель | Продажи прекращены |  |  | 24.04.2015 |  |  | Выключатели нагрузки / рубильники | Выключатели нагрузки | Аксессуары для выключателей нагрузки | Аксессуары для выключателей нагрузки | 6417019212685 | 0.010 | KG | 0.032 | CDM
1SCA022660R7640 | SGC1SCA022660R7640 | Предохранитель OFAA000AM2 | 3 | ST | 520,35 | 1561,05 | SGC | Заказ | 10 недель |  |  | 01.02.2018 |  |  |  | Выключатели нагрузки / рубильники | Устройства на базе предохранителей | Плавкие вставки / предохранители | OFAF00 | 6417019212845 | 0.367 | KG | 0.088 | CDM
1SCA022660R8020 | SGC1SCA022660R8020 | Предохранитель OFAA000AM4 | 3 | ST | 499,39 | 1498,17 | SGC | Заказ | 10 недель |  |  | 01.02.2018 |  |  |  | Выключатели нагрузки / рубильники | Устройства на базе предохранителей | Плавкие вставки / предохранители | Плавкие вставки / предохранители |  | 0.367 | KG | 0.088 | CDM
1SCA022660R8110 | SGC1SCA022660R8110 | Предохранитель OFAA000AM6 | 3 | ST | 494,15 | 1482,45 | SGC | Заказ | 10 недель |  |  | 01.02.2018 |  |  |  | Выключатели нагрузки / рубильники | Устройства на базе предохранителей | Плавкие вставки / предохранители | Плавкие вставки / предохранители |  | 0.367 | KG | 0.088 | CDM
1SCA022660R8290 | SGC1SCA022660R8290 | Предохранитель OFAA000AM10 | 3 | ST | 520,35 | 1561,05 | SGC | Заказ | 10 недель |  |  | 01.02.2018 |  |  |  | Выключатели нагрузки / рубильники | Устройства на базе предохранителей | Плавкие вставки / предохранители | Плавкие вставки / предохранители |  | 0.367 | KG | 0.088 | CDM
1SCA022660R8370 | SGC1SCA022660R8370 | Предохранитель OFAA000AM16 | 3 | ST | 523,84 | 1571,52 | SGC | Заказ | 10 недель |  |  | 01.02.2018 |  |  |  | Выключатели нагрузки / рубильники | Устройства на базе предохранителей | Плавкие вставки / предохранители | Плавкие вставки / предохранители |  | 0.367 | KG | 0.088 | CDM
1SCA022660R8450 | SGC1SCA022660R8450 | Предохранитель OFAA000AM20 | 3 | ST | 523,84 | 1571,52 | SGC | Заказ | 10 недель |  |  | 01.02.2018 |  |  |  | Выключатели нагрузки / рубильники | Устройства на базе предохранителей | Плавкие вставки / предохранители | Плавкие вставки / предохранители |  | 0.367 | KG | 0.088 | CDM
1SCA022660R8530 | SGC1SCA022660R8530 | Предохранитель OFAA000AM25 | 3 | ST | 523,84 | 1571,52 | SGC | Заказ | 10 недель |  |  | 01.02.2018 |  |  |  | Выключатели нагрузки / рубильники | Устройства на базе предохранителей | Плавкие вставки / предохранители | Плавкие вставки / предохранители |  | 0.367 | KG | 0.088 | CDM
1SCA022660R8610 | SGC1SCA022660R8610 | Предохранитель OFAA000AM32 | 3 | ST | 523,84 | 1571,52 | SGC | Заказ | 10 недель |  |  | 01.02.2018 |  |  |  | Выключатели нагрузки / рубильники | Устройства на базе предохранителей | Плавкие вставки / предохранители | Плавкие вставки / предохранители |  | 0.367 | KG | 0.088 | CDM
1SCA022660R8700 | SGC1SCA022660R8700 | Предохранитель OFAA000AM35 | 3 | ST | 523,84 | 1571,52 | SGC | Заказ | 10 недель |  |  | 01.02.2018 |  |  |  | Выключатели нагрузки / рубильники | Устройства на базе предохранителей | Плавкие вставки / предохранители | Плавкие вставки / предохранители |  | 0.122 | KG | 0.088 | CDM
1SCA022660R8880 | SGC1SCA022660R8880 | Предохранитель OFAA000AM40 40А тип аМ размер000, до 690В | 3 | ST | 445,26 | 1335,78 | SGC | Заказ | 10 недель |  |  | 01.02.2018 |  |  |  | Выключатели нагрузки / рубильники | Устройства на базе предохранителей | Плавкие вставки / предохранители | OFAF00 | 6417019212937 | 0.367 | KG | 0.088 | CDM
1SCA022661R3610 | SGC1SCA022661R3610 | Улавливатель OHZX10 для корректировки положения переходника | 1 | ST | 253,18 | 253,18 | SGC | C | 4 недели |  |  | 01.02.2018 |  |  |  | Выключатели нагрузки / рубильники | Выключатели нагрузки | Аксессуары для выключателей нагрузки | Аксессуары для выключателей нагрузки | 6417019214733 | 0.235 | KG | 0.008 | CDM
1SCA022661R8500 | SGC1SCA022661R8500 | Предохранитель OFAA000GG10 10A тип gG размер000, до 690В | 3 | ST | 347,48 | 1042,44 | SGC | Заказ | 10 недель |  |  | 01.02.2018 |  |  |  | Выключатели нагрузки / рубильники | Устройства на базе предохранителей | Плавкие вставки / предохранители | OFAF00 | 6417019213170 | 0.367 | KG | 0.088 | CDM
1SCA022661R8680 | SGC1SCA022661R8680 | Предохранитель OFAA000GG16 16A тип gG размер000, до 690В | 3 | ST | 359,71 | 1079,13 | SGC | E | 10 недель |  |  | 01.02.2018 |  |  |  | Выключатели нагрузки / рубильники | Устройства на базе предохранителей | Плавкие вставки / предохранители | OFAF00 | 6417019213187 | 0.367 | KG | 0.088 | CDM
1SCA022661R9140 | SGC1SCA022661R9140 | Предохранитель OFAA000GG40 40A тип gG размер000, до 690В | 3 | ST | 359,71 | 1079,13 | SGC | Заказ | 10 недель |  |  | 01.02.2018 |  |  |  | Выключатели нагрузки / рубильники | Устройства на базе предохранителей | Плавкие вставки / предохранители | OFAF00 | 6417019213231 | 0.367 | KG | 0.088 | CDM
1SCA022662R3410 | ONA2EPB | Переключатель кулачковый в боксе ONA2EPB 2-х поз. (0-1) (одноуровневый) 25А | 1 | ST | 1647,65 | 1647,65 | SGC | Заказ | 4 недели |  |  | 23.05.2018 |  |  |  | Выключатели нагрузки / рубильники | Выключатели нагрузки | Кулачковые переключатели | OL | 4034656523992 | 0.255 | KG | 0.113 | CDM
1SCA022662R3500 | ONA3EPB | Переключатель кулачковый в боксе ONA3EPB 2-х поз. (0-1) (трехуровневый) 25А | 1 | ST | 1758,93 | 1758,93 | SGC | Заказ | 4 недели |  |  | 23.05.2018 |  |  |  | Выключатели нагрузки / рубильники | Выключатели нагрузки | Кулачковые переключатели | OL | 4034656524005 | 0.306 | KG | 0.165 | CDM
1SCA022662R3680 | ONA4EPB | Переключатель кулачковый в боксе ONA4EPB 2-х поз. (0-1) (четырехуровневый) 25А | 1 | ST | 3920,75 | 3920,75 | SGC | Заказ | 4 недели |  |  | 01.02.2018 |  |  |  | Выключатели нагрузки / рубильники | Выключатели нагрузки | Кулачковые переключатели | OL | 4034656524012 | 0.306 | KG | 0.165 | CDM
1SCA022662R3760 | ONA3EKB | Переключатель кулачковый в боксе ONA3EKB 2-х поз. (0-1) (трехуровневый) управление ключом 25А | 1 | ST | 5745,20 | 5745,20 | SGC | Заказ | 6 недель |  |  | 01.02.2018 |  |  |  | Выключатели нагрузки / рубильники | Выключатели нагрузки | Кулачковые переключатели | OL | 4034656524067 | 0.300 | KG | 0.900 | CDM
1SCA022662R3840 | ONU1EPB | Переключатель кулачковый в боксе ONU1EPB 3-х поз. (1-0-2) (одноуровневый) 25А | 1 | ST | 1570,47 | 1570,47 | SGC | Заказ | 6 недель |  |  | 23.05.2018 |  |  |  | Выключатели нагрузки / рубильники | Выключатели нагрузки | Кулачковые переключатели | OL | 4034656524029 | 0.330 | KG | 995.300 | CCM
1SCA022662R3920 | ONW3EPB | Переключатель кулачковый в боксе ONW3EPB 3-х поз. (1-0-2) (трехуровневый) 25А | 1 | ST | 4056,32 | 4056,32 | SGC | Заказ | 4 недели |  |  | 23.05.2018 |  |  |  | Выключатели нагрузки / рубильники | Выключатели нагрузки | Кулачковые переключатели | OL | 4034656520540 | 0.330 | KG | 995.300 | CCM
1SCA022662R4140 | ONSDEPB | Переключатель ONSDEPB 3-х поз.(0-Звезда-Треугольник) (четырехуровневый) в боксе 25А | 1 | ST | 4127,84 | 4127,84 | SGC | Заказ | 4 недели | Снятие с заменой | 1SCA126630R1001 | 01.02.2018 | 27.01.2016 |  |  | Выключатели нагрузки / рубильники | Выключатели нагрузки | Кулачковые переключатели | OL |  | 0.306 | KG | 0.165 | CDM
1SCA022662R4730 | SGC1SCA022662R4730 | Ручка управления OHB65J6E311 | 1 | ST | 1295,63 | 1295,63 | SGC | Заказ | 4 недели |  |  | 01.02.2018 |  |  |  | Выключатели нагрузки / рубильники | Выключатели нагрузки | Аксессуары для выключателей нагрузки | Аксессуары для выключателей нагрузки | 6417019213385 | 0.122 | KG | 0.175 | CDM
1SCA022673R1140 | SGC1SCA022673R1140 | Контакт доп.OA7G10 для OT16..125F_C, слева | 1 | ST | 426,05 | 426,05 | SGC | B | 3 недели |  |  | 01.02.2018 |  |  |  | Выключатели нагрузки / рубильники | Выключатели нагрузки | Аксессуары для выключателей нагрузки | Аксессуары для выключателей нагрузки | 6417019214917 | 0.031 | KG | 0.009 | CDM
1SCA022679R3410 |  | Держатель шильдика OPB3 для рукояток OHB | 1 | ST | 322,09 | 322,09 | SGC | Заказ | 4 недели |  |  | 03.03.2017 |  |  |  | Выключатели нагрузки / рубильники | Выключатели нагрузки | Аксессуары для выключателей нагрузки | Аксессуары для выключателей нагрузки | 6417019219936 | 20.000 | G | 3.380 | CCM
1SCA022684R5230 | ONA8PB | Переключатель ONA8PB 2-х поз. (0-1) (восьмиуровневый) 25А | 1 | ST | 3582,00 | 3582,00 | SGC | Заказ | 8 недель | Снятие с заменой | 9CNB022684R5230 | 01.02.2018 | 10.04.2015 |  |  | Выключатели нагрузки / рубильники | Выключатели нагрузки | Кулачковые переключатели | OL |  | 0.051 | KG | 0.225 | CDM
1SCA022689R5090 |  | Рубильник в боксе OT125ALAA6BZ до 125А | 1 | ST | 0,00 | 0,00 | SGC | Заказ | 5 недель | Снятие с заменой | 1SCA148480R1001 | 02.03.2016 | 03.04.2018 |  |  | Выключатели нагрузки / рубильники | Выключатели нагрузки в боксе | Рубильники в боксе | OT1250K | 6417019219677 | 10.500 | KG | 36.800 | CDM
1SCA022691R2010 | SGC1SCA022691R2010 | Клеммная крышка для четвертого полюса рубильников типа OT125A_, OT160E_ | 1 | ST | 330,58 | 330,58 | SGC | Заказ | 5 недель | Продажи прекращены |  | 02.03.2016 | 10.01.2017 |  |  | Выключатели нагрузки / рубильники | Выключатели нагрузки | Аксессуары для выключателей нагрузки | Аксессуары для выключателей нагрузки |  | 0.010 | KG | 0.020 | CDM
1SCA022691R7590 | SGC1SCA022691R7590 | Мотор-привод OEMO303/220VAC для управления реверсивными рубильниками OETL1000..1600_C | 1 | ST | 0,00 | 0,00 | SGC | Заказ | 6 недель | Продажи прекращены |  |  | 01.01.2013 |  |  | Выключатели нагрузки / рубильники | Аксессуары для выключателей нагрузки | Аксессуары для выключателей нагрузки | Аксессуары для выключателей нагрузки | 6417019220307 | 6.324 | KG | 0.420 | CDM
1SCA022695R0450 |  | Шильдик OPY3 | 1 | ST | 405,17 | 405,17 | SGC | Заказ | 6 недель |  |  | 03.03.2017 |  |  |  | Выключатели нагрузки / рубильники | Выключатели нагрузки | Аксессуары для выключателей нагрузки | Аксессуары для выключателей нагрузки | 6417019221984 | 0.051 | KG | 0.005 | CDM
1SCA022695R0610 |  | Шильдик OPX3EN1 | 1 | ST | 313,62 | 313,62 | SGC | Заказ | 6 недель |  |  | 03.03.2017 |  |  |  | Выключатели нагрузки / рубильники | Аксессуары для выключателей нагрузки | Аксессуары для выключателей нагрузки | Аксессуары для выключателей нагрузки | 6417019248295 | 0.051 | KG | 0.005 | CDM
1SCA022696R6370 |  | Шильдик для ручек OPX3/TEXT | 1 | ST | 356,01 | 356,01 | SGC | Заказ | 6 недель |  |  | 03.03.2017 |  |  |  | Выключатели нагрузки / рубильники | Выключатели нагрузки | Аксессуары для выключателей нагрузки | Аксессуары для выключателей нагрузки | 6417019248318 | 5.000 | G | 0.590 | CCM
1SCA022697R2510 | SGC1SCA022697R2510 | Предохранитель OFAF000aM35 35A тип аМ размер000, до 500В | 3 | ST | 403,35 | 1210,05 | SGC | Заказ | 10 недель |  |  | 01.02.2018 |  |  |  | Выключатели нагрузки / рубильники | Устройства на базе предохранителей | Плавкие вставки / предохранители | OFAF00 | 6417019222165 | 0.122 | KG | 0.088 | CDM
1SCA022697R2690 | SGC1SCA022697R2690 | Предохранитель OFAF000aM50 50A тип аМ размер000, до 500В | 3 | ST | 403,35 | 1210,05 | SGC | Заказ | 10 недель |  |  | 01.02.2018 |  |  |  | Выключатели нагрузки / рубильники | Устройства на базе предохранителей | Плавкие вставки / предохранители | OFAF00 | 6417019222172 | 0.122 | KG | 0.088 | CDM
1SCA022697R2770 | SGC1SCA022697R2770 | Предохранитель OFAF000aM63 63A тип аМ размер000, до 500В | 3 | ST | 403,35 | 1210,05 | SGC | Заказ | 10 недель |  |  | 01.02.2018 |  |  |  | Выключатели нагрузки / рубильники | Устройства на базе предохранителей | Плавкие вставки / предохранители | OFAF00 | 6417019222189 | 0.122 | KG | 0.088 | CDM
1SCA022697R2850 | SGC1SCA022697R2850 | Предохранитель OFAF000aM80 80A тип аМ размер000, до 500В | 3 | ST | 541,30 | 1623,90 | SGC | E | 10 недель |  |  | 01.02.2018 |  |  |  | Выключатели нагрузки / рубильники | Устройства на базе предохранителей | Плавкие вставки / предохранители | OFAF00 | 6417019222196 | 0.122 | KG | 0.088 | CDM
1SCA022697R2930 | SGC1SCA022697R2930 | Предохранитель OFAF00aM100 100A тип аМ размер00, до 500В | 3 | ST | 577,96 | 1733,88 | SGC | Заказ | 10 недель |  |  | 01.02.2018 |  |  |  | Выключатели нагрузки / рубильники | Устройства на базе предохранителей | Плавкие вставки / предохранители | OFAF00 | 6417019222202 | 0.367 | KG | 0.142 | CDM
1SCA022697R3070 | SGC1SCA022697R3070 | Предохранитель OFAF00aM125 125A тип аМ размер00, до 500В | 3 | ST | 577,96 | 1733,88 | SGC | Заказ | 4 недели |  |  | 01.02.2018 |  |  |  | Выключатели нагрузки / рубильники | Устройства на базе предохранителей | Плавкие вставки / предохранители | OFAF00 | 6417019222219 | 0.184 | KG | 0.142 | CDM
1SCA022697R3150 | SGC1SCA022697R3150 | Предохранитель OFAF00aM160 160A тип аМ размер00, до 500В | 3 | ST | 577,96 | 1733,88 | SGC | Заказ | 10 недель |  |  | 01.02.2018 |  |  |  | Выключатели нагрузки / рубильники | Устройства на базе предохранителей | Плавкие вставки / предохранители | OFAF00 | 6417019222226 | 0.184 | KG | 0.142 | CDM
1SCA022697R3230 | SGC1SCA022697R3230 | Предохранитель OFAF0aM6 6A тип аМ размер0, до 500В | 3 | ST | 733,37 | 2200,11 | SGC | Заказ | 10 недель |  |  | 01.02.2018 |  |  |  | Выключатели нагрузки / рубильники | Устройства на базе предохранителей | Плавкие вставки / предохранители | OFAA4a | 6417019222233 | 0.214 | KG | 0.263 | CDM
1SCA022697R3310 | SGC1SCA022697R3310 | Предохранитель OFAF0aM10 10A тип аМ размер0, до 500В | 3 | ST | 733,37 | 2200,11 | SGC | Заказ | 10 недель |  |  | 01.02.2018 |  |  |  | Выключатели нагрузки / рубильники | Устройства на базе предохранителей | Плавкие вставки / предохранители | OFAA4a | 6417019222240 | 0.214 | KG | 0.263 | CDM
1SCA022697R3400 | SGC1SCA022697R3400 | Предохранитель OFAF0aM16 16A тип аМ размер0, до 500В | 3 | ST | 733,37 | 2200,11 | SGC | Заказ | 10 недель |  |  | 01.02.2018 |  |  |  | Выключатели нагрузки / рубильники | Устройства на базе предохранителей | Плавкие вставки / предохранители | OFAA4a | 6417019222257 | 0.214 | KG | 0.263 | CDM
1SCA022697R3580 | SGC1SCA022697R3580 | Предохранитель OFAF0aM20 20A тип аМ размер0, до 500В | 3 | ST | 733,37 | 2200,11 | SGC | Заказ | 10 недель |  |  | 01.02.2018 |  |  |  | Выключатели нагрузки / рубильники | Устройства на базе предохранителей | Плавкие вставки / предохранители | OFAA4a | 6417019222264 | 0.214 | KG | 0.263 | CDM
1SCA022697R3660 | SGC1SCA022697R3660 | Предохранитель OFAF0aM25 25A тип аМ размер0, до 500В | 3 | ST | 733,37 | 2200,11 | SGC | Заказ | 10 недель |  |  | 01.02.2018 |  |  |  | Выключатели нагрузки / рубильники | Устройства на базе предохранителей | Плавкие вставки / предохранители | OFAA4a | 6417019222271 | 0.214 | KG | 0.263 | CDM
1SCA022697R3740 | SGC1SCA022697R3740 | Предохранитель OFAF0aM32 32A тип аМ размер0, до 500В | 3 | ST | 733,37 | 2200,11 | SGC | Заказ | 10 недель |  |  | 01.02.2018 |  |  |  | Выключатели нагрузки / рубильники | Устройства на базе предохранителей | Плавкие вставки / предохранители | OFAA4a | 6417019222288 | 0.214 | KG | 0.263 | CDM
1SCA022697R3820 | SGC1SCA022697R3820 | Предохранитель OFAF0aM35 35A тип аМ размер0, до 500В | 3 | ST | 733,37 | 2200,11 | SGC | Заказ | 10 недель |  |  | 01.02.2018 |  |  |  | Выключатели нагрузки / рубильники | Устройства на базе предохранителей | Плавкие вставки / предохранители | OFAA4a | 6417019222295 | 0.214 | KG | 0.263 | CDM
1SCA022697R3910 | SGC1SCA022697R3910 | Предохранитель OFAF0aM40 40A тип аМ размер0, до 500В | 3 | ST | 733,37 | 2200,11 | SGC | Заказ | 10 недель |  |  | 01.02.2018 |  |  |  | Выключатели нагрузки / рубильники | Устройства на базе предохранителей | Плавкие вставки / предохранители | OFAA4a | 6417019222301 | 0.214 | KG | 0.263 | CDM
1SCA022697R4040 | SGC1SCA022697R4040 | Предохранитель OFAF0aM50 50A тип аМ размер0, до 500В | 3 | ST | 733,37 | 2200,11 | SGC | Заказ | 10 недель |  |  | 01.02.2018 |  |  |  | Выключатели нагрузки / рубильники | Устройства на базе предохранителей | Плавкие вставки / предохранители | OFAA4a | 6417019222318 | 0.214 | KG | 0.263 | CDM
1SCA022697R5610 | SGC1SCA022697R5610 | Предохранитель OFAF0aM63 63A тип аМ размер0, до 500В | 3 | ST | 733,37 | 2200,11 | SGC | Заказ | 10 недель |  |  | 01.02.2018 |  |  |  | Выключатели нагрузки / рубильники | Устройства на базе предохранителей | Плавкие вставки / предохранители | OFAA4a | 6417019222349 | 0.214 | KG | 0.263 | CDM
1SCA022697R5790 | SGC1SCA022697R5790 | Предохранитель OFAF0aM100 100A тип аМ размер0, до 500В | 3 | ST | 733,37 | 2200,11 | SGC | Заказ | 10 недель |  |  | 01.02.2018 |  |  |  | Выключатели нагрузки / рубильники | Устройства на базе предохранителей | Плавкие вставки / предохранители | OFAA4a | 6417019222356 | 0.214 | KG | 0.263 | CDM
1SCA022697R5950 | SGC1SCA022697R5950 | Предохранитель OFAF0aM80 80A тип аМ размер0, до 500В | 3 | ST | 733,37 | 2200,11 | SGC | Заказ | 10 недель |  |  | 01.02.2018 |  |  |  | Выключатели нагрузки / рубильники | Устройства на базе предохранителей | Плавкие вставки / предохранители | OFAA4a | 6417019222363 | 0.214 | KG | 0.263 | CDM
1SCA022697R6090 | SGC1SCA022697R6090 | Предохранитель OFAF0aM125 125A тип аМ размер0, до 500В | 3 | ST | 733,37 | 2200,11 | SGC | Заказ | 10 недель |  |  | 01.02.2018 |  |  |  | Выключатели нагрузки / рубильники | Устройства на базе предохранителей | Плавкие вставки / предохранители | OFAA4a | 6417019222370 | 0.214 | KG | 0.263 | CDM
1SCA022697R6170 | SGC1SCA022697R6170 | Предохранитель OFAF0aM160 160A тип аМ размер0, до 500В | 3 | ST | 733,37 | 2200,11 | SGC | Заказ | 10 недель |  |  | 01.02.2018 |  |  |  | Выключатели нагрузки / рубильники | Устройства на базе предохранителей | Плавкие вставки / предохранители | OFAA4a | 6417019222387 | 0.214 | KG | 0.263 | CDM
1SCA022697R6330 | SGC1SCA022697R6330 | Предохранитель OFAF1aM16 16A тип аМ размер1, до 500В | 3 | ST | 892,27 | 2676,81 | SGC | Заказ | 10 недель |  |  | 01.02.2018 |  |  |  | Выключатели нагрузки / рубильники | Устройства на базе предохранителей | Плавкие вставки / предохранители | OFAF1 | 6417019222400 | 0.286 | KG | 0.263 | CDM
1SCA022697R6410 | SGC1SCA022697R6410 | Предохранитель OFAF1aM20 20A тип аМ размер1, до 500В | 3 | ST | 892,27 | 2676,81 | SGC | Заказ | 10 недель |  |  | 01.02.2018 |  |  |  | Выключатели нагрузки / рубильники | Устройства на базе предохранителей | Плавкие вставки / предохранители | OFAF1 | 6417019222417 | 0.286 | KG | 0.263 | CDM
1SCA022697R6500 | SGC1SCA022697R6500 | Предохранитель OFAF1aM25 25A тип аМ размер1, до 500В | 3 | ST | 892,27 | 2676,81 | SGC | Заказ | 10 недель |  |  | 01.02.2018 |  |  |  | Выключатели нагрузки / рубильники | Устройства на базе предохранителей | Плавкие вставки / предохранители | OFAF1 | 6417019222424 | 0.286 | KG | 0.263 | CDM
1SCA022697R6680 | SGC1SCA022697R6680 | Предохранитель OFAF1aM32 32A тип аМ размер1, до 500В | 3 | ST | 892,27 | 2676,81 | SGC | Заказ | 10 недель |  |  | 01.02.2018 |  |  |  | Выключатели нагрузки / рубильники | Устройства на базе предохранителей | Плавкие вставки / предохранители | OFAF1 | 6417019222431 | 0.286 | KG | 0.263 | CDM
1SCA022697R6760 | SGC1SCA022697R6760 | Предохранитель OFAF1aM35 35A тип аМ размер1, до 500В | 3 | ST | 892,27 | 2676,81 | SGC | Заказ | 10 недель |  |  | 01.02.2018 |  |  |  | Выключатели нагрузки / рубильники | Устройства на базе предохранителей | Плавкие вставки / предохранители | OFAF1 | 6417019222448 | 0.286 | KG | 0.263 | CDM
1SCA022697R6840 | SGC1SCA022697R6840 | Предохранитель OFAF1aM40 40A тип аМ размер1, до 500В | 3 | ST | 892,27 | 2676,81 | SGC | Заказ | 10 недель |  |  | 01.02.2018 |  |  |  | Выключатели нагрузки / рубильники | Устройства на базе предохранителей | Плавкие вставки / предохранители | OFAF1 | 6417019222455 | 0.286 | KG | 0.263 | CDM
1SCA022697R6920 | SGC1SCA022697R6920 | Предохранитель OFAF1aM50 50A тип аМ размер1, до 500В | 3 | ST | 892,27 | 2676,81 | SGC | Заказ | 10 недель |  |  | 01.02.2018 |  |  |  | Выключатели нагрузки / рубильники | Устройства на базе предохранителей | Плавкие вставки / предохранители | OFAF1 | 6417019222462 | 0.286 | KG | 0.263 | CDM
1SCA022697R7060 | SGC1SCA022697R7060 | Предохранитель OFAF1aM63 63A тип аМ размер1, до 500В | 3 | ST | 892,27 | 2676,81 | SGC | Заказ | 10 недель |  |  | 01.02.2018 |  |  |  | Выключатели нагрузки / рубильники | Устройства на базе предохранителей | Плавкие вставки / предохранители | OFAF1 | 6417019222479 | 0.286 | KG | 0.263 | CDM
1SCA022697R7140 | SGC1SCA022697R7140 | Предохранитель OFAF1aM80 80A тип аМ размер1, до 500В | 3 | ST | 937,67 | 2813,01 | SGC | Заказ | 10 недель |  |  | 01.02.2018 |  |  |  | Выключатели нагрузки / рубильники | Устройства на базе предохранителей | Плавкие вставки / предохранители | OFAF1 | 6417019222486 | 0.286 | KG | 0.263 | CDM
1SCA022697R7220 | SGC1SCA022697R7220 | Предохранитель OFAF1aM100 100A тип аМ размер1, до 500В | 3 | ST | 937,67 | 2813,01 | SGC | Заказ | 10 недель |  |  | 01.02.2018 |  |  |  | Выключатели нагрузки / рубильники | Устройства на базе предохранителей | Плавкие вставки / предохранители | OFAF1 | 6417019222493 | 0.286 | KG | 0.263 | CDM
1SCA022697R7490 | SGC1SCA022697R7490 | Предохранитель OFAF1aM160 160A тип аМ размер1, до 500В | 3 | ST | 937,67 | 2813,01 | SGC | Заказ | 10 недель |  |  | 01.02.2018 |  |  |  | Выключатели нагрузки / рубильники | Устройства на базе предохранителей | Плавкие вставки / предохранители | OFAF1 | 6417019222516 | 0.306 | KG | 0.263 | CDM
1SCA022697R7570 | SGC1SCA022697R7570 | Предохранитель OFAF1aM200 200A тип аМ размер1, до 500В | 3 | ST | 937,67 | 2813,01 | SGC | Заказ | 10 недель |  |  | 01.02.2018 |  |  |  | Выключатели нагрузки / рубильники | Устройства на базе предохранителей | Плавкие вставки / предохранители | OFAF1 | 6417019222523 | 0.306 | KG | 0.263 | CDM
1SCA022697R7730 | SGC1SCA022697R7730 | Предохранитель OFAF1aM250 250A тип аМ размер1, до 500В | 3 | ST | 937,67 | 2813,01 | SGC | Заказ | 10 недель |  |  | 01.02.2018 |  |  |  | Выключатели нагрузки / рубильники | Устройства на базе предохранителей | Плавкие вставки / предохранители | OFAF1 | 6417019222547 | 0.306 | KG | 0.263 | CDM
1SCA022697R7810 | SGC1SCA022697R7810 | Предохранитель OFAF1aM315 315A тип аМ размер1, до 500В | 3 | ST | 937,67 | 2813,01 | SGC | Заказ | 10 недель |  |  | 01.02.2018 |  |  |  | Выключатели нагрузки / рубильники | Устройства на базе предохранителей | Плавкие вставки / предохранители | OFAF1 | 6417019222554 | 0.306 | KG | 0.263 | CDM
1SCA022697R8110 | SGC1SCA022697R8110 | Предохранитель OFAF2aM35 35A тип аМ размер2, до 500В | 3 | ST | 1110,54 | 3331,62 | SGC | Заказ | 10 недель |  |  | 01.02.2018 |  |  |  | Выключатели нагрузки / рубильники | Устройства на базе предохранителей | Плавкие вставки / предохранители | OFAF1 | 6417019222561 | 0.326 | KG | 0.432 | CDM
1SCA022697R8200 | SGC1SCA022697R8200 | Предохранитель OFAF2aM40 40A тип аМ размер2, до 500В | 3 | ST | 1110,54 | 3331,62 | SGC | Заказ | 10 недель |  |  | 01.02.2018 |  |  |  | Выключатели нагрузки / рубильники | Устройства на базе предохранителей | Плавкие вставки / предохранители | OFAF1 | 6417019222578 | 0.326 | KG | 0.432 | CDM
1SCA022697R8380 | SGC1SCA022697R8380 | Предохранитель OFAF2aM50 50A тип аМ размер2, до 500В | 3 | ST | 1110,54 | 3331,62 | SGC | Заказ | 10 недель |  |  | 01.02.2018 |  |  |  | Выключатели нагрузки / рубильники | Устройства на базе предохранителей | Плавкие вставки / предохранители | OFAF1 | 6417019222585 | 0.326 | KG | 0.432 | CDM
1SCA022697R8460 | SGC1SCA022697R8460 | Предохранитель OFAF2aM63 63A тип аМ размер2, до 500В | 3 | ST | 1110,54 | 3331,62 | SGC | Заказ | 10 недель |  |  | 01.02.2018 |  |  |  | Выключатели нагрузки / рубильники | Устройства на базе предохранителей | Плавкие вставки / предохранители | OFAF1 | 6417019222592 | 0.326 | KG | 0.432 | CDM
1SCA022697R8540 | SGC1SCA022697R8540 | Предохранитель OFAF2aM80 80A тип аМ размер2, до 500В | 3 | ST | 1110,54 | 3331,62 | SGC | Заказ | 10 недель |  |  | 01.02.2018 |  |  |  | Выключатели нагрузки / рубильники | Устройства на базе предохранителей | Плавкие вставки / предохранители | OFAF1 | 6417019222608 | 0.326 | KG | 0.432 | CDM
1SCA022697R8620 | SGC1SCA022697R8620 | Предохранитель OFAF2aM100 100A тип аМ размер2, до 500В | 3 | ST | 1110,54 | 3331,62 | SGC | Заказ | 10 недель |  |  | 01.02.2018 |  |  |  | Выключатели нагрузки / рубильники | Устройства на базе предохранителей | Плавкие вставки / предохранители | OFAF1 | 6417019222615 | 0.326 | KG | 0.432 | CDM
1SCA022697R8710 | SGC1SCA022697R8710 | Предохранитель OFAF2aM125 125A тип аМ размер2, до 500В | 3 | ST | 1110,54 | 3331,62 | SGC | Заказ | 10 недель |  |  | 01.02.2018 |  |  |  | Выключатели нагрузки / рубильники | Устройства на базе предохранителей | Плавкие вставки / предохранители | OFAF1 | 6417019222622 | 0.326 | KG | 0.432 | CDM
1SCA022697R8890 | SGC1SCA022697R8890 | Предохранитель OFAF2aM160 160A тип аМ размер2, до 500В | 3 | ST | 1110,54 | 3331,62 | SGC | Заказ | 10 недель |  |  | 01.02.2018 |  |  |  | Выключатели нагрузки / рубильники | Устройства на базе предохранителей | Плавкие вставки / предохранители | OFAF1 | 6417019222639 | 0.326 | KG | 0.432 | CDM
1SCA022697R8970 | SGC1SCA022697R8970 | Предохранитель OFAF2aM200 200A тип аМ размер2, до 500В | 3 | ST | 1110,54 | 3331,62 | SGC | Заказ | 10 недель |  |  | 01.02.2018 |  |  |  | Выключатели нагрузки / рубильники | Устройства на базе предохранителей | Плавкие вставки / предохранители | OFAF1 | 6417019222646 | 0.326 | KG | 0.432 | CDM
1SCA022697R9010 | SGC1SCA022697R9010 | Предохранитель OFAF2aM224 224A тип аМ размер2, до 500В | 3 | ST | 1110,54 | 3331,62 | SGC | Заказ | 10 недель |  |  | 01.02.2018 |  |  |  | Выключатели нагрузки / рубильники | Устройства на базе предохранителей | Плавкие вставки / предохранители | OFAF1 | 6417019222653 | 0.326 | KG | 0.432 | CDM
1SCA022697R9190 | SGC1SCA022697R9190 | Предохранитель OFAF2aM250 250A тип аМ размер2, до 500В | 3 | ST | 1110,54 | 3331,62 | SGC | Заказ | 10 недель |  |  | 01.02.2018 |  |  |  | Выключатели нагрузки / рубильники | Устройства на базе предохранителей | Плавкие вставки / предохранители | OFAF1 | 6417019222660 | 0.326 | KG | 0.432 | CDM
1SCA022697R9270 | SGC1SCA022697R9270 | Предохранитель OFAF2aM300 300A тип аМ размер2, до 500В | 3 | ST | 1110,54 | 3331,62 | SGC | Заказ | 10 недель |  |  | 01.02.2018 |  |  |  | Выключатели нагрузки / рубильники | Устройства на базе предохранителей | Плавкие вставки / предохранители | OFAF1 | 6417019222677 | 0.408 | KG | 0.432 | CDM
1SCA022697R9350 | SGC1SCA022697R9350 | Предохранитель OFAF2aM315 315A тип аМ размер2, до 500В | 3 | ST | 1206,57 | 3619,71 | SGC | Заказ | 10 недель |  |  | 01.02.2018 |  |  |  | Выключатели нагрузки / рубильники | Устройства на базе предохранителей | Плавкие вставки / предохранители | OFAF1 | 6417019222684 | 0.612 | KG | 0.432 | CDM
1SCA022697R9430 | SGC1SCA022697R9430 | Предохранитель OFAF2aM355 355A тип аМ размер2, до 500В | 3 | ST | 1206,57 | 3619,71 | SGC | Заказ | 10 недель |  |  | 01.02.2018 |  |  |  | Выключатели нагрузки / рубильники | Устройства на базе предохранителей | Плавкие вставки / предохранители | OFAF1 | 6417019222691 | 0.408 | KG | 0.432 | CDM
1SCA022697R9510 | SGC1SCA022697R9510 | Предохранитель OFAF2aM400 400A тип аМ размер2, до 500В | 3 | ST | 1206,57 | 3619,71 | SGC | Заказ | 10 недель |  |  | 01.02.2018 |  |  |  | Выключатели нагрузки / рубильники | Устройства на базе предохранителей | Плавкие вставки / предохранители | OFAF1 | 6417019222707 | 0.408 | KG | 0.432 | CDM
1SCA022697R9600 | SGC1SCA022697R9600 | Предохранитель OFAF2aM4500 500A тип аМ размер2, до 500В | 3 | ST | 1206,57 | 3619,71 | SGC | Заказ | 10 недель |  |  | 01.02.2018 |  |  |  | Выключатели нагрузки / рубильники | Устройства на базе предохранителей | Плавкие вставки / предохранители | OFAF1 | 6417019222714 | 0.408 | KG | 0.432 | CDM
1SCA022697R9780 | SGC1SCA022697R9780 | Предохранитель OFAF3aM250 250A тип аМ размер3, до 500В | 1 | ST | 2308,37 | 2308,37 | SGC | Заказ | 10 недель |  |  | 01.02.2018 |  |  |  | Выключатели нагрузки / рубильники | Устройства на базе предохранителей | Плавкие вставки / предохранители | OFAF1 | 6417019222721 | 0.459 | KG | 0.903 | CDM
1SCA022697R9940 | SGC1SCA022697R9940 | Предохранитель OFAF3aM315 315A тип аМ размер3, до 500В | 1 | ST | 2308,37 | 2308,37 | SGC | Заказ | 10 недель |  |  | 01.02.2018 |  |  |  | Выключатели нагрузки / рубильники | Устройства на базе предохранителей | Плавкие вставки / предохранители | OFAF1 | 6417019222745 | 0.459 | KG | 0.903 | CDM
1SCA022698R0010 | SGC1SCA022698R0010 | Предохранитель OFAF3aM355 355A тип аМ размер3, до 500В | 1 | ST | 2308,37 | 2308,37 | SGC | Заказ | 10 недель |  |  | 01.02.2018 |  |  |  | Выключатели нагрузки / рубильники | Устройства на базе предохранителей | Плавкие вставки / предохранители | OFAF1 | 6417019223070 | 0.459 | KG | 0.903 | CDM
1SCA022698R0100 | SGC1SCA022698R0100 | Предохранитель OFAF3aM400 400A тип аМ размер3, до 500В | 1 | ST | 2308,37 | 2308,37 | SGC | Заказ | 10 недель |  |  | 01.02.2018 |  |  |  | Выключатели нагрузки / рубильники | Устройства на базе предохранителей | Плавкие вставки / предохранители | OFAF1 | 6417019222752 | 0.459 | KG | 0.903 | CDM
1SCA022698R0440 | SGC1SCA022698R0440 | Предохранитель OFAF3aM500 500A тип аМ размер3, до 500В | 1 | ST | 2676,81 | 2676,81 | SGC | Заказ | 10 недель |  |  | 01.02.2018 |  |  |  | Выключатели нагрузки / рубильники | Устройства на базе предохранителей | Плавкие вставки / предохранители | OFAF1 | 6417019222783 | 0.612 | KG | 0.903 | CDM
1SCA022698R0520 | SGC1SCA022698R0520 | Предохранитель OFAF3aM630 630A тип аМ размер3, до 500В | 1 | ST | 2676,81 | 2676,81 | SGC | Заказ | 10 недель |  |  | 01.02.2018 |  |  |  | Выключатели нагрузки / рубильники | Устройства на базе предохранителей | Плавкие вставки / предохранители | OFAF1 | 6417019222790 | 0.612 | KG | 0.903 | CDM
1SCA022698R1410 | SGC1SCA022698R1410 | Предохранитель OFAF4AaM500 500A тип аМ размер4a, до 500В | 1 | ST | 11545,36 | 11545,36 | SGC | Заказ | 10 недель |  |  | 01.02.2018 |  |  |  | Выключатели нагрузки / рубильники | Устройства на базе предохранителей | Плавкие вставки / предохранители | OFAF4a | 6417019222899 | 2.040 | KG | 2.160 | CDM
1SCA022698R1680 | SGC1SCA022698R1680 | Предохранитель OFAF4AaM630 630A тип аМ размер4a, до 500В | 3 | ST | 11545,36 | 34636,08 | SGC | Заказ | 10 недель |  |  | 01.02.2018 |  |  |  | Выключатели нагрузки / рубильники | Устройства на базе предохранителей | Плавкие вставки / предохранители | OFAF4a | 6417019222905 | 2.040 | KG | 2.160 | CDM
1SCA022698R1760 | SGC1SCA022698R1760 | Предохранитель OFAF4AaM800 800A тип аМ размер4a, до 500В | 1 | ST | 13034,80 | 13034,80 | SGC | Заказ | 10 недель |  |  | 01.02.2018 |  |  |  | Выключатели нагрузки / рубильники | Устройства на базе предохранителей | Плавкие вставки / предохранители | OFAF4a | 6417019222912 | 2.040 | KG | 2.160 | CDM
1SCA022698R1840 | SGC1SCA022698R1840 | Предохранитель OFAF4AaM1000 1000A тип аМ размер4a, до 500В | 1 | ST | 13034,80 | 13034,80 | SGC | Заказ | 10 недель |  |  | 01.02.2018 |  |  |  | Выключатели нагрузки / рубильники | Устройства на базе предохранителей | Плавкие вставки / предохранители | OFAF4a | 6417019222929 | 2.040 | KG | 2.160 | CDM
1SCA022698R1920 | SGC1SCA022698R1920 | Предохранитель OFAF4AaM1250 1250A тип аМ размер4a, до 500В | 1 | ST | 14433,45 | 14433,45 | SGC | Заказ | 10 недель |  |  | 01.02.2018 |  |  |  | Выключатели нагрузки / рубильники | Устройства на базе предохранителей | Плавкие вставки / предохранители | OFAF4a | 6417019222936 | 2.040 | KG | 2.160 | CDM
1SCA022699R2880 | SGC1SCA022699R2880 | Рубильник в боксе OTP16B3M25 | 1 | ST | 2093,46 | 2093,46 | SGC | Заказ | 5 недель |  |  | 23.05.2018 |  |  |  | Выключатели нагрузки / рубильники | Выключатели нагрузки в боксе | Рубильники в боксе | Рубильники в боксе | 6417019223117 | 0.408 | KG | 0.864 | CDM
1SCA022699R4070 |  | Выключатель безопасности в пластиковом корпусе OTP16HT3M251 | 1 | ST | 2278,71 | 2278,71 | SGC | Заказ | 5 недель |  |  | 23.05.2018 |  |  |  | Выключатели нагрузки / рубильники | Выключатели нагрузки в боксе | Рубильники безопасности в боксе | OTL90T | 6417019223230 | 0.430 | KG | 0.600 | CDM
1SCA022699R4400 |  | Рубильник в боксе OTP16K3M251 | 1 | ST | 3055,67 | 3055,67 | SGC | Заказ | 5 недель |  |  | 23.05.2018 |  |  |  | Выключатели нагрузки / рубильники | Выключатели нагрузки в боксе | Рубильники в боксе | OTP63 |  | 0.408 | KG | 1.125 | CDM
1SCA022700R2270 | SGC1SCA022700R2270 | Байпасный рубильник OESC250K03 до 250А 3-полюсный, индикация I-I I | 1 | ST | 0,00 | 0,00 | SGC | Заказ | 6 недель | Продажи прекращены |  |  | 24.04.2015 |  |  | Выключатели нагрузки / рубильники | Выключатели нагрузки | Рубильники байпасные | OESC250 | 6417019223551 | 3.060 | KG | 7.514 | CDM
1SCA022700R2350 | SGC1SCA022700R2350 | Байпасный рубильник OESC500K03 до 500А 3-полюсный, индикация I-I I | 1 | ST | 0,00 | 0,00 | SGC | Заказ | 6 недель | Продажи прекращены |  |  | 24.04.2015 |  |  | Выключатели нагрузки / рубильники | Выключатели нагрузки | Рубильники байпасные | OESC250 | 6417019223568 | 3.060 | KG | 14.720 | CDM
1SCA022700R2510 | SGC1SCA022700R2510 | Байпасный рубильник OESC250K04 до 250А 4-полюсный, индикация I-II | 1 | ST | 0,00 | 0,00 | SGC | Заказ | 6 недель | Продажи прекращены |  |  | 24.04.2015 |  |  | Выключатели нагрузки / рубильники | Выключатели нагрузки | Рубильники байпасные | OESC250 | 6417019223575 | 3.060 | KG | 8.381 | CDM
1SCA022700R2600 | SGC1SCA022700R2600 | Байпасный рубильник OESC500K04 до 500А 4-полюсный, индикация I-I I | 1 | ST | 0,00 | 0,00 | SGC | Заказ | 6 недель | Продажи прекращены |  |  | 24.04.2015 |  |  | Выключатели нагрузки / рубильники | Выключатели нагрузки | Рубильники байпасные | OESC250 |  | 8.160 | KG | 26.250 | CDM
1SCA022700R6340 |  | Выключатель безопасности OT200KUUR3AZ | 1 | ST | 90640,00 | 90640,00 | SGC | Заказ | 4 недели |  |  | 23.05.2018 |  |  |  | Выключатели нагрузки / рубильники | Выключатели нагрузки в боксе | Рубильники безопасности в боксе | OT200K_T | 6417019223681 | 23.000 | KG | 55200.000 | CCM
1SCA022700R9440 | SGC1SCA022700R9440 | Предохранитель OFAA00GG80 80A тип gG размер00, до 690В | 3 | ST | 577,96 | 1733,88 | SGC | Заказ | 10 недель |  |  | 01.02.2018 |  |  |  | Выключатели нагрузки / рубильники | Устройства на базе предохранителей | Плавкие вставки / предохранители | NH3 | 6417019223773 | 0.367 | KG | 0.142 | CDM
1SCA022700R9520 |  | Предохранитель OFAA00GG100 | 3 | ST | 534,31 | 1602,93 | SGC | Заказ | 10 недель |  |  | 01.02.2018 |  |  |  | Выключатели нагрузки / рубильники | Устройства на базе предохранителей | Плавкие вставки / предохранители | OFAF00 |  | 0.367 | KG | 0.142 | CDM
1SCA022700R9790 |  | Предохранитель OFAA1GG63 | 3 | ST | 892,27 | 2676,81 | SGC | Заказ | 10 недель |  |  | 01.02.2018 |  |  |  | Выключатели нагрузки / рубильники | Устройства на базе предохранителей | Плавкие вставки / предохранители | OFAA1 | 6417019223803 | 380.000 | G | 256.870 | CCM
1SCA022701R0530 |  | Предохранитель OFAA2GG160 | 3 | ST | 1182,12 | 3546,36 | SGC | Заказ | 10 недель |  |  | 01.02.2018 |  |  |  | Выключатели нагрузки / рубильники | Устройства на базе предохранителей | Плавкие вставки / предохранители | OFAA2 | 6417019223889 | 560.000 | G | 426.600 | CCM
1SCA022701R0880 |  | Предохранитель OFAA2GG315 315A | 1 | ST | 1500,00 | 1500,00 | SGC | Заказ | 4 недели |  |  | 03.03.2017 |  |  |  | Выключатели нагрузки / рубильники | Устройства на базе предохранителей | Плавкие вставки / предохранители | OFAA2 | 6417019223919 | 0.600 | KG | 540.000 | CCM
1SCA022701R1180 |  | Предохранитель OFAA3GG355 355A тип gG размер3, до 690В | 1 | ST | 2938,72 | 2938,72 | SGC | Заказ | 10 недель |  |  | 01.02.2018 |  |  |  | Выключатели нагрузки / рубильники | Устройства на базе предохранителей | Плавкие вставки / предохранители | OFAA2 | 6417019223940 | 0.640 | KG | 0.900 | CDM
1SCA022701R1260 | SGC1SCA022701R1260 | Предохранитель OFAA3GG400 400A тип gG размер3, до 690В | 1 | ST | 2938,72 | 2938,72 | SGC | Заказ | 10 недель |  |  | 01.02.2018 |  |  |  | Выключатели нагрузки / рубильники | Устройства на базе предохранителей | Плавкие вставки / предохранители | OFAA2 | 6417019223957 | 0.459 | KG | 0.903 | CDM
1SCA022701R1850 | SGC1SCA022701R1850 | Предохранитель OFAA00AM100 100А тип аМ размер00, до 690В | 3 | ST | 586,70 | 1760,10 | SGC | Заказ | 10 недель |  |  | 01.02.2018 |  |  |  | Выключатели нагрузки / рубильники | Устройства на базе предохранителей | Плавкие вставки / предохранители | NH3 | 6417019224015 | 0.367 | KG | 0.142 | CDM
1SCA022701R1930 | SGC1SCA022701R1930 | Предохранитель OFAA00AM125 125А тип аМ размер00, до 690В | 3 | ST | 586,70 | 1760,10 | SGC | Заказ | 10 недель |  |  | 01.02.2018 |  |  |  | Выключатели нагрузки / рубильники | Устройства на базе предохранителей | Плавкие вставки / предохранители | NH3 |  | 0.184 | KG | 0.142 | CDM
1SCA022701R4520 |  | Предохранитель OFAF1H355 | 3 | ST | 1960,90 | 5882,70 | SGC | Заказ | 10 недель |  |  | 01.02.2018 |  |  |  | Выключатели нагрузки / рубильники | Устройства на базе предохранителей | Плавкие вставки / предохранители | OFAF00 |  | 0.306 | KG | 0.263 | CDM
1SCA022701R4790 | SGC1SCA022701R4790 | Предохранитель OFAF3aM800 800A тип аМ размер3, до 500В | 1 | ST | 3569,07 | 3569,07 | SGC | Заказ | 10 недель |  |  | 01.02.2018 |  |  |  | Выключатели нагрузки / рубильники | Устройства на базе предохранителей | Плавкие вставки / предохранители | OFAF1 | 6417019224305 | 0.612 | KG | 0.903 | CDM
1SCA022703R1960 |  | Предохранитель OFAA0GG40 | 3 | ST | 892,27 | 2676,81 | SGC | Заказ | 10 недель |  |  | 01.02.2018 |  |  |  | Выключатели нагрузки / рубильники | Устройства на базе предохранителей | Плавкие вставки / предохранители | OFAM3 | 6417019227467 | 310.000 | G | 219.410 | CCM
1SCA022703R2510 |  | Предохранитель OFAA0GG160 | 3 | ST | 909,73 | 2729,19 | SGC | Заказ | 10 недель |  |  | 01.02.2018 |  |  |  | Выключатели нагрузки / рубильники | Устройства на базе предохранителей | Плавкие вставки / предохранители | OFAF00 |  | 0.367 | KG | 0.252 | CDM
1SCA022703R2690 |  | Предохранитель OFAA1GG16 | 3 | ST | 848,61 | 2545,83 | SGC | Заказ | 10 недель |  |  | 01.02.2018 |  |  |  | Выключатели нагрузки / рубильники | Устройства на базе предохранителей | Плавкие вставки / предохранители | OFAA1 | 6417019227542 | 380.000 | G | 256.870 | CCM
1SCA022708R3170 | SGC1SCA022708R3170 | Улавливатель OHZX11 для корректировки положения переходника | 1 | ST | 161,10 | 161,10 | SGC | C | 4 недели |  |  | 03.03.2017 |  |  |  | Выключатели нагрузки / рубильники | Выключатели нагрузки | Аксессуары для выключателей нагрузки | Аксессуары для выключателей нагрузки | 6417019233550 | 0.235 | KG | 0.025 | CDM
1SCA022709R8610 | SGC1SCA022709R8610 | Рубильник OT250E03 до 250А 3-полюсный (без ручки управления) | 1 | ST | 6458,60 | 6458,60 | SGC | A | 1 неделя |  |  | 23.05.2018 |  |  |  | Выключатели нагрузки / рубильники | Выключатели нагрузки | Выключатели нагрузки | OT250 | 6417019225760 | 1.530 | KG | 1.871 | CDM
1SCA022710R0100 | SGC1SCA022710R0100 | Рубильник OT250E03P до 250А 3-полюсный | 1 | ST | 10238,02 | 10238,02 | SGC | C | 4 недели |  |  | 23.05.2018 |  |  |  | Выключатели нагрузки / рубильники | Выключатели нагрузки | Выключатели нагрузки | OT250 | 6417019225944 | 1.703 | KG | 1.871 | CDM
1SCA022710R0520 | SGC1SCA022710R0520 | Рубильник OT250E04P до 250А 4-полюсный | 1 | ST | 12297,41 | 12297,41 | SGC | Заказ | 4 недели |  |  | 23.05.2018 |  |  |  | Выключатели нагрузки / рубильники | Выключатели нагрузки | Выключатели нагрузки | OT250 | 6417019225982 | 2.044 | KG | 2.322 | CDM
1SCA022712R0800 | SGC1SCA022712R0800 | Рубильник OT200E03P до 200А 3-полюсный | 1 | ST | 7394,52 | 7394,52 | SGC | C | 4 недели |  |  | 23.05.2018 |  |  |  | Выключатели нагрузки / рубильники | Выключатели нагрузки | Выключатели нагрузки | OT200 | 6417019227740 | 1.667 | KG | 1.871 | CDM
1SCA022712R1010 | SGC1SCA022712R1010 | Рубильник OT200E03 до 200А 3-полюсный (без ручки управления) | 1 | ST | 5692,35 | 5692,35 | SGC | A | 1 неделя |  |  | 23.05.2018 |  |  |  | Выключатели нагрузки / рубильники | Выключатели нагрузки | Выключатели нагрузки | OT200 | 6417019227764 | 1.530 | KG | 1.818 | CDM
1SCA022712R4620 | SGC1SCA022712R4620 | Ручка OHB13 | 10 | ST | 0,00 | 0,00 | SGC | Заказ | 6 недель | Снятие с заменой | 1SCA112046R1001 |  | 22.11.2011 |  |  | Выключатели нагрузки / рубильники | Выключатели нагрузки | Аксессуары для выключателей нагрузки | Аксессуары для выключателей нагрузки | 6417019228075 | 0.001 | KG | 0.032 | CDM
1SCA022713R3700 |  | Сальник и гайка EMC EMCM25SET для кабеля D 10-16 | 1 | ST | 3120,18 | 3120,18 | SGC | Заказ | 4 недели |  |  | 01.02.2018 |  |  |  | Выключатели нагрузки / рубильники | Выключатели нагрузки в боксе | Аксессуары для рубильников безопасности | Аксессуары для рубильников безопасности | 6417019232799 | 0.040 | KG | 28.125 | CCM
1SCA022713R4850 | SGC1SCA022713R4850 | Рубильник OT200E04 до 200А 4-полюсный (без ручки управления) | 1 | ST | 9670,03 | 9670,03 | SGC | Заказ | 4 недели |  |  | 23.05.2018 |  |  |  | Выключатели нагрузки / рубильники | Выключатели нагрузки | Выключатели нагрузки | OT200 | 6417019228730 | 1.860 | KG | 2.335 | CDM
1SCA022713R4930 | SGC1SCA022713R4930 | Рубильник OT200E04P до 200А 4-полюсный | 1 | ST | 10058,01 | 10058,01 | SGC | Заказ | 4 недели |  |  | 01.02.2018 |  |  |  | Выключатели нагрузки / рубильники | Выключатели нагрузки | Выключатели нагрузки | OT200 | 6417019228747 | 2.044 | KG | 2.335 | CDM
1SCA022713R6210 |  | Фланец LBSI2ALM20 | 1 | ST | 2207,10 | 2207,10 | SGC | Заказ | 7 недель |  |  | 01.02.2018 |  |  |  | Выключатели нагрузки / рубильники | Выключатели нагрузки в боксе | Аксессуары для рубильников безопасности | Аксессуары для рубильников безопасности | 6417019232836 | 0.260 | KG | 0.950 | CDM
1SCA022714R8300 | SGC1SCA022714R8300 | Корпус OTC2M20 для кулачкового переключателя | 1 | ST | 0,00 | 0,00 | SGC | Заказ | 4 недели | Продажи прекращены |  |  | 30.01.2015 |  |  | Выключатели нагрузки / рубильники | Выключатели нагрузки | Аксессуары для кулачковых переключателей | Аксессуары для кулачковых переключателей | 4034656526382 | 0.001 | KG | 0.638 | CDM
1SCA022714R8810 | SGC1SCA022714R8810 | Модуль OEA28 для дополнительных контактов для рубильников типа O T200..800E | 1 | ST | 1364,69 | 1364,69 | SGC | C | 4 недели |  |  | 03.03.2017 |  |  |  | Выключатели нагрузки / рубильники | Выключатели нагрузки | Аксессуары для выключателей нагрузки | Аксессуары для выключателей нагрузки | 6417019229072 | 0.204 | KG | 0.140 | CDM
1SCA022715R2240 |  | Рубильник OS200D03 до 200А 3-полюсный, предохранитель 0 или 1 (нет в комплекте), (без ручки управления) | 1 | ST | 18121,26 | 18121,26 | SGC | Заказ | 4 недели |  |  | 01.02.2018 |  |  |  | Выключатели нагрузки / рубильники | Устройства на базе предохранителей | Рубильники с предохранителями | OS1250 |  | 3.142 | KG | 5.248 | CDM
1SCA022715R5260 | SGC1SCA022715R5260 | Клеммная крышка OTS250G1S короткая серая | 1 | ST | 374,66 | 374,66 | SGC | Заказ | 4 недели |  |  | 03.03.2017 |  |  |  | Выключатели нагрузки / рубильники | Выключатели нагрузки | Аксессуары для выключателей нагрузки | Аксессуары для выключателей нагрузки | 6417019229621 | 0.051 | KG | 2.000 | CDM
1SCA022715R5340 | SGC1SCA022715R5340 | Клеммная крышка OTS250G1L длинная серая | 1 | ST | 383,13 | 383,13 | SGC | C | 4 недели |  |  | 03.03.2017 |  |  |  | Выключатели нагрузки / рубильники | Выключатели нагрузки | Аксессуары для выключателей нагрузки | Аксессуары для выключателей нагрузки | 6417019229638 | 0.051 | KG | 2.000 | CDM
1SCA022715R5850 |  | Сальник пластиковый ESKV12 для кабеля D 2-7 | 1 | ST | 161,05 | 161,05 | SGC | Заказ | 4 недели |  |  | 03.03.2017 |  |  |  | Выключатели нагрузки / рубильники | Выключатели нагрузки в боксе | Аксессуары для рубильников безопасности | Аксессуары для рубильников безопасности | 6417019232959 | 0.010 | KG | 3.456 | CCM
1SCA022715R5930 |  | Сальник пластиковый ESKV16 для кабеля D 4,5-10 | 1 | ST | 161,05 | 161,05 | SGC | Заказ | 4 недели |  |  | 03.03.2017 |  |  |  | Выключатели нагрузки / рубильники | Выключатели нагрузки в боксе | Аксессуары для рубильников безопасности | Аксессуары для рубильников безопасности | 6417019232966 | 0.010 | KG | 6.400 | CCM
1SCA022715R6070 | 1SCA022715R6070 | Сальник пластиковый ESKV20 для кабеля D 6-13 | 1 | ST | 161,05 | 161,05 | SGC | Заказ | 4 недели |  |  | 03.03.2017 |  |  |  | Выключатели нагрузки / рубильники | Выключатели нагрузки в боксе | Аксессуары для рубильников безопасности | Аксессуары для рубильников безопасности | 6417019232973 | 0.020 | KG | 16.000 | CCM
1SCA022715R6150 |  | Сальник пластиковый ESKV25 для кабеля D 9-17 | 1 | ST | 161,05 | 161,05 | SGC | C | 4 недели |  |  | 03.03.2017 |  |  |  | Выключатели нагрузки / рубильники | Выключатели нагрузки в боксе | Аксессуары для рубильников безопасности | Аксессуары для рубильников безопасности | 6417019232980 | 0.020 | KG | 28.125 | CCM
1SCA022715R6230 |  | Сальник пластиковый ESKV32 для кабеля D 13-21 | 1 | ST | 322,09 | 322,09 | SGC | D | 4 недели |  |  | 03.03.2017 |  |  |  | Выключатели нагрузки / рубильники | Выключатели нагрузки в боксе | Аксессуары для рубильников безопасности | Аксессуары для рубильников безопасности | 6417019232997 | 0.030 | KG | 51.200 | CCM
1SCA022715R6310 |  | Сальник пластиковый ESKV40 для кабеля D 14-28 | 1 | ST | 712,01 | 712,01 | SGC | Заказ | 4 недели |  |  | 03.03.2017 |  |  |  | Выключатели нагрузки / рубильники | Выключатели нагрузки в боксе | Аксессуары для рубильников безопасности | Аксессуары для рубильников безопасности | 6417019233000 | 0.060 | KG | 88.000 | CCM
1SCA022715R6400 |  | Сальник пластиковый ESKV50 для кабеля D 18-35 | 1 | ST | 1381,64 | 1381,64 | SGC | Заказ | 4 недели |  |  | 03.03.2017 |  |  |  | Выключатели нагрузки / рубильники | Выключатели нагрузки в боксе | Аксессуары для рубильников безопасности | Аксессуары для рубильников безопасности | 6417019233017 | 0.080 | KG | 175.000 | CCM
1SCA022715R6580 |  | Сальник пластиковый ESKV63 для кабеля D 34-48 | 1 | ST | 1813,93 | 1813,93 | SGC | Заказ | 4 недели |  |  | 03.03.2017 |  |  |  | Выключатели нагрузки / рубильники | Выключатели нагрузки в боксе | Аксессуары для рубильников безопасности | Аксессуары для рубильников безопасности | 6417019233024 | 0.100 | KG | 297.675 | CCM
1SCA022715R8280 |  | Гайка пластиковая стопорная EMUG12 для M12 | 1 | ST | 68,10 | 68,10 | SGC | Заказ | 4 недели |  |  | 01.02.2018 |  |  |  | Выключатели нагрузки / рубильники | Выключатели нагрузки в боксе | Аксессуары для рубильников безопасности | Аксессуары для рубильников безопасности | 6417019232874 | 0.010 | KG | 0.576 | CCM
1SCA022715R8360 |  | Гайка пластиковая стопорная EMUG16 для M16 | 1 | ST | 69,84 | 69,84 | SGC | Заказ | 4 недели |  |  | 01.02.2018 |  |  |  | Выключатели нагрузки / рубильники | Выключатели нагрузки в боксе | Аксессуары для рубильников безопасности | Аксессуары для рубильников безопасности | 6417019232881 | 0.010 | KG | 1.280 | CCM
1SCA022715R8440 | 1SCA022715R8440 | Гайка пластиковая стопорная EMUG20 для M20 | 1 | ST | 69,84 | 69,84 | SGC | Заказ | 4 недели |  |  | 01.02.2018 |  |  |  | Выключатели нагрузки / рубильники | Выключатели нагрузки в боксе | Аксессуары для рубильников безопасности | Аксессуары для рубильников безопасности | 6417019232898 | 0.010 | KG | 2.400 | CCM
1SCA022715R8520 |  | Гайка пластиковая стопорная EMUG25 для M25 | 1 | ST | 69,84 | 69,84 | SGC | Заказ | 4 недели |  |  | 01.02.2018 |  |  |  | Выключатели нагрузки / рубильники | Выключатели нагрузки в боксе | Аксессуары для рубильников безопасности | Аксессуары для рубильников безопасности | 6417019232904 | 0.010 | KG | 5.000 | CCM
1SCA022715R8610 |  | Гайка пластиковая стопорная EMUG32 для M32 | 1 | ST | 127,14 | 127,14 | SGC | Заказ | 4 недели |  |  | 03.03.2017 |  |  |  | Выключатели нагрузки / рубильники | Выключатели нагрузки в боксе | Аксессуары для рубильников безопасности | Аксессуары для рубильников безопасности | 6417019232911 | 0.010 | KG | 10.240 | CCM
1SCA022715R8790 |  | Гайка пластиковая стопорная EMUG40 для M40 | 1 | ST | 127,14 | 127,14 | SGC | Заказ | 4 недели |  |  | 03.03.2017 |  |  |  | Выключатели нагрузки / рубильники | Выключатели нагрузки в боксе | Аксессуары для рубильников безопасности | Аксессуары для рубильников безопасности | 6417019232928 | 0.010 | KG | 20.800 | CCM
1SCA022715R8870 |  | Гайка пластиковая стопорная EMUG50 для M50 | 1 | ST | 347,53 | 347,53 | SGC | Заказ | 4 недели |  |  | 03.03.2017 |  |  |  | Выключатели нагрузки / рубильники | Выключатели нагрузки в боксе | Аксессуары для рубильников безопасности | Аксессуары для рубильников безопасности | 6417019232935 | 0.020 | KG | 37.500 | CCM
1SCA022715R8950 |  | Гайка пластиковая стопорная EMUG63 для M63 | 1 | ST | 456,03 | 456,03 | SGC | Заказ | 4 недели |  |  | 03.03.2017 |  |  |  | Выключатели нагрузки / рубильники | Выключатели нагрузки в боксе | Аксессуары для рубильников безопасности | Аксессуары для рубильников безопасности | 6417019232942 | 0.020 | KG | 67.473 | CCM
1SCA022715R9090 | SGC1SCA022715R9090 | Фланец YMFMB10861SET (фланец II/C) для рубильников в пласт. боксе, резьба 2xM50 + 4xM20 | 1 | ST | 1795,28 | 1795,28 | SGC | Заказ | 6 недель |  |  | 03.03.2017 |  |  |  | Выключатели нагрузки / рубильники | Выключатели нагрузки в боксе | Аксессуары для рубильников в боксе | Аксессуары для рубильников в боксе |  | 0.143 | KG | 0.300 | CDM
1SCA022715R9170 | SGC1SCA022715R9170 | Фланец YMFMB10862SET (фланец II/C) для рубильников в пласт. боксе, резьба 2xM32+2xM25+3xM20+2xM16 | 1 | ST | 1763,08 | 1763,08 | SGC | Заказ | 6 недель |  |  | 03.03.2017 |  |  |  | Выключатели нагрузки / рубильники | Выключатели нагрузки в боксе | Аксессуары для рубильников в боксе | Аксессуары для рубильников в боксе |  | 0.122 | KG | 0.300 | CDM
1SCA022715R9920 | SGC1SCA022715R9920 | Устройство OFS690 контроля состояния предохранителей | 1 | ST | 4824,53 | 4824,53 | SGC | Заказ | 4 недели |  |  | 01.02.2018 |  |  |  | Выключатели нагрузки / рубильники | Устройства на базе предохранителей | Аксессуары для рубильников с предохранителями | Аксессуары для рубильников с предохранителями | 6417019261089 | 0.163 | KG | 0.320 | CDM
1SCA022716R0180 |  | Устройство OFS260 контроля предохран. | 1 | ST | 5100,00 | 5100,00 | SGC | Заказ | 4 недели |  |  | 14.06.2017 |  |  |  | Выключатели нагрузки / рубильники | Устройства на базе предохранителей | Аксессуары для рубильников с предохранителями | Аксессуары для рубильников с предохранителями | 6417019261096 | 0.160 | KG | 500.000 | CCM
1SCA022718R8510 | SGC1SCA022718R8510 | Рубильник OT315E03P до 315А 3-полюсный | 1 | ST | 13633,43 | 13633,43 | SGC | Заказ | 4 недели |  |  | 23.05.2018 |  |  |  | Выключатели нагрузки / рубильники | Выключатели нагрузки | Выключатели нагрузки | OT315 | 6417019230436 | 3.182 | KG | 3.534 | CDM
1SCA022718R8780 | SGC1SCA022718R8780 | Рубильник OT400E03P до 400А 3-полюсный | 1 | ST | 15158,78 | 15158,78 | SGC | C | 4 недели |  |  | 23.05.2018 |  |  |  | Выключатели нагрузки / рубильники | Выключатели нагрузки | Выключатели нагрузки | OT400 | 6417019230450 | 3.182 | KG | 3.534 | CDM
1SCA022718R8940 | SGC1SCA022718R8940 | Рубильник OT630E03P до 630А 3-полюсный | 1 | ST | 23351,69 | 23351,69 | SGC | Заказ | 4 недели |  |  | 23.05.2018 |  |  |  | Выключатели нагрузки / рубильники | Выключатели нагрузки | Выключатели нагрузки | OT630 | 6417019230474 | 6.426 | KG | 9.310 | CDM
1SCA022718R9410 | SGC1SCA022718R9410 | Рубильник OT800E03P до 800А 3-полюсный | 1 | ST | 29878,16 | 29878,16 | SGC | Заказ | 4 недели |  |  | 23.05.2018 |  |  |  | Выключатели нагрузки / рубильники | Выключатели нагрузки | Выключатели нагрузки | OT800 | 6417019230528 | 6.426 | KG | 9.310 | CDM
1SCA022719R0250 | SGC1SCA022719R0250 | Рубильник OS400D03P до 400А 3-полюсный | 1 | ST | 39361,10 | 39361,10 | SGC | Заказ | 4 недели |  |  | 01.02.2018 |  |  |  | Выключатели нагрузки / рубильники | Устройства на базе предохранителей | Рубильники с предохранителями | OS32_P | 6417019230627 | 7.273 | KG | 3.534 | CDM
1SCA022719R1730 | SGC1SCA022719R1730 | Рубильник OT315E04P до 315А 4-полюсный | 1 | ST | 15955,39 | 15955,39 | SGC | Заказ | 4 недели |  |  | 23.05.2018 |  |  |  | Выключатели нагрузки / рубильники | Выключатели нагрузки | Выключатели нагрузки | OT315 | 6417019230771 | 3.743 | KG | 4.348 | CDM
1SCA022719R1810 | SGC1SCA022719R1810 | Рубильник OT400E04P до 400А 4-полюсный | 1 | ST | 19103,61 | 19103,61 | SGC | Заказ | 4 недели |  |  | 01.02.2018 |  |  |  | Выключатели нагрузки / рубильники | Выключатели нагрузки | Выключатели нагрузки | OT400 | 6417019230788 | 3.743 | KG | 3.534 | CDM
1SCA022719R2030 | SGC1SCA022719R2030 | Рубильник OT630E04P до 630А 4-полюсный | 1 | ST | 28792,19 | 28792,19 | SGC | Заказ | 4 недели |  |  | 23.05.2018 |  |  |  | Выключатели нагрузки / рубильники | Выключатели нагрузки | Выключатели нагрузки | OT630 | 6417019230801 | 7.650 | KG | 9.310 | CDM
1SCA022719R2110 | SGC1SCA022719R2110 | Рубильник OT800E04P до 800А 4-полюсный | 1 | ST | 34952,12 | 34952,12 | SGC | Заказ | 4 недели |  |  | 01.02.2018 |  |  |  | Выключатели нагрузки / рубильники | Выключатели нагрузки | Выключатели нагрузки | OT800 | 6417019230818 | 7.650 | KG | 9.310 | CDM
1SCA022720R0150 | SGC1SCA022720R0150 | Рубильник OT200E30 до 200А 3-полюсный (без ручки управления) | 1 | ST | 6712,22 | 6712,22 | SGC | Заказ | 4 недели |  |  | 23.05.2018 |  |  |  | Выключатели нагрузки / рубильники | Выключатели нагрузки | Выключатели нагрузки | OT200 | 6417019231280 | 1.483 | KG | 1.883 | CDM
1SCA022720R0230 | SGC1SCA022720R0230 | Рубильник OT200E30P до 200А 3-полюсный | 1 | ST | 7394,52 | 7394,52 | SGC | Заказ | 4 недели |  |  | 23.05.2018 |  |  |  | Выключатели нагрузки / рубильники | Выключатели нагрузки | Выключатели нагрузки | OT200 | 6417019231297 | 1.667 | KG | 1.883 | CDM
1SCA022720R0310 | SGC1SCA022720R0310 | Рубильник OT200E40 до 200А 4-полюсный (без ручки управления) | 1 | ST | 9434,18 | 9434,18 | SGC | Заказ | 4 недели |  |  | 01.02.2018 |  |  |  | Выключатели нагрузки / рубильники | Выключатели нагрузки | Выключатели нагрузки | OT200 | 6417019231303 | 1.860 | KG | 2.335 | CDM
1SCA022720R0400 | SGC1SCA022720R0400 | Рубильник OT200E40P до 200А 4-полюсный | 1 | ST | 10058,01 | 10058,01 | SGC | Заказ | 4 недели |  |  | 01.02.2018 |  |  |  | Выключатели нагрузки / рубильники | Выключатели нагрузки | Выключатели нагрузки | OT200 | 6417019231310 | 2.044 | KG | 2.335 | CDM
1SCA022720R0910 | SGC1SCA022720R0910 | Рубильник OT250E04 до 250А 4-полюсный (без ручки управления) | 1 | ST | 11588,32 | 11588,32 | SGC | C | 4 недели |  |  | 23.05.2018 |  |  |  | Выключатели нагрузки / рубильники | Выключатели нагрузки | Выключатели нагрузки | OT250 | 6417019231341 | 1.860 | KG | 2.335 | CDM
1SCA022720R7080 | SGC1SCA022720R7080 | Рубильник OS250D03 до 250А 3-полюсный, предохранитель 0 или 1 ( нет в комплекте), (без ручки управления) | 1 | ST | 24099,99 | 24099,99 | SGC | C | 5 недель |  |  | 01.02.2018 |  |  |  | Выключатели нагрузки / рубильники | Устройства на базе предохранителей | Рубильники с предохранителями | Выключатель нагрузки OS00-160A00LAA3BZ | 6417019231549 | 4.009 | KG | 5.283 | CDM
1SCA022720R8300 | SGC1SCA022720R8300 | Рубильник OT250E30P до 250А 3-полюсный | 1 | ST | 10238,02 | 10238,02 | SGC | Заказ | 4 недели |  |  | 23.05.2018 |  |  |  | Выключатели нагрузки / рубильники | Выключатели нагрузки | Выключатели нагрузки | OT250 | 6417019231556 | 1.667 | KG | 1.883 | CDM
1SCA022720R8480 | SGC1SCA022720R8480 | Рубильник OT250E40P до 250А 4-полюсный | 1 | ST | 11997,47 | 11997,47 | SGC | Заказ | 4 недели |  |  | 01.02.2018 |  |  |  | Выключатели нагрузки / рубильники | Выключатели нагрузки | Выключатели нагрузки | OT250 | 6417019231563 | 2.044 | KG | 3.625 | CDM
1SCA022721R1190 | SGC1SCA022721R1190 | Рубильник OETL3150K185-2 | 1 | ST | 0,00 | 0,00 | SGC | Заказ | 8 недель | Снятие с заменой | 1SCA128598R1001 | 02.03.2016 | 10.01.2017 |  |  | Выключатели нагрузки / рубильники | Выключатели нагрузки | Выключатели нагрузки | OETL3150 | 6417019231631 | 39.882 | KG | 75.600 | CDM
1SCA022721R3990 | SGC1SCA022721R3990 | Рубильник OT200E12P до 200А 3-полюсный | 1 | ST | 7394,52 | 7394,52 | SGC | Заказ | 4 недели |  |  | 23.05.2018 |  |  |  | Выключатели нагрузки / рубильники | Выключатели нагрузки | Выключатели нагрузки | OT200 | 6417019231761 | 1.703 | KG | 1.883 | CDM
1SCA022721R4020 | SGC1SCA022721R4020 | Рубильник OT200E22P до 200А 4-полюсный | 1 | ST | 10309,46 | 10309,46 | SGC | Заказ | 4 недели |  |  | 23.05.2018 |  |  |  | Выключатели нагрузки / рубильники | Выключатели нагрузки | Выключатели нагрузки | OT200 | 6417019231778 | 2.044 | KG | 2.335 | CDM
1SCA022721R4110 | SGC1SCA022721R4110 | Рубильник OT250E12P до 250А 3-полюсный | 1 | ST | 10238,02 | 10238,02 | SGC | Заказ | 4 недели |  |  | 23.05.2018 |  |  |  | Выключатели нагрузки / рубильники | Выключатели нагрузки | Выключатели нагрузки | OT250 | 6417019231785 | 1.702 | KG | 1.883 | CDM
1SCA022721R4290 | SGC1SCA022721R4290 | Рубильник OT250E22P до 250А 4-полюсный | 1 | ST | 12297,41 | 12297,41 | SGC | E | 4 недели |  |  | 23.05.2018 |  |  |  | Выключатели нагрузки / рубильники | Выключатели нагрузки | Выключатели нагрузки | OT250 | 6417019231792 | 2.044 | KG | 2.335 | CDM
1SCA022722R1910 |  | Гайка металлическая стопорная EMMU12 для M12 | 1 | ST | 68,10 | 68,10 | SGC | Заказ | 4 недели |  |  | 01.02.2018 |  |  |  | Выключатели нагрузки / рубильники | Выключатели нагрузки в боксе | Аксессуары для рубильников безопасности | Аксессуары для рубильников безопасности | 6417019248479 | 0.010 | KG | 0.576 | CCM
1SCA022722R2040 |  | Гайка металлическая стопорная EMMU16 для M16 | 1 | ST | 68,10 | 68,10 | SGC | Заказ | 4 недели |  |  | 01.02.2018 |  |  |  | Выключатели нагрузки / рубильники | Выключатели нагрузки в боксе | Аксессуары для рубильников безопасности | Аксессуары для рубильников безопасности | 6417019248486 | 0.010 | KG | 1.280 | CCM
1SCA022722R2120 |  | Гайка металлическая стопорная EMMU20 для M20 | 1 | ST | 68,10 | 68,10 | SGC | Заказ | 4 недели |  |  | 01.02.2018 |  |  |  | Выключатели нагрузки / рубильники | Выключатели нагрузки в боксе | Аксессуары для рубильников безопасности | Аксессуары для рубильников безопасности | 6417019248493 | 0.020 | KG | 2.400 | CCM
1SCA022722R2210 |  | Гайка металлическая стопорная EMMU25 для M25 | 1 | ST | 68,10 | 68,10 | SGC | Заказ | 4 недели |  |  | 01.02.2018 |  |  |  | Выключатели нагрузки / рубильники | Выключатели нагрузки в боксе | Аксессуары для рубильников безопасности | Аксессуары для рубильников безопасности | 6417019248509 | 0.020 | KG | 5.000 | CCM
1SCA022722R2390 |  | Гайка металлическая стопорная EMMU32 для M32 | 1 | ST | 125,72 | 125,72 | SGC | Заказ | 4 недели |  |  | 01.02.2018 |  |  |  | Выключатели нагрузки / рубильники | Выключатели нагрузки в боксе | Аксессуары для рубильников безопасности | Аксессуары для рубильников безопасности | 6417019248516 | 0.030 | KG | 10.240 | CCM
1SCA022722R2470 |  | Гайка металлическая стопорная EMMU40 для M40 | 1 | ST | 125,72 | 125,72 | SGC | Заказ | 4 недели |  |  | 01.02.2018 |  |  |  | Выключатели нагрузки / рубильники | Выключатели нагрузки в боксе | Аксессуары для рубильников безопасности | Аксессуары для рубильников безопасности | 6417019248523 | 0.040 | KG | 20.800 | CCM
1SCA022722R2550 |  | Гайка металлическая стопорная EMMU50 для M50 | 1 | ST | 343,99 | 343,99 | SGC | Заказ | 4 недели |  |  | 01.02.2018 |  |  |  | Выключатели нагрузки / рубильники | Выключатели нагрузки в боксе | Аксессуары для рубильников безопасности | Аксессуары для рубильников безопасности | 6417019248530 | 0.050 | KG | 37.500 | CCM
1SCA022722R2630 |  | Гайка металлическая стопорная EMMU63 для M63 | 1 | ST | 452,24 | 452,24 | SGC | Заказ | 4 недели |  |  | 01.02.2018 |  |  |  | Выключатели нагрузки / рубильники | Выключатели нагрузки в боксе | Аксессуары для рубильников безопасности | Аксессуары для рубильников безопасности | 6417019248547 | 0.060 | KG | 67.473 | CCM
1SCA022722R2710 |  | Сальник металлический EMSKV12/5 для кабеля D 3-6 | 1 | ST | 461,72 | 461,72 | SGC | Заказ | 4 недели |  |  | 01.02.2018 |  |  |  | Выключатели нагрузки / рубильники | Выключатели нагрузки в боксе | Аксессуары для рубильников безопасности | Аксессуары для рубильников безопасности | 6417019248554 | 0.020 | KG | 3.456 | CCM
1SCA022722R2980 |  | Сальник металлический EMSKV20/6 для кабеля D 9-12 | 1 | ST | 461,72 | 461,72 | SGC | Заказ | 4 недели |  |  | 01.02.2018 |  |  |  | Выключатели нагрузки / рубильники | Выключатели нагрузки в боксе | Аксессуары для рубильников безопасности | Аксессуары для рубильников безопасности | 6417019248578 | 0.040 | KG | 16.000 | CCM
1SCA022722R3280 |  | Сальник металлический EMSKV40/8 для кабеля D 19-27 | 1 | ST | 1852,63 | 1852,63 | SGC | Заказ | 4 недели |  |  | 01.02.2018 |  |  |  | Выключатели нагрузки / рубильники | Выключатели нагрузки в боксе | Аксессуары для рубильников безопасности | Аксессуары для рубильников безопасности | 6417019248608 | 0.080 | KG | 88.000 | CCM
1SCA022722R3360 |  | Сальник металлический EMSKV50/9 для кабеля D 24-35 | 1 | ST | 2606,96 | 2606,96 | SGC | Заказ | 4 недели |  |  | 01.02.2018 |  |  |  | Выключатели нагрузки / рубильники | Выключатели нагрузки в боксе | Аксессуары для рубильников безопасности | Аксессуары для рубильников безопасности | 6417019248615 | 0.100 | KG | 175.000 | CCM
1SCA022722R3440 |  | Сальник металлический EMSKV63/10 для кабеля D 32-42 | 1 | ST | 5196,09 | 5196,09 | SGC | Заказ | 4 недели |  |  | 01.02.2018 |  |  |  | Выключатели нагрузки / рубильники | Выключатели нагрузки в боксе | Аксессуары для рубильников безопасности | Аксессуары для рубильников безопасности | 6417019248622 | 0.120 | KG | 297.675 | CCM
1SCA022722R9640 | SGC1SCA022722R9640 | Рубильник OT200E12 до 200А 3-полюсный (без ручки управления) | 1 | ST | 6712,22 | 6712,22 | SGC | Заказ | 4 недели |  |  | 23.05.2018 |  |  |  | Выключатели нагрузки / рубильники | Выключатели нагрузки | Выключатели нагрузки | OT200 | 6417019232584 | 1.530 | KG | 1.883 | CDM
1SCA022722R9720 | SGC1SCA022722R9720 | Рубильник OT200E22 до 200А 4-полюсный (без ручки управления) | 1 | ST | 9434,18 | 9434,18 | SGC | Заказ | 4 недели |  |  | 01.02.2018 |  |  |  | Выключатели нагрузки / рубильники | Выключатели нагрузки | Выключатели нагрузки | OT200 | 6417019232591 | 1.860 | KG | 2.335 | CDM
1SCA022722R9810 | SGC1SCA022722R9810 | Рубильник OT250E30 до 250А 3-полюсный (без ручки управления) | 1 | ST | 9598,59 | 9598,59 | SGC | Заказ | 4 недели |  |  | 23.05.2018 |  |  |  | Выключатели нагрузки / рубильники | Выключатели нагрузки | Выключатели нагрузки | OT250 | 6417019232607 | 1.530 | KG | 1.883 | CDM
1SCA022722R9990 | SGC1SCA022722R9990 | Рубильник OT250E40 до 250А 4-полюсный (без ручки управления) | 1 | ST | 11305,68 | 11305,68 | SGC | Заказ | 4 недели |  |  | 01.02.2018 |  |  |  | Выключатели нагрузки / рубильники | Выключатели нагрузки | Выключатели нагрузки | OT250 | 6417019232614 | 1.860 | KG | 2.335 | CDM
1SCA022723R0060 | SGC1SCA022723R0060 | Рубильник OT250E12 до 250А 3-полюсный (без ручки управления) | 1 | ST | 9598,59 | 9598,59 | SGC | Заказ | 4 недели |  |  | 23.05.2018 |  |  |  | Выключатели нагрузки / рубильники | Выключатели нагрузки | Выключатели нагрузки | OT250 | 6417019232621 | 1.530 | KG | 1.883 | CDM
1SCA022723R0140 | SGC1SCA022723R0140 | Рубильник OT250E22 до 250А 4-полюсный (без ручки управления) | 1 | ST | 11305,68 | 11305,68 | SGC | Заказ | 4 недели |  |  | 01.02.2018 |  |  |  | Выключатели нагрузки / рубильники | Выключатели нагрузки | Выключатели нагрузки | OT250 | 6417019232638 | 1.860 | KG | 2.335 | CDM
1SCA022726R0560 | SGC1SCA022726R0560 | Клеммная крышка OTS250T1S короткая прозрачная | 1 | ST | 354,45 | 354,45 | SGC | Заказ | 6 недель |  |  | 01.02.2018 |  |  |  | Выключатели нагрузки / рубильники | Аксессуары для выключателей нагрузки | Аксессуары для выключателей нагрузки | Аксессуары для выключателей нагрузки | 6417019234502 | 0.051 | KG | 0.640 | CDM
1SCA022726R0640 | SGC1SCA022726R0640 | Клеммная крышка OTS250T1L длинная прозрачная | 1 | ST | 361,45 | 361,45 | SGC | Заказ | 4 недели |  |  | 01.02.2018 |  |  |  | Выключатели нагрузки / рубильники | Аксессуары для выключателей нагрузки | Аксессуары для выключателей нагрузки | Аксессуары для выключателей нагрузки | 6417019237190 | 0.051 | KG | 0.640 | CDM
1SCA022726R8620 | SGC1SCA022726R8620 | Рубильник OS250D04FP до 250А 4-полюсный, предохранитель 0 или 1 (нет в комплекте) | 1 | ST | 29216,11 | 29216,11 | SGC | Заказ | 4 недели |  |  | 01.02.2018 |  |  |  | Выключатели нагрузки / рубильники | Устройства на базе предохранителей | Рубильники с предохранителями | Выключатель нагрузки OS00-160A00LAA3BZ | 6417019235141 | 5.233 | KG | 10.765 | CDM
1SCA022727R3970 | SGC1SCA022727R3970 | Рубильник OT315E30 до 315А 3-полюсный | 1 | ST | 13633,43 | 13633,43 | SGC | Заказ | 4 недели |  |  | 23.05.2018 |  |  |  | Выключатели нагрузки / рубильники | Выключатели нагрузки | Выключатели нагрузки | OT315 | 6417019235554 | 3.182 | KG | 3.534 | CDM
1SCA022727R4010 | SGC1SCA022727R4010 | Рубильник OT315E40 до 315А 4-полюсный | 1 | ST | 15566,23 | 15566,23 | SGC | Заказ | 4 недели |  |  | 01.02.2018 |  |  |  | Выключатели нагрузки / рубильники | Выключатели нагрузки | Выключатели нагрузки | OT315 | 6417019235561 | 3.743 | KG | 4.348 | CDM
1SCA022727R4190 | SGC1SCA022727R4190 | Рубильник OT315E12P до 315А 3-полюсный (без ручки управления) | 1 | ST | 13633,43 | 13633,43 | SGC | Заказ | 4 недели |  |  | 23.05.2018 |  |  |  | Выключатели нагрузки / рубильники | Выключатели нагрузки | Выключатели нагрузки | OT315 | 6417019235578 | 3.182 | KG | 3.534 | CDM
1SCA022727R4270 | SGC1SCA022727R4270 | Рубильник OT315E22 до 315А 4-полюсный (без ручки управления) | 1 | ST | 15955,39 | 15955,39 | SGC | Заказ | 4 недели |  |  | 23.05.2018 |  |  |  | Выключатели нагрузки / рубильники | Выключатели нагрузки | Выключатели нагрузки | OT315 | 6417019235585 | 3.743 | KG | 4.348 | CDM
1SCA022727R4350 | SGC1SCA022727R4350 | Рубильник OT400E30P до 400А 3-полюсный | 1 | ST | 14789,05 | 14789,05 | SGC | Заказ | 4 недели |  |  | 01.02.2018 |  |  |  | Выключатели нагрузки / рубильники | Выключатели нагрузки | Выключатели нагрузки | OT400 | 6417019235592 | 3.182 | KG | 3.534 | CDM
1SCA022727R5320 | SGC1SCA022727R5320 | Рубильник OT400E40P до 400А 4-полюсный | 1 | ST | 19103,61 | 19103,61 | SGC | Заказ | 4 недели |  |  | 01.02.2018 |  |  |  | Выключатели нагрузки / рубильники | Выключатели нагрузки | Выключатели нагрузки | OT400 | 6417019235684 | 3.743 | KG | 4.348 | CDM
1SCA022727R5750 | SGC1SCA022727R5750 | Рубильник OT400E12P до 400А 3-полюсный | 1 | ST | 15158,78 | 15158,78 | SGC | Заказ | 4 недели |  |  | 23.05.2018 |  |  |  | Выключатели нагрузки / рубильники | Выключатели нагрузки | Выключатели нагрузки | OT400 | 6417019235691 | 3.182 | KG | 3.534 | CDM
1SCA022727R5830 | SGC1SCA022727R5830 | Рубильник OT400E22P до 400А 4-полюсный | 1 | ST | 19103,61 | 19103,61 | SGC | Заказ | 4 недели |  |  | 01.02.2018 |  |  |  | Выключатели нагрузки / рубильники | Выключатели нагрузки | Выключатели нагрузки | OT400 | 6417019235707 | 3.743 | KG | 4.348 | CDM
1SCA022727R5910 | SGC1SCA022727R5910 | Рубильник OT315E03 до 315А 3-полюсный (без ручки управления) | 1 | ST | 8448,34 | 8448,34 | SGC | A | 1 неделя |  |  | 23.05.2018 |  |  |  | Выключатели нагрузки / рубильники | Выключатели нагрузки | Выключатели нагрузки | OT315 | 6417019235714 | 2.805 | KG | 3.534 | CDM
1SCA022727R6050 | SGC1SCA022727R6050 | Рубильник OT315E04 до 315А 4-полюсный (без ручки управления) | 1 | ST | 14431,82 | 14431,82 | SGC | Заказ | 4 недели |  |  | 23.05.2018 |  |  |  | Выключатели нагрузки / рубильники | Выключатели нагрузки | Выключатели нагрузки | OT315 | 6417019235721 | 3.366 | KG | 4.348 | CDM
1SCA022727R6560 | SGC1SCA022727R6560 | Рубильник OT315E30 до 315А 3-полюсный (без ручки управления) | 1 | ST | 11744,80 | 11744,80 | SGC | Заказ | 4 недели |  |  | 01.02.2018 |  |  |  | Выключатели нагрузки / рубильники | Выключатели нагрузки | Выключатели нагрузки | OT315 | 6417019235738 | 2.805 | KG | 3.534 | CDM
1SCA022727R6640 | SGC1SCA022727R6640 | Рубильник OT315E40 до 315А 4-полюсный (без ручки управления) | 1 | ST | 14079,82 | 14079,82 | SGC | Заказ | 4 недели |  |  | 01.02.2018 |  |  |  | Выключатели нагрузки / рубильники | Выключатели нагрузки | Выключатели нагрузки | OT315 | 6417019235745 | 3.366 | KG | 4.348 | CDM
1SCA022727R6720 | SGC1SCA022727R6720 | Рубильник OT315E12 до 315А 3-полюсный (без ручки управления) | 1 | ST | 12038,42 | 12038,42 | SGC | Заказ | 4 недели |  |  | 23.05.2018 |  |  |  | Выключатели нагрузки / рубильники | Выключатели нагрузки | Выключатели нагрузки | OT315 | 6417019235752 | 2.805 | KG | 3.534 | CDM
1SCA022727R7880 | SGC1SCA022727R7880 | Рубильник OT315E22 до 315А 4-полюсный (без ручки управления) | 1 | ST | 14431,82 | 14431,82 | SGC | Заказ | 4 недели |  |  | 23.05.2018 |  |  |  | Выключатели нагрузки / рубильники | Выключатели нагрузки | Выключатели нагрузки | OT315 | 6417019235868 | 3.366 | KG | 4.348 | CDM
1SCA022727R7960 | SGC1SCA022727R7960 | Рубильник OT400E03 до 400А 3-полюсный (без ручки управления) | 1 | ST | 10716,69 | 10716,69 | SGC | A | 1 неделя |  |  | 23.05.2018 |  |  |  | Выключатели нагрузки / рубильники | Выключатели нагрузки | Выключатели нагрузки | OT400 | 6417019235875 | 2.805 | KG | 3.534 | CDM
1SCA022727R8000 | SGC1SCA022727R8000 | Рубильник OT400E04 до 400А 4-полюсный (без ручки управления) | 1 | ST | 18057,63 | 18057,63 | SGC | Заказ | 4 недели |  |  | 23.05.2018 |  |  |  | Выключатели нагрузки / рубильники | Выключатели нагрузки | Выключатели нагрузки | OT400 | 6417019235882 | 3.366 | KG | 4.348 | CDM
1SCA022727R8180 | SGC1SCA022727R8180 | Рубильник OT400E30 до 400А 3-полюсный (без ручки управления) | 1 | ST | 13159,75 | 13159,75 | SGC | Заказ | 4 недели |  |  | 01.02.2018 |  |  |  | Выключатели нагрузки / рубильники | Выключатели нагрузки | Выключатели нагрузки | OT400 | 6417019235899 | 2.805 | KG | 3.534 | CDM
1SCA022727R8260 | SGC1SCA022727R8260 | Рубильник OT400E40 до 400А 4-полюсный (без ручки управления) | 1 | ST | 17617,20 | 17617,20 | SGC | Заказ | 4 недели |  |  | 01.02.2018 |  |  |  | Выключатели нагрузки / рубильники | Выключатели нагрузки | Выключатели нагрузки | OT400 | 6417019235905 | 3.366 | KG | 4.348 | CDM
1SCA022727R8340 | SGC1SCA022727R8340 | Рубильник OT400E12 до 400А 3-полюсный (без ручки управления) | 1 | ST | 13488,74 | 13488,74 | SGC | Заказ | 4 недели |  |  | 23.05.2018 |  |  |  | Выключатели нагрузки / рубильники | Выключатели нагрузки | Выключатели нагрузки | OT400 | 6417019235912 | 2.805 | KG | 3.534 | CDM
1SCA022727R8420 | SGC1SCA022727R8420 | Рубильник OT400E22 до 400А 4-полюсный (без ручки управления) | 1 | ST | 18057,63 | 18057,63 | SGC | Заказ | 4 недели |  |  | 23.05.2018 |  |  |  | Выключатели нагрузки / рубильники | Выключатели нагрузки | Выключатели нагрузки | OT400 | 6417019235929 | 3.366 | KG | 4.348 | CDM
1SCA022729R8370 | SGC1SCA022729R8370 | Клеммная крышка OTS400G1S короткая серая | 1 | ST | 525,53 | 525,53 | SGC | Заказ | 6 недель |  |  | 03.03.2017 |  |  |  | Выключатели нагрузки / рубильники | Выключатели нагрузки | Аксессуары для выключателей нагрузки | Аксессуары для выключателей нагрузки | 6417019236254 | 0.051 | KG | 2.000 | CDM
1SCA022729R8450 | SGC1SCA022729R8450 | Клеммная крышка OTS400G1L длинная серая | 1 | ST | 550,96 | 550,96 | SGC | C | 4 недели |  |  | 03.03.2017 |  |  |  | Выключатели нагрузки / рубильники | Выключатели нагрузки | Аксессуары для выключателей нагрузки | Аксессуары для выключателей нагрузки | 6417019236261 | 0.051 | KG | 2.000 | CDM
1SCA022730R2230 | SGC1SCA022730R2230 | Клеммная крышка OTS400T1S короткая прозрачная | 1 | ST | 495,89 | 495,89 | SGC | Заказ | 6 недель |  |  | 01.02.2018 |  |  |  | Выключатели нагрузки / рубильники | Аксессуары для выключателей нагрузки | Аксессуары для выключателей нагрузки | Аксессуары для выключателей нагрузки | 6417019236278 | 0.051 | KG | 0.640 | CDM
1SCA022730R2660 | SGC1SCA022730R2660 | Клеммная крышка OTS400T1L длинная прозрачная | 1 | ST | 520,35 | 520,35 | SGC | Заказ | 4 недели |  |  | 01.02.2018 |  |  |  | Выключатели нагрузки / рубильники | Аксессуары для выключателей нагрузки | Аксессуары для выключателей нагрузки | Аксессуары для выключателей нагрузки | 6417019236285 | 0.051 | KG | 0.640 | CDM
1SCA022731R7930 | SGC1SCA022731R7930 | Комплект клеммных крышек OTS250T1L/3 прозрачная длинная комплект = 3 крышки | 1 | ST | 974,78 | 974,78 | SGC | Заказ | 4 недели |  |  | 03.03.2017 |  |  |  | Выключатели нагрузки / рубильники | Аксессуары для выключателей нагрузки | Аксессуары для выключателей нагрузки | Аксессуары для выключателей нагрузки | 6417019237176 | 0.051 | KG | 0.640 | CDM
1SCA022731R8070 | SGC1SCA022731R8070 | Комплект клеммных крышек OTS250T1L/4 прозрачная длинная комплект = 4 крышки | 1 | ST | 1382,93 | 1382,93 | SGC | Заказ | 6 недель |  |  | 01.02.2018 |  |  |  | Выключатели нагрузки / рубильники | Аксессуары для выключателей нагрузки | Аксессуары для выключателей нагрузки | Аксессуары для выключателей нагрузки | 6417019237183 | 0.012 | KG | 0.320 | CDM
1SCA022731R8150 | SGC1SCA022731R8150 | Комплект клеммных крышек OTS250G1L/3 длинная серая комплект = 3 крышки | 1 | ST | 974,78 | 974,78 | SGC | B | 3 недели |  |  | 03.03.2017 |  |  |  | Выключатели нагрузки / рубильники | Выключатели нагрузки | Аксессуары для выключателей нагрузки | Аксессуары для выключателей нагрузки | 6417019237015 | 0.051 | KG | 2.000 | CDM
1SCA022731R8230 | SGC1SCA022731R8230 | Комплект клеммных крышек OTS250G1L/4 длинная серая комплект - 4 крышки | 1 | ST | 1464,70 | 1464,70 | SGC | Заказ | 4 недели |  |  | 03.03.2017 |  |  |  | Выключатели нагрузки / рубильники | Выключатели нагрузки | Аксессуары для выключателей нагрузки | Аксессуары для выключателей нагрузки | 6417019237022 | 0.051 | KG | 0.192 | CDM
1SCA022731R8310 | SGC1SCA022731R8310 | Комплект клеммных крышек OTS250G1S/3 короткая серая комплект = 3 крышки | 1 | ST | 949,35 | 949,35 | SGC | B | 3 недели |  |  | 03.03.2017 |  |  |  | Выключатели нагрузки / рубильники | Выключатели нагрузки | Аксессуары для выключателей нагрузки | Аксессуары для выключателей нагрузки | 6417019237039 | 0.051 | KG | 0.192 | CDM
1SCA022731R8400 | SGC1SCA022731R8400 | Комплект клеммных крышек OTS250G1S/4 короткая серая комплект - 4 крышки | 1 | ST | 1262,97 | 1262,97 | SGC | C | 4 недели |  |  | 03.03.2017 |  |  |  | Выключатели нагрузки / рубильники | Выключатели нагрузки | Аксессуары для выключателей нагрузки | Аксессуары для выключателей нагрузки | 6417019237046 | 0.051 | KG | 0.192 | CDM
1SCA022731R8580 | SGC1SCA022731R8580 | Комплект клеммных крышек OTS250T1S/3 прозрачная короткая комплект - 3 крышки | 1 | ST | 895,76 | 895,76 | SGC | Заказ | 6 недель |  |  | 01.02.2018 |  |  |  | Выключатели нагрузки / рубильники | Аксессуары для выключателей нагрузки | Аксессуары для выключателей нагрузки | Аксессуары для выключателей нагрузки | 6417019237053 | 0.051 | KG | 0.192 | CDM
1SCA022731R8660 | SGC1SCA022731R8660 | Комплект клеммных крышек OTS250T1S/4 прозрачная короткая комплект = 4 крышки | 1 | ST | 1262,97 | 1262,97 | SGC | Заказ | 6 недель |  |  | 03.03.2017 |  |  |  | Выключатели нагрузки / рубильники | Аксессуары для выключателей нагрузки | Аксессуары для выключателей нагрузки | Аксессуары для выключателей нагрузки | 6417019237060 | 0.051 | KG | 0.192 | CDM
1SCA022731R9390 | SGC1SCA022731R9390 | Комплект клеммных крышек OSS250G1L/3 длинная серая комплект = 3 крышки | 1 | ST | 1169,73 | 1169,73 | SGC | Заказ | 4 недели |  |  | 03.03.2017 |  |  |  | Выключатели нагрузки / рубильники | Устройства на базе предохранителей | Аксессуары для рубильников с предохранителями | Аксессуары для рубильников с предохранителями | 6417019237138 | 0.051 | KG | 0.192 | CDM
1SCA022731R9550 | SGC1SCA022731R9550 | Комплект клеммных крышек OSS250G1S/3 короткая серая комплект = 3 крышки | 1 | ST | 1127,35 | 1127,35 | SGC | Заказ | 4 недели |  |  | 03.03.2017 |  |  |  | Выключатели нагрузки / рубильники | Устройства на базе предохранителей | Аксессуары для рубильников с предохранителями | Аксессуары для рубильников с предохранителями |  | 0.051 | KG | 0.192 | CDM
1SCA022734R5980 |  | Выключатель безопасности OT16ETMM3TE ЭМС металлический бокс | 1 | ST | 17265,66 | 17265,66 | SGC | Заказ | 5 недель |  |  | 01.02.2018 |  |  |  | Выключатели нагрузки / рубильники | Выключатели нагрузки в боксе | Рубильники безопасности в боксе | OTE16T | 6417019237756 | 1.800 | KG | 3.000 | CDM
1SCA022734R6280 |  | Выключатель безопасности OT63ETMM3TE ЭМС металлический бокс | 1 | ST | 29693,33 | 29693,33 | SGC | Заказ | 5 недель |  |  | 23.05.2018 |  |  |  | Выключатели нагрузки / рубильники | Выключатели нагрузки в боксе | Рубильники безопасности в боксе | OTL63T | 6417019237787 | 2.000 | KG | 3.000 | CDM
1SCA022734R7840 |  | Рубильник OT250E01 250А (без ручки) 1п | 1 | ST | 6449,19 | 6449,19 | SGC | Заказ | 4 недели |  |  | 01.02.2018 |  |  |  | Выключатели нагрузки / рубильники | Выключатели нагрузки | Выключатели нагрузки | OT250 | 6417019237817 | 1.200 | KG | 0.700 | CDM
1SCA022735R9260 |  | Полюс доп. силовой OSP250N | 1 | ST | 4400,00 | 4400,00 | SGC | Заказ | 4 недели |  |  | 03.03.2017 |  |  |  | Выключатели нагрузки / рубильники | Выключатели нагрузки | Аксессуары для выключателей нагрузки | Аксессуары для выключателей нагрузки | 6417019238326 | 1.300 | KG | 1144.000 | CCM
1SCA022735R9420 | SGC1SCA022735R9420 | Дополнительный полюс OTZ250E для рубильников типа OT200..250Е | 1 | ST | 2011,54 | 2011,54 | SGC | C | 5 недель |  |  | 01.02.2018 |  |  |  | Выключатели нагрузки / рубильники | Выключатели нагрузки | Аксессуары для выключателей нагрузки | Аксессуары для выключателей нагрузки | 6417019238340 | 0.357 | KG | 0.490 | CDM
1SCA022736R1750 | SGC1SCA022736R1750 | Ручка управления OHB95J12T (черная) для управления через дверь р убильниками типа OT315..400 (с индикацией TEST-OFF-ON) | 1 | ST | 0,00 | 0,00 | SGC | Заказ | 5 недель | Снятие с заменой | 1SCA100234R1001 |  | 23.06.2010 |  |  | Выключатели нагрузки / рубильники | Выключатели нагрузки | Аксессуары для выключателей нагрузки | Аксессуары для выключателей нагрузки | 6417019238470 | 0.122 | KG | 0.014 | CDM
1SCA022736R8760 | SGC1SCA022736R8760 | Комплект клеммных крышек OTS400T1L/3 прозрачная длинная комплект = 3 крышки | 1 | ST | 1337,53 | 1337,53 | SGC | Заказ | 6 недель |  |  | 01.02.2018 |  |  |  | Выключатели нагрузки / рубильники | Выключатели нагрузки | Аксессуары для выключателей нагрузки | Аксессуары для выключателей нагрузки | 6417019238609 | 0.051 | KG | 0.128 | CDM
1SCA022736R8840 | SGC1SCA022736R8840 | Комплект клеммных крышек OTS400G1L/3 длинная серая комплект = 3 крышки | 1 | ST | 1415,54 | 1415,54 | SGC | B | 3 недели |  |  | 03.03.2017 |  |  |  | Выключатели нагрузки / рубильники | Выключатели нагрузки | Аксессуары для выключателей нагрузки | Аксессуары для выключателей нагрузки | 6417019238616 | 0.172 | KG | 2.000 | CDM
1SCA022736R8920 | SGC1SCA022736R8920 | Комплект клеммных крышек OTS400T1S/3 прозрачная короткая комплект = 3 крышки | 1 | ST | 1295,63 | 1295,63 | SGC | Заказ | 6 недель |  |  | 01.02.2018 |  |  |  | Выключатели нагрузки / рубильники | Аксессуары для выключателей нагрузки | Аксессуары для выключателей нагрузки | Аксессуары для выключателей нагрузки | 6417019238623 | 0.051 | KG | 0.128 | CDM
1SCA022736R9060 | SGC1SCA022736R9060 | Комплект клеммных крышек OTS400G1S/3 короткая серая комплект = 3 крышки | 1 | ST | 1373,16 | 1373,16 | SGC | C | 4 недели |  |  | 03.03.2017 |  |  |  | Выключатели нагрузки / рубильники | Выключатели нагрузки | Аксессуары для выключателей нагрузки | Аксессуары для выключателей нагрузки | 6417019238630 | 0.051 | KG | 0.128 | CDM
1SCA022736R9220 | SGC1SCA022736R9220 | Комплект клеммных крышек OTS400T1L/4 прозрачная длинная комплект - 4 крышки | 1 | ST | 1793,27 | 1793,27 | SGC | Заказ | 6 недель |  |  | 01.02.2018 |  |  |  | Выключатели нагрузки / рубильники | Аксессуары для выключателей нагрузки | Аксессуары для выключателей нагрузки | Аксессуары для выключателей нагрузки | 6417019238647 | 0.051 | KG | 0.128 | CDM
1SCA022736R9490 | SGC1SCA022736R9490 | Комплект клеммных крышек OTS400G1L/4 длинная серая комплект - 4 крышки | 1 | ST | 1897,00 | 1897,00 | SGC | Заказ | 4 недели |  |  | 03.03.2017 |  |  |  | Выключатели нагрузки / рубильники | Выключатели нагрузки | Аксессуары для выключателей нагрузки | Аксессуары для выключателей нагрузки | 6417019238654 | 0.051 | KG | 0.128 | CDM
1SCA022736R9570 | SGC1SCA022736R9570 | Комплект клеммных крышек OTS400T1S/4 прозрачная короткая комплект - 4 крышки | 1 | ST | 1712,95 | 1712,95 | SGC | Заказ | 6 недель |  |  | 01.02.2018 |  |  |  | Выключатели нагрузки / рубильники | Аксессуары для выключателей нагрузки | Аксессуары для выключателей нагрузки | Аксессуары для выключателей нагрузки | 6417019238661 | 0.051 | KG | 0.320 | CDM
1SCA022736R9650 | SGC1SCA022736R9650 | Комплект клеммных крышек OTS400G1S/4 короткая серая комплект - 4 крышки | 1 | ST | 1813,93 | 1813,93 | SGC | Заказ | 6 недель |  |  | 03.03.2017 |  |  |  | Выключатели нагрузки / рубильники | Выключатели нагрузки | Аксессуары для выключателей нагрузки | Аксессуары для выключателей нагрузки | 6417019238678 | 0.051 | KG | 0.320 | CDM
1SCA022739R1070 |  | Рукоятка из нерж. стали OHM65L6 | 1 | ST | 6900,00 | 6900,00 | SGC | Заказ | 4 недели |  |  | 03.03.2017 |  |  |  | Выключатели нагрузки / рубильники | Выключатели нагрузки в боксе | Аксессуары для рубильников в боксе | Аксессуары для рубильников в боксе | 6417019308609 | 0.100 | KG | 351.900 | CCM
1SCA022739R8240 | SGC1SCA022739R8240 | Ручка управления OHB13/1 (черная) для управления рубильниками типа OT125A..160E | 1 | ST | 0,00 | 0,00 | SGC | Заказ | 5 недель | Продажи прекращены |  |  | 24.04.2015 |  |  | Выключатели нагрузки / рубильники | Выключатели нагрузки | Аксессуары для выключателей нагрузки | Аксессуары для выключателей нагрузки | 6417019239491 | 0.102 | KG | 0.036 | CDM
1SCA022741R4110 | SGC1SCA022741R4110 | Реверсивный рубильник OETL1000K3CM с моторным приводом 230ВAC | 1 | ST | 0,00 | 0,00 | SGC | Заказ | 8 недель | Продажи прекращены |  |  | 20.10.2009 |  |  | Выключатели нагрузки / рубильники | Выключатели нагрузки | Реверсивные рубильники | Реверсивные рубильники |  | 35.700 | KG | 119.077 | CDM
1SCA022741R4200 | SGC1SCA022741R4200 | Реверсивный рубильник OETL1250K3CM с моторным приводом 230ВAC | 1 | ST | 0,00 | 0,00 | SGC | Заказ | 8 недель | Продажи прекращены |  |  | 20.10.2009 |  |  | Выключатели нагрузки / рубильники | Выключатели нагрузки | Реверсивные рубильники | Реверсивные рубильники | 6417019240084 | 35.700 | KG | 119.077 | CDM
1SCA022741R7130 | SGC1SCA022741R7130 | Рубильник OT400E02 до 400А 2-полюсный (без ручки управления) | 1 | ST | 11459,73 | 11459,73 | SGC | Заказ | 4 недели |  |  | 23.05.2018 |  |  |  | Выключатели нагрузки / рубильники | Выключатели нагрузки | Выключатели нагрузки | OT400 |  | 2.499 | KG | 2.312 | CDM
1SCA022742R0940 |  | Выключатель безопасности OT36ETMM3AE | 1 | ST | 26832,28 | 26832,28 | SGC | Заказ | 4 недели |  |  | 23.05.2018 |  |  |  | Выключатели нагрузки / рубильники | Выключатели нагрузки в боксе | Рубильники безопасности в боксе | OTE36T | 6417019240459 | 2.000 | KG | 3000.000 | CCM
1SCA022742R1080 |  | Выключатель безопасности OT63ETMM3AE | 1 | ST | 30055,30 | 30055,30 | SGC | Заказ | 4 недели |  |  | 23.05.2018 |  |  |  | Выключатели нагрузки / рубильники | Выключатели нагрузки в боксе | Рубильники безопасности в боксе | OT63D_T | 6417019240466 | 2.400 | KG | 4537.500 | CCM
1SCA022742R3880 |  | Рубильник в металлическом боксе OT630KTRR3AZ | 1 | ST | 156045,72 | 156045,72 | SGC | Заказ | 5 недель |  |  | 01.02.2018 |  |  |  | Выключатели нагрузки / рубильники | Выключатели нагрузки в боксе | Рубильники безопасности в боксе | OT630K_T | 6417019240572 | 31.300 | KG | 92.000 | CDM
1SCA022744R1510 | SGC1SCA022744R1510 | Комплект кабельных зажимов OZXB8 для подключения кабеля Al/Cu (95...185) комплект = 3 зажима | 1 | ST | 3069,69 | 3069,69 | SGC | Заказ | 4 недели |  |  | 01.02.2018 |  |  |  | Выключатели нагрузки / рубильники | Выключатели нагрузки | Аксессуары для выключателей нагрузки | Аксессуары для выключателей нагрузки | 6417019241265 | 0.510 | KG | 0.125 | CDM
1SCA022744R2240 |  | Дополнительный контакт НЗ OA8G01 для установки справа для рубильников OT16…125F_C | 1 | ST | 460,98 | 460,98 | SGC | C | 4 недели |  |  | 01.02.2018 |  |  |  | Выключатели нагрузки / рубильники | Выключатели нагрузки | Аксессуары для выключателей нагрузки | Аксессуары для выключателей нагрузки |  | 0.010 | KG | 0.009 | CDM
1SCA022744R2590 | SGC1SCA022744R2590 | Рубильник OT200E03W до 200А 3-полюсный (без ручки управления) с увеличенными межфазными расстояниями | 1 | ST | 7110,53 | 7110,53 | SGC | Заказ | 4 недели |  |  | 23.05.2018 |  |  |  | Выключатели нагрузки / рубильники | Выключатели нагрузки | Выключатели нагрузки | OT200 | 6417019241326 | 1.483 | KG | 1.785 | CDM
1SCA022744R2830 | SGC1SCA022744R2830 | Рубильник OT200E12W до 200А 3-полюсный (без ручки управления) с увеличенными межфазными расстояниями | 1 | ST | 6937,10 | 6937,10 | SGC | Заказ | 4 недели |  |  | 01.02.2018 |  |  |  | Выключатели нагрузки / рубильники | Выключатели нагрузки | Выключатели нагрузки | OT200 | 6417019241340 | 1.483 | KG | 1.785 | CDM
1SCA022744R2910 | SGC1SCA022744R2910 | Рубильник OT200E12WP до 200А 3-полюсный с увеличенными межфазным и расстояниями | 1 | ST | 7632,38 | 7632,38 | SGC | Заказ | 4 недели |  |  | 01.02.2018 |  |  |  | Выключатели нагрузки / рубильники | Выключатели нагрузки | Выключатели нагрузки | OT200 | 6417019241357 | 1.667 | KG | 1.785 | CDM
1SCA022744R3050 |  | Рубильник OT200E04W (без ручки) | 1 | ST | 10025,47 | 10025,47 | SGC | Заказ | 4 недели |  |  | 23.05.2018 |  |  |  | Выключатели нагрузки / рубильники | Выключатели нагрузки | Выключатели нагрузки | OT200 | 6417019241364 | 1.820 | KG | 1.640 | CDM
1SCA022744R3480 | SGC1SCA022744R3480 | Рубильник OT250E03W до 200А 3-полюсный (без ручки управления) сувеличенными межфазными расстояниями | 1 | ST | 9954,02 | 9954,02 | SGC | Заказ | 4 недели |  |  | 23.05.2018 |  |  |  | Выключатели нагрузки / рубильники | Выключатели нагрузки | Выключатели нагрузки | OT250 | 6417019241401 | 1.483 | KG | 1.785 | CDM
1SCA022744R3720 |  | Выключатель нагрузки OT250E04W | 1 | ST | 11872,32 | 11872,32 | SGC | Заказ | 4 недели |  |  | 23.05.2018 |  |  |  | Выключатели нагрузки / рубильники | Выключатели нагрузки | Выключатели нагрузки | OT250 | 6417019241432 | 1.500 | KG | 1.901 | CDM
1SCA022745R4680 |  | Корпус OTC26M25 для кулачкового переключателя | 1 | ST | 511,61 | 511,61 | SGC | C | 4 недели |  |  | 01.02.2018 |  |  |  | Выключатели нагрузки / рубильники | Выключатели нагрузки | Аксессуары для кулачковых переключателей | Аксессуары для кулачковых переключателей |  | 0.051 | KG | 0.645 | CDM
1SCA022745R4760 | SGC1SCA022745R4760 | Корпус OTC45M25 для кулачкового переключателя | 1 | ST | 864,58 | 864,58 | SGC | Заказ | 4 недели |  |  | 03.03.2017 |  |  |  | Выключатели нагрузки / рубильники | Выключатели нагрузки | Аксессуары для кулачковых переключателей | Аксессуары для кулачковых переключателей |  | 0.001 | KG | 0.995 | CDM
1SCA022745R4840 |  | Корпус для кул. перекл. OTC46M25 | 1 | ST | 980,00 | 980,00 | SGC | Заказ | 5 недель |  |  | 03.03.2017 |  |  |  | Выключатели нагрузки / рубильники | Выключатели нагрузки | Аксессуары для кулачковых переключателей | Аксессуары для кулачковых переключателей | 4034656526474 | 0.200 | KG | 1.000 | CDM
1SCA022749R1960 | SGC1SCA022749R1960 | Дополнительный полюс OTZ400E для рубильников типа OT315..400Е | 1 | ST | 4276,26 | 4276,26 | SGC | C | 4 недели |  |  | 01.02.2018 |  |  |  | Выключатели нагрузки / рубильники | Выключатели нагрузки | Аксессуары для выключателей нагрузки | Аксессуары для выключателей нагрузки | 6417019243306 | 0.602 | KG | 1.020 | CDM
1SCA022749R6410 |  | Прокладка EADR16 для сальника M16 | 1 | ST | 45,00 | 45,00 | SGC | Заказ | 4 недели |  |  | 05.09.2017 |  |  |  | Выключатели нагрузки / рубильники | Выключатели нагрузки в боксе | Аксессуары для рубильников безопасности | Аксессуары для рубильников безопасности | 6417019434421 | 0.010 | KG | 0.800 | CCM
1SCA022749R6500 |  | Прокладка EADR20 для сальника M20 | 1 | ST | 45,00 | 45,00 | SGC | Заказ | 4 недели |  |  | 05.09.2017 |  |  |  | Выключатели нагрузки / рубильники | Выключатели нагрузки в боксе | Аксессуары для рубильников безопасности | Аксессуары для рубильников безопасности | 6417019434438 | 0.010 | KG | 1.152 | CCM
1SCA022750R3300 |  | Зажим кабельный OZXB9/1 1шт в упаковке | 1 | ST | 1543,58 | 1543,58 | SGC | Заказ | 4 недели |  |  | 01.02.2018 |  |  |  | Выключатели нагрузки / рубильники | Выключатели нагрузки | Аксессуары для выключателей нагрузки | Аксессуары для выключателей нагрузки | 6417019243795 | 0.140 | KG | 0.120 | CCM
1SCA022750R5000 |  | Рубильник OT200E01 200А (без ручки) 1п | 1 | ST | 4549,81 | 4549,81 | SGC | Заказ | 4 недели |  |  | 01.02.2018 |  |  |  | Выключатели нагрузки / рубильники | Выключатели нагрузки | Выключатели нагрузки | OT200 | 6417019243870 | 1.200 | KG | 0.700 | CDM
1SCA022751R1310 | SGC1SCA022751R1310 | Рубильник OT200E02 до 200А 2-полюсный (без ручки управления) | 1 | ST | 5729,86 | 5729,86 | SGC | Заказ | 4 недели |  |  | 23.05.2018 |  |  |  | Выключатели нагрузки / рубильники | Выключатели нагрузки | Выключатели нагрузки | OT200 |  | 1.165 | KG | 1.415 | CDM
1SCA022752R9950 | SGC1SCA022752R9950 | Съемная нейтраль OXN250 для рубильников типа ОТ/OS200..250 | 1 | ST | 1796,76 | 1796,76 | SGC | Заказ | 4 недели |  |  | 01.02.2018 |  |  |  | Выключатели нагрузки / рубильники | Выключатели нагрузки | Аксессуары для выключателей нагрузки | Аксессуары для выключателей нагрузки | 6417019273662 | 0.265 | KG | 0.630 | CDM
1SCA022753R1000 | SGC1SCA022753R1000 | Рубильник OS400D03 до 400А 3-полюсный (без ручки управления) | 1 | ST | 37800,05 | 37800,05 | SGC | C | 4 недели |  |  | 01.02.2018 |  |  |  | Выключатели нагрузки / рубильники | Устройства на базе предохранителей | Рубильники с предохранителями | OS32_P | 6417019244808 | 6.814 | KG | 11.319 | CDM
1SCA022753R1850 |  | Рубильник OS400D12 до 400А (без ручки) | 1 | ST | 37800,05 | 37800,05 | SGC | Заказ | 4 недели |  |  | 01.02.2018 |  |  |  | Выключатели нагрузки / рубильники | Выключатели нагрузки | Выключатели нагрузки | BSL2000 | 6417019244884 | 6.800 | KG | 11.320 | CDM
1SCA022753R4440 | SGC1SCA022753R4440 | Рубильник OT630E30 630А 3-полюсный (без ручки управления и перех одника) | 1 | ST | 21756,68 | 21756,68 | SGC | Заказ | 4 недели |  |  | 23.05.2018 |  |  |  | Выключатели нагрузки / рубильники | Выключатели нагрузки | Выключатели нагрузки | OT630 | 6417019245041 | 6.222 | KG | 9.310 | CDM
1SCA022753R4790 | SGC1SCA022753R4790 | Рубильник OT630E12P 630А | 1 | ST | 23351,69 | 23351,69 | SGC | Заказ | 4 недели |  |  | 23.05.2018 |  |  |  | Выключатели нагрузки / рубильники | Выключатели нагрузки | Выключатели нагрузки | OT630 | 6417019245072 | 6.426 | KG | 9.310 | CDM
1SCA022753R5330 | SGC1SCA022753R5330 | Рубильник OT800E22 800А 4-полюсный (без ручки управления и перех одника) | 1 | ST | 34230,92 | 34230,92 | SGC | Заказ | 4 недели |  |  | 23.05.2018 |  |  |  | Выключатели нагрузки / рубильники | Выключатели нагрузки | Выключатели нагрузки | OT800 | 6417019245133 | 7.446 | KG | 11.585 | CDM
1SCA022753R5500 | SGC1SCA022753R5500 | Рубильник OT800E12 800А 3-полюсный (без ручки управления и перех одника) | 1 | ST | 27523,62 | 27523,62 | SGC | Заказ | 4 недели |  |  | 01.02.2018 |  |  |  | Выключатели нагрузки / рубильники | Выключатели нагрузки | Выключатели нагрузки | OT800 | 6417019245157 | 6.222 | KG | 9.310 | CDM
1SCA022753R5760 | SGC1SCA022753R5760 | Рубильник OT800E04 800А 4-полюсный (без ручки управления и перех одника) | 1 | ST | 34230,92 | 34230,92 | SGC | Заказ | 4 недели |  |  | 23.05.2018 |  |  |  | Выключатели нагрузки / рубильники | Выключатели нагрузки | Выключатели нагрузки | OT800 | 6417019245171 | 7.446 | KG | 11.585 | CDM
1SCA022753R5920 | SGC1SCA022753R5920 | Рубильник OT800E03 800A 3-полюсный (без ручки управления и перех одника) | 1 | ST | 24727,00 | 24727,00 | SGC | B | 3 недели |  |  | 23.05.2018 |  |  |  | Выключатели нагрузки / рубильники | Выключатели нагрузки | Выключатели нагрузки | OT800 | 6417019245195 | 6.222 | KG | 9.310 | CDM
1SCA022753R6140 | SGC1SCA022753R6140 | Рубильник OT800E30 800А 3-полюсный (без ручки управления и перех одника) | 1 | ST | 28211,71 | 28211,71 | SGC | Заказ | 4 недели |  |  | 23.05.2018 |  |  |  | Выключатели нагрузки / рубильники | Выключатели нагрузки | Выключатели нагрузки | OT800 | 6417019245218 | 6.222 | KG | 9.310 | CDM
1SCA022753R6220 | SGC1SCA022753R6220 | Рубильник OT800E40 800А 4-полюсный (без ручки управления и перех одника) | 1 | ST | 33396,02 | 33396,02 | SGC | Заказ | 4 недели |  |  | 01.02.2018 |  |  |  | Выключатели нагрузки / рубильники | Выключатели нагрузки | Выключатели нагрузки | OT800 | 6417019245225 | 7.446 | KG | 13.239 | CDM
1SCA022754R3860 | SGC1SCA022754R3860 | Рубильник OS400D04F до 400А 4-полюсный (без ручки) | 1 | ST | 42828,89 | 42828,89 | SGC | Заказ | 4 недели |  |  | 01.02.2018 |  |  |  | Выключатели нагрузки / рубильники | Устройства на базе предохранителей | Рубильники с предохранителями | OS32_P | 6417019245737 | 8.772 | KG | 16.562 | CDM
1SCA022755R1110 | ONA6EPB | Переключатель кулачковый в боксе ONA6EPB 2-х поз. (0-1) (шестиуровневый) 25А | 1 | ST | 4690,95 | 4690,95 | SGC | Заказ | 6 недель |  |  | 01.02.2018 |  |  |  | Выключатели нагрузки / рубильники | Выключатели нагрузки | Кулачковые переключатели | OL | 4034656526955 | 0.300 | KG | 0.780 | CDM
1SCA022755R1610 | ONA2EZB | Переключатель кулачковый в боксе ONA2EZB 2-х поз. (0-1) (двухуровневый) 25А | 1 | ST | 2053,28 | 2053,28 | SGC | Заказ | 6 недель |  |  | 23.05.2018 |  |  |  | Выключатели нагрузки / рубильники | Выключатели нагрузки в боксе | Переключатель кулачковый в боксе | BOY | 4034656526979 | 0.255 | KG | 0.650 | CDM
1SCA022755R7140 | OL40A1PB | Переключатель OL40A1PB 2-х поз. (0-1) (одноуровневый) 45А | 1 | ST | 0,00 | 0,00 | SGC | Заказ | 6 недель | Снятие с заменой | 9CNB022755R7140 |  | 10.04.2015 |  |  | Выключатели нагрузки / рубильники | Выключатели нагрузки | Кулачковые переключатели | OL |  | 0.204 | KG | 0.252 | CDM
1SCA022755R7310 | OL40A3PB | Переключатель OL40A3PB 2-х поз. (0-1) (трехуровневый) 45А | 1 | ST | 0,00 | 0,00 | SGC | Заказ | 6 недель | Снятие с заменой | 9CNB022755R7310 |  | 10.04.2015 |  |  | Выключатели нагрузки / рубильники | Выключатели нагрузки | Кулачковые переключатели | OL |  | 0.214 | KG | 0.252 | CDM
1SCA022755R7490 | OL40A4PB | Переключатель OL40A4PB 2-х поз.(0-1) (четырехуровневый) 40 А | 1 | ST | 0,00 | 0,00 | SGC | Заказ | 6 недель | Снятие с заменой | 9CNB022755R7490 |  | 10.04.2015 |  |  | Выключатели нагрузки / рубильники | Выключатели нагрузки | Кулачковые переключатели | OL |  | 0.255 | KG | 0.252 | CDM
1SCA022755R7650 | OL40A6PB | Переключатель OL40A6PB 2-х поз. (0-1) (шестиуровневый) 45А | 1 | ST | 0,00 | 0,00 | SGC | Заказ | 6 недель | Снятие с заменой | 9CNB022755R7650 |  | 10.04.2015 |  |  | Выключатели нагрузки / рубильники | Выключатели нагрузки | Кулачковые переключатели | OL |  | 0.204 | KG | 0.252 | CDM
1SCA022755R7810 | OL40A8PB | Переключатель OL40A8PB 2-х поз. (0-1) (восьмиуровневый) 45А | 1 | ST | 0,00 | 0,00 | SGC | Заказ | 8 недель | Снятие с заменой | 9CNB022755R7810 |  | 10.04.2015 |  |  | Выключатели нагрузки / рубильники | Выключатели нагрузки | Кулачковые переключатели | OL |  | 0.204 | KG | 0.252 | CDM
1SCA022756R3380 | OL40P12PB | Переключатель OL40P12PB 3-х поз.(0-1-2) 40 А | 1 | ST | 0,00 | 0,00 | SGC | Заказ | 8 недель | Снятие с заменой | 9CNB022756R3380 |  | 10.04.2015 |  |  | Выключатели нагрузки / рубильники | Выключатели нагрузки | Кулачковые переключатели | OL |  | 0.204 | KG | 0.252 | CDM
1SCA022757R6520 |  | Корпус OTC36M25 для кулачкового переключателя | 1 | ST | 740,35 | 740,35 | SGC | Заказ | 4 недели |  |  | 01.02.2018 |  |  |  | Выключатели нагрузки / рубильники | Выключатели нагрузки | Аксессуары для кулачковых переключателей | Аксессуары для кулачковых переключателей | 4034656526450 | 0.051 | KG | 0.645 | CDM
1SCA022758R7810 | OL40SO31PB | Переключатель OL40SO31PB 4-х поз.(0-1-2-3) (одноуровневый) 45 А | 1 | ST | 0,00 | 0,00 | SGC | Заказ | 8 недель | Снятие с заменой | 9CNB022758R7810 |  | 10.04.2015 |  |  | Выключатели нагрузки / рубильники | Выключатели нагрузки | Кулачковые переключатели | OL |  | 0.204 | KG | 0.252 | CDM
1SCA022759R9140 |  | Рубильник OS200D02 | 1 | ST | 13785,63 | 13785,63 | SGC | Заказ | 5 недель |  |  | 01.02.2018 |  |  |  | Выключатели нагрузки / рубильники | Устройства на базе предохранителей | Рубильники с предохранителями | OS200 | 6417019247533 | 2.500 | KG | 3.944 | CDM
1SCA022760R0170 | SGC1SCA022760R0170 | Рубильник OS250D02P до 250А 2-полюсный, (предохранитель 0 или 1( нет в комплекте)) | 1 | ST | 21760,17 | 21760,17 | SGC | Заказ | 4 недели |  |  | 01.02.2018 |  |  |  | Выключатели нагрузки / рубильники | Устройства на базе предохранителей | Рубильники с предохранителями | Выключатель нагрузки OS00-160A00LAA3BZ | 6417019247632 | 3.570 | KG | 1.166 | CDM
1SCA022761R0990 | OL40U1PB | Переключатель OL40U1PB 3-х поз. (1-0-2) (одноуровневый) 45А | 1 | ST | 0,00 | 0,00 | SGC | Заказ | 6 недель | Снятие с заменой | 9CNB022761R0990 |  | 10.04.2015 |  |  | Выключатели нагрузки / рубильники | Выключатели нагрузки | Кулачковые переключатели | OL |  | 0.204 | KG | 0.252 | CDM
1SCA022761R1020 | OL40U2PB | Переключатель OL40U2PB 3-х поз. (1-0-2) (двухуровневый) 45А | 1 | ST | 0,00 | 0,00 | SGC | Заказ | 5 недель | Снятие с заменой | 9CNB022761R1020 |  | 10.04.2015 |  |  | Выключатели нагрузки / рубильники | Выключатели нагрузки | Кулачковые переключатели | OL |  | 0.204 | KG | 0.252 | CDM
1SCA022761R1110 | OL40U3PB | Переключатель OL40U3PB 3-х поз.(1-0-2) (трехуровневый) 45 А | 1 | ST | 0,00 | 0,00 | SGC | Заказ | 6 недель | Снятие с заменой | 9CNB022761R1110 |  | 10.04.2015 |  |  | Выключатели нагрузки / рубильники | Выключатели нагрузки | Кулачковые переключатели | OL |  | 0.204 | KG | 0.252 | CDM
1SCA022761R1290 | OL40U4PB | Переключатель OL40U4PB 3-х поз. (1-0-2) (четырехуровневый) 45А | 1 | ST | 0,00 | 0,00 | SGC | Заказ | 5 недель | Снятие с заменой | 9CNB022761R1290 |  | 10.04.2015 |  |  | Выключатели нагрузки / рубильники | Выключатели нагрузки | Кулачковые переключатели | OL |  | 0.204 | KG | 0.252 | CDM
1SCA022761R1450 | OL40URR2PB | Переключатель OL40URR2PB 3-х поз. (1R-0-2R) (двухуровневый) 45А | 1 | ST | 0,00 | 0,00 | SGC | Заказ | 8 недель | Снятие с заменой | 9CNB022761R1450 | 18.05.2015 | 02.03.2017 |  |  | Выключатели нагрузки / рубильники | Выключатели нагрузки | Кулачковые переключатели | OL |  | 0.204 | KG | 0.252 | CDM
1SCA022761R1530 | OL40URR3PB | Переключатель OL40URR3PB 3-х поз. (1R-0-2R) (трехуровневый) 45А | 1 | ST | 0,00 | 0,00 | SGC | Заказ | 8 недель | Снятие с заменой | 9CNB022761R1530 |  | 10.04.2015 |  |  | Выключатели нагрузки / рубильники | Выключатели нагрузки | Кулачковые переключатели | OL |  | 0.204 | KG | 0.252 | CDM
1SCA022761R1610 | OL40WS1PB | Переключатель OL40WS1PB 2-х поз.(1-2) (одноуровневый) 45 А | 1 | ST | 0,00 | 0,00 | SGC | Заказ | 8 недель | Снятие с заменой | 9CNB022761R1610 |  | 10.04.2015 |  |  | Выключатели нагрузки / рубильники | Выключатели нагрузки | Кулачковые переключатели | OL |  | 0.204 | KG | 0.252 | CDM
1SCA022761R1700 | OL40WS2PB | Переключатель OL40WS2PB 2-х поз.(1-2) (двухуровневый) 45 А | 1 | ST | 0,00 | 0,00 | SGC | Заказ | 6 недель | Снятие с заменой | 9CNB022761R1700 |  | 10.04.2015 |  |  | Выключатели нагрузки / рубильники | Выключатели нагрузки | Кулачковые переключатели | OL |  | 0.204 | KG | 0.252 | CDM
1SCA022761R1880 | OL40WS3PB | Переключатель OL40WS3PB 2-х поз.(1-2) (трехуровневый) 45 А | 1 | ST | 0,00 | 0,00 | SGC | Заказ | 5 недель | Снятие с заменой | 9CNB022761R1880 |  | 10.04.2015 |  |  | Выключатели нагрузки / рубильники | Выключатели нагрузки | Кулачковые переключатели | OL |  | 0.102 | KG | 0.252 | CDM
1SCA022761R1960 | OL40WS4PB | Переключатель OL40WS4PB 2-х поз.(1-2) (четырехуровневый) 45 А | 1 | ST | 0,00 | 0,00 | SGC | Заказ | 6 недель | Снятие с заменой | 9CNB022761R1960 |  | 10.04.2015 |  |  | Выключатели нагрузки / рубильники | Выключатели нагрузки | Кулачковые переключатели | OL |  | 0.102 | KG | 0.252 | CDM
1SCA022761R6760 | ONST61PB | Переключатель ONST61PB 6-и поз.(1-2-3-4-5-6) (трехуровневый) 25 А | 1 | ST | 2985,92 | 2985,92 | SGC | Заказ | 6 недель | Снятие с заменой | 9CNB022761R6760 | 01.02.2018 | 10.04.2015 |  |  | Выключатели нагрузки / рубильники | Выключатели нагрузки | Кулачковые переключатели | OL |  | 0.117 | KG | 0.165 | CDM
1SCA022763R2700 | SGC1SCA022763R2700 | Ручка управления OTV250EK черная для прямой установки на рубильн ики OT200..250 | 1 | ST | 1601,20 | 1601,20 | SGC | A | 1 неделя |  |  | 01.02.2018 |  |  |  | Выключатели нагрузки / рубильники | Выключатели нагрузки | Аксессуары для выключателей нагрузки | Аксессуары для выключателей нагрузки | 6417019249155 | 0.071 | KG | 0.098 | CDM
1SCA022763R2960 | SGC1SCA022763R2960 | Ручка управления OTV400EK (черная) для прямой установки на рубил ьники OT315..400 | 1 | ST | 2001,05 | 2001,05 | SGC | A | 1 неделя |  |  | 01.02.2018 |  |  |  | Выключатели нагрузки / рубильники | Выключатели нагрузки | Аксессуары для выключателей нагрузки | Аксессуары для выключателей нагрузки | 6417019249179 | 0.221 | KG | 0.176 | CDM
1SCA022763R3510 | SGC1SCA022763R3510 | Ручка управления OSV250DK черная для прямой установки на рубильники OS200..250 | 1 | ST | 1826,44 | 1826,44 | SGC | C | 4 недели |  |  | 01.02.2018 |  |  |  | Выключатели нагрузки / рубильники | Устройства на базе предохранителей | Аксессуары для рубильников с предохранителями | Аксессуары для рубильников с предохранителями | 6417019249209 | 0.001 | KG | 0.072 | CDM
1SCA022763R4230 | SGC1SCA022763R4230 | Ручка управления OSV400DK черная для прямой установки на рубильники OS400D | 1 | ST | 2161,70 | 2161,70 | SGC | C | 4 недели |  |  | 01.02.2018 |  |  |  | Выключатели нагрузки / рубильники | Устройства на базе предохранителей | Аксессуары для рубильников с предохранителями | Аксессуары для рубильников с предохранителями |  | 0.400 | KG | 0.160 | CDM
1SCA022763R5040 |  | Рубильник OT250E03K | 1 | ST | 10749,81 | 10749,81 | SGC | Заказ | 4 недели |  |  | 01.02.2018 |  |  |  | Выключатели нагрузки / рубильники | Выключатели нагрузки | Выключатели нагрузки | OT250 | 6417019249292 | 1.500 | KG | 2407.500 | CCM
1SCA022764R1950 | SGC1SCA022764R1950 | Реверсивный рубильник OT400E03C до 400A 3-полюсный (без ручки уп равления) | 1 | ST | 30483,65 | 30483,65 | SGC | A | 1 неделя |  |  | 23.05.2018 |  |  |  | Выключатели нагрузки / рубильники | Выключатели нагрузки | Реверсивные рубильники | OT25_C | 6417019249667 | 5.814 | KG | 8.300 | CDM
1SCA022764R2090 | SGC1SCA022764R2090 | Реверсивный рубильник OT315E03C до 315A 3 полюсный (без ручки уп равления) | 1 | ST | 30438,99 | 30438,99 | SGC | B | 3 недели |  |  | 23.05.2018 |  |  |  | Выключатели нагрузки / рубильники | Выключатели нагрузки | Реверсивные рубильники | OT25_C | 6417019249674 | 5.814 | KG | 8.300 | CDM
1SCA022764R2920 | SGC1SCA022764R2920 | Реверсивный рубильник OT200E03C до 200A 3-полюсный (без ручки уп равления) | 1 | ST | 15712,46 | 15712,46 | SGC | B | 3 недели |  |  | 23.05.2018 |  |  |  | Выключатели нагрузки / рубильники | Выключатели нагрузки | Реверсивные рубильники | OT1250_C | 6417019249742 | 3.264 | KG | 4.208 | CDM
1SCA022764R3060 | SGC1SCA022764R3060 | Реверсивный рубильник OT250E03C до 250A 3-полюсный (без ручки уп равления) | 1 | ST | 19779,46 | 19779,46 | SGC | A | 1 неделя |  |  | 23.05.2018 |  |  |  | Выключатели нагрузки / рубильники | Выключатели нагрузки | Реверсивные рубильники | OT25_C | 6417019249773 | 3.264 | KG | 4.208 | CDM
1SCA022765R8170 |  | Рубильник OT400E01 400А (без ручки) 1п | 1 | ST | 9211,01 | 9211,01 | SGC | Заказ | 4 недели |  |  | 23.05.2018 |  |  |  | Выключатели нагрузки / рубильники | Выключатели нагрузки | Выключатели нагрузки | OT400 | 6417019250212 | 2.300 | KG | 1.600 | CDM
1SCA022767R0030 | SGC1SCA022767R0030 | Реверсивный рубильник OT160E03C до 160А 3-полюсный (без ручки уп равления) | 1 | ST | 15335,59 | 15335,59 | SGC | A | 3 недели |  |  | 23.05.2018 |  |  |  | Выключатели нагрузки / рубильники | Выключатели нагрузки | Реверсивные рубильники | OT1250_C | 6417019250380 | 3.264 | KG | 4.208 | CDM
1SCA022767R6910 | SGC1SCA022767R6910 | Комплект соединительных шин OTZC13 для OT160..250E_C комплект - 3 шины | 1 | ST | 1480,71 | 1480,71 | SGC | B | 3 недели |  |  | 01.02.2018 |  |  |  | Выключатели нагрузки / рубильники | Выключатели нагрузки | Аксессуары для выключателей нагрузки | Аксессуары для выключателей нагрузки | 6417019252513 | 0.612 | KG | 0.105 | CDM
1SCA022767R7040 | SGC1SCA022767R7040 | Комплект соединительных шин OTZC14 для OT160..250E_C комплект = 4 шины | 1 | ST | 1953,91 | 1953,91 | SGC | Заказ | 4 недели |  |  | 01.02.2018 |  |  |  | Выключатели нагрузки / рубильники | Выключатели нагрузки | Аксессуары для выключателей нагрузки | Аксессуары для выключателей нагрузки | 6417019252520 | 0.612 | KG | 0.144 | CDM
1SCA022767R7120 | SGC1SCA022767R7120 | Комплект соединительных шин OTZC23 для OT315..400E_C комплект - 3 шины | 1 | ST | 2221,06 | 2221,06 | SGC | B | 4 недели |  |  | 01.02.2018 |  |  |  | Выключатели нагрузки / рубильники | Выключатели нагрузки | Аксессуары для выключателей нагрузки | Аксессуары для выключателей нагрузки | 6417019252537 | 0.612 | KG | 0.159 | CDM
1SCA022767R7210 |  | Комплект соединительных шин OTZC24 для OT315...400_C комплект = 4 шины | 1 | ST | 2961,41 | 2961,41 | SGC | Заказ | 4 недели |  |  | 01.02.2018 |  |  |  | Выключатели нагрузки / рубильники | Выключатели нагрузки | Аксессуары для выключателей нагрузки | Аксессуары для выключателей нагрузки | 6417019252544 | 0.612 | KG | 0.200 | CDM
1SCA022767R8790 | SGC1SCA022767R8790 | Реверсивный рубильник OT250E03WC до 250А 3-полюсный (без ручки у правления) с увеличенными межфазными расстояниями | 1 | ST | 22626,53 | 22626,53 | SGC | Заказ | 5 недель |  |  | 23.05.2018 |  |  |  | Выключатели нагрузки / рубильники | Выключатели нагрузки | Реверсивные рубильники | OT25_C | 6417019250557 | 3.264 | KG | 4.656 | CDM
1SCA022767R8870 | SGC1SCA022767R8870 | Реверсивный рубильник OT200E03WC до 200А 3-полюсный (без ручки у правления) с увеличенными межфазными расстояниями | 1 | ST | 16046,47 | 16046,47 | SGC | Заказ | 5 недель |  |  | 23.05.2018 |  |  |  | Выключатели нагрузки / рубильники | Выключатели нагрузки | Реверсивные рубильники | OT1250_C | 6417019250564 | 2.836 | KG | 4.656 | CDM
1SCA022767R8950 | SGC1SCA022767R8950 | Реверсивный рубильник OT160E03WC до 160А 3-полюсный (без ручки у правления) с увеличенными межфазными расстояниями | 1 | ST | 15787,48 | 15787,48 | SGC | Заказ | 5 недель |  |  | 23.05.2018 |  |  |  | Выключатели нагрузки / рубильники | Выключатели нагрузки | Реверсивные рубильники | OT1250_C | 6417019250571 | 2.836 | KG | 4.656 | CDM
1SCA022770R3060 | SGC1SCA022770R3060 | Съемная нейтраль OXN400 для рубильников типа ОТ/OS315..400 | 1 | ST | 3275,72 | 3275,72 | SGC | Заказ | 4 недели |  |  | 01.02.2018 |  |  |  | Выключатели нагрузки / рубильники | Выключатели нагрузки | Аксессуары для выключателей нагрузки | Аксессуары для выключателей нагрузки | 6417019273679 | 0.857 | KG | 2.622 | CDM
1SCA022771R1750 | SGC1SCA022771R1750 | Реверсивный рубильник OT400E04C до 400А 4-полюсный (без ручки уп равления) | 1 | ST | 40553,78 | 40553,78 | SGC | C | 5 недель |  |  | 23.05.2018 |  |  |  | Выключатели нагрузки / рубильники | Выключатели нагрузки | Реверсивные рубильники | OT25_C | 6417019251608 | 7.568 | KG | 9.952 | CDM
1SCA022771R3450 | SGC1SCA022771R3450 | Реверсивный рубильник OT250E03CP до 250А 3-полюсный | 1 | ST | 22894,44 | 22894,44 | SGC | Заказ | 5 недель |  |  | 23.05.2018 |  |  |  | Выключатели нагрузки / рубильники | Выключатели нагрузки | Реверсивные рубильники | OT25_C | 6417019251769 | 3.366 | KG | 3.848 | CDM
1SCA022771R7010 | SGC1SCA022771R7010 | Реверсивный рубильник OT200E04C до 200А 4-полюсный (без ручки уп равления) | 1 | ST | 19474,03 | 19474,03 | SGC | Заказ | 5 недель |  |  | 23.05.2018 |  |  |  | Выключатели нагрузки / рубильники | Выключатели нагрузки | Реверсивные рубильники | OT1250_C | 6417019251868 | 3.978 | KG | 4.635 | CDM
1SCA022771R7280 | SGC1SCA022771R7280 | Реверсивный рубильник OT200E04CP до 200А 4-полюсный | 1 | ST | 20044,58 | 20044,58 | SGC | Заказ | 5 недель |  |  | 01.02.2018 |  |  |  | Выключатели нагрузки / рубильники | Выключатели нагрузки | Реверсивные рубильники | OT1250_C | 6417019251882 | 4.182 | KG | 4.613 | CDM
1SCA022771R7520 | SGC1SCA022771R7520 | Реверсивный рубильник OT200E03CP до 200А 3-полюсный | 1 | ST | 16718,06 | 16718,06 | SGC | Заказ | 5 недель |  |  | 23.05.2018 |  |  |  | Выключатели нагрузки / рубильники | Выключатели нагрузки | Реверсивные рубильники | OT1250_C | 6417019251912 | 3.366 | KG | 4.050 | CDM
1SCA022771R8500 | SGC1SCA022771R8500 | Реверсивный рубильник OT400E03CP до 400А 3-полюсный | 1 | ST | 31960,77 | 31960,77 | SGC | Заказ | 5 недель |  |  | 23.05.2018 |  |  |  | Выключатели нагрузки / рубильники | Выключатели нагрузки | Реверсивные рубильники | OT25_C | 6417019251950 | 5.967 | KG | 5.742 | CDM
1SCA022772R6510 | SGC1SCA022772R6510 | Реверсивный рубильник OT160E03CP до 160А 3-полюсный | 1 | ST | 16466,20 | 16466,20 | SGC | Заказ | 5 недель |  |  | 23.05.2018 |  |  |  | Выключатели нагрузки / рубильники | Выключатели нагрузки | Реверсивные рубильники | OT1250_C | 6417019251974 | 3.417 | KG | 4.050 | CDM
1SCA022772R6780 | SGC1SCA022772R6780 | Реверсивный рубильник OT315E03CP до 315А 3-полюсный | 1 | ST | 32047,29 | 32047,29 | SGC | Заказ | 5 недель |  |  | 01.02.2018 |  |  |  | Выключатели нагрузки / рубильники | Выключатели нагрузки | Реверсивные рубильники | OT25_C | 6417019251981 | 5.967 | KG | 5.742 | CDM
1SCA022772R7830 | SGC1SCA022772R7830 | Ручка управления OTVY400EK желто-красная для прямой установки на рубильники OT315..400Е | 1 | ST | 2001,05 | 2001,05 | SGC | Заказ | 4 недели |  |  | 01.02.2018 |  |  |  | Выключатели нагрузки / рубильники | Выключатели нагрузки | Аксессуары для выключателей нагрузки | Аксессуары для выключателей нагрузки | 6417019253886 | 0.051 | KG | 0.160 | CDM
1SCA022772R7910 | SGC1SCA022772R7910 | Ручка управления OTVY250EK желто-красная для прямой установки на рубильники OT200..250Е | 1 | ST | 1601,20 | 1601,20 | SGC | Заказ | 4 недели |  |  | 01.02.2018 |  |  |  | Выключатели нагрузки / рубильники | Выключатели нагрузки | Аксессуары для выключателей нагрузки | Аксессуары для выключателей нагрузки | 6417019253862 | 0.051 | KG | 0.063 | CDM
1SCA022772R8210 | SGC1SCA022772R8210 | Реверсивный рубильник OT160E03WCP до 160А 3-полюсный с увеличенн ыми межфазными расстояниями | 1 | ST | 16994,89 | 16994,89 | SGC | Заказ | 5 недель |  |  | 23.05.2018 |  |  |  | Выключатели нагрузки / рубильники | Выключатели нагрузки | Реверсивные рубильники | OT1250_C | 6417019252018 | 3.570 | KG | 6.936 | CDM
1SCA022772R8300 | SGC1SCA022772R8300 | Реверсивный рубильник OT250E03WCP до 250А 3-полюсный с увеличенными межфазными расстояниями (в сборе с ручкой и переходником) | 1 | ST | 23767,85 | 23767,85 | SGC | Заказ | 5 недель |  |  | 23.05.2018 |  |  |  | Выключатели нагрузки / рубильники | Выключатели нагрузки | Реверсивные рубильники | OT25_C | 6417019252025 | 3.570 | KG | 6.936 | CDM
1SCA022772R8720 | SGC1SCA022772R8720 | Реверсивный рубильник OT200E03WCP до 200А 3-полюсный с увеличенн ыми межфазными расстояниями | 1 | ST | 17187,80 | 17187,80 | SGC | Заказ | 5 недель |  |  | 23.05.2018 |  |  |  | Выключатели нагрузки / рубильники | Выключатели нагрузки | Реверсивные рубильники | OT1250_C | 6417019252032 | 3.570 | KG | 6.936 | CDM
1SCA022775R1030 | SGC1SCA022775R1030 | Реверсивный рубильник OT315E04C до 315А 4-полюсный (без ручки уп равления) | 1 | ST | 36356,40 | 36356,40 | SGC | Заказ | 5 недель |  |  | 23.05.2018 |  |  |  | Выключатели нагрузки / рубильники | Выключатели нагрузки | Реверсивные рубильники | OT25_C | 6417019252285 | 7.568 | KG | 9.952 | CDM
1SCA022775R1200 | OL40ST121PB | Переключатель кулачковый OL40ST121PB 12-и поз. (1-2-3-4-5-6-7-8-9-10-11- 12) (одноуровневый) 40А | 1 | ST | 4917,84 | 4917,84 | SGC | Заказ | 6 недель |  |  | 23.05.2018 |  |  |  | Выключатели нагрузки / рубильники | Выключатели нагрузки | Кулачковые переключатели | OL | 4034656527662 | 0.310 | KG | 0.290 | CDM
1SCA022775R3670 | SGC1SCA022775R3670 | Рубильник OT630E03 до 630A 3-полюсный (без ручки управления) | 1 | ST | 17102,06 | 17102,06 | SGC | A | 4 недели |  |  | 23.05.2018 |  |  |  | Выключатели нагрузки / рубильники | Выключатели нагрузки | Выключатели нагрузки | OT630 | 6417019252322 | 6.222 | KG | 8.645 | CDM
1SCA022775R4560 | SGC1SCA022775R4560 | Реверсивный рубильник OT250E04C до 250A 4-полюсный (без ручки уп равления) | 1 | ST | 24843,10 | 24843,10 | SGC | C | 5 недель |  |  | 23.05.2018 |  |  |  | Выключатели нагрузки / рубильники | Выключатели нагрузки | Реверсивные рубильники | OT25_C | 6417019252377 | 3.978 | KG | 4.656 | CDM
1SCA022775R4640 | SGC1SCA022775R4640 | Реверсивный рубильник OT250E04CP до 250А 4-полюсный | 1 | ST | 25850,46 | 25850,46 | SGC | Заказ | 5 недель |  |  | 23.05.2018 |  |  |  | Выключатели нагрузки / рубильники | Выключатели нагрузки | Реверсивные рубильники | OT25_C | 6417019252384 | 4.182 | KG | 4.656 | CDM
1SCA022775R6770 | SGC1SCA022775R6770 | Реверсивный рубильник OT160E04C до 160А 4-полюсный (без ручки уп равления) | 1 | ST | 18809,59 | 18809,59 | SGC | C | 5 недель |  |  | 23.05.2018 |  |  |  | Выключатели нагрузки / рубильники | Выключатели нагрузки | Реверсивные рубильники | OT1250_C | 6417019252438 | 3.978 | KG | 4.656 | CDM
1SCA022775R7150 | SGC1SCA022775R7150 | Реверсивный рубильник OT315E04CP до 315А 4-полюсный (в сборе с ручкой и переходником) | 1 | ST | 38112,15 | 38112,15 | SGC | Заказ | 5 недель |  |  | 23.05.2018 |  |  |  | Выключатели нагрузки / рубильники | Выключатели нагрузки | Реверсивные рубильники | OT25_C | 6417019252469 | 7.721 | KG | 7.038 | CDM
1SCA022775R9440 | SGC1SCA022775R9440 | Реверсивный рубильник OT160E04CP до 160А 4-полюсный | 1 | ST | 19790,17 | 19790,17 | SGC | Заказ | 5 недель |  |  | 23.05.2018 |  |  |  | Выключатели нагрузки / рубильники | Выключатели нагрузки | Реверсивные рубильники | OT1250_C | 6417019252551 | 4.131 | KG | 4.656 | CDM
1SCA022776R1930 | OL40ST62PB | Переключатель кулачковый OL40ST62PB | 1 | ST | 0,00 | 0,00 | SGC | Заказ | 8 недель | Снятие с заменой | 9CNB022776R1930 |  | 10.04.2015 |  |  | Выключатели нагрузки / рубильники | Выключатели нагрузки | Кулачковые переключатели | OL |  | 0.311 | KG | 0.414 | CDM
1SCA022776R2070 | OL40ST63PB | Переключатель кулачковый OL40ST63PB 6-и поз. (1-2-3-4-5-6) (трехуровневый) 40А | 1 | ST | 6128,56 | 6128,56 | SGC | Заказ | 6 недель |  |  | 01.02.2018 |  |  |  | Выключатели нагрузки / рубильники | Выключатели нагрузки | Кулачковые переключатели | OL |  | 0.170 | KG | 392.000 | CCM
1SCA022776R2310 | ONSO91PB | Переключатель кулачковый ONSO91PB многоступенчатый | 1 | ST | 3817,48 | 3817,48 | SGC | Заказ | 5 недель | Снятие с заменой | 9CNB022776R2310 | 01.02.2018 | 10.04.2015 |  |  | Выключатели нагрузки / рубильники | Устройства на базе предохранителей | Держатели предохранителей | OFASB3 |  | 0.600 | KG | 325.000 | CCM
1SCA022776R3120 | SGC1SCA022776R3120 | Рубильник OT630E12 до 630А 3-полюсный (без ручки управления) | 1 | ST | 24445,20 | 24445,20 | SGC | Заказ | 4 недели | Продажа остатков |  | 23.05.2018 | 29.02.2016 |  |  | Выключатели нагрузки / рубильники | Выключатели нагрузки | Выключатели нагрузки | OT630 | 6417019252674 | 6.222 | KG | 8.645 | CDM
1SCA022776R3390 | SGC1SCA022776R3390 | Рубильник OT630E04 до 630А 4-полюсный (без ручки управления) | 1 | ST | 27268,64 | 27268,64 | SGC | E | 4 недели |  |  | 23.05.2018 |  |  |  | Выключатели нагрузки / рубильники | Выключатели нагрузки | Выключатели нагрузки | OT630 | 6417019252698 | 7.446 | KG | 9.425 | CDM
1SCA022776R6650 | SGC1SCA022776R6650 | Комплект клеммных крышек OSS400G1L/3 длинная серая 1компл - 3 крышки | 1 | ST | 1218,89 | 1218,89 | SGC | Заказ | 4 недели |  |  | 03.03.2017 |  |  |  | Выключатели нагрузки / рубильники | Устройства на базе предохранителей | Аксессуары для рубильников с предохранителями | Аксессуары для рубильников с предохранителями |  | 0.041 | KG | 1.152 | CDM
1SCA022776R6900 | SGC1SCA022776R6900 | Комплект клеммных крышек OSS400G1S/3 короткая серая компл = 3 крышки | 1 | ST | 1178,21 | 1178,21 | SGC | Заказ | 4 недели |  |  | 03.03.2017 |  |  |  | Выключатели нагрузки / рубильники | Устройства на базе предохранителей | Аксессуары для рубильников с предохранителями | Аксессуары для рубильников с предохранителями |  | 0.041 | KG | 1.152 | CDM
1SCA022776R7200 | SGC1SCA022776R7200 | Комплект клеммных крышек OSS800G1L/3 длинная серая комплект = 3 крышки | 1 | ST | 2320,82 | 2320,82 | SGC | Заказ | 4 недели |  |  | 03.03.2017 |  |  |  | Выключатели нагрузки / рубильники | Выключатели нагрузки | Аксессуары для выключателей нагрузки | Аксессуары для выключателей нагрузки |  | 0.041 | KG | 1.152 | CDM
1SCA022776R7540 | SGC1SCA022776R7540 | Комплект клеммных крышек OSS800G1S/3 короткая серая комплект = 3 крышки | 1 | ST | 1684,50 | 1684,50 | SGC | Заказ | 4 недели |  |  | 03.03.2017 |  |  |  | Выключатели нагрузки / рубильники | Аксессуары для выключателей нагрузки | Аксессуары для выключателей нагрузки | Аксессуары для выключателей нагрузки |  | 0.041 | KG | 1.152 | CDM
1SCA022776R7710 | SGC1SCA022776R7710 | Клеммная крышка OTS800G1L длинная серая | 1 | ST | 593,34 | 593,34 | SGC | Заказ | 4 недели |  |  | 03.03.2017 |  |  |  | Выключатели нагрузки / рубильники | Выключатели нагрузки | Аксессуары для выключателей нагрузки | Аксессуары для выключателей нагрузки | 6417019252865 | 0.051 | KG | 0.396 | CDM
1SCA022776R7890 | SGC1SCA022776R7890 | Комплект клеммных крышек OTS800G1L/3 длинная серая комплект = 3 крышки | 1 | ST | 1381,64 | 1381,64 | SGC | B | 4 недели |  |  | 03.03.2017 |  |  |  | Выключатели нагрузки / рубильники | Выключатели нагрузки | Аксессуары для выключателей нагрузки | Аксессуары для выключателей нагрузки | 6417019252872 | 0.051 | KG | 0.396 | CDM
1SCA022776R7970 | SGC1SCA022776R7970 | Комплект клеммных крышек OTS800G1L/4 длинная серая комплект = 4 крышки | 1 | ST | 1813,93 | 1813,93 | SGC | Заказ | 4 недели |  |  | 03.03.2017 |  |  |  | Выключатели нагрузки / рубильники | Выключатели нагрузки | Аксессуары для выключателей нагрузки | Аксессуары для выключателей нагрузки | 6417019252889 | 0.051 | KG | 0.405 | CDM
1SCA022776R8010 | SGC1SCA022776R8010 | Клеммная крышка OTS800G1S короткая серая | 1 | ST | 559,43 | 559,43 | SGC | Заказ | 6 недель |  |  | 03.03.2017 |  |  |  | Выключатели нагрузки / рубильники | Аксессуары для выключателей нагрузки | Аксессуары для выключателей нагрузки | Аксессуары для выключателей нагрузки | 6417019252896 | 0.051 | KG | 0.396 | CDM
1SCA022776R8190 | SGC1SCA022776R8190 | Комплект клеммных крышек OTS800G1S/3 короткая серая комплект = 3 крышки | 1 | ST | 1262,97 | 1262,97 | SGC | C | 4 недели |  |  | 03.03.2017 |  |  |  | Выключатели нагрузки / рубильники | Выключатели нагрузки | Аксессуары для выключателей нагрузки | Аксессуары для выключателей нагрузки | 6417019252902 | 0.051 | KG | 0.396 | CDM
1SCA022776R8270 | SGC1SCA022776R8270 | Комплект клеммных крышек OTS800G1S/4 короткая серая комплект - 4 крышки | 1 | ST | 1601,20 | 1601,20 | SGC | Заказ | 4 недели |  |  | 01.02.2018 |  |  |  | Выключатели нагрузки / рубильники | Выключатели нагрузки | Аксессуары для выключателей нагрузки | Аксессуары для выключателей нагрузки | 6417019252919 | 0.051 | KG | 0.405 | CDM
1SCA022776R8600 | SGC1SCA022776R8600 | Реверсивный рубильник OT200E12C до 200А 3-полюсный (без ручки у правления) | 1 | ST | 15329,23 | 15329,23 | SGC | Заказ | 5 недель |  |  | 01.02.2018 |  |  |  | Выключатели нагрузки / рубильники | Выключатели нагрузки | Реверсивные рубильники | OT1250_C | 6417019252933 | 3.264 | KG | 4.080 | CDM
1SCA022776R9160 | SGC1SCA022776R9160 | Реверсивный рубильник OT160E12C до 160А 3-полюсный (без ручки управления) | 1 | ST | 14961,55 | 14961,55 | SGC | Заказ | 5 недель |  |  | 01.02.2018 |  |  |  | Выключатели нагрузки / рубильники | Выключатели нагрузки | Реверсивные рубильники | OT1250_C | 6417019252988 | 3.264 | KG | 4.080 | CDM
1SCA022776R9410 | SGC1SCA022776R9410 | Реверсивный рубильник OT250E12C до 250А 3-полюсный (без ручки у правления) | 1 | ST | 21354,98 | 21354,98 | SGC | Заказ | 5 недель |  |  | 01.02.2018 |  |  |  | Выключатели нагрузки / рубильники | Выключатели нагрузки | Реверсивные рубильники | OT25_C | 6417019270494 | 3.264 | KG | 4.080 | CDM
1SCA022777R0090 | SGC1SCA022777R0090 | Реверсивный рубильник OT315E12C до 315А 3-полюсный (без ручки у правления) | 1 | ST | 30879,77 | 30879,77 | SGC | Заказ | 5 недель |  |  | 01.02.2018 |  |  |  | Выключатели нагрузки / рубильники | Выключатели нагрузки | Реверсивные рубильники | OT25_C | 6417019253077 | 5.814 | KG | 8.300 | CDM
1SCA022777R0680 | SGC1SCA022777R0680 | Реверсивный рубильник OT400E12C до 400А 3-полюсный (без ручки уп равления) | 1 | ST | 30483,65 | 30483,65 | SGC | Заказ | 5 недель |  |  | 23.05.2018 |  |  |  | Выключатели нагрузки / рубильники | Выключатели нагрузки | Реверсивные рубильники | OT25_C | 6417019253138 | 5.814 | KG | 8.300 | CDM
1SCA022777R8580 | SGC1SCA022777R8580 | Рубильник OT630E22 до 630А 4-полюсный (без ручки управления) | 1 | ST | 27268,64 | 27268,64 | SGC | Заказ | 4 недели |  |  | 23.05.2018 |  |  |  | Выключатели нагрузки / рубильники | Выключатели нагрузки | Выключатели нагрузки | OT630 | 6417019253336 | 7.446 | KG | 21.770 | CDM
1SCA022777R8660 | SGC1SCA022777R8660 | Рубильник OT630E40 до 630А 4-полюсный (без ручки управления) | 1 | ST | 27268,64 | 27268,64 | SGC | Заказ | 4 недели |  |  | 23.05.2018 |  |  |  | Выключатели нагрузки / рубильники | Выключатели нагрузки | Выключатели нагрузки | OT630 | 6417019253343 | 7.446 | KG | 21.770 | CDM
1SCA022778R6920 | SGC1SCA022778R6920 | Реверсивная слокировка OTZW25 для ОТ/OS200-250 | 1 | ST | 10031,48 | 10031,48 | SGC | Заказ | 4 недели |  |  | 01.02.2018 |  |  |  | Выключатели нагрузки / рубильники | Выключатели нагрузки | Аксессуары для выключателей нагрузки | Аксессуары для выключателей нагрузки | 6417019253459 | 2.856 | KG | 10.000 | CDM
1SCA022778R7060 | SGC1SCA022778R7060 | Байпасная сблокировка OTZW26 для ОТ/OS200-250 | 1 | ST | 14320,38 | 14320,38 | SGC | Заказ | 6 недель |  |  | 01.02.2018 |  |  |  | Выключатели нагрузки / рубильники | Выключатели нагрузки | Аксессуары для выключателей нагрузки | Аксессуары для выключателей нагрузки | 6417019253466 | 0.102 | KG | 10.000 | CDM
1SCA022779R2140 | SGC1SCA022779R2140 | Ручка управления OHB95J6E311 (черная) для управления реверсивным и рубильниками типа OT315..400E_C | 1 | ST | 1407,37 | 1407,37 | SGC | Заказ | 4 недели |  |  | 01.02.2018 |  |  |  | Выключатели нагрузки / рубильники | Выключатели нагрузки | Аксессуары для выключателей нагрузки | Аксессуары для выключателей нагрузки | 6417019253640 | 0.122 | KG | 0.003 | CDM
1SCA022779R5410 | SGC1SCA022779R5410 | Рубильник OS400D03K до 400А 3-полюсный с прямой ручкой | 1 | ST | 41438,97 | 41438,97 | SGC | Заказ | 4 недели |  |  | 01.02.2018 |  |  |  | Выключатели нагрузки / рубильники | Устройства на базе предохранителей | Рубильники с предохранителями | OS32_P | 6417019253787 | 7.273 | KG | 30.056 | CDM
1SCA022779R7530 |  | Ручка OSV200BK для OS32..160 | 1 | ST | 1826,44 | 1826,44 | SGC | C | 4 недели |  |  | 01.02.2018 |  |  |  | Выключатели нагрузки / рубильники | Устройства на базе предохранителей | Аксессуары для рубильников с предохранителями | Аксессуары для рубильников с предохранителями | 6417019253893 | 200.000 | G | 1.080 | CDM
1SCA022782R4950 | SGC1SCA022782R4950 | Клеммная крышка OTS800T1S прозрачная короткая | 1 | ST | 527,32 | 527,32 | SGC | Заказ | 6 недель |  |  | 01.02.2018 |  |  |  | Выключатели нагрузки / рубильники | Аксессуары для выключателей нагрузки | Аксессуары для выключателей нагрузки | Аксессуары для выключателей нагрузки | 6417019254401 | 0.051 | KG | 0.250 | CDM
1SCA022782R5090 | SGC1SCA022782R5090 | Клеммная крышка OTS800T1L прозрачная длинная | 1 | ST | 560,51 | 560,51 | SGC | Заказ | 4 недели |  |  | 01.02.2018 |  |  |  | Выключатели нагрузки / рубильники | Аксессуары для выключателей нагрузки | Аксессуары для выключателей нагрузки | Аксессуары для выключателей нагрузки | 6417019254418 | 0.051 | KG | 0.250 | CDM
1SCA022782R6900 |  | Крышка кабельная OSS400T1L/3 | 1 | ST | 1350,00 | 1350,00 | SGC | Заказ | 4 недели |  |  | 03.03.2017 |  |  |  | Выключатели нагрузки / рубильники | Устройства на базе предохранителей | Аксессуары для рубильников с предохранителями | Аксессуары для рубильников с предохранителями | 6417019254562 | 0.008 | KG | 2000.000 | CDM
1SCA022782R7380 | SGC1SCA022782R7380 | Комплект клеммных крышек OTS800T1L/3 прозрачная длинная комплект = 3 крышки | 1 | ST | 1306,10 | 1306,10 | SGC | Заказ | 4 недели |  |  | 01.02.2018 |  |  |  | Выключатели нагрузки / рубильники | Аксессуары для выключателей нагрузки | Аксессуары для выключателей нагрузки | Аксессуары для выключателей нагрузки | 6417019254609 | 0.100 | KG | 0.250 | CDM
1SCA022782R7460 | SGC1SCA022782R7460 | Комплект клеммных крышек OTS800T1L/4 прозрачная длинная комплект = 4 крышки | 1 | ST | 1712,95 | 1712,95 | SGC | Заказ | 6 недель |  |  | 01.02.2018 |  |  |  | Выключатели нагрузки / рубильники | Аксессуары для выключателей нагрузки | Аксессуары для выключателей нагрузки | Аксессуары для выключателей нагрузки | 6417019254616 | 0.041 | KG | 1.152 | CDM
1SCA022782R7620 | SGC1SCA022782R7620 | Комплект клеммных крышек OTS800T1S/3 прозрачная короткая комплект = 3 крышки | 1 | ST | 1192,60 | 1192,60 | SGC | Заказ | 4 недели |  |  | 01.02.2018 |  |  |  | Выключатели нагрузки / рубильники | Аксессуары для выключателей нагрузки | Аксессуары для выключателей нагрузки | Аксессуары для выключателей нагрузки | 6417019254630 | 0.041 | KG | 1.152 | CDM
1SCA022782R7710 | SGC1SCA022782R7710 | Комплект клеммных крышек OTS800T1S/4 прозрачная короткая комплект - 4 крышки | 1 | ST | 1601,20 | 1601,20 | SGC | Заказ | 6 недель |  |  | 01.02.2018 |  |  |  | Выключатели нагрузки / рубильники | Аксессуары для выключателей нагрузки | Аксессуары для выключателей нагрузки | Аксессуары для выключателей нагрузки | 6417019254647 | 0.041 | KG | 1.152 | CDM
1SCA022783R0090 | SGC1SCA022783R0090 | Ручка управления OTV250ECK (черная) для прямого монтажа на реверсивные рубильники OT160..250Е_С | 1 | ST | 1601,20 | 1601,20 | SGC | A | 1 неделя |  |  | 01.02.2018 |  |  |  | Выключатели нагрузки / рубильники | Выключатели нагрузки | Аксессуары для выключателей нагрузки | Аксессуары для выключателей нагрузки | 6417019261966 | 0.102 | KG | 0.072 | CDM
1SCA022783R0170 | SGC1SCA022783R0170 | Ручка управления OTV400ECK (черная) для прямой установки на реве рсивные рубильники OT315..400Е_С | 1 | ST | 2001,05 | 2001,05 | SGC | B | 3 недели |  |  | 01.02.2018 |  |  |  | Выключатели нагрузки / рубильники | Выключатели нагрузки | Аксессуары для выключателей нагрузки | Аксессуары для выключателей нагрузки | 6417019261973 | 0.195 | KG | 0.176 | CDM
1SCA022785R4190 | SGC1SCA022785R4190 | Реверсивный рубильник OT800E04C до 800А 4-полюсный (без ручки уп равления) | 1 | ST | 87937,92 | 87937,92 | SGC | Заказ | 5 недель |  |  | 01.02.2018 |  |  |  | Выключатели нагрузки / рубильники | Выключатели нагрузки | Реверсивные рубильники | OT630_C | 6417019255781 | 21.114 | KG | 26.320 | CDM
1SCA022785R4270 | SGC1SCA022785R4270 | Реверсивный рубильник OT800E03C до 800А 3-полюсный (без ручки у правления) | 1 | ST | 76876,24 | 76876,24 | SGC | B | 6 недель |  |  | 23.05.2018 |  |  |  | Выключатели нагрузки / рубильники | Выключатели нагрузки | Реверсивные рубильники | OT630_C | 6417019255798 | 17.952 | KG | 21.770 | CDM
1SCA022785R4350 | SGC1SCA022785R4350 | Реверсивный рубильник OT630E04C до 630А 4-полюсный (без ручки уп равления) | 1 | ST | 64346,63 | 64346,63 | SGC | Заказ | 5 недель |  |  | 23.05.2018 |  |  |  | Выключатели нагрузки / рубильники | Выключатели нагрузки | Реверсивные рубильники | OT630_C | 6417019255804 | 21.114 | KG | 26.320 | CDM
1SCA022785R4430 | SGC1SCA022785R4430 | Реверсивный рубильник OT630E03C до 630А 3-полюсный (без ручки у правления) | 1 | ST | 54930,23 | 54930,23 | SGC | A | 3 недели |  |  | 23.05.2018 |  |  |  | Выключатели нагрузки / рубильники | Выключатели нагрузки | Реверсивные рубильники | OT630_C | 6417019255811 | 17.952 | KG | 21.770 | CDM
1SCA022785R6050 | SGC1SCA022785R6050 | Реверсивный рубильник OT630E03CP до 630А 3-полюсный | 1 | ST | 56214,44 | 56214,44 | SGC | Заказ | 5 недель |  |  | 23.05.2018 |  |  |  | Выключатели нагрузки / рубильники | Выключатели нагрузки | Реверсивные рубильники | OT630_C | 6417019255965 | 18.258 | KG | 26.320 | CDM
1SCA022785R6300 | SGC1SCA022785R6300 | Реверсивный рубильник OT800E03CP до 800А 3-полюсный | 1 | ST | 78219,40 | 78219,40 | SGC | Заказ | 5 недель |  |  | 23.05.2018 |  |  |  | Выключатели нагрузки / рубильники | Выключатели нагрузки | Реверсивные рубильники | OT630_C | 6417019255996 | 18.258 | KG | 26.320 | CDM
1SCA022785R7020 | SGC1SCA022785R7020 | Комплект соединительных шин OTZC33 для OT630..800E_C комплект = 3 шины | 1 | ST | 2929,99 | 2929,99 | SGC | C | 5 недель |  |  | 01.02.2018 |  |  |  | Выключатели нагрузки / рубильники | Выключатели нагрузки | Аксессуары для выключателей нагрузки | Аксессуары для выключателей нагрузки | 6417019256009 | 1.020 | KG | 0.225 | CDM
1SCA022785R7110 | SGC1SCA022785R7110 | Комплект соединительных шин OTZC34 для OT630..800E_C комплект = 4 шины | 1 | ST | 3921,79 | 3921,79 | SGC | Заказ | 4 недели |  |  | 01.02.2018 |  |  |  | Выключатели нагрузки / рубильники | Аксессуары для выключателей нагрузки | Аксессуары для выключателей нагрузки | Аксессуары для выключателей нагрузки | 6417019256016 | 1.326 | KG | 0.616 | CDM
1SCA022785R8510 | SGC1SCA022785R8510 | Реверсивный рубильник OT630E12C до 630А 3-полюсный (без ручки у правления) | 1 | ST | 54930,23 | 54930,23 | SGC | Заказ | 5 недель |  |  | 23.05.2018 |  |  |  | Выключатели нагрузки / рубильники | Выключатели нагрузки | Реверсивные рубильники | OT630_C | 6417019256122 | 17.952 | KG | 26.320 | CDM
1SCA022785R8770 | SGC1SCA022785R8770 | Реверсивный рубильник OT800E12C до 800А 3-полюсный (без ручки уп равления) | 1 | ST | 76876,24 | 76876,24 | SGC | Заказ | 5 недель |  |  | 23.05.2018 |  |  |  | Выключатели нагрузки / рубильники | Выключатели нагрузки | Реверсивные рубильники | OT630_C | 6417019256146 | 17.952 | KG | 26.320 | CDM
1SCA022786R0670 |  | Выключатель безопасности в металлическом боксе OT16ELMM3TZ | 1 | ST | 0,00 | 0,00 | SGC | Заказ | 6 недель | Снятие с заменой | 1SCA022612R9810 | 03.03.2017 | 03.04.2018 |  |  | Выключатели нагрузки / рубильники | Выключатели нагрузки в боксе | Рубильники безопасности в боксе | Выключатель безопасности OT160EAUA3T 3п | 6417019256320 | 1.600 | KG | 4.277 | CDM
1SCA022786R0830 |  | Выключатель безопасности OT36ELMM3TZ | 1 | ST | 15450,00 | 15450,00 | SGC | Заказ | 4 недели | Снятие с заменой | 1SCA022613R0060 | 23.05.2018 | 03.04.2018 |  |  | Выключатели нагрузки / рубильники | Выключатели нагрузки в боксе | Рубильники безопасности в боксе | OT36E_T | 6417019256337 | 1.700 | KG | 3179.880 | CCM
1SCA022787R5190 | 0 | Комплект дверного монтажа OMZD1 для блоков OMD | 1 | ST | 41,82 | 41,82 | SGC | Заказ | 6 недель |  |  | 01.02.2018 |  |  |  | Выключатели нагрузки / рубильники | Аксессуары для выключателей нагрузки | Аксессуары для выключателей нагрузки |  | 6417019516516 | 0.200 | KG | 0.050 | CDM
1SCA022790R1530 |  | Перекл. кул. OL125A3RB | 1 | ST | 10092,32 | 10092,32 | SGC | Заказ | 5 недель |  |  | 23.05.2018 |  |  |  | Выключатели нагрузки / рубильники | Выключатели нагрузки | Кулачковые переключатели | OL | 4034656528249 | 0.410 | KG | 1.176 | CDM
1SCA022790R4040 |  | Комплект соединительный OZXA41 для OT100…125F4C | 1 | ST | 2425,37 | 2425,37 | SGC | Заказ | 4 недели |  |  | 01.02.2018 |  |  |  | Выключатели нагрузки / рубильники | Выключатели нагрузки | Аксессуары для реверсивных рубильников | Аксессуары для реверсивных рубильников | 6417019274737 | 0.240 | KG | 34.000 | CCM
1SCA022791R0360 | ONUC3PB | Переключатель ONUC3PB 3-х поз.(1-1+2-2) (трехуровневый) 25 А | 1 | ST | 2009,01 | 2009,01 | SGC | Заказ | 8 недель | Снятие с заменой | 9CNB022791R0360 | 01.02.2018 | 10.04.2015 |  |  | Выключатели нагрузки / рубильники | Выключатели нагрузки | Кулачковые переключатели | OL |  | 0.143 | KG | 0.225 | CDM
1SCA022791R0440 | ONWS36PB | Переключатель ONWS36PB байпас (1-0-Bypass) | 1 | ST | 3057,67 | 3057,67 | SGC | Заказ | 6 недель | Снятие с заменой | 9CNB129514R1001 | 01.02.2018 | 10.04.2015 |  |  | Выключатели нагрузки / рубильники | Выключатели нагрузки | Кулачковые переключатели | OL |  | 0.180 | KG | 350.000 | CCM
1SCA022791R0610 | ONPW36PB | Переключатель кулачковый ONPW36PB | 1 | ST | 3567,28 | 3567,28 | SGC | Заказ | 8 недель | Снятие с заменой | 9CNB022791R0610 | 01.02.2018 | 10.04.2015 |  |  | Выключатели нагрузки / рубильники | Выключатели нагрузки | Кулачковые переключатели | OL |  | 0.143 | KG | 0.165 | CDM
1SCA022791R0870 |  | Кулачковый переключатель OL40UC3PB | 1 | ST | 0,00 | 0,00 | SGC | Заказ | 5 недель | Снятие с заменой | 9CNB022791R0870 |  | 16.04.2015 |  |  | Выключатели нагрузки / рубильники | Выключатели нагрузки | Кулачковые переключатели | OL | 4034656529444 | 0.100 | KG | 0.250 | CDM
1SCA022791R1330 | OL40PW48PB | Переключатель кулачковый OL40PW48PB | 1 | ST | 0,00 | 0,00 | SGC | Заказ | 7 недель | Снятие с заменой | 9CNB022791R1330 |  | 10.04.2015 |  |  | Выключатели нагрузки / рубильники | Выключатели нагрузки | Кулачковые переключатели | OL |  | 0.170 | KG | 392.000 | CCM
1SCA022791R1410 |  | Кулачковый переключатель OL80UC3RB | 1 | ST | 7315,72 | 7315,72 | SGC | Заказ | 5 недель |  |  | 23.05.2018 |  |  |  | Выключатели нагрузки / рубильники | Выключатели нагрузки | Кулачковые переключатели | OL | 4034656529451 | 0.140 | KG | 1.810 | CDM
1SCA022791R2060 |  | Перекл. кул. OL125UC4RB | 1 | ST | 17716,00 | 17716,00 | SGC | Заказ | 7 недель |  |  | 23.05.2018 |  |  |  | Выключатели нагрузки / рубильники | Выключатели нагрузки | Кулачковые переключатели | OL | 4034656529512 | 0.700 | KG | 1701.264 | CCM
1SCA022791R2900 |  | Перекл. кул. OL80WS48RB | 1 | ST | 20014,15 | 20014,15 | SGC | Заказ | 4 недели |  |  | 23.05.2018 |  |  |  | Выключатели нагрузки / рубильники | Выключатели нагрузки | Кулачковые переключатели | OL | 4034656529628 | 0.900 | KG | 1.377 | CDM
1SCA022791R3030 |  | Перекл. кул. OL125WS48RB | 1 | ST | 36921,43 | 36921,43 | SGC | Заказ | 4 недели |  |  | 23.05.2018 |  |  |  | Выключатели нагрузки / рубильники | Выключатели нагрузки | Кулачковые переключатели | OL | 4034656529635 | 0.900 | KG | 1.377 | CDM
1SCA022791R3110 |  | Перекл. кул. OL160WS48RB | 1 | ST | 45376,87 | 45376,87 | SGC | Заказ | 4 недели |  |  | 23.05.2018 |  |  |  | Выключатели нагрузки / рубильники | Выключатели нагрузки | Кулачковые переключатели | OL | 4034656529642 | 0.900 | KG | 2.226 | CDM
1SCA022791R3460 | SGC1SCA022791R3460 | Переключатель OL80PW36RB | 1 | ST | 16736,78 | 16736,78 | SGC | Заказ | 6 недель |  |  | 23.05.2018 |  |  |  | Выключатели нагрузки / рубильники | Выключатели нагрузки | Кулачковые переключатели | OL |  | 0.143 | KG | 3.463 | CDM
1SCA022791R3540 |  | Переключатель кулачковый OL125PW36RB 125А | 1 | ST | 36182,37 | 36182,37 | SGC | Заказ | 6 недель |  |  | 01.02.2018 |  |  |  | Выключатели нагрузки / рубильники | Выключатели нагрузки | Кулачковые переключатели | OL | 6417019330396 | 0.780 | KG | 1.608 | CDM
1SCA022791R3710 |  | Перекл. кул OL200PW36RB | 1 | ST | 76400,00 | 76400,00 | SGC | Заказ | 6 недель |  |  | 01.06.2017 |  |  |  | Выключатели нагрузки / рубильники | Выключатели нагрузки | Кулачковые переключатели | OL | 4034656510008 | 6.500 | KG | 7916.288 | CCM
1SCA022791R4270 |  | Перекл. кул. OL200PW48RB | 1 | ST | 92298,30 | 92298,30 | SGC | Заказ | 6 недель |  |  | 23.05.2018 |  |  |  | Выключатели нагрузки / рубильники | Выключатели нагрузки | Кулачковые переключатели | OL | 4034656510060 | 7.500 | KG | 61122.390 | CCM
1SCA022791R4430 | OL80SO31RB | Переключатель OL80SO31RB 4-х поз.(0-1-2-3) (одноуровневый) 115 А | 1 | ST | 5677,04 | 5677,04 | SGC | Заказ | 6 недель |  |  | 23.05.2018 |  |  |  | Выключатели нагрузки / рубильники | Выключатели нагрузки | Кулачковые переключатели | OL | 4034656528782 | 0.418 | KG | 3.463 | CDM
1SCA022791R4510 | OL125SO31RB | Переключатель OL125SO31RB 4-х поз.(0-1-2-3) (одноуровневый) 150 А | 1 | ST | 10218,33 | 10218,33 | SGC | Заказ | 6 недель |  |  | 01.02.2018 |  |  |  | Выключатели нагрузки / рубильники | Выключатели нагрузки | Кулачковые переключатели | OL | 4034656528799 | 0.418 | KG | 3.463 | CDM
1SCA022791R4600 | OL160SO31RB | Переключатель OL160SO31RB 4-х поз.(0-1-2-3) (одноуровневый) 175 А | 1 | ST | 15327,49 | 15327,49 | SGC | Заказ | 6 недель |  |  | 01.02.2018 |  |  |  | Выключатели нагрузки / рубильники | Выключатели нагрузки | Кулачковые переключатели | OL | 4034656528805 | 0.418 | KG | 3.463 | CDM
1SCA022791R4780 | OL200SO31RB | Переключатель OL200SO31RB 4-х поз.(0-1-2-3) (одноуровневый) 315 А | 1 | ST | 24793,04 | 24793,04 | SGC | Заказ | 6 недель |  |  | 01.02.2018 |  |  |  | Выключатели нагрузки / рубильники | Выключатели нагрузки | Кулачковые переключатели | OL |  | 1.785 | KG | 6.400 | CDM
1SCA022794R7610 | SGC1SCA022794R7610 | Ручка ONZ331PRY для кул. переключателя ON_PB, OL40_DB | 1 | ST | 1281,62 | 1281,62 | SGC | Заказ | 6 недель |  |  | 03.03.2017 |  |  |  | Выключатели нагрузки / рубильники | Выключатели нагрузки | Аксессуары для кулачковых переключателей | Аксессуары для кулачковых переключателей | 4034656528959 | 0.010 | KG | 0.125 | CDM
1SCA022797R2470 | SGC1SCA022797R2470 | Ручка управления OTV800ECK (черная) для прямого монтажа на ревер сивные рубильники OT630..800Е_С | 1 | ST | 2257,74 | 2257,74 | SGC | B | 3 недели |  |  | 01.02.2018 |  |  |  | Выключатели нагрузки / рубильники | Выключатели нагрузки | Аксессуары для выключателей нагрузки | Аксессуары для выключателей нагрузки | 6417019301648 | 0.306 | KG | 0.272 | CDM
1SCA022799R7110 | SGC1SCA022799R7110 | Рубильник OT315E02 до 315А 2-полюсный (без ручки управления) | 1 | ST | 10045,82 | 10045,82 | SGC | Заказ | 4 недели |  |  | 01.02.2018 |  |  |  | Выключатели нагрузки / рубильники | Выключатели нагрузки | Выключатели нагрузки | OT315 |  | 2.499 | KG | 3.600 | CDM
1SCA022799R7380 | SGC1SCA022799R7380 | Рубильник OT630E02 до 630А 2-полюсный (без ручки управления) | 1 | ST | 18564,90 | 18564,90 | SGC | Заказ | 4 недели |  |  | 23.05.2018 |  |  |  | Выключатели нагрузки / рубильники | Выключатели нагрузки | Выключатели нагрузки | OT630 |  | 4.998 | KG | 10.206 | CDM
1SCA022799R7460 |  | Рубильник OT630E01 630А (без ручки) 1п | 1 | ST | 14362,11 | 14362,11 | SGC | Заказ | 4 недели |  |  | 01.02.2018 |  |  |  | Выключатели нагрузки / рубильники | Выключатели нагрузки | Выключатели нагрузки | OT630 | 6417019264875 | 4.500 | KG | 3.900 | CDM
1SCA022799R7540 | SGC1SCA022799R7540 | Рубильник OT800E02 до 800А 2-полюсный (без ручки управления) | 1 | ST | 24005,40 | 24005,40 | SGC | Заказ | 4 недели |  |  | 23.05.2018 |  |  |  | Выключатели нагрузки / рубильники | Выключатели нагрузки | Выключатели нагрузки | OT800 |  | 5.100 | KG | 10.206 | CDM
1SCA022799R7620 |  | Рубильник OT800E01 800А (без ручки) 1п | 1 | ST | 18821,31 | 18821,31 | SGC | Заказ | 4 недели |  |  | 01.02.2018 |  |  |  | Выключатели нагрузки / рубильники | Выключатели нагрузки | Выключатели нагрузки | OT800 | 6417019264899 | 4.500 | KG | 3.900 | CDM
1SCA022799R8270 | OMWC1PB | Переключатель OMWC1PB 2-х поз.(1-2) реверсивный (одноуровневый) 10 А | 1 | ST | 1285,99 | 1285,99 | SGC | Заказ | 8 недель | Снятие с заменой | 9CNB022799R8270 | 01.02.2018 | 10.04.2015 |  |  | Выключатели нагрузки / рубильники | Выключатели нагрузки | Кулачковые переключатели | OL |  | 0.102 | KG | 0.041 | CDM
1SCA022804R6340 | SGC1SCA022804R6340 | Ручка управления OTV800EK черная для прямого монтажа на рубильни ки OT630..800Е | 1 | ST | 2161,70 | 2161,70 | SGC | B | 3 недели |  |  | 01.02.2018 |  |  |  | Выключатели нагрузки / рубильники | Выключатели нагрузки | Аксессуары для выключателей нагрузки | Аксессуары для выключателей нагрузки | 6417019286754 | 0.352 | KG | 0.375 | CDM
1SCA022807R5100 | SGC1SCA022807R5100 | Дополнительный полюс OTZ800 для рубильников типа OT630..800 | 1 | ST | 7424,52 | 7424,52 | SGC | C | 4 недели |  |  | 01.02.2018 |  |  |  | Выключатели нагрузки / рубильники | Выключатели нагрузки | Аксессуары для выключателей нагрузки | Аксессуары для выключателей нагрузки |  | 1.734 | KG | 2.400 | CDM
1SCA022809R8650 |  | Рубильник OT315E03WP | 1 | ST | 14729,00 | 14729,00 | SGC | Заказ | 4 недели |  |  | 01.02.2018 |  |  |  | Выключатели нагрузки / рубильники | Выключатели нагрузки | Выключатели нагрузки | OT315 | 6417019272467 | 3.400 | KG | 3780.845 | CCM
1SCA022810R2780 |  | Ручка OTVY800EK | 1 | ST | 2286,60 | 2286,60 | SGC | Заказ | 4 недели |  |  | 01.02.2018 |  |  |  | Выключатели нагрузки / рубильники | Выключатели нагрузки | Аксессуары для выключателей нагрузки | Аксессуары для выключателей нагрузки | 6417019286761 | 0.300 | KG | 1860.300 | CCM
1SCA022812R2890 | SGC1SCA022812R2890 | Рубильник в боксе OTP75T3M до 75А(АС23А) 3х-полюсный, 1НО доп. контакт, резьба 4хМ50+2хМ16 | 1 | ST | 8319,89 | 8319,89 | SGC | Заказ | 5 недель |  |  | 23.05.2018 |  |  |  | Выключатели нагрузки / рубильники | Выключатели нагрузки в боксе | Рубильники в боксе | Рубильники в боксе |  | 2.448 | KG | 14.400 | CDM
1SCA022812R2970 | SGC1SCA022812R2970 | Рубильник в боксе OTP90T3M до 90А(АС23А) 3х-полюсный, 1НО доп. контакт, резьба 4хМ50+2хМ16 | 1 | ST | 9323,46 | 9323,46 | SGC | Заказ | 5 недель |  |  | 23.05.2018 |  |  |  | Выключатели нагрузки / рубильники | Выключатели нагрузки в боксе | Рубильники в боксе | Рубильники в боксе |  | 2.448 | KG | 14.400 | CDM
1SCA022812R3190 |  | Выключатель безопасности OTP90T4M | 1 | ST | 13335,41 | 13335,41 | SGC | Заказ | 5 недель |  |  | 01.02.2018 |  |  |  | Выключатели нагрузки / рубильники | Выключатели нагрузки в боксе | Рубильники безопасности в боксе | OTP90T | 6417019274478 | 2.700 | KG | 11.200 | CDM
1SCA022812R3350 |  | Рубильник в боксе OTP90T6M | 1 | ST | 21286,98 | 21286,98 | SGC | Заказ | 5 недель |  |  | 01.02.2018 |  |  |  | Выключатели нагрузки / рубильники | Выключатели нагрузки в боксе | Рубильники безопасности в боксе | OTP90T | 6417019274492 | 3.400 | KG | 11200.000 | CCM
1SCA022812R4160 |  | Выключатель безопасности в пластиковом корпусе EMC OTE75T3M | 1 | ST | 10357,60 | 10357,60 | SGC | Заказ | 5 недель |  |  | 23.05.2018 |  |  |  | Выключатели нагрузки / рубильники | Выключатели нагрузки в боксе | Рубильники безопасности в боксе | OTE75T | 6417019274560 | 3.630 | KG | 11.200 | CDM
1SCA022812R4240 |  | Выключатель безопасности в пластиковом корпусе EMC OTE90T3M | 1 | ST | 10616,58 | 10616,58 | SGC | Заказ | 5 недель |  |  | 23.05.2018 |  |  |  | Выключатели нагрузки / рубильники | Выключатели нагрузки в боксе | Рубильники безопасности в боксе | OTE90T | 6417019274577 | 3.630 | KG | 11.200 | CDM
1SCA022812R7180 |  | Рубильник в боксе OTP125B3M до 125A 3х-полюсный | 1 | ST | 13985,19 | 13985,19 | SGC | C | 5 недель |  |  | 23.05.2018 |  |  |  | Выключатели нагрузки / рубильники | Выключатели нагрузки в боксе | Рубильники безопасности в боксе |  | 6417019274874 | 2.448 | KG | 14.400 | CDM
1SCA022812R7260 |  | Выключатель нагрузки в боксе OTP125B4M 125А 4ех полюсный | 1 | ST | 15497,73 | 15497,73 | SGC | Заказ | 5 недель |  |  | 23.05.2018 |  |  |  | Выключатели нагрузки / рубильники | Выключатели нагрузки в боксе | Рубильники в боксе | OTL45 | 6417019274881 | 2.700 | KG | 11.200 | CDM
1SCA022812R7340 |  | Выключатель нагрузки в боксе OTP125B6M 125А 6ти полюсный | 1 | ST | 25465,05 | 25465,05 | SGC | Заказ | 5 недель |  |  | 23.05.2018 |  |  |  | Выключатели нагрузки / рубильники | Выключатели нагрузки в боксе | Рубильники в боксе | OTL45 | 6417019274898 | 3.400 | KG | 11.200 | CDM
1SCA022812R7510 |  | Рубильник в боксе OTP125BA4M | 1 | ST | 16995,00 | 16995,00 | SGC | Заказ | 4 недели |  |  | 23.05.2018 |  |  |  | Выключатели нагрузки / рубильники | Выключатели нагрузки в боксе | Рубильники в боксе | OTL45 | 6417019274911 | 2.500 | KG | 11.200 | CDM
1SCA022812R7690 | SGC1SCA022812R7690 | Рубильник в боксе OTP125BA6M до 125A 6-полюсный, красно-желтая ручка, резьба 4хМ50+2хМ16 | 1 | ST | 25465,05 | 25465,05 | SGC | Заказ | 5 недель |  |  | 23.05.2018 |  |  |  | Выключатели нагрузки / рубильники | Выключатели нагрузки в боксе | Рубильники в боксе | Рубильники в боксе |  | 3.264 | KG | 14.400 | CDM
1SCA022817R2130 | SGC1SCA022817R2130 | Ручка управления OHB45J6E311 (черная) выносная для реверсивных рубильников ОТ16..125F_С | 1 | ST | 0,00 | 0,00 | SGC | Заказ | 5 недель | Продажи прекращены |  |  | 30.04.2015 |  |  | Выключатели нагрузки / рубильники | Выключатели нагрузки | Аксессуары для выключателей нагрузки | Аксессуары для выключателей нагрузки |  | 0.051 | KG | 0.125 | CDM
1SCA022817R2300 | SGC1SCA022817R2300 | Ручка управления OHY45J5E311 (желто-красная) выносная для реверсивных рубильников ОТ16..125F_С | 1 | ST | 984,81 | 984,81 | SGC | Заказ | 4 недели |  |  | 01.02.2018 |  |  |  | Выключатели нагрузки / рубильники | Аксессуары для выключателей нагрузки | Аксессуары для выключателей нагрузки | Аксессуары для выключателей нагрузки |  | 0.051 | KG | 0.125 | CDM
1SCA022821R7760 |  | Комплект межфазных перегородок OTB800/6 для рубильников OT630…800E комплект = 6 перегородок | 1 | ST | 2203,84 | 2203,84 | SGC | Заказ | 4 недели |  |  | 03.03.2017 |  |  |  | Выключатели нагрузки / рубильники | Выключатели нагрузки | Аксессуары для выключателей нагрузки | Аксессуары для выключателей нагрузки |  | 0.255 | KG | 0.075 | CDM
1SCA022825R2670 | SGC1SCA022825R2670 | Рубильник OS630D03 до 630А 3-полюсный, (предохранитель 3 (нет в комплекте)) без ручки управления | 1 | ST | 62247,52 | 62247,52 | SGC | C | 5 недель |  |  | 01.02.2018 |  |  |  | Выключатели нагрузки / рубильники | Устройства на базе предохранителей | Рубильники с предохранителями | OS630 |  | 13.260 | KG | 24.455 | CDM
1SCA022825R3720 | SGC1SCA022825R3720 | Рубильник OS630D12 до 630А 3-полюсный, (предохранитель 3 (нет в комплекте)) без ручки управления | 1 | ST | 62247,52 | 62247,52 | SGC | Заказ | 5 недель |  |  | 01.02.2018 |  |  |  | Выключатели нагрузки / рубильники | Устройства на базе предохранителей | Рубильники с предохранителями | OS630 |  | 13.260 | KG | 25.190 | CDM
1SCA022825R4530 |  | Рубильник с предохр. OS630D04F | 1 | ST | 73130,00 | 73130,00 | SGC | Заказ | 4 недели |  |  | 01.02.2018 |  |  |  | Выключатели нагрузки / рубильники | Устройства на базе предохранителей | Рубильники с предохранителями | OS630 | 6417019283616 | 17.000 | KG | 30729.438 | CCM
1SCA022825R5260 | SGC1SCA022825R5260 | Рубильник OS800D12 до 800А 3-полюсный, (предохранитель 3 (нет в комплекте)) без ручки управления | 1 | ST | 77854,36 | 77854,36 | SGC | Заказ | 5 недель |  |  | 01.02.2018 |  |  |  | Выключатели нагрузки / рубильники | Устройства на базе предохранителей | Рубильники с предохранителями | OS630 |  | 13.260 | KG | 25.190 | CDM
1SCA022828R0290 |  | Выключатель безоп. ЭМС OT800EUUA3T | 1 | ST | 174483,04 | 174483,04 | SGC | Заказ | 5 недель |  |  | 01.02.2018 |  |  |  | Выключатели нагрузки / рубильники | Выключатели нагрузки в боксе | Рубильники безопасности в боксе | OT800E_ | 6417019285375 | 46.000 | KG | 184.000 | CDM
1SCA022828R1420 |  | Рубильник в боксе OT800ELCC4TZ | 1 | ST | 184061,00 | 184061,00 | SGC | Заказ | 4 недели |  |  | 23.05.2018 |  |  |  | Выключатели нагрузки / рубильники | Выключатели нагрузки в боксе | Рубильники в боксе | OT800K | 6417019285498 | 33.000 | KG | 92000.000 | CCM
1SCA022828R1770 |  | Рубильник в металлическом боксе OT800ETRR3TZ | 1 | ST | 201472,25 | 201472,25 | SGC | Заказ | 5 недель |  |  | 23.05.2018 |  |  |  | Выключатели нагрузки / рубильники | Выключатели нагрузки в боксе | Рубильники безопасности в боксе | OT800E_ | 6417019285528 | 31.300 | KG | 92.000 | CDM
1SCA022833R6510 | 0 | Рубильник в боксе OT160EFCC3BA в пластиковом боксе | 1 | ST | 0,00 | 0,00 | SGC | Заказ | 6 недель | Снятие с заменой | 1SCA148616R1001 | 02.03.2016 | 03.04.2018 |  |  | Выключатели нагрузки / рубильники | Выключатели нагрузки в боксе | Рубильники в боксе | Выключатель безопасности OT160EFCC3T 3п | 6417019289151 | 5.400 | KG | 13.830 | CDM
1SCA022833R6690 |  | Рубильник в боксе OT160EFCC4BA | 1 | ST | 0,00 | 0,00 | SGC | Заказ | 4 недели | Снятие с заменой | 1SCA148618R1001 | 12.04.2016 | 03.04.2018 |  |  | Выключатели нагрузки / рубильники | Выключатели нагрузки в боксе | Рубильники в боксе | Выключатель безопасности OT160EFCC3T 3п | 6417019289168 | 5.400 | KG | 13.832 | CDM
1SCA022834R0530 |  | Рубильник OT200KFCC4BA | 1 | ST | 48483,13 | 48483,13 | SGC | Заказ | 4 недели |  |  | 23.05.2018 |  |  |  | Выключатели нагрузки / рубильники | Выключатели нагрузки в боксе | Рубильники в боксе | OT200K | 6417019289427 | 9.000 | KG | 28.224 | CDM
1SCA022834R0610 |  | Рубильник в боксе OT250KFCC4BA | 1 | ST | 55072,05 | 55072,05 | SGC | Заказ | 5 недель |  |  | 23.05.2018 |  |  |  | Выключатели нагрузки / рубильники | Выключатели нагрузки в боксе | Рубильники в боксе | OT200K | 6417019289434 | 9.300 | KG | 143.567 | CDM
1SCA022834R6060 |  | Рубильник OS800D40N до 800А (без ручки) | 1 | ST | 95711,96 | 95711,96 | SGC | Заказ | 4 недели |  |  | 01.02.2018 |  |  |  | Выключатели нагрузки / рубильники | Устройства на базе предохранителей | Рубильники с предохранителями | OS630 | 6417019289847 | 15.900 | KG | 38.632 | CDM
1SCA022839R8450 | SGC1SCA022839R8450 | Рубильник в боксе OTP16T3MX 16А | 1 | ST | 3434,61 | 3434,61 | SGC | Заказ | 5 недель | Продажи прекращены |  | 02.03.2016 | 10.01.2017 |  |  | Выключатели нагрузки / рубильники | Выключатели нагрузки в боксе | Рубильники в боксе | Рубильники в боксе |  | 0.510 | KG | 2.243 | CDM
1SCA022839R8530 | SGC1SCA022839R8530 | Рубильник в боксе OTP25T3MX до 25A 3-полюсный, ВЗРЫВЗАЩ. резьба 4хМ32+2хМ16 | 1 | ST | 4475,49 | 4475,49 | SGC | Заказ | 5 недель | Продажи прекращены |  | 02.03.2016 | 10.01.2017 |  |  | Выключатели нагрузки / рубильники | Выключатели нагрузки в боксе | Рубильники в боксе | Рубильники в боксе |  | 0.816 | KG | 5.323 | CDM
1SCA022839R8610 | SGC1SCA022839R8610 | Рубильник в боксе OTP36T3MX до 36A 3-полюсный, ВЗРЫВЗАЩ. резьба 4хМ32+2хМ16 | 1 | ST | 5435,02 | 5435,02 | SGC | Заказ | 5 недель | Продажи прекращены |  | 02.03.2016 | 10.01.2017 |  |  | Выключатели нагрузки / рубильники | Выключатели нагрузки в боксе | Рубильники в боксе | Рубильники в боксе |  | 0.816 | KG | 5.323 | CDM
1SCA022839R8700 | SGC1SCA022839R8700 | Рубильник в боксе OTP63T3MX до 63A 3-полюсный, ВЗРЫВЗАЩ. резьба 4хМ32+2хМ16 | 1 | ST | 6964,15 | 6964,15 | SGC | Заказ | 5 недель | Продажи прекращены |  | 02.03.2016 | 10.01.2017 |  |  | Выключатели нагрузки / рубильники | Выключатели нагрузки | Выключатели нагрузки | Выключатели нагрузки |  | 2.448 | KG | 5.323 | CDM
1SCA022845R8110 | SGC1SCA022845R8110 | Реверсивный рубильник OTM160E3CM24D до 160А 3-полюсный с моторным приводом 24В DC | 1 | ST | 58375,65 | 58375,65 | SGC | Заказ | 5 недель |  |  | 23.05.2018 |  |  |  | Выключатели нагрузки / рубильники | Выключатели нагрузки | Реверсивные рубильники | Реверсивные рубильники | 6417019296494 | 6.732 | KG | 6.528 | CDM
1SCA022845R8290 | SGC1SCA022845R8290 | Реверсивный рубильник OTM200E3CM24D до 200А 3-полюсный с моторным приводом 24В DC | 1 | ST | 66650,90 | 66650,90 | SGC | Заказ | 5 недель |  |  | 01.02.2018 |  |  |  | Выключатели нагрузки / рубильники | Выключатели нагрузки | Реверсивные рубильники | Реверсивные рубильники | 6417019296555 | 6.120 | KG | 6.528 | CDM
1SCA022845R8370 | SGC1SCA022845R8370 | Реверсивный рубильник OTM250E3CM24D до 250А 3-полюсный с моторным приводом 24В DC | 1 | ST | 81073,61 | 81073,61 | SGC | Заказ | 5 недель |  |  | 23.05.2018 |  |  |  | Выключатели нагрузки / рубильники | Выключатели нагрузки | Реверсивные рубильники | Реверсивные рубильники | 6417019296623 | 7.140 | KG | 6.528 | CDM
1SCA022845R8450 | SGC1SCA022845R8450 | Реверсивный рубильник OTM160E3CM48D до 160А 3-полюсный с моторным приводом 48В DC | 1 | ST | 58375,65 | 58375,65 | SGC | Заказ | 5 недель |  |  | 23.05.2018 |  |  |  | Выключатели нагрузки / рубильники | Выключатели нагрузки | Реверсивные рубильники | Реверсивные рубильники | 6417019296500 | 6.732 | KG | 6.528 | CDM
1SCA022845R8530 | SGC1SCA022845R8530 | Реверсивный рубильник OTM160E3CM110V до 160А 3-полюсный с моторным приводом 110В AC/DC | 1 | ST | 56951,85 | 56951,85 | SGC | Заказ | 5 недель |  |  | 01.02.2018 |  |  |  | Выключатели нагрузки / рубильники | Выключатели нагрузки | Реверсивные рубильники | Реверсивные рубильники | 6417019296517 | 6.732 | KG | 6.528 | CDM
1SCA022845R8610 | SGC1SCA022845R8610 | Реверсивный рубильник OTM160E3CM230C до 160А 3-полюсный с моторным приводом 230В AC | 1 | ST | 53399,53 | 53399,53 | SGC | C | 6 недель |  |  | 23.05.2018 |  |  |  | Выключатели нагрузки / рубильники | Выключатели нагрузки | Реверсивные рубильники | Реверсивные рубильники |  | 5.814 | KG | 6.936 | CDM
1SCA022845R8700 | SGC1SCA022845R8700 | Реверсивный рубильник OTM200E3CM48D до 200А 3-полюсный с моторным приводом 48В DC | 1 | ST | 66650,90 | 66650,90 | SGC | Заказ | 5 недель |  |  | 01.02.2018 |  |  |  | Выключатели нагрузки / рубильники | Выключатели нагрузки | Реверсивные рубильники | Реверсивные рубильники | 6417019296562 | 6.120 | KG | 6.528 | CDM
1SCA022845R8880 | SGC1SCA022845R8880 | Реверсивный рубильник OTM200E3CM110V до 200А 3-полюсный с моторным приводом 110В AC/DC | 1 | ST | 66650,90 | 66650,90 | SGC | Заказ | 5 недель |  |  | 01.02.2018 |  |  |  | Выключатели нагрузки / рубильники | Выключатели нагрузки | Реверсивные рубильники | Реверсивные рубильники | 6417019296531 | 6.732 | KG | 6.528 | CDM
1SCA022845R8960 | SGC1SCA022845R8960 | Реверсивный рубильник OTM200E3CM230C до 200А 3-полюсный с моторным приводом 230В AC | 1 | ST | 69229,87 | 69229,87 | SGC | Заказ | 5 недель |  |  | 23.05.2018 |  |  |  | Выключатели нагрузки / рубильники | Выключатели нагрузки | Реверсивные рубильники | Реверсивные рубильники |  | 5.814 | KG | 22.800 | CDM
1SCA022845R9000 | SGC1SCA022845R9000 | Реверсивный рубильник OTM250E3CM48D до 250А 3-полюсный с моторным приводом 48В DC | 1 | ST | 79096,20 | 79096,20 | SGC | Заказ | 5 недель |  |  | 01.02.2018 |  |  |  | Выключатели нагрузки / рубильники | Выключатели нагрузки | Реверсивные рубильники | Реверсивные рубильники | 6417019296630 | 7.140 | KG | 6.528 | CDM
1SCA022845R9180 | SGC1SCA022845R9180 | Реверсивный рубильник OTM250E3CM110V до 250А 3-полюсный с моторным приводом 110В AC/DC | 1 | ST | 79096,20 | 79096,20 | SGC | Заказ | 5 недель |  |  | 01.02.2018 |  |  |  | Выключатели нагрузки / рубильники | Выключатели нагрузки | Реверсивные рубильники | Реверсивные рубильники | 6417019296609 | 7.140 | KG | 6.528 | CDM
1SCA022845R9260 | SGC1SCA022845R9260 | Реверсивный рубильник OTM250E3CM230C до 250А 3-полюсный с моторным приводом 230В AC | 1 | ST | 78101,52 | 78101,52 | SGC | C | 5 недель |  |  | 23.05.2018 |  |  |  | Выключатели нагрузки / рубильники | Выключатели нагрузки | Реверсивные рубильники | Реверсивные рубильники |  | 5.814 | KG | 22.800 | CDM
1SCA022846R0860 | SGC1SCA022846R0860 | Реверсивный рубильник OTM160E4CM24D до 160А 4-полюсный с моторным приводом 24В DC | 1 | ST | 59483,78 | 59483,78 | SGC | Заказ | 5 недель |  |  | 01.02.2018 |  |  |  | Выключатели нагрузки / рубильники | Выключатели нагрузки | Реверсивные рубильники | Реверсивные рубильники | 6417019296760 | 7.650 | KG | 7.368 | CDM
1SCA022846R0940 | SGC1SCA022846R0940 | Реверсивный рубильник OTM160E4CM48D до 160А 4-полюсный с моторным приводом 48В DC | 1 | ST | 0,00 | 0,00 | SGC | Заказ | 5 недель | Временно недоступно |  |  | 24.04.2015 |  |  | Выключатели нагрузки / рубильники | Выключатели нагрузки | Реверсивные рубильники | Реверсивные рубильники | 6417019296777 | 7.650 | KG | 7.368 | CDM
1SCA022846R1080 | SGC1SCA022846R1080 | Реверсивный рубильник OTM160E4CM110V до 160А 4-полюсный с моторным приводом 110В AC/DC | 1 | ST | 59483,78 | 59483,78 | SGC | Заказ | 5 недель |  |  | 01.02.2018 |  |  |  | Выключатели нагрузки / рубильники | Выключатели нагрузки | Реверсивные рубильники | Реверсивные рубильники | 6417019296784 | 7.650 | KG | 7.368 | CDM
1SCA022846R1240 | SGC1SCA022846R1240 | Реверсивный рубильник OTM200E4CM24D до 200А 4-полюсный с моторным приводом 24В DC | 1 | ST | 69106,15 | 69106,15 | SGC | Заказ | 5 недель |  |  | 01.02.2018 |  |  |  | Выключатели нагрузки / рубильники | Выключатели нагрузки | Реверсивные рубильники | Реверсивные рубильники | 6417019296807 | 7.140 | KG | 7.368 | CDM
1SCA022846R1320 | SGC1SCA022846R1320 | Реверсивный рубильник OTM200E4CM48D до 200А 4-полюсный с моторным приводом 48В DC | 1 | ST | 69106,15 | 69106,15 | SGC | Заказ | 5 недель |  |  | 01.02.2018 |  |  |  | Выключатели нагрузки / рубильники | Выключатели нагрузки | Реверсивные рубильники | Реверсивные рубильники | 6417019296814 | 7.650 | KG | 7.368 | CDM
1SCA022846R1410 | SGC1SCA022846R1410 | Реверсивный рубильник OTM200E4CM110V до 200А 4-полюсный с моторным приводом 110В AC/DC | 1 | ST | 69106,15 | 69106,15 | SGC | Заказ | 5 недель |  |  | 01.02.2018 |  |  |  | Выключатели нагрузки / рубильники | Выключатели нагрузки | Реверсивные рубильники | Реверсивные рубильники | 6417019296821 | 7.650 | KG | 7.368 | CDM
1SCA022846R1590 | SGC1SCA022846R1590 | Реверсивный рубильник OTM200E4CM230C до 200А 4-полюсный с моторным приводом 230В AC | 1 | ST | 74863,28 | 74863,28 | SGC | Заказ | 5 недель |  |  | 23.05.2018 |  |  |  | Выключатели нагрузки / рубильники | Выключатели нагрузки | Реверсивные рубильники | Реверсивные рубильники |  | 6.528 | KG | 22.800 | CDM
1SCA022846R1670 | SGC1SCA022846R1670 | Реверсивный рубильник OTM250E4CM24D до 250А 4-полюсный с моторным приводом 24В DC | 1 | ST | 84093,94 | 84093,94 | SGC | E | 5 недель |  |  | 23.05.2018 |  |  |  | Выключатели нагрузки / рубильники | Выключатели нагрузки | Реверсивные рубильники | Реверсивные рубильники | 6417019296845 | 7.140 | KG | 7.368 | CDM
1SCA022846R1750 | SGC1SCA022846R1750 | Реверсивный рубильник OTM250E4CM48D до 250А 4-полюсный с моторным приводом 48В DC | 1 | ST | 82042,87 | 82042,87 | SGC | Заказ | 5 недель |  |  | 01.02.2018 |  |  |  | Выключатели нагрузки / рубильники | Выключатели нагрузки | Реверсивные рубильники | Реверсивные рубильники | 6417019296852 | 7.140 | KG | 7.368 | CDM
1SCA022846R1830 | SGC1SCA022846R1830 | Реверсивный рубильник OTM250E4CM110V до 250А 4-полюсный с моторным приводом 110В AC/DC | 1 | ST | 82042,87 | 82042,87 | SGC | Заказ | 5 недель |  |  | 01.02.2018 |  |  |  | Выключатели нагрузки / рубильники | Выключатели нагрузки | Реверсивные рубильники | Реверсивные рубильники | 6417019296869 | 7.140 | KG | 7.368 | CDM
1SCA022846R1910 | SGC1SCA022846R1910 | Реверсивный рубильник OTM250E4CM230C до 250А 4-полюсный с моторным приводом 230В AC | 1 | ST | 84093,94 | 84093,94 | SGC | Заказ | 5 недель |  |  | 23.05.2018 |  |  |  | Выключатели нагрузки / рубильники | Выключатели нагрузки | Реверсивные рубильники | Реверсивные рубильники |  | 6.528 | KG | 22.800 | CDM
1SCA022846R3290 | SGC1SCA022846R3290 | Реверсивный рубильник OTM160E3WCM24D до 160А 3-полюсный с моторным приводом 24В DC | 1 | ST | 58375,65 | 58375,65 | SGC | Заказ | 5 недель |  |  | 23.05.2018 |  |  |  | Выключатели нагрузки / рубильники | Выключатели нагрузки | Реверсивные рубильники | Реверсивные рубильники | 6417019297019 | 7.140 | KG | 7.104 | CDM
1SCA022846R3370 | SGC1SCA022846R3370 | Реверсивный рубильник OTM160E3WCM48D до 160А 3-полюсный с моторным приводом 48В DC | 1 | ST | 56951,85 | 56951,85 | SGC | Заказ | 5 недель |  |  | 01.02.2018 |  |  |  | Выключатели нагрузки / рубильники | Выключатели нагрузки | Реверсивные рубильники | Реверсивные рубильники | 6417019297026 | 7.140 | KG | 7.104 | CDM
1SCA022846R3450 | SGC1SCA022846R3450 | Реверсивный рубильник OTM160E3WCM110V до 160А 3-полюсный с моторным приводом 110В AC/DC | 1 | ST | 56951,85 | 56951,85 | SGC | Заказ | 5 недель |  |  | 01.02.2018 |  |  |  | Выключатели нагрузки / рубильники | Выключатели нагрузки | Реверсивные рубильники | Реверсивные рубильники | 6417019297033 | 7.140 | KG | 7.104 | CDM
1SCA022846R3610 | SGC1SCA022846R3610 | Реверсивный рубильник OTM200E3WCM24D до 200А 3-полюсный с моторным приводом 24В DC | 1 | ST | 66650,90 | 66650,90 | SGC | Заказ | 5 недель |  |  | 01.02.2018 |  |  |  | Выключатели нагрузки / рубильники | Выключатели нагрузки | Реверсивные рубильники | Реверсивные рубильники | 6417019297057 | 7.140 | KG | 7.104 | CDM
1SCA022846R3700 | SGC1SCA022846R3700 | Реверсивный рубильник OTM200E3WCM48D до 200А 3-полюсный с моторным приводом 48В DC | 1 | ST | 66650,90 | 66650,90 | SGC | Заказ | 5 недель |  |  | 01.02.2018 |  |  |  | Выключатели нагрузки / рубильники | Выключатели нагрузки | Реверсивные рубильники | Реверсивные рубильники | 6417019297064 | 7.140 | KG | 7.104 | CDM
1SCA022846R3880 | SGC1SCA022846R3880 | Реверсивный рубильник OTM200E3WCM110V до 200А 3-полюсный с моторным приводом 110В AC/DC | 1 | ST | 66650,90 | 66650,90 | SGC | Заказ | 5 недель |  |  | 01.02.2018 |  |  |  | Выключатели нагрузки / рубильники | Выключатели нагрузки | Реверсивные рубильники | Реверсивные рубильники | 6417019297071 | 7.140 | KG | 7.104 | CDM
1SCA022846R4420 | SGC1SCA022846R4420 | Реверсивный рубильник OTM250E3WCM24D до 250А 3-полюсный с моторным приводом 24В DC | 1 | ST | 79096,20 | 79096,20 | SGC | Заказ | 5 недель |  |  | 01.02.2018 |  |  |  | Выключатели нагрузки / рубильники | Выключатели нагрузки | Реверсивные рубильники | Реверсивные рубильники | 6417019297132 | 7.140 | KG | 7.104 | CDM
1SCA022846R4510 | SGC1SCA022846R4510 | Реверсивный рубильник OTM250E3WCM48D до 250А 3-полюсный с моторным приводом 48В DC | 1 | ST | 79096,20 | 79096,20 | SGC | Заказ | 5 недель |  |  | 01.02.2018 |  |  |  | Выключатели нагрузки / рубильники | Выключатели нагрузки | Реверсивные рубильники | Реверсивные рубильники | 6417019297149 | 7.140 | KG | 7.104 | CDM
1SCA022846R4690 | SGC1SCA022846R4690 | Реверсивный рубильник OTM250E3WCM110V до 250А 3-полюсный с моторным приводом 110В AC/DC | 1 | ST | 79096,20 | 79096,20 | SGC | Заказ | 5 недель |  |  | 01.02.2018 |  |  |  | Выключатели нагрузки / рубильники | Выключатели нагрузки | Реверсивные рубильники | Реверсивные рубильники | 6417019297156 | 8.160 | KG | 7.104 | CDM
1SCA022846R7100 | SGC1SCA022846R7100 | Реверсивный рубильник OTM160E4WCM24D до 160А 4-полюсный с моторным приводом 24В DC | 1 | ST | 59483,78 | 59483,78 | SGC | Заказ | 5 недель |  |  | 01.02.2018 |  |  |  | Выключатели нагрузки / рубильники | Выключатели нагрузки | Реверсивные рубильники | Реверсивные рубильники | 6417019297392 | 8.160 | KG | 8.136 | CDM
1SCA022846R7280 | SGC1SCA022846R7280 | Реверсивный рубильник OTM160E4WCM48D до 160А 4-полюсный с моторным приводом 48В DC | 1 | ST | 59483,78 | 59483,78 | SGC | Заказ | 5 недель |  |  | 01.02.2018 |  |  |  | Выключатели нагрузки / рубильники | Выключатели нагрузки | Реверсивные рубильники | Реверсивные рубильники | 6417019297408 | 8.160 | KG | 8.136 | CDM
1SCA022846R7360 | SGC1SCA022846R7360 | Реверсивный рубильник OTM160E4WCM110V до 160А 4-полюсный с моторным приводом 110В AC/DC | 1 | ST | 59483,78 | 59483,78 | SGC | Заказ | 5 недель |  |  | 01.02.2018 |  |  |  | Выключатели нагрузки / рубильники | Выключатели нагрузки | Реверсивные рубильники | Реверсивные рубильники | 6417019297422 | 8.160 | KG | 8.136 | CDM
1SCA022846R7520 | SGC1SCA022846R7520 | Реверсивный рубильник OTM200E4WCM24D до 200А 4-полюсный с моторным приводом 24В DC | 1 | ST | 69106,15 | 69106,15 | SGC | Заказ | 5 недель |  |  | 01.02.2018 |  |  |  | Выключатели нагрузки / рубильники | Выключатели нагрузки | Реверсивные рубильники | Реверсивные рубильники | 6417019297446 | 8.160 | KG | 8.136 | CDM
1SCA022846R7610 | SGC1SCA022846R7610 | Реверсивный рубильник OTM200E4WCM48D до 200А 4-полюсный с моторным приводом 48В DC | 1 | ST | 69106,15 | 69106,15 | SGC | Заказ | 5 недель |  |  | 01.02.2018 |  |  |  | Выключатели нагрузки / рубильники | Выключатели нагрузки | Реверсивные рубильники | Реверсивные рубильники | 6417019297453 | 8.160 | KG | 8.136 | CDM
1SCA022846R7790 | SGC1SCA022846R7790 | Реверсивный рубильник OTM200E4WCM110V до 200А 4-полюсный с моторным приводом 110В AC/DC | 1 | ST | 69106,15 | 69106,15 | SGC | Заказ | 5 недель |  |  | 01.02.2018 |  |  |  | Выключатели нагрузки / рубильники | Выключатели нагрузки | Реверсивные рубильники | Реверсивные рубильники | 6417019297460 | 8.160 | KG | 8.136 | CDM
1SCA022846R7950 | SGC1SCA022846R7950 | Реверсивный рубильник OTM250E4WCM24D до 250А 4-полюсный с моторным приводом 24В DC | 1 | ST | 82042,87 | 82042,87 | SGC | Заказ | 5 недель |  |  | 01.02.2018 |  |  |  | Выключатели нагрузки / рубильники | Выключатели нагрузки | Реверсивные рубильники | Реверсивные рубильники | 6417019297484 | 7.650 | KG | 8.136 | CDM
1SCA022846R8090 | SGC1SCA022846R8090 | Реверсивный рубильник OTM250E4WCM48D до 250А 4-полюсный с моторным приводом 48В DC | 1 | ST | 82042,87 | 82042,87 | SGC | Заказ | 5 недель |  |  | 01.02.2018 |  |  |  | Выключатели нагрузки / рубильники | Выключатели нагрузки | Реверсивные рубильники | Реверсивные рубильники | 6417019297491 | 7.650 | KG | 8.136 | CDM
1SCA022846R8170 | SGC1SCA022846R8170 | Реверсивный рубильник OTM250E4WCM110V до 250А 4-полюсный с моторным приводом 110В AC/DC | 1 | ST | 82042,87 | 82042,87 | SGC | Заказ | 5 недель |  |  | 01.02.2018 |  |  |  | Выключатели нагрузки / рубильники | Выключатели нагрузки | Реверсивные рубильники | Реверсивные рубильники | 6417019297507 | 7.650 | KG | 8.136 | CDM
1SCA022847R0910 | SGC1SCA022847R0910 | Реверсивный рубильник OTM315E3CM24D до 315А 3-полюсный с моторным приводом 24В DC | 1 | ST | 89412,12 | 89412,12 | SGC | Заказ | 5 недель |  |  | 01.02.2018 |  |  |  | Выключатели нагрузки / рубильники | Выключатели нагрузки | Реверсивные рубильники | Реверсивные рубильники | 6417019297774 | 11.220 | KG | 11.652 | CDM
1SCA022847R1040 | SGC1SCA022847R1040 | Реверсивный рубильник OTM315E3CM48D до 315А 3-полюсный с моторным приводом 48В DC | 1 | ST | 89412,12 | 89412,12 | SGC | Заказ | 5 недель |  |  | 01.02.2018 |  |  |  | Выключатели нагрузки / рубильники | Выключатели нагрузки | Реверсивные рубильники | Реверсивные рубильники | 6417019297781 | 11.220 | KG | 11.652 | CDM
1SCA022847R1210 | SGC1SCA022847R1210 | Реверсивный рубильник OTM315E3CM230C до 315А 3-полюсный с моторным приводом 230В AC | 1 | ST | 88432,42 | 88432,42 | SGC | D | 5 недель |  |  | 23.05.2018 |  |  |  | Выключатели нагрузки / рубильники | Выключатели нагрузки | Реверсивные рубильники | Реверсивные рубильники |  | 10.424 | KG | 22.264 | CDM
1SCA022847R1390 | SGC1SCA022847R1390 | Реверсивный рубильник OTM400E3CM24D до 400А 3-полюсный с моторным приводом 24В DC | 1 | ST | 102348,83 | 102348,83 | SGC | Заказ | 5 недель |  |  | 01.02.2018 |  |  |  | Выключатели нагрузки / рубильники | Выключатели нагрузки | Реверсивные рубильники | Реверсивные рубильники | 6417019297811 | 11.220 | KG | 11.652 | CDM
1SCA022847R1470 | SGC1SCA022847R1470 | Реверсивный рубильник OTM400E3CM48D до 400А 3-полюсный с моторным приводом 48В DC | 1 | ST | 102348,83 | 102348,83 | SGC | Заказ | 5 недель |  |  | 01.02.2018 |  |  |  | Выключатели нагрузки / рубильники | Выключатели нагрузки | Реверсивные рубильники | Реверсивные рубильники | 6417019297828 | 11.220 | KG | 11.652 | CDM
1SCA022847R1630 | SGC1SCA022847R1630 | Реверсивный рубильник OTM400E3CM230C до 400А 3-полюсный с моторным приводом 230В AC | 1 | ST | 100981,67 | 100981,67 | SGC | C | 5 недель |  |  | 23.05.2018 |  |  |  | Выключатели нагрузки / рубильники | Выключатели нагрузки | Реверсивные рубильники | Реверсивные рубильники |  | 10.424 | KG | 11.951 | CDM
1SCA022847R2520 | SGC1SCA022847R2520 | Реверсивный рубильник OTM315E4CM24D до 315А 4-полюсный с моторным приводом 24В DC | 1 | ST | 94979,58 | 94979,58 | SGC | Заказ | 5 недель |  |  | 01.02.2018 |  |  |  | Выключатели нагрузки / рубильники | Выключатели нагрузки | Реверсивные рубильники | Реверсивные рубильники | 6417019297934 | 12.240 | KG | 13.036 | CDM
1SCA022847R2610 | SGC1SCA022847R2610 | Реверсивный рубильник OTM315E4CM48D до 315А 4-полюсный с моторным приводом 48В DC | 1 | ST | 94979,58 | 94979,58 | SGC | Заказ | 5 недель |  |  | 01.02.2018 |  |  |  | Выключатели нагрузки / рубильники | Выключатели нагрузки | Реверсивные рубильники | Реверсивные рубильники | 6417019297941 | 12.240 | KG | 13.036 | CDM
1SCA022847R2870 | SGC1SCA022847R2870 | Реверсивный рубильник OTM315E4CM230C до 315А 4-полюсный с моторным приводом 230В AC | 1 | ST | 97521,96 | 97521,96 | SGC | Заказ | 5 недель |  |  | 23.05.2018 |  |  |  | Выключатели нагрузки / рубильники | Выключатели нагрузки | Реверсивные рубильники | Реверсивные рубильники |  | 11.669 | KG | 22.264 | CDM
1SCA022847R2950 | SGC1SCA022847R2950 | Реверсивный рубильник OTM400E4CM24D до 400А 4-полюсный с моторным приводом 24В DC | 1 | ST | 108080,08 | 108080,08 | SGC | Заказ | 5 недель |  |  | 01.02.2018 |  |  |  | Выключатели нагрузки / рубильники | Выключатели нагрузки | Реверсивные рубильники | Реверсивные рубильники | 6417019297972 | 12.240 | KG | 13.036 | CDM
1SCA022847R3090 | SGC1SCA022847R3090 | Реверсивный рубильник OTM400E4CM48D до 400А 4-полюсный с моторным приводом 48В DC | 1 | ST | 108080,08 | 108080,08 | SGC | Заказ | 5 недель |  |  | 01.02.2018 |  |  |  | Выключатели нагрузки / рубильники | Выключатели нагрузки | Реверсивные рубильники | Реверсивные рубильники | 6417019297989 | 12.240 | KG | 13.036 | CDM
1SCA022847R3250 | SGC1SCA022847R3250 | Реверсивный рубильник OTM400E4CM230C до 400А 4-полюсный с моторным приводом 230В AC | 1 | ST | 110951,77 | 110951,77 | SGC | Заказ | 5 недель |  |  | 23.05.2018 |  |  |  | Выключатели нагрузки / рубильники | Выключатели нагрузки | Реверсивные рубильники | Реверсивные рубильники |  | 11.669 | KG | 22.264 | CDM
1SCA022848R1510 | SGC1SCA022848R1510 | Реверсивный рубильник OTM160E4CM230C до 160А 4-полюсный с моторным приводом 230В AC | 1 | ST | 64375,21 | 64375,21 | SGC | Заказ | 5 недель |  |  | 23.05.2018 |  |  |  | Выключатели нагрузки / рубильники | Выключатели нагрузки | Реверсивные рубильники | Реверсивные рубильники |  | 6.528 | KG | 15.200 | CDM
1SCA022849R3790 | SGC1SCA022849R3790 | Мотор-привод OEMO004/220VAC для управления одним рубильником OETL2500..3150 | 1 | ST | 130059,00 | 130059,00 | SGC | Заказ | 5 недель | Продажи прекращены |  | 02.03.2016 | 10.01.2017 |  |  | Выключатели нагрузки / рубильники | Аксессуары для выключателей нагрузки | Аксессуары для выключателей нагрузки | Аксессуары для выключателей нагрузки |  | 6.324 | KG | 6.160 | CDM
1SCA022851R6590 | SGC1SCA022851R6590 | Основание OHZX14 поворотной ручки рубильника | 1 | ST | 361,45 | 361,45 | SGC | Заказ | 4 недели |  |  | 01.02.2018 |  |  |  | Выключатели нагрузки / рубильники | Выключатели нагрузки | Аксессуары для выключателей нагрузки | Аксессуары для выключателей нагрузки | 6417019310688 | 0.235 | KG | 0.025 | CDM
1SCA022860R0200 | SGC1SCA022860R0200 | Рубильник OT200ES03 до 200А 3-полюсный бок. управление (без ручки) | 1 | ST | 7891,07 | 7891,07 | SGC | Заказ | 4 недели |  |  | 23.05.2018 |  |  |  | Выключатели нагрузки / рубильники | Выключатели нагрузки | Выключатели нагрузки | OT200 | 6417019308722 | 1.989 | KG | 3.450 | CDM
1SCA022860R0540 | SGC1SCA022860R0540 | Рубильник OT200ES04 до 200А 4-полюсный бок. управление (без ручки) | 1 | ST | 11096,57 | 11096,57 | SGC | Заказ | 4 недели |  |  | 01.02.2018 |  |  |  | Выключатели нагрузки / рубильники | Выключатели нагрузки | Выключатели нагрузки | OT200 | 6417019308753 | 2.421 | KG | 3.450 | CDM
1SCA022860R0620 | SGC1SCA022860R0620 | Рубильник OT200ES03K до 200А 3-полюсный бок. управление (в сборе) | 1 | ST | 9739,69 | 9739,69 | SGC | Заказ | 4 недели |  |  | 23.05.2018 |  |  |  | Выключатели нагрузки / рубильники | Выключатели нагрузки | Выключатели нагрузки | OT200 | 6417019308760 | 2.142 | KG | 3.450 | CDM
1SCA022860R0710 | SGC1SCA022860R0710 | Рубильник OT200ES04K до 200А 4-полюсный бок. управление (в сборе) | 1 | ST | 12764,20 | 12764,20 | SGC | Заказ | 4 недели |  |  | 01.02.2018 |  |  |  | Выключатели нагрузки / рубильники | Выключатели нагрузки | Выключатели нагрузки | OT200 | 6417019308777 | 2.448 | KG | 3.450 | CDM
1SCA022860R0890 | SGC1SCA022860R0890 | Рубильник OT250ES03 до 250А 3-полюсный бок. управление (без ручки) | 1 | ST | 11232,88 | 11232,88 | SGC | Заказ | 4 недели |  |  | 23.05.2018 |  |  |  | Выключатели нагрузки / рубильники | Выключатели нагрузки | Выключатели нагрузки | OT250 | 6417019308791 | 0.001 | KG | 3.450 | CDM
1SCA022860R0970 | SGC1SCA022860R0970 | Рубильник OT250ES03K до 250А 3-полюсный бок. управление (в сборе) | 1 | ST | 13010,07 | 13010,07 | SGC | Заказ | 4 недели |  |  | 23.05.2018 |  |  |  | Выключатели нагрузки / рубильники | Выключатели нагрузки | Выключатели нагрузки | OT250 | 6417019308807 | 2.142 | KG | 3.450 | CDM
1SCA022860R1010 | SGC1SCA022860R1010 | Рубильник OT250ES04 до 250А 4-полюсный бок. управление (без ручки) | 1 | ST | 13647,71 | 13647,71 | SGC | Заказ | 4 недели |  |  | 23.05.2018 |  |  |  | Выключатели нагрузки / рубильники | Выключатели нагрузки | Выключатели нагрузки | OT250 | 6417019308814 | 2.421 | KG | 3.450 | CDM
1SCA022860R1190 | SGC1SCA022860R1190 | Рубильник OT250ES04K до 250А 4-полюсный бок. управление (в сборе) | 1 | ST | 14980,72 | 14980,72 | SGC | Заказ | 4 недели |  |  | 01.02.2018 |  |  |  | Выключатели нагрузки / рубильники | Выключатели нагрузки | Выключатели нагрузки | OT250 | 6417019308821 | 2.448 | KG | 3.450 | CDM
1SCA022860R1270 | SGC1SCA022860R1270 | Рубильник OT315ES03 до 315А 3-полюсный бок. управление (без ручки) | 1 | ST | 13633,43 | 13633,43 | SGC | Заказ | 4 недели |  |  | 23.05.2018 |  |  |  | Выключатели нагрузки / рубильники | Выключатели нагрузки | Выключатели нагрузки | OT315 | 6417019308838 | 2.907 | KG | 7.980 | CDM
1SCA022860R1350 | SGC1SCA022860R1350 | Рубильник OT315ES03K до 315А 3-полюсный бок. управление (в сборе) | 1 | ST | 15666,03 | 15666,03 | SGC | Заказ | 4 недели |  |  | 23.05.2018 |  |  |  | Выключатели нагрузки / рубильники | Выключатели нагрузки | Выключатели нагрузки | OT315 | 6417019308845 | 3.417 | KG | 7.980 | CDM
1SCA022860R1510 | SGC1SCA022860R1510 | Рубильник OT315ES04 до 315А 4-полюсный бок. управление (без ручки) | 1 | ST | 15158,78 | 15158,78 | SGC | Заказ | 4 недели |  |  | 23.05.2018 |  |  |  | Выключатели нагрузки / рубильники | Выключатели нагрузки | Выключатели нагрузки | OT315 | 6417019308852 | 1.020 | KG | 3.230 | CDM
1SCA022860R1600 | SGC1SCA022860R1600 | Рубильник OT315ES04K до 315А 4-полюсный бок. управление (в сборе) | 1 | ST | 15850,26 | 15850,26 | SGC | Заказ | 4 недели |  |  | 01.02.2018 |  |  |  | Выключатели нагрузки / рубильники | Выключатели нагрузки | Выключатели нагрузки | OT315 | 6417019308869 | 3.978 | KG | 3.230 | CDM
1SCA022860R1780 | SGC1SCA022860R1780 | Рубильник OT400ES03 до 400А 3-полюсный бок. управление (без ручки) | 1 | ST | 15158,78 | 15158,78 | SGC | Заказ | 4 недели |  |  | 23.05.2018 |  |  |  | Выключатели нагрузки / рубильники | Выключатели нагрузки | Выключатели нагрузки | OT400 | 6417019308883 | 2.907 | KG | 3.230 | CDM
1SCA022860R1860 | SGC1SCA022860R1860 | Рубильник OT400ES03K до 400А 3-полюсный бок. управление (в сборе) | 1 | ST | 17407,49 | 17407,49 | SGC | Заказ | 4 недели |  |  | 23.05.2018 |  |  |  | Выключатели нагрузки / рубильники | Выключатели нагрузки | Выключатели нагрузки | OT400 | 6417019308890 | 3.417 | KG | 3.230 | CDM
1SCA022860R1940 | SGC1SCA022860R1940 | Рубильник OT400ES04 до 400А 4-полюсный бок. управление (без ручки) | 1 | ST | 19811,08 | 19811,08 | SGC | Заказ | 4 недели |  |  | 01.02.2018 |  |  |  | Выключатели нагрузки / рубильники | Выключатели нагрузки | Выключатели нагрузки | OT400 | 6417019308906 | 3.417 | KG | 3.230 | CDM
1SCA022860R2080 | SGC1SCA022860R2080 | Рубильник OT400ES04K до 400А 4-полюсный бок. управление (в сборе) | 1 | ST | 21933,51 | 21933,51 | SGC | Заказ | 4 недели |  |  | 01.02.2018 |  |  |  | Выключатели нагрузки / рубильники | Выключатели нагрузки | Выключатели нагрузки | OT400 | 6417019308913 | 3.978 | KG | 3.230 | CDM
1SCA022860R2240 | SGC1SCA022860R2240 | Рубильник OT630ES03 до 630А 3-полюсный бок. управление (без ручки) | 1 | ST | 27413,32 | 27413,32 | SGC | Заказ | 4 недели |  |  | 23.05.2018 |  |  |  | Выключатели нагрузки / рубильники | Выключатели нагрузки | Выключатели нагрузки | OT630 | 6417019308937 | 5.100 | KG | 11.526 | CDM
1SCA022860R2320 | SGC1SCA022860R2320 | Рубильник OT630ES03K до 630А 3-полюсный бок. управление (в сборе) | 1 | ST | 27664,77 | 27664,77 | SGC | Заказ | 4 недели |  |  | 01.02.2018 |  |  |  | Выключатели нагрузки / рубильники | Выключатели нагрузки | Выключатели нагрузки | OT630 | 6417019308944 | 5.100 | KG | 11.526 | CDM
1SCA022860R2410 | SGC1SCA022860R2410 | Рубильник OT630ES04 до 630А 4-полюсный бок. управление (без ручки) | 1 | ST | 31698,78 | 31698,78 | SGC | Заказ | 4 недели |  |  | 01.02.2018 |  |  |  | Выключатели нагрузки / рубильники | Выключатели нагрузки | Выключатели нагрузки | OT630 | 6417019308951 | 4.080 | KG | 20.000 | CDM
1SCA022860R2590 | SGC1SCA022860R2590 | Рубильник OT630ES04K до 630А 4-полюсный бок. управление (в сборе) | 1 | ST | 31698,78 | 31698,78 | SGC | Заказ | 4 недели |  |  | 01.02.2018 |  |  |  | Выключатели нагрузки / рубильники | Выключатели нагрузки | Выключатели нагрузки | OT630 | 6417019308968 | 8.568 | KG | 20.000 | CDM
1SCA022860R2670 | SGC1SCA022860R2670 | Рубильник OT800ES03 до 800А 3-полюсный бок. управление (без ручки) | 1 | ST | 35825,92 | 35825,92 | SGC | Заказ | 4 недели |  |  | 23.05.2018 |  |  |  | Выключатели нагрузки / рубильники | Выключатели нагрузки | Выключатели нагрузки | OT800 | 6417019308975 | 5.100 | KG | 20.000 | CDM
1SCA022860R2750 | SGC1SCA022860R2750 | Рубильник OT800ES03K до 800А 3-полюсный бок. управление (в сборе) | 1 | ST | 37422,72 | 37422,72 | SGC | Заказ | 4 недели |  |  | 23.05.2018 |  |  |  | Выключатели нагрузки / рубильники | Выключатели нагрузки | Выключатели нагрузки | OT800 | 6417019308982 | 5.100 | KG | 9.085 | CDM
1SCA022860R2830 | SGC1SCA022860R2830 | Рубильник OT800ES04 до 800А 4-полюсный бок. управление (без ручки) | 1 | ST | 40045,61 | 40045,61 | SGC | Заказ | 4 недели |  |  | 01.02.2018 |  |  |  | Выключатели нагрузки / рубильники | Выключатели нагрузки | Выключатели нагрузки | OT800 | 6417019308999 | 5.100 | KG | 10.954 | CDM
1SCA022860R2910 | SGC1SCA022860R2910 | Рубильник OT800ES04K до 800А 4-полюсный бок. управление (в сборе) | 1 | ST | 42932,88 | 42932,88 | SGC | Заказ | 4 недели |  |  | 23.05.2018 |  |  |  | Выключатели нагрузки / рубильники | Выключатели нагрузки | Выключатели нагрузки | OT800 | 6417019309002 | 5.100 | KG | 10.954 | CDM
1SCA022860R3720 |  | Рубильник OS400D03 до 400А | 1 | ST | 55582,00 | 55582,00 | SGC | Заказ | 4 недели |  |  | 03.03.2017 |  |  |  | Выключатели нагрузки / рубильники | Устройства на базе предохранителей | Рубильники с предохранителями | OS32_P | 6417019309088 | 9.600 | KG | 15625.280 | CDM
1SCA022860R5510 | SGC1SCA022860R5510 | Рубильник OT1250E03 1250А 3х-полюсный (без ручки управления и пе реходника) | 1 | ST | 60997,67 | 60997,67 | SGC | B | 3 недели |  |  | 23.05.2018 |  |  |  | Выключатели нагрузки / рубильники | Выключатели нагрузки | Выключатели нагрузки | OT1250 | 6417019309262 | 17.340 | KG | 13.326 | CDM
1SCA022860R5690 |  | Рубильник OT1250E04 | 1 | ST | 74786,48 | 74786,48 | SGC | Заказ | 4 недели |  |  | 23.05.2018 |  |  |  | Выключатели нагрузки / рубильники | Выключатели нагрузки | Выключатели нагрузки | OT1250 | 6417019309279 | 19.500 | KG | 16.110 | CDM
1SCA022860R5850 | SGC1SCA022860R5850 | Рубильник OT1000E03 1000А 3х-полюсный (без ручки управления и пе реходника) | 1 | ST | 46830,19 | 46830,19 | SGC | B | 3 недели |  |  | 23.05.2018 |  |  |  | Выключатели нагрузки / рубильники | Выключатели нагрузки | Выключатели нагрузки | OT1000 |  | 17.340 | KG | 13.326 | CDM
1SCA022860R6400 | SGC1SCA022860R6400 | Рубильник OT1600E03 1600А 3х-полюсный (без ручки управления и пе реходника) | 1 | ST | 70948,12 | 70948,12 | SGC | B | 4 недели |  |  | 23.05.2018 |  |  |  | Выключатели нагрузки / рубильники | Выключатели нагрузки | Выключатели нагрузки | OT1600 | 6417019309354 | 18.360 | KG | 16.201 | CDM
1SCA022860R6660 |  | Рубильник OT1600E04 | 1 | ST | 117875,00 | 117875,00 | SGC | Заказ | 4 недели |  |  | 23.05.2018 |  |  |  | Выключатели нагрузки / рубильники | Выключатели нагрузки в боксе | Рубильники безопасности в боксе | OT90A_ | 6417019309378 | 24.000 | KG | 19606.260 | CCM
1SCA022860R6660 |  | Рубильник OT1600E04 | 1 | ST | 117875,00 | 117875,00 | SGC | Заказ | 4 недели |  |  | 23.05.2018 |  |  |  | Выключатели нагрузки / рубильники | Выключатели нагрузки в боксе | Рубильники безопасности в боксе | OT90A_ | 6417019309378 | 24.000 | KG | 19606.260 | CCM
1SCA022865R9430 | SGC1SCA022865R9430 | Ручка управления OHB150J12P (черная) для управления через дверь рубильниками типа ОТ1000..1600Е | 1 | ST | 0,00 | 0,00 | SGC | Заказ | 5 недель | Снятие с заменой | 1SCA102571R1001 |  | 25.01.2010 |  |  | Выключатели нагрузки / рубильники | Аксессуары для выключателей нагрузки | Аксессуары для выключателей нагрузки | Аксессуары для выключателей нагрузки |  | 0.173 | KG | 0.125 | CDM
1SCA022865R9510 | SGC1SCA022865R9510 | Ручка управления OHB200J12P (черная) для управления через дверь рубильниками типа ОТ1000..1600Е | 1 | ST | 2618,79 | 2618,79 | SGC | Заказ | 4 недели | Снятие с заменой | 1SCA102574R1001 | 01.02.2018 | 23.06.2010 |  |  | Выключатели нагрузки / рубильники | Выключатели нагрузки | Аксессуары для выключателей нагрузки | Аксессуары для выключателей нагрузки |  | 0.184 | KG | 0.029 | CDM
1SCA022866R0440 |  | Рубильник OT1600E03W4 с увеличенными выводами | 1 | ST | 75358,04 | 75358,04 | SGC | E | 4 недели |  |  | 23.05.2018 |  |  |  | Выключатели нагрузки / рубильники | Выключатели нагрузки | Выключатели нагрузки | Выключатели нагрузки | 6417019335278 | 19.380 | KG | 22.004 | CDM
1SCA022866R0950 |  | Рубильник OT1600E04W4 | 1 | ST | 104035,62 | 104035,62 | SGC | Заказ | 4 недели |  |  | 01.02.2018 |  |  |  | Выключатели нагрузки / рубильники | Выключатели нагрузки | Выключатели нагрузки | OT1600 | 6417019335308 | 26.200 | KG | 15.600 | CDM
1SCA022866R1760 |  | Рубильник OT1250E03W4 с увеличенными выводами | 1 | ST | 61422,77 | 61422,77 | SGC | C | 4 недели |  |  | 23.05.2018 |  |  |  | Выключатели нагрузки / рубильники | Выключатели нагрузки | Выключатели нагрузки | Выключатели нагрузки | 6417019338590 | 18.156 | KG | 18.100 | CDM
1SCA022868R0710 | SGC1SCA022868R0710 | Комплект соединительных шин OTZC43 для OT1000..1250E_C комплект = 3 шины | 1 | ST | 11496,47 | 11496,47 | SGC | Заказ | 4 недели |  |  | 01.02.2018 |  |  |  | Выключатели нагрузки / рубильники | Выключатели нагрузки | Аксессуары для выключателей нагрузки | Аксессуары для выключателей нагрузки |  | 4.233 | KG | 3.125 | CDM
1SCA022868R0800 | SGC1SCA022868R0800 | Комплект соединительных шин OTZC44 для OT1000..1250E_C комплект = 4 шины | 1 | ST | 13939,30 | 13939,30 | SGC | Заказ | 4 недели |  |  | 01.02.2018 |  |  |  | Выключатели нагрузки / рубильники | Выключатели нагрузки | Аксессуары для выключателей нагрузки | Аксессуары для выключателей нагрузки |  | 5.661 | KG | 3.125 | CDM
1SCA022868R0980 | SGC1SCA022868R0980 | Комплект соединительных шин OTZC53 для OT1600E_C комплект = 3 шины | 1 | ST | 14410,75 | 14410,75 | SGC | Заказ | 4 недели |  |  | 01.02.2018 |  |  |  | Выключатели нагрузки / рубильники | Аксессуары для выключателей нагрузки | Аксессуары для выключателей нагрузки | Аксессуары для выключателей нагрузки |  | 5.661 | KG | 3.125 | CDM
1SCA022868R1010 | SGC1SCA022868R1010 | Комплект соединительных шин OTZC54 для OT1600E_C комплект = 4 шины | 1 | ST | 17796,47 | 17796,47 | SGC | Заказ | 4 недели |  |  | 01.02.2018 |  |  |  | Выключатели нагрузки / рубильники | Аксессуары для выключателей нагрузки | Аксессуары для выключателей нагрузки | Аксессуары для выключателей нагрузки |  | 7.548 | KG | 3.125 | CDM
1SCA022868R1100 |  | Комплект соединительных шин OTZC63 для OT2000…2500E_C комплект = 3 шины | 1 | ST | 27405,40 | 27405,40 | SGC | Заказ | 4 недели |  |  | 01.02.2018 |  |  |  | Выключатели нагрузки / рубильники | Выключатели нагрузки | Аксессуары для реверсивных рубильников | Аксессуары для реверсивных рубильников |  | 12.000 | KG | 5100.000 | CCM
1SCA022868R1360 |  | Комплект шин OTZC64 1шт=4 шины | 1 | ST | 36539,35 | 36539,35 | SGC | Заказ | 6 недель |  |  | 01.02.2018 |  |  |  | Выключатели нагрузки / рубильники | Выключатели нагрузки | Аксессуары для реверсивных рубильников | Аксессуары для реверсивных рубильников | 6417019336817 | 14.150 | KG | 0.816 | CDM
1SCA022871R0720 |  | Выключатель нагрузки с пред. OS200DS03 | 1 | ST | 17600,91 | 17600,91 | SGC | Заказ | 4 недели |  |  | 01.02.2018 |  |  |  | Выключатели нагрузки / рубильники | Устройства на базе предохранителей | Рубильники с предохранителями | OS200 | 6417019337937 | 3.530 | KG | 9.500 | CDM
1SCA022871R1370 |  | Выключатель нагрузки с пред. OS200DS30 | 1 | ST | 17164,38 | 17164,38 | SGC | Заказ | 4 недели |  |  | 01.02.2018 |  |  |  | Выключатели нагрузки / рубильники | Устройства на базе предохранителей | Рубильники с предохранителями | OS200 | 6417019337999 | 3.530 | KG | 9.500 | CDM
1SCA022871R3150 |  | Рубильник OS400D03 до 400А | 1 | ST | 55582,00 | 55582,00 | SGC | Заказ | 4 недели |  |  | 03.03.2017 |  |  |  | Выключатели нагрузки / рубильники | Устройства на базе предохранителей | Рубильники с предохранителями | OS32_P | 6417019338163 | 9.600 | KG | 15625.280 | CDM
1SCA022871R6170 | SGC1SCA022871R6170 | Реверсивный рубильник OT1000E03C до 1000А 3-полюсный (без ручки управления) | 1 | ST | 95073,19 | 95073,19 | SGC | B | 5 недель |  |  | 23.05.2018 |  |  |  | Выключатели нагрузки / рубильники | Выключатели нагрузки | Реверсивные рубильники | ONW |  | 49.980 | KG | 37.822 | CDM
1SCA022871R7060 | SGC1SCA022871R7060 | Реверсивный рубильник OT1250E03C до 1250А 3-полюсный (без ручки управления) | 1 | ST | 129314,84 | 129314,84 | SGC | C | 6 недель |  |  | 23.05.2018 |  |  |  | Выключатели нагрузки / рубильники | Выключатели нагрузки | Реверсивные рубильники | OT1250_C |  | 49.980 | KG | 38.984 | CDM
1SCA022871R7220 | SGC1SCA022871R7220 | Рубильник OT1000E03W4 1000А 3х-полюсный с увеличенными меж фазными расстояниями 140мм (без ручки управления) | 1 | ST | 47132,04 | 47132,04 | SGC | Заказ | 4 недели |  |  | 23.05.2018 |  |  |  | Выключатели нагрузки / рубильники | Выключатели нагрузки | Выключатели нагрузки | Выключатели нагрузки | 6417019338552 | 18.156 | KG | 18.100 | CDM
1SCA022871R8460 | SGC1SCA022871R8460 | Рубильник OT1250E03W8 1250А 3х-полюсный (без ручки управления и переходника) с увеличенными межфазными расстояниями 185мм | 1 | ST | 62417,63 | 62417,63 | SGC | Заказ | 4 недели |  |  | 23.05.2018 |  |  |  | Выключатели нагрузки / рубильники | Выключатели нагрузки | Выключатели нагрузки | OT1250 |  | 18.360 | KG | 23.868 | CDM
1SCA022871R8890 | SGC1SCA022871R8890 | Рубильник OT1600E03W8 1600А 3х-полюсный (без ручки управления и переходника) с увеличенными межфазными расстояниями 185мм | 1 | ST | 76638,69 | 76638,69 | SGC | Заказ | 4 недели |  |  | 23.05.2018 |  |  |  | Выключатели нагрузки / рубильники | Выключатели нагрузки | Выключатели нагрузки | OT1600 |  | 20.094 | KG | 29.640 | CDM
1SCA022871R9510 | SGC1SCA022871R9510 | Комплект клеммных крышек OTS1600G1L/3 длинная серая комплект = 3 крышки | 1 | ST | 2303,86 | 2303,86 | SGC | C | 4 недели |  |  | 03.03.2017 |  |  |  | Выключатели нагрузки / рубильники | Выключатели нагрузки | Аксессуары для выключателей нагрузки | Аксессуары для выключателей нагрузки | 6417019338781 | 0.653 | KG | 3.060 | CDM
1SCA022871R9600 | SGC1SCA022871R9600 | Комплект клеммных крышек OTS1600G1S/3 короткая серая комплект = 3 крышки | 1 | ST | 1846,14 | 1846,14 | SGC | Заказ | 4 недели |  |  | 03.03.2017 |  |  |  | Выключатели нагрузки / рубильники | Выключатели нагрузки | Аксессуары для выключателей нагрузки | Аксессуары для выключателей нагрузки | 6417019338798 | 0.377 | KG | 1.500 | CDM
1SCA022871R9780 | SGC1SCA022871R9780 | Комплект клеммных крышек OTS1600G1L/4 длинная серая комплект = 4 крышки | 1 | ST | 3143,40 | 3143,40 | SGC | Заказ | 4 недели |  |  | 23.05.2018 |  |  |  | Выключатели нагрузки / рубильники | Выключатели нагрузки | Аксессуары для выключателей нагрузки | Аксессуары для выключателей нагрузки | 6417019338804 | 0.867 | KG | 1.500 | CDM
1SCA022871R9860 | SGC1SCA022871R9860 | Комплект клеммных крышек OTS1600G1S/4 короткая серая комплект = 4 крышки | 1 | ST | 2458,13 | 2458,13 | SGC | Заказ | 4 недели |  |  | 03.03.2017 |  |  |  | Выключатели нагрузки / рубильники | Выключатели нагрузки | Аксессуары для выключателей нагрузки | Аксессуары для выключателей нагрузки | 6417019338828 | 0.500 | KG | 1.500 | CDM
1SCA022872R0870 | SGC1SCA022872R0870 | Реверсивный рубильник OT1250E04C до 1250А 4-полюсный (без ручки управления) | 1 | ST | 149216,52 | 149216,52 | SGC | Заказ | 5 недель |  |  | 01.02.2018 |  |  |  | Выключатели нагрузки / рубильники | Выключатели нагрузки | Реверсивные рубильники | OT1250_C |  | 59.160 | KG | 47.277 | CDM
1SCA022872R1410 | SGC1SCA022872R1410 | Реверсивный рубильник OT1000E04C до 1000А 4-полюсный (без ручки управления) | 1 | ST | 111855,54 | 111855,54 | SGC | Заказ | 5 недель |  |  | 23.05.2018 |  |  |  | Выключатели нагрузки / рубильники | Выключатели нагрузки | Реверсивные рубильники | ONW |  | 59.160 | KG | 47.277 | CDM
1SCA022872R1760 | SGC1SCA022872R1760 | Реверсивный рубильник OT1600E03C до 1600А 3-полюсный (без ручки управления) | 1 | ST | 166217,78 | 166217,78 | SGC | C | 5 недель |  |  | 23.05.2018 |  |  |  | Выключатели нагрузки / рубильники | Выключатели нагрузки | Реверсивные рубильники | OT1250_C |  | 52.020 | KG | 45.979 | CDM
1SCA022872R1920 | SGC1SCA022872R1920 | Реверсивный рубильник OT1600E04C до 1600А 4-полюсный (без ручки управления) | 1 | ST | 192369,10 | 192369,10 | SGC | Заказ | 5 недель |  |  | 01.02.2018 |  |  |  | Выключатели нагрузки / рубильники | Выключатели нагрузки | Реверсивные рубильники | OT1250_C |  | 62.220 | KG | 57.474 | CDM
1SCA022872R5750 | SGC1SCA022872R5750 | Реверсивный рубильник OTM800E3CM110V до 800А 3-полюсный с моторным приводом 110В AC/DC | 1 | ST | 158133,17 | 158133,17 | SGC | Заказ | 5 недель |  |  | 01.02.2018 |  |  |  | Выключатели нагрузки / рубильники | Выключатели нагрузки | Реверсивные рубильники | Реверсивные рубильники | 6417019339177 | 22.440 | KG | 30.825 | CDM
1SCA022872R5910 | SGC1SCA022872R5910 | Реверсивный рубильник OTM800E3CM24D до 800А 3-полюсный с моторным приводом 24В DC | 1 | ST | 158133,17 | 158133,17 | SGC | Заказ | 5 недель |  |  | 01.02.2018 |  |  |  | Выключатели нагрузки / рубильники | Выключатели нагрузки | Реверсивные рубильники | Реверсивные рубильники | 6417019339191 | 22.440 | KG | 30.825 | CDM
1SCA022872R6050 | SGC1SCA022872R6050 | Реверсивный рубильник OTM800E3CM48D до 800А 3-полюсный с моторным приводом 48В DC | 1 | ST | 158133,17 | 158133,17 | SGC | Заказ | 5 недель |  |  | 01.02.2018 |  |  |  | Выключатели нагрузки / рубильники | Выключатели нагрузки | Реверсивные рубильники | Реверсивные рубильники | 6417019339207 | 22.440 | KG | 30.825 | CDM
1SCA022872R8260 | SGC1SCA022872R8260 | Реверсивный рубильник OTM800E4CM110V до 800А 4-полюсный с моторным приводом 110В AC/DC | 1 | ST | 168363,70 | 168363,70 | SGC | Заказ | 5 недель |  |  | 01.02.2018 |  |  |  | Выключатели нагрузки / рубильники | Выключатели нагрузки | Реверсивные рубильники | Реверсивные рубильники | 6417019339337 | 24.480 | KG | 35.700 | CDM
1SCA022872R8340 | SGC1SCA022872R8340 | Реверсивный рубильник OTM800E4CM230C до 800А 4-полюсный с моторным приводом 230В AC | 1 | ST | 172751,40 | 172751,40 | SGC | Заказ | 5 недель |  |  | 23.05.2018 |  |  |  | Выключатели нагрузки / рубильники | Выключатели нагрузки | Реверсивные рубильники | Реверсивные рубильники |  | 25.694 | KG | 24.371 | CDM
1SCA022872R8420 | SGC1SCA022872R8420 | Реверсивный рубильник OTM800E4CM24D до 800А 4-полюсный с моторным приводом 24В DC | 1 | ST | 168363,70 | 168363,70 | SGC | Заказ | 5 недель |  |  | 01.02.2018 |  |  |  | Выключатели нагрузки / рубильники | Выключатели нагрузки | Реверсивные рубильники | Реверсивные рубильники | 6417019339351 | 24.480 | KG | 35.700 | CDM
1SCA022872R8510 | SGC1SCA022872R8510 | Реверсивный рубильник OTM800E4CM48D до 800А 4-полюсный с моторным приводом 48В DC | 1 | ST | 168363,70 | 168363,70 | SGC | Заказ | 5 недель |  |  | 01.02.2018 |  |  |  | Выключатели нагрузки / рубильники | Выключатели нагрузки | Реверсивные рубильники | Реверсивные рубильники | 6417019339368 | 24.480 | KG | 35.700 | CDM
1SCA022873R1050 | SGC1SCA022873R1050 | Реверсивный рубильник OTM630E3CM110V до 630А 3-полюсный с моторным приводом 110В AC/DC | 1 | ST | 125603,20 | 125603,20 | SGC | Заказ | 5 недель |  |  | 01.02.2018 |  |  |  | Выключатели нагрузки / рубильники | Выключатели нагрузки | Реверсивные рубильники | Реверсивные рубильники | 6417019339610 | 22.440 | KG | 30.825 | CDM
1SCA022873R1210 | SGC1SCA022873R1210 | Реверсивный рубильник OTM630E3CM24D до 630А 3-полюсный с моторным приводом 24В DC | 1 | ST | 125603,20 | 125603,20 | SGC | Заказ | 5 недель |  |  | 01.02.2018 |  |  |  | Выключатели нагрузки / рубильники | Выключатели нагрузки | Реверсивные рубильники | Реверсивные рубильники | 6417019339634 | 22.440 | KG | 30.825 | CDM
1SCA022873R1300 | SGC1SCA022873R1300 | Реверсивный рубильник OTM630E3CM48D до 630А 3-полюсный с моторным приводом 48В DC | 1 | ST | 125603,20 | 125603,20 | SGC | Заказ | 5 недель |  |  | 01.02.2018 |  |  |  | Выключатели нагрузки / рубильники | Выключатели нагрузки | Реверсивные рубильники | Реверсивные рубильники | 6417019339641 | 22.440 | KG | 30.825 | CDM
1SCA022873R1810 | SGC1SCA022873R1810 | Реверсивный рубильник OTM630E4CM110V до 630А 4-полюсный с моторным приводом 110В AC/DC | 1 | ST | 135593,25 | 135593,25 | SGC | Заказ | 5 недель |  |  | 01.02.2018 |  |  |  | Выключатели нагрузки / рубильники | Выключатели нагрузки | Реверсивные рубильники | Реверсивные рубильники | 6417019339696 | 24.480 | KG | 35.700 | CDM
1SCA022873R1990 | SGC1SCA022873R1990 | Реверсивный рубильник OTM630E4CM230C до 630А 4-полюсный с моторным приводом 230В AC | 1 | ST | 139149,19 | 139149,19 | SGC | Заказ | 5 недель |  |  | 23.05.2018 |  |  |  | Выключатели нагрузки / рубильники | Выключатели нагрузки | Реверсивные рубильники | Реверсивные рубильники |  | 25.694 | KG | 24.371 | CDM
1SCA022873R2020 | SGC1SCA022873R2020 | Реверсивный рубильник OTM630E4CM24D до 630А 4-полюсный с моторным приводом 24В DC | 1 | ST | 135593,25 | 135593,25 | SGC | Заказ | 5 недель |  |  | 01.02.2018 |  |  |  | Выключатели нагрузки / рубильники | Выключатели нагрузки | Реверсивные рубильники | Реверсивные рубильники | 6417019339719 | 24.480 | KG | 35.700 | CDM
1SCA022873R2110 | SGC1SCA022873R2110 | Реверсивный рубильник OTM630E4CM48D до 630А 4-полюсный с моторным приводом 48В DC | 1 | ST | 135593,25 | 135593,25 | SGC | Заказ | 5 недель |  |  | 01.02.2018 |  |  |  | Выключатели нагрузки / рубильники | Выключатели нагрузки | Реверсивные рубильники | Реверсивные рубильники | 6417019339726 | 24.480 | KG | 35.700 | CDM
1SCA022873R4230 | SGC1SCA022873R4230 | Ручка управления OHB200J12PE011 (черная) для управления реверсивными рубильниками типа ОТ1000..1600Е_C | 1 | ST | 2561,56 | 2561,56 | SGC | B | 3 недели |  |  | 01.02.2018 |  |  |  | Выключатели нагрузки / рубильники | Выключатели нагрузки | Аксессуары для выключателей нагрузки | Аксессуары для выключателей нагрузки | 6417019395371 | 0.163 | KG | 0.500 | CDM
1SCA100012R1001 |  | Перекл. кул. ON4PGS14968 | 1 | ST | 3605,00 | 3605,00 | SGC | Заказ | 4 недели |  |  | 23.05.2018 |  |  |  | Выключатели нагрузки / рубильники | Выключатели нагрузки | Кулачковые переключатели | OL | 6417019350356 | 0.130 | KG | 207.360 | CCM
1SCA100231R1001 | SGC1SCA100231R1001 | Ручка OHB65J6E-RUH (черная) с символами на русском для управлени я через дверь рубильниками ОТ160...250 | 1 | ST | 857,35 | 857,35 | SGC | A | 1 неделя |  |  | 01.02.2018 |  |  |  | Выключатели нагрузки / рубильники | Выключатели нагрузки | Аксессуары для выключателей нагрузки | Аксессуары для выключателей нагрузки | 6417019352107 | 0.122 | KG | 0.175 | CDM
1SCA100232R1001 | SGC1SCA100232R1001 | Ручка OHB65J6TE-RUH (черная) с символами на русском для управлен ия через дверь рубильниками типа OT200..250 с индикацией ТЕСТ | 1 | ST | 969,10 | 969,10 | SGC | B | 3 недели |  |  | 01.02.2018 |  |  |  | Выключатели нагрузки / рубильники | Выключатели нагрузки | Аксессуары для выключателей нагрузки | Аксессуары для выключателей нагрузки | 6417019352114 | 0.122 | KG | 0.175 | CDM
1SCA100233R1001 | SGC1SCA100233R1001 | Ручка OHB65J6E011-RUH (черная) с символами на русском для управл ения через дверь реверсивными рубильниками типа OT160..250E_C | 1 | ST | 1295,63 | 1295,63 | SGC | A | 1 неделя |  |  | 01.02.2018 |  |  |  | Выключатели нагрузки / рубильники | Выключатели нагрузки | Аксессуары для выключателей нагрузки | Аксессуары для выключателей нагрузки | 6417019352121 | 0.122 | KG | 0.175 | CDM
1SCA100234R1001 | SGC1SCA100234R1001 | Ручка OHB95J12TE-RUH (черная) с символами на русском для управле ния через дверь рубильниками OT315..400Е с индикацией ТЕСТ | 1 | ST | 1295,63 | 1295,63 | SGC | A | 3 недели |  |  | 01.02.2018 |  |  |  | Выключатели нагрузки / рубильники | Выключатели нагрузки | Аксессуары для выключателей нагрузки | Аксессуары для выключателей нагрузки | 6417019352138 | 0.122 | KG | 0.250 | CDM
1SCA100235R1001 | SGC1SCA100235R1001 | Ручка OHB95J12E011-RUH (черная) с символами на русском для управ ления через дверь реверсивными рубильниками OT315..400E_C | 1 | ST | 1407,37 | 1407,37 | SGC | B | 3 недели |  |  | 01.02.2018 |  |  |  | Выключатели нагрузки / рубильники | Выключатели нагрузки | Аксессуары для выключателей нагрузки | Аксессуары для выключателей нагрузки | 6417019352145 | 0.122 | KG | 0.250 | CDM
1SCA100237R1001 | SGC1SCA100237R1001 | Ручка OHB125J12E011-RUH (черная) с символами на русском для упра вления через дверь реверсивными рубильниками ОT315..800E_C | 1 | ST | 1489,45 | 1489,45 | SGC | B | 3 недели |  |  | 01.02.2018 |  |  |  | Выключатели нагрузки / рубильники | Выключатели нагрузки | Аксессуары для выключателей нагрузки | Аксессуары для выключателей нагрузки | 6417019352152 | 0.143 | KG | 0.313 | CDM
1SCA100238R1001 | SGC1SCA100238R1001 | Ручка OHB145J12E-RUH (черная) с символами на русском для управле ния через дверь рубильниками типа OETL1000..1600 | 1 | ST | 1489,45 | 1489,45 | SGC | E | 5 недель |  |  | 01.02.2018 |  |  |  | Выключатели нагрузки / рубильники | Выключатели нагрузки | Аксессуары для выключателей нагрузки | Аксессуары для выключателей нагрузки | 6417019352169 | 0.173 | KG | 0.375 | CDM
1SCA100239R1001 | SGC1SCA100239R1001 | Ручка OHB175J12E-RUH (черная) с символами на русском для управле ния через дверь рубильниками типа OETL1000..1600 | 1 | ST | 1840,41 | 1840,41 | SGC | C | 6 недель |  |  | 01.02.2018 |  |  |  | Выключатели нагрузки / рубильники | Выключатели нагрузки | Аксессуары для выключателей нагрузки | Аксессуары для выключателей нагрузки | 6417019352176 | 0.184 | KG | 0.450 | CDM
1SCA100255R1001 | SGC1SCA100255R1001 | Ручка OHB125J12E-RUH (черная) с символами на русском для управле ния через дверь рубильниками типа ОT315..800Е | 1 | ST | 1489,45 | 1489,45 | SGC | A | 1 неделя |  |  | 01.02.2018 |  |  |  | Выключатели нагрузки / рубильники | Выключатели нагрузки | Аксессуары для выключателей нагрузки | Аксессуары для выключателей нагрузки | 6417019352329 | 0.163 | KG | 0.313 | CDM
1SCA100256R1001 | SGC1SCA100256R1001 | Ручка OHB275J12E-RUH (черная) с символами на русском для управле ния через дверь рубильниками типа OETL1000..3150 | 1 | ST | 2081,38 | 2081,38 | SGC | C | 5 недель |  |  | 01.02.2018 |  |  |  | Выключатели нагрузки / рубильники | Выключатели нагрузки | Аксессуары для выключателей нагрузки | Аксессуары для выключателей нагрузки | 6417019352336 | 0.204 | KG | 0.688 | CDM
1SCA100261R1001 | SGC1SCA100261R1001 | Ручка OHB125J12TE-RUH (черная) с символами на русском для управл ения через дверь рубильниками OT315..800 с индикацией ТЕСТ | 1 | ST | 1489,45 | 1489,45 | SGC | B | 3 недели |  |  | 01.02.2018 |  |  |  | Выключатели нагрузки / рубильники | Выключатели нагрузки | Аксессуары для выключателей нагрузки | Аксессуары для выключателей нагрузки | 6417019352381 | 0.163 | KG | 0.325 | CDM
1SCA100355R1001 |  | Набор реверсивных шин OTZR3 | 1 | ST | 7364,50 | 7364,50 | SGC | Заказ | 4 недели |  |  | 01.02.2018 |  |  |  | Выключатели нагрузки / рубильники | Выключатели нагрузки | Аксессуары для выключателей нагрузки | Аксессуары для выключателей нагрузки | 6417019395685 | 0.400 | KG | 172.125 | CCM
1SCA100431R1001 | SGC1SCA100431R1001 | Дополнительный полюс OTZ1600E для рубильников типа OT1600Е | 1 | ST | 15586,48 | 15586,48 | SGC | D | 5 недель |  |  | 01.02.2018 |  |  |  | Выключатели нагрузки / рубильники | Аксессуары для выключателей нагрузки | Аксессуары для выключателей нагрузки | Аксессуары для выключателей нагрузки | 6417019353623 | 4.590 | KG | 5.561 | CDM
1SCA100678R1001 |  | Рукоятка красная IP65 для ON, OL40, OL63, OL80 крепление винтовое OZ331RRY | 1 | ST | 609,40 | 609,40 | SGC | Заказ | 6 недель |  |  | 01.02.2018 |  |  |  | Выключатели нагрузки / рубильники | Выключатели нагрузки | Аксессуары для кулачковых переключателей | Аксессуары для кулачковых переключателей | 4034656511548 | 0.040 | KG | 2.550 | CDM
1SCA100768R1001 | SGC1SCA100768R1001 | Комплект межфазных перегородок OTB1600/6 для ОТ1000.1600 комплект = 6 перегородок | 1 | ST | 2948,06 | 2948,06 | SGC | Заказ | 4 недели |  |  | 03.03.2017 |  |  |  | Выключатели нагрузки / рубильники | Выключатели нагрузки | Аксессуары для выключателей нагрузки | Аксессуары для выключателей нагрузки | 6417019357638 | 0.510 | KG | 0.100 | CDM
1SCA101001R1001 |  | Крышка OMZC2 степень защиты IP54 для блоков OMD | 1 | ST | 1859,28 | 1859,28 | SGC | D | 4 недели |  |  | 23.05.2018 |  |  |  | Выключатели нагрузки / рубильники | Выключатели нагрузки | Аксессуары для реверсивных рубильников | Аксессуары для реверсивных рубильников | 6417019359298 | 0.150 | KG | 0.210 | CDM
1SCA101016R1001 |  | Реверсивный рубильник OTM250E4C2D230C 4-полюсный с блоком АВР OMD200 | 1 | ST | 108095,77 | 108095,77 | SGC | Заказ | 5 недель |  |  | 23.05.2018 |  |  |  | Выключатели нагрузки / рубильники | Выключатели нагрузки | Реверсивные рубильники | Реверсивные рубильники | 6417019359434 | 10.588 | KG | 18.000 | CDM
1SCA101017R1001 |  | Реверсивный рубильник OTM160E3C8D230C 3-полюсный с блоком АВР OMD800 | 1 | ST | 114804,42 | 114804,42 | SGC | C | 5 недель |  |  | 23.05.2018 |  |  |  | Выключатели нагрузки / рубильники | Выключатели нагрузки | Реверсивные рубильники | Реверсивные рубильники | 6417019359441 | 10.363 | KG | 16.320 | CDM
1SCA101018R1001 |  | Реверсивный рубильник OTM200E3C8D230C 3-полюсный с блоком АВР OMD800 | 1 | ST | 127737,69 | 127737,69 | SGC | Заказ | 5 недель |  |  | 23.05.2018 |  |  |  | Выключатели нагрузки / рубильники | Выключатели нагрузки | Реверсивные рубильники | Реверсивные рубильники | 6417019359458 | 10.363 | KG | 16.320 | CDM
1SCA101019R1001 |  | Реверсивный рубильник OTM250E3C8D230C 3-полюсный с блоком АВР OMD800 | 1 | ST | 135625,18 | 135625,18 | SGC | C | 5 недель |  |  | 23.05.2018 |  |  |  | Выключатели нагрузки / рубильники | Выключатели нагрузки | Реверсивные рубильники | Реверсивные рубильники | 6417019359465 | 10.363 | KG | 16.320 | CDM
1SCA101020R1001 |  | Реверсивный рубильник OTM160E4C8D230C 4-полюсный с блоком АВР OMD800 | 1 | ST | 117401,44 | 117401,44 | SGC | Заказ | 5 недель |  |  | 23.05.2018 |  |  |  | Выключатели нагрузки / рубильники | Выключатели нагрузки | Реверсивные рубильники | Реверсивные рубильники | 6417019359472 | 11.077 | KG | 18.000 | CDM
1SCA101021R1001 |  | Реверсивный рубильник OTM200E4C8D230C 4-полюсный с блоком АВР OMD800 | 1 | ST | 130420,44 | 130420,44 | SGC | Заказ | 5 недель |  |  | 23.05.2018 |  |  |  | Выключатели нагрузки / рубильники | Выключатели нагрузки | Реверсивные рубильники | Реверсивные рубильники | 6417019359489 | 11.077 | KG | 18.000 | CDM
1SCA101022R1001 |  | Реверсивный рубильник OTM250E4C8D230C 4-полюсный с блоком АВР OMD800 | 1 | ST | 138477,60 | 138477,60 | SGC | Заказ | 5 недель |  |  | 23.05.2018 |  |  |  | Выключатели нагрузки / рубильники | Выключатели нагрузки | Реверсивные рубильники | Реверсивные рубильники | 6417019359496 | 11.077 | KG | 18.000 | CDM
1SCA101034R1001 |  | Реверсивный выключатель нагрузки OTM200E4WC2D230C с блоком OMD200 | 1 | ST | 111478,90 | 111478,90 | SGC | Заказ | 5 недель | Временно недоступно |  | 02.03.2016 | 01.04.2013 |  |  | Выключатели нагрузки / рубильники | Выключатели нагрузки | Реверсивные рубильники | OT1250_C | 6417019359601 | 11.300 | KG | 18.420 | CDM
1SCA101036R1001 |  | Рубильник рев. авт. OTM160E3WC8D230C | 1 | ST | 113427,98 | 113427,98 | SGC | Заказ | 5 недель |  |  | 01.02.2018 |  |  |  | Выключатели нагрузки / рубильники | Выключатели нагрузки | Реверсивные рубильники | Реверсивные рубильники | 6417019359625 | 10.200 | KG | 17.494 | CDM
1SCA101059R1001 |  | Реверсивный рубильник OTM315E4C2D230C 4-полюсный с блоком АВР OMD200 | 1 | ST | 115121,74 | 115121,74 | SGC | Заказ | 5 недель |  |  | 01.02.2018 |  |  |  | Выключатели нагрузки / рубильники | Выключатели нагрузки | Реверсивные рубильники | Реверсивные рубильники | 6417019359847 | 14.606 | KG | 23.892 | CDM
1SCA101060R1001 |  | Реверсивный рубильник OTM400E4C2D230C 4-полюсный с блоком АВР OMD200 | 1 | ST | 127737,69 | 127737,69 | SGC | Заказ | 5 недель |  |  | 23.05.2018 |  |  |  | Выключатели нагрузки / рубильники | Выключатели нагрузки | Реверсивные рубильники | Реверсивные рубильники | 6417019359854 | 14.606 | KG | 23.892 | CDM
1SCA101061R1001 |  | Реверсивный рубильник OTM400E3C8D230C 3-полюсный с блоком АВР OMD800 | 1 | ST | 160302,17 | 160302,17 | SGC | C | 5 недель |  |  | 23.05.2018 |  |  |  | Выключатели нагрузки / рубильники | Выключатели нагрузки | Реверсивные рубильники | Реверсивные рубильники | 6417019359861 | 13.831 | KG | 21.318 | CDM
1SCA101062R1001 |  | Реверсивный рубильник OTM315E3C8D230C 3-полюсный с блоком АВР OMD800 | 1 | ST | 148551,31 | 148551,31 | SGC | Заказ | 5 недель |  |  | 23.05.2018 |  |  |  | Выключатели нагрузки / рубильники | Выключатели нагрузки | Реверсивные рубильники | Реверсивные рубильники | 6417019359878 | 13.831 | KG | 21.318 | CDM
1SCA101063R1001 |  | Реверсивный рубильник OTM315E4C8D230C 4-полюсный с блоком АВР OMD800 | 1 | ST | 155263,54 | 155263,54 | SGC | Заказ | 5 недель |  |  | 23.05.2018 |  |  |  | Выключатели нагрузки / рубильники | Выключатели нагрузки | Реверсивные рубильники | Реверсивные рубильники | 6417019359885 | 15.096 | KG | 23.892 | CDM
1SCA101064R1001 |  | Реверсивный рубильник OTM400E4C8D230C 4-полюсный с блоком АВР OMD800 | 1 | ST | 165167,55 | 165167,55 | SGC | Заказ | 5 недель |  |  | 23.05.2018 |  |  |  | Выключатели нагрузки / рубильники | Выключатели нагрузки | Реверсивные рубильники | Реверсивные рубильники | 6417019359892 | 15.300 | KG | 23.892 | CDM
1SCA101544R1001 | SGC1SCA101544R1001 | Рубильник OT1600E12 1600А 3х-полюсный (без ручки управления и пе реходника) | 1 | ST | 76067,13 | 76067,13 | SGC | Заказ | 4 недели |  |  | 23.05.2018 |  |  |  | Выключатели нагрузки / рубильники | Выключатели нагрузки | Выключатели нагрузки | OT1600 | 6417019364254 | 18.360 | KG | 16.201 | CDM
1SCA101547R1001 | SGC1SCA101547R1001 | Рубильник OT1000E12 1000А 3х-полюсный (без ручки управления и пе реходника) | 1 | ST | 46830,19 | 46830,19 | SGC | Заказ | 4 недели |  |  | 23.05.2018 |  |  |  | Выключатели нагрузки / рубильники | Выключатели нагрузки | Выключатели нагрузки | OT1000 | 6417019364285 | 17.340 | KG | 13.326 | CDM
1SCA101552R1001 | SGC1SCA101552R1001 | Рубильник OT1250E12 1250А 3х-полюсный (без ручки управления и пе реходника) | 1 | ST | 61990,75 | 61990,75 | SGC | Заказ | 4 недели |  |  | 23.05.2018 |  |  |  | Выключатели нагрузки / рубильники | Выключатели нагрузки | Выключатели нагрузки | OT1250 | 6417019364339 | 17.340 | KG | 13.326 | CDM
1SCA101553R1001 |  | Рубильник OT1250E22 | 1 | ST | 72962,42 | 72962,42 | SGC | Заказ | 4 недели |  |  | 01.02.2018 |  |  |  | Выключатели нагрузки / рубильники | Выключатели нагрузки | Выключатели нагрузки | Выключатели нагрузки |  | 21.420 | KG | 13.326 | CDM
1SCA101587R1001 |  | Рукоятка OHY200J12P | 1 | ST | 2564,70 | 2564,70 | SGC | Заказ | 4 недели |  |  | 01.02.2018 |  |  |  | Выключатели нагрузки / рубильники | Выключатели нагрузки | Аксессуары для выключателей нагрузки | Аксессуары для выключателей нагрузки | 6417019364803 | 0.200 | KG | 8307.600 | CCM
1SCA101647R1001 | SGC1SCA101647R1001 | Переходник OXS6X85 85 мм для ручек управления рубильников типа ОТ16..125F | 1 | ST | 189,38 | 189,38 | SGC | C | 4 недели |  |  | 01.02.2018 |  |  |  | Выключатели нагрузки / рубильники | Выключатели нагрузки | Аксессуары для выключателей нагрузки | Аксессуары для выключателей нагрузки |  | 0.023 | KG | 0.003 | CDM
1SCA101654R1001 | SGC1SCA101654R1001 | Переходник OXS6X120 120мм для ручек управления рубильниками типа ОТ16..125F | 1 | ST | 248,90 | 248,90 | SGC | C | 3 недели |  |  | 01.02.2018 |  |  |  | Выключатели нагрузки / рубильники | Выключатели нагрузки | Аксессуары для выключателей нагрузки | Аксессуары для выключателей нагрузки |  | 0.033 | KG | 0.004 | CDM
1SCA101655R1001 | SGC1SCA101655R1001 | Переходник OXS6X130 130мм для ручек управления рубильниками типа ОТ16..125F | 1 | ST | 196,60 | 196,60 | SGC | C | 5 недель |  |  | 01.02.2018 |  |  |  | Выключатели нагрузки / рубильники | Выключатели нагрузки | Аксессуары для выключателей нагрузки | Аксессуары для выключателей нагрузки |  | 0.036 | KG | 0.005 | CDM
1SCA101656R1001 | SGC1SCA101656R1001 | Переходник OXS6X160 160мм для ручки управления рубильниками типа ОТ16..125F | 1 | ST | 232,67 | 232,67 | SGC | B | 4 недели |  |  | 01.02.2018 |  |  |  | Выключатели нагрузки / рубильники | Выключатели нагрузки | Аксессуары для выключателей нагрузки | Аксессуары для выключателей нагрузки |  | 0.044 | KG | 0.006 | CDM
1SCA101659R1001 | SGC1SCA101659R1001 | Переходник OXS6X180 180мм для ручек управления рубильниками типа ОТ16..125F | 1 | ST | 232,67 | 232,67 | SGC | B | 3 недели |  |  | 01.02.2018 |  |  |  | Выключатели нагрузки / рубильники | Выключатели нагрузки | Аксессуары для выключателей нагрузки | Аксессуары для выключателей нагрузки | 6417019365831 | 0.049 | KG | 0.006 | CDM
1SCA101660R1001 | SGC1SCA101660R1001 | Переходник OXS6X250 250мм для ручки управления рубильниками типа ОТ16..125F | 1 | ST | 265,12 | 265,12 | SGC | A | 1 неделя |  |  | 01.02.2018 |  |  |  | Выключатели нагрузки / рубильники | Выключатели нагрузки | Аксессуары для выключателей нагрузки | Аксессуары для выключателей нагрузки | 6417019365848 | 0.068 | KG | 0.009 | CDM
1SCA101661R1001 | SGC1SCA101661R1001 | ПереходникOXS6X330 330мм для ручек управления рубильниками типа ОТ16..125F | 1 | ST | 299,40 | 299,40 | SGC | A | 3 недели |  |  | 01.02.2018 |  |  |  | Выключатели нагрузки / рубильники | Выключатели нагрузки | Аксессуары для выключателей нагрузки | Аксессуары для выключателей нагрузки |  | 0.091 | KG | 0.012 | CDM
1SCA102316R1001 |  | Рубильник OT200ERRR6TZ 6-ти полюсный в корпусе из кислотоупорной стали | 1 | ST | 173479,02 | 173479,02 | SGC | Заказ | 5 недель |  |  | 01.02.2018 |  |  |  | Выключатели нагрузки / рубильники | Выключатели нагрузки в боксе | Рубильники в боксе | Рубильники в боксе |  | 3.570 | KG | 96.000 | CDM
1SCA102333R1001 |  | Рубильник в боксе OT800ERRR3TZ | 1 | ST | 175153,55 | 175153,55 | SGC | Заказ | 5 недель |  |  | 01.02.2018 |  |  |  | Выключатели нагрузки / рубильники | Выключатели нагрузки в боксе | Рубильники безопасности в боксе | OT800E_ | 6417019371221 | 31.300 | KG | 184.000 | CDM
1SCA102571R1001 | SGC1SCA102571R1001 | Ручка управления OHB150J12P-RUH (черная) c символами на русском для управления через дверь рубильниками типа ОТ1000..1600 | 1 | ST | 2257,74 | 2257,74 | SGC | B | 3 недели |  |  | 01.02.2018 |  |  |  | Выключатели нагрузки / рубильники | Выключатели нагрузки | Аксессуары для выключателей нагрузки | Аксессуары для выключателей нагрузки |  | 0.153 | KG | 0.375 | CDM
1SCA102574R1001 | SGC1SCA102574R1001 | Ручка управления OHB200J12P-RUH (черная) c символами на русском для управления через дверь рубильниками типа ОТ1000..2500 | 1 | ST | 2561,56 | 2561,56 | SGC | B | 3 недели |  |  | 01.02.2018 |  |  |  | Выключатели нагрузки / рубильники | Выключатели нагрузки | Аксессуары для выключателей нагрузки | Аксессуары для выключателей нагрузки |  | 0.153 | KG | 0.500 | CDM
1SCA102680R1001 | SGC1SCA102680R1001 | Ручка управления OHBS1AH (черная) выносная для рубильников ОТ16..80F | 1 | ST | 361,45 | 361,45 | SGC | B | 4 недели |  |  | 01.02.2018 |  |  |  | Выключатели нагрузки / рубильники | Выключатели нагрузки | Аксессуары для выключателей нагрузки | Аксессуары для выключателей нагрузки | 6417019409740 | 0.038 | KG | 0.125 | CDM
1SCA102732R1001 | SGC1SCA102732R1001 | Рубильник OS800D03 до 800А 3-полюсный, (предохранитель 3 (нет в комплекте)) без ручки управления | 1 | ST | 77854,36 | 77854,36 | SGC | C | 5 недель |  |  | 01.02.2018 |  |  |  | Выключатели нагрузки / рубильники | Устройства на базе предохранителей | Рубильники с предохранителями | OS630 |  | 13.260 | KG | 24.455 | CDM
1SCA103053R1001 |  | Адаптер EPN650M16/M20 с M16 до M20 | 1 | ST | 360,50 | 360,50 | SGC | Заказ | 4 недели |  |  | 01.02.2018 |  |  |  | Выключатели нагрузки / рубильники | Выключатели нагрузки в боксе | Аксессуары для рубильников безопасности | Аксессуары для рубильников безопасности | 6417019433530 | 0.020 | KG | 15.309 | CCM
1SCA103151R1001 |  | Механизм OSME1-1200/1250 | 1 | ST | 95900,00 | 95900,00 | SGC | Заказ | 4 недели |  |  | 07.12.2016 |  |  |  | Выключатели нагрузки / рубильники | Выключатели нагрузки | Выключатели нагрузки | Выключатели нагрузки |  | 10.000 | KG | 3600.000 | CCM
1SCA103292R1001 |  | Рубильник реверсивный OT1600E12C | 1 | ST | 162163,69 | 162163,69 | SGC | Заказ | 5 недель |  |  | 01.02.2018 |  |  |  | Выключатели нагрузки / рубильники | Выключатели нагрузки | Выключатели нагрузки | OT1000 | 6417019378053 | 51.000 | KG | 174.020 | CDM
1SCA103302R1001 | SGC1SCA103302R1001 | Реверсивный рубильник OT1600E22C до 1600А 4-полюсный (без ручки управления) | 1 | ST | 192369,10 | 192369,10 | SGC | Заказ | 5 недель |  |  | 01.02.2018 |  |  |  | Выключатели нагрузки / рубильники | Выключатели нагрузки | Реверсивные рубильники | OT1250_C |  | 59.160 | KG | 55.175 | CDM
1SCA103307R1001 |  | Реверсивный рубильник OT1250E12C без рукоятки | 1 | ST | 126160,82 | 126160,82 | SGC | Заказ | 5 недель |  |  | 01.02.2018 |  |  |  | Выключатели нагрузки / рубильники | Выключатели нагрузки | Реверсивные рубильники | OT1250_C | 6417019378213 | 14.100 | KG | 13.000 | CDM
1SCA103309R1001 | SGC1SCA103309R1001 | Реверсивный рубильник OT1250E22C до 1250А 4-полюсный (без ручки управления) | 1 | ST | 152946,93 | 152946,93 | SGC | Заказ | 5 недель |  |  | 23.05.2018 |  |  |  | Выключатели нагрузки / рубильники | Выключатели нагрузки | Реверсивные рубильники | OT1250_C |  | 59.160 | KG | 45.386 | CDM
1SCA103567R1001 | SGC1SCA103567R1001 | Реверсивный рубильник OTM630E3CM230C до 630А 3-полюсный с моторным приводом 230В AC | 1 | ST | 123952,91 | 123952,91 | SGC | C | 5 недель |  |  | 23.05.2018 |  |  |  | Выключатели нагрузки / рубильники | Выключатели нагрузки | Реверсивные рубильники | Реверсивные рубильники |  | 22.522 | KG | 26.715 | CDM
1SCA103570R1001 | SGC1SCA103570R1001 | Реверсивный рубильник OTM800E3CM230C до 800А 3-полюсный с моторным приводом 230В AC | 1 | ST | 162086,50 | 162086,50 | SGC | C | 5 недель |  |  | 23.05.2018 |  |  |  | Выключатели нагрузки / рубильники | Выключатели нагрузки | Реверсивные рубильники | Реверсивные рубильники |  | 22.522 | KG | 26.715 | CDM
1SCA103631R1001 | SGC1SCA103631R1001 | Рубильник реверсивный OT1000E22C | 1 | ST | 109127,36 | 109127,36 | SGC | Заказ | 5 недель |  |  | 01.02.2018 |  |  |  | Выключатели нагрузки / рубильники | Выключатели нагрузки | Реверсивные рубильники | ONW | 6417019378015 | 60.000 | KG | 37.440 | CDM
1SCA103684R1001 |  | Трубка для переходника OXT20x210X | 1 | ST | 1886,54 | 1886,54 | SGC | Заказ | 6 недель |  |  | 01.02.2018 |  |  |  | Выключатели нагрузки / рубильники | Выключатели нагрузки | Аксессуары для выключателей нагрузки | Аксессуары для выключателей нагрузки |  | 0.255 | KG | 0.030 | CDM
1SCA103765R1001 | SGC1SCA103765R1001 | Дополнительный полюс OTZ1250E для рубильников типа OT1000..1250Е | 1 | ST | 13310,69 | 13310,69 | SGC | D | 5 недель |  |  | 01.02.2018 |  |  |  | Выключатели нагрузки / рубильники | Выключатели нагрузки | Аксессуары для выключателей нагрузки | Аксессуары для выключателей нагрузки |  | 4.386 | KG | 2.750 | CDM
1SCA103874R1001 | SGC1SCA103874R1001 | Реверсивный рубильник OT2500E03C 2500А 3х-полюсный (без ручки управления и переходника) | 1 | ST | 278366,25 | 278366,25 | SGC | C | 5 недель |  |  | 23.05.2018 |  |  |  | Выключатели нагрузки / рубильники | Выключатели нагрузки | Реверсивные рубильники | Реверсивные рубильники |  | 73.440 | KG | 62.673 | CDM
1SCA103877R1001 | SGC1SCA103877R1001 | Реверсивный рубильник OT2500E04C 2500А 4х-полюсный (без ручки управления и переходника) | 1 | ST | 292801,12 | 292801,12 | SGC | Заказ | 5 недель |  |  | 01.02.2018 |  |  |  | Выключатели нагрузки / рубильники | Выключатели нагрузки | Реверсивные рубильники | Реверсивные рубильники |  | 86.700 | KG | 77.351 | CDM
1SCA103888R1001 | SGC1SCA103888R1001 | Реверсивный рубильник OT2500E12C 2500А 3х-полюсный (без ручки управления и переходника) | 1 | ST | 302888,76 | 302888,76 | SGC | Заказ | 5 недель |  |  | 01.02.2018 |  |  |  | Выключатели нагрузки / рубильники | Выключатели нагрузки | Реверсивные рубильники | Реверсивные рубильники |  | 73.440 | KG | 62.673 | CDM
1SCA103897R1001 | SGC1SCA103897R1001 | Реверсивный рубильник OT2500E22C 2500А 4х-полюсный (без ручки управления и переходника) | 1 | ST | 382302,15 | 382302,15 | SGC | Заказ | 5 недель |  |  | 23.05.2018 |  |  |  | Выключатели нагрузки / рубильники | Выключатели нагрузки | Реверсивные рубильники | Реверсивные рубильники |  | 86.700 | KG | 77.351 | CDM
1SCA103907R1001 | SGC1SCA103907R1001 | Реверсивный рубильник OT2000E03C 2000А 3х-полюсный (без ручки управления и переходника) | 1 | ST | 238887,72 | 238887,72 | SGC | C | 5 недель |  |  | 23.05.2018 |  |  |  | Выключатели нагрузки / рубильники | Выключатели нагрузки | Реверсивные рубильники | Реверсивные рубильники |  | 73.440 | KG | 62.673 | CDM
1SCA103909R1001 | SGC1SCA103909R1001 | Реверсивный рубильник OT2000E04C 2000А 4х-полюсный (без ручки управления и переходника) | 1 | ST | 280880,32 | 280880,32 | SGC | Заказ | 5 недель |  |  | 01.02.2018 |  |  |  | Выключатели нагрузки / рубильники | Выключатели нагрузки | Реверсивные рубильники | Реверсивные рубильники |  | 86.700 | KG | 77.351 | CDM
1SCA103914R1001 | SGC1SCA103914R1001 | Реверсивный рубильник OT2000E12C 2000А 3х-полюсный (без ручки управления и переходника) | 1 | ST | 266467,66 | 266467,66 | SGC | Заказ | 5 недель |  |  | 01.02.2018 |  |  |  | Выключатели нагрузки / рубильники | Выключатели нагрузки | Реверсивные рубильники | Реверсивные рубильники |  | 73.440 | KG | 62.673 | CDM
1SCA103919R1001 | SGC1SCA103919R1001 | Реверсивный рубильник OT2000E22C 2000А 4х-полюсный (без ручки управления и переходника) | 1 | ST | 327518,00 | 327518,00 | SGC | Заказ | 5 недель |  |  | 01.02.2018 |  |  |  | Выключатели нагрузки / рубильники | Выключатели нагрузки | Реверсивные рубильники | Реверсивные рубильники |  | 86.700 | KG | 77.351 | CDM
1SCA104282R1001 |  | Рубильник с моторным приводом OSM200D3N3M230C для прдхр. DIN0 | 1 | ST | 51842,37 | 51842,37 | SGC | Заказ | 5 недель |  |  | 01.02.2018 |  |  |  | Выключатели нагрузки / рубильники | Устройства на базе предохранителей | Рубильники с предохранителями | OSM | 6417019384856 | 10.300 | KG | 15414.000 | CCM
1SCA104284R1001 |  | Рубильник с моторным приводом OSM200D3M230C для прдхр. DIN0 | 1 | ST | 47855,97 | 47855,97 | SGC | Заказ | 5 недель |  |  | 01.02.2018 |  |  |  | Выключатели нагрузки / рубильники | Устройства на базе предохранителей | Рубильники с предохранителями | OSM | 6417019375984 | 10.200 | KG | 13608.000 | CCM
1SCA104295R1001 |  | Рубильник с моторным приводом OSM250D3M230C для прдхр. DIN1 | 1 | ST | 55834,00 | 55834,00 | SGC | Заказ | 5 недель |  |  | 01.02.2018 |  |  |  | Выключатели нагрузки / рубильники | Устройства на базе предохранителей | Рубильники с предохранителями | OSM | 6417019384955 | 10.900 | KG | 6322.680 | CCM
1SCA104297R1001 |  | Рубильник с моторным приводом OSM250D3N3M230C для прдхр. DIN1 | 1 | ST | 55834,00 | 55834,00 | SGC | Заказ | 5 недель |  |  | 01.02.2018 |  |  |  | Выключатели нагрузки / рубильники | Устройства на базе предохранителей | Рубильники с предохранителями | OSM | 6417019384979 | 11.000 | KG | 7700.700 | CCM
1SCA104315R1001 |  | Рубильник с моторным приводом OSM400D3M230C для прдхр. DIN2 | 1 | ST | 61900,04 | 61900,04 | SGC | Заказ | 5 недель |  |  | 01.02.2018 |  |  |  | Выключатели нагрузки / рубильники | Устройства на базе предохранителей | Рубильники с предохранителями | OSM | 6417019385143 | 15.300 | KG | 23230.000 | CCM
1SCA104317R1001 |  | Рубильник с моторным приводом OSM400D3N3M230C для прдхр. DIN2 | 1 | ST | 89642,43 | 89642,43 | SGC | Заказ | 5 недель |  |  | 01.02.2018 |  |  |  | Выключатели нагрузки / рубильники | Устройства на базе предохранителей | Рубильники с предохранителями | OSM | 6417019385167 | 15.600 | KG | 26910.000 | CCM
1SCA104400R1001 | SGC1SCA104400R1001 | Ручка управления YASDA35 усиленная стальная для рубильников типаOT1000..2500 установки на дверь IP65 c cимволами I-O | 1 | ST | 4257,04 | 4257,04 | SGC | B | 5 недель |  |  | 01.02.2018 |  |  |  | Выключатели нагрузки / рубильники | Выключатели нагрузки | Аксессуары для выключателей нагрузки | Аксессуары для выключателей нагрузки | 6417019389073 | 0.102 | KG | 0.500 | CDM
1SCA104518R1001 |  | Рубильник с моторным приводом OSM630D3M230C для прдхр. DIN3 | 1 | ST | 97618,72 | 97618,72 | SGC | Заказ | 5 недель |  |  | 01.02.2018 |  |  |  | Выключатели нагрузки / рубильники | Устройства на базе предохранителей | Рубильники с предохранителями | OSM | 6417019387611 | 34.300 | KG | 46196.820 | CCM
1SCA104522R1001 |  | Рубильник с моторным приводом OSM800D3M230C для прдхр. DIN3 | 1 | ST | 141140,82 | 141140,82 | SGC | Заказ | 5 недель |  |  | 01.02.2018 |  |  |  | Выключатели нагрузки / рубильники | Устройства на базе предохранителей | Рубильники с предохранителями | OSM | 6417019387659 | 34.300 | KG | 46196.820 | CCM
1SCA104533R1001 |  | Рубильник с моторным приводом OSM630D3N3M230C для прдхр. DIN3 | 1 | ST | 129523,87 | 129523,87 | SGC | Заказ | 5 недель |  |  | 01.02.2018 |  |  |  | Выключатели нагрузки / рубильники | Устройства на базе предохранителей | Рубильники с предохранителями | OSM | 6417019387710 | 35.300 | KG | 54544.500 | CCM
1SCA104534R1001 |  | Рубильник с моторным приводом OSM800D3N3M230C для прдхр. DIN3 | 1 | ST | 139406,93 | 139406,93 | SGC | Заказ | 5 недель |  |  | 01.02.2018 |  |  |  | Выключатели нагрузки / рубильники | Устройства на базе предохранителей | Рубильники с предохранителями | OSM | 6417019387727 | 35.300 | KG | 54544.500 | CCM
1SCA104647R1001 |  | Шина реверсивная OTZR2 | 1 | ST | 3300,00 | 3300,00 | SGC | Заказ | 4 недели |  |  | 26.04.2017 |  |  |  | Выключатели нагрузки / рубильники | Выключатели нагрузки | Аксессуары для кулачковых переключателей | OTA600 | 6417019395678 | 0.300 | KG | 144.000 | CCM
1SCA104753R1001 |  | Перекл. кул. OL1256R3BS14450 | 1 | ST | 34400,00 | 34400,00 | SGC | Заказ | 4 недели |  |  | 05.07.2016 |  |  |  | Выключатели нагрузки / рубильники | Выключатели нагрузки | Кулачковые переключатели | OL | 6417019389202 | 0.600 | KG | 1.439 | CDM
1SCA104811R1001 | SGC1SCA104811R1001 | Рубильник OT16F3 до 16А 3х-полюсный для установки на DIN-рейку или монтажную плату (с резерв. ручкой) | 1 | ST | 889,50 | 889,50 | SGC | A | 1 неделя |  |  | 23.05.2018 |  |  |  | Выключатели нагрузки / рубильники | Выключатели нагрузки | Выключатели нагрузки | Выключатели нагрузки | 6417019389554 | 0.122 | KG | 0.131 | CDM
1SCA104816R1001 | SGC1SCA104816R1001 | Реверсивный рубильник OT16F3С до 16А 3х-полюсный для установки на DIN-рейку или монтажную плату (с резерв. ручкой) | 1 | ST | 3341,83 | 3341,83 | SGC | B | 3 недели |  |  | 23.05.2018 |  |  |  | Выключатели нагрузки / рубильники | Выключатели нагрузки | Реверсивные рубильники | Реверсивные рубильники | 6417019389608 | 0.255 | KG | 0.324 | CDM
1SCA104829R1001 | SGC1SCA104829R1001 | Рубильник OT16F4N2 до 16А 4х-полюсный для установки на DIN-рейку или монтажную плату (с резерв. ручкой) | 1 | ST | 1259,99 | 1259,99 | SGC | C | 4 недели |  |  | 23.05.2018 |  |  |  | Выключатели нагрузки / рубильники | Выключатели нагрузки | Выключатели нагрузки | Выключатели нагрузки |  | 0.133 | KG | 0.180 | CDM
1SCA104831R1001 | SGC1SCA104831R1001 | Реверсивный рубильник OT16F4C до 16A 4х-полюсный для установки на DIN-рейку или монтажную плату (с резерв. ручкой) | 1 | ST | 3940,17 | 3940,17 | SGC | Заказ | 4 недели |  |  | 23.05.2018 |  |  |  | Выключатели нагрузки / рубильники | Выключатели нагрузки | Реверсивные рубильники | Реверсивные рубильники |  | 0.316 | KG | 0.444 | CDM
1SCA104834R1001 | SGC1SCA104834R1001 | Рубильник OT16F6 до 16А 6-полюсный для установки на DIN-рейку или монтажную плату (без ручки) | 1 | ST | 3147,14 | 3147,14 | SGC | Заказ | 4 недели |  |  | 23.05.2018 |  |  |  | Выключатели нагрузки / рубильники | Выключатели нагрузки | Выключатели нагрузки | Выключатели нагрузки |  | 0.255 | KG | 0.324 | CDM
1SCA104836R1001 | SGC1SCA104836R1001 | Рубильник OT16F8 до 16A 8-полюсный для установки на DIN-рейку или монтажную плату (без ручки) | 1 | ST | 3657,62 | 3657,62 | SGC | Заказ | 4 недели |  |  | 01.02.2018 |  |  |  | Выключатели нагрузки / рубильники | Выключатели нагрузки | Выключатели нагрузки | Выключатели нагрузки |  | 0.316 | KG | 0.444 | CDM
1SCA104838R1001 | SGC1SCA104838R1001 | Рубильник OT16FT3 до 16А 3х-полюсный дверного монтажа (без ручки) | 1 | ST | 953,78 | 953,78 | SGC | B | 3 недели |  |  | 23.05.2018 |  |  |  | Выключатели нагрузки / рубильники | Выключатели нагрузки | Выключатели нагрузки | Выключатели нагрузки |  | 0.102 | KG | 0.121 | CDM
1SCA104857R1001 | SGC1SCA104857R1001 | Рубильник OT25F3 до 25А 3х-полюсный для установки на DIN-рейку или монтажную плату (с резерв. ручкой) | 1 | ST | 1227,07 | 1227,07 | SGC | A | 1 неделя |  |  | 23.05.2018 |  |  |  | Выключатели нагрузки / рубильники | Выключатели нагрузки | Выключатели нагрузки | Выключатели нагрузки | 6417019390000 | 0.092 | KG | 0.133 | CDM
1SCA104863R1001 | SGC1SCA104863R1001 | Реверсивный рубильник OT25F3С до 25А 3х-полюсный для установки на DIN-рейку или монтажную плату (с резерв. ручкой) | 1 | ST | 3940,17 | 3940,17 | SGC | A | 1 неделя |  |  | 23.05.2018 |  |  |  | Выключатели нагрузки / рубильники | Выключатели нагрузки | Реверсивные рубильники | Реверсивные рубильники | 6417019390062 | 0.255 | KG | 0.324 | CDM
1SCA104877R1001 | SGC1SCA104877R1001 | Реверсивный рубильник OT25F4C до 25A 4х-полюсный для установки на DIN-рейку или монтажную плату (с резерв. ручкой) | 1 | ST | 4808,73 | 4808,73 | SGC | C | 4 недели |  |  | 23.05.2018 |  |  |  | Выключатели нагрузки / рубильники | Выключатели нагрузки | Реверсивные рубильники | Реверсивные рубильники |  | 0.316 | KG | 0.444 | CDM
1SCA104880R1001 | SGC1SCA104880R1001 | Рубильник OT25F6 до 25А 6-полюсный для установки на DIN-рейку или монтажную плату (без ручки) | 1 | ST | 3749,06 | 3749,06 | SGC | Заказ | 4 недели |  |  | 23.05.2018 |  |  |  | Выключатели нагрузки / рубильники | Выключатели нагрузки | Выключатели нагрузки | Выключатели нагрузки |  | 0.255 | KG | 0.324 | CDM
1SCA104882R1001 | SGC1SCA104882R1001 | Рубильник OT25F8 до 25А 8-полюсный для установки на DIN-рейку или монтажную плату (без ручки) | 1 | ST | 4638,55 | 4638,55 | SGC | Заказ | 4 недели |  |  | 23.05.2018 |  |  |  | Выключатели нагрузки / рубильники | Выключатели нагрузки | Выключатели нагрузки | Выключатели нагрузки |  | 0.286 | KG | 0.444 | CDM
1SCA104884R1001 | SGC1SCA104884R1001 | Рубильник OT25FT3 до 25А 3х-полюсный дверного монтажа (без ручки) | 1 | ST | 1327,09 | 1327,09 | SGC | B | 3 недели |  |  | 23.05.2018 |  |  |  | Выключатели нагрузки / рубильники | Выключатели нагрузки | Выключатели нагрузки | Выключатели нагрузки | 6417071390277 | 0.102 | KG | 0.121 | CDM
1SCA104886R1001 | SGC1SCA104886R1001 | Рубильник OT25F4N2 до 25А 4х-полюсный для установки на DIN-рейку или монтажную плату (с резерв. ручкой) | 1 | ST | 1653,95 | 1653,95 | SGC | C | 4 недели |  |  | 23.05.2018 |  |  |  | Выключатели нагрузки / рубильники | Выключатели нагрузки | Выключатели нагрузки | Выключатели нагрузки |  | 0.133 | KG | 0.180 | CDM
1SCA104900R1001 | SGC1SCA104900R1001 | Рубильник OT25FT4N2 до 25А 4х-полюсный для дверного монтажа (без ручки) | 1 | ST | 1808,06 | 1808,06 | SGC | Заказ | 4 недели |  |  | 23.05.2018 |  |  |  | Выключатели нагрузки / рубильники | Выключатели нагрузки | Выключатели нагрузки | Выключатели нагрузки |  | 0.133 | KG | 0.138 | CDM
1SCA104902R1001 | SGC1SCA104902R1001 | Рубильник OT40F3 до 40А 3х-полюсный для установки на DIN-рейку или монтажную плату (с резерв. ручкой) | 1 | ST | 1423,53 | 1423,53 | SGC | A | 1 неделя |  |  | 23.05.2018 |  |  |  | Выключатели нагрузки / рубильники | Выключатели нагрузки | Выключатели нагрузки | Выключатели нагрузки | 6417019390451 | 0.439 | KG | 0.133 | CDM
1SCA104913R1001 | SGC1SCA104913R1001 | Реверсивный рубильник OT40F3C до 40А 3х-полюсный для установки на DIN- рейку или монтажную плату (с резерв. ручкой) | 1 | ST | 4329,55 | 4329,55 | SGC | A | 1 неделя |  |  | 23.05.2018 |  |  |  | Выключатели нагрузки / рубильники | Выключатели нагрузки | Реверсивные рубильники | Реверсивные рубильники | 6417019390536 | 0.255 | KG | 0.324 | CDM
1SCA104932R1001 | SGC1SCA104932R1001 | Рубильник OT40F4N2 до 40А 4х-полюсный для установки на DIN-рейку или монтажную плату (с резерв. ручкой) | 1 | ST | 1884,52 | 1884,52 | SGC | B | 4 недели |  |  | 23.05.2018 |  |  |  | Выключатели нагрузки / рубильники | Выключатели нагрузки | Выключатели нагрузки | Выключатели нагрузки |  | 0.133 | KG | 0.180 | CDM
1SCA104934R1001 | SGC1SCA104934R1001 | Реверсивный рубильник OT40F4C до 40A 4х-полюсный для установки на DIN-рейку или монтажную плату (с резерв. ручкой) | 1 | ST | 5273,03 | 5273,03 | SGC | A | 3 недели |  |  | 23.05.2018 |  |  |  | Выключатели нагрузки / рубильники | Выключатели нагрузки | Реверсивные рубильники | Реверсивные рубильники |  | 0.775 | KG | 0.444 | CDM
1SCA104936R1001 | SGC1SCA104936R1001 | Рубильник OT40F6 до 40А 6-полюсный для установки на DIN-рейку или монтажную плату (без ручки) | 1 | ST | 4213,45 | 4213,45 | SGC | Заказ | 4 недели |  |  | 23.05.2018 |  |  |  | Выключатели нагрузки / рубильники | Выключатели нагрузки | Выключатели нагрузки | Выключатели нагрузки |  | 0.255 | KG | 0.324 | CDM
1SCA104938R1001 | SGC1SCA104938R1001 | Рубильник OT40F8 до 40А 8-полюсный для установки на DIN-рейку или монтажную плату (без ручки) | 1 | ST | 5119,01 | 5119,01 | SGC | Заказ | 4 недели |  |  | 23.05.2018 |  |  |  | Выключатели нагрузки / рубильники | Выключатели нагрузки | Выключатели нагрузки | Выключатели нагрузки |  | 0.255 | KG | 0.444 | CDM
1SCA104940R1001 | SGC1SCA104940R1001 | Рубильник OT40FT3 до 40А 3х-полюсный дверного монтажа (без ручки) | 1 | ST | 1536,07 | 1536,07 | SGC | B | 3 недели |  |  | 23.05.2018 |  |  |  | Выключатели нагрузки / рубильники | Выключатели нагрузки | Выключатели нагрузки | Выключатели нагрузки |  | 0.102 | KG | 0.121 | CDM
1SCA104956R1001 | SGC1SCA104956R1001 | Рубильник OT40FT4N2 до 40А 4х-полюсный дверного монтажа (без ручки) | 1 | ST | 2021,10 | 2021,10 | SGC | C | 4 недели |  |  | 23.05.2018 |  |  |  | Выключатели нагрузки / рубильники | Выключатели нагрузки | Выключатели нагрузки | Выключатели нагрузки |  | 0.133 | KG | 0.180 | CDM
1SCA104971R1001 | SGC1SCA104971R1001 | Рубильник OT2500E03 2500А 3х-полюсный (без ручки управления и переходника) | 1 | ST | 136112,79 | 136112,79 | SGC | B | 4 недели |  |  | 23.05.2018 |  |  |  | Выключатели нагрузки / рубильники | Выключатели нагрузки | Выключатели нагрузки | Выключатели нагрузки | 6417019391106 | 42.126 | KG | 24.073 | CDM
1SCA104977R1001 |  | Рубильник OT2500E12 2500А (без ручки) 3п | 1 | ST | 132792,97 | 132792,97 | SGC | Заказ | 4 недели |  |  | 01.02.2018 |  |  |  | Выключатели нагрузки / рубильники | Выключатели нагрузки | Выключатели нагрузки | Выключатели нагрузки | 6417019391168 | 21.320 | KG | 22.600 | CDM
1SCA104995R1001 | SGC1SCA104995R1001 | Дополнительный полюс OTPE40FP (клемма PE) для рубильников OT16..40F3 | 1 | ST | 291,60 | 291,60 | SGC | Заказ | 4 недели |  |  | 01.02.2018 |  |  |  | Выключатели нагрузки / рубильники | Аксессуары для выключателей нагрузки | Аксессуары для выключателей нагрузки | Аксессуары для выключателей нагрузки |  | 0.041 | KG | 0.270 | CDM
1SCA104997R1001 | SGC1SCA104997R1001 | Дополнительный полюс OTPN40FP (клемма N - стационарная нейтраль) для рубильников OT16..40F3 | 1 | ST | 392,87 | 392,87 | SGC | Заказ | 4 недели |  |  | 01.02.2018 |  |  |  | Выключатели нагрузки / рубильники | Аксессуары для выключателей нагрузки | Аксессуары для выключателей нагрузки | Аксессуары для выключателей нагрузки |  | 0.041 | KG | 0.270 | CDM
1SCA104998R1001 | SGC1SCA104998R1001 | Дополнительный силовой полюс OTPS40FDN2 (монтаж справа) для рубильников дверного монтажа ОТ16..40FT3 | 1 | ST | 494,15 | 494,15 | SGC | Заказ | 4 недели |  |  | 01.02.2018 |  |  |  | Выключатели нагрузки / рубильники | Выключатели нагрузки | Аксессуары для выключателей нагрузки | Аксессуары для выключателей нагрузки |  | 0.041 | KG | 0.032 | CDM
1SCA104999R1001 | SGC1SCA104999R1001 | Дополнительный силовой полюс OTPS40FDN1 (монтаж слева) для рубильников дверного монтажа ОТ16..40FT3 | 1 | ST | 494,15 | 494,15 | SGC | Заказ | 4 недели |  |  | 01.02.2018 |  |  |  | Выключатели нагрузки / рубильники | Выключатели нагрузки | Аксессуары для выключателей нагрузки | Аксессуары для выключателей нагрузки |  | 0.041 | KG | 0.032 | CDM
1SCA105000R1001 | SGC1SCA105000R1001 | Дополнительный силовой полюс OTPS40FPN2 (монтаж справа) для рубильников ОТ16..40F3 | 1 | ST | 419,07 | 419,07 | SGC | A | 3 недели |  |  | 01.02.2018 |  |  |  | Выключатели нагрузки / рубильники | Выключатели нагрузки | Аксессуары для выключателей нагрузки | Аксессуары для выключателей нагрузки | 6417019391311 | 0.041 | KG | 0.032 | CDM
1SCA105001R1001 | SGC1SCA105001R1001 | Дополнительный силовой полюс OTPS40FPN1 (монтаж слева) для рубильников ОТ16..40F3 | 1 | ST | 419,07 | 419,07 | SGC | A | 3 недели |  |  | 01.02.2018 |  |  |  | Выключатели нагрузки / рубильники | Выключатели нагрузки | Аксессуары для выключателей нагрузки | Аксессуары для выключателей нагрузки | 6417019391328 | 0.041 | KG | 0.032 | CDM
1SCA105004R1001 | SGC1SCA105004R1001 | Рубильник OT100F3 до 100А 3х-полюсный для установки на DIN-рейку или монтажная плата (с резерв. ручкой) | 1 | ST | 2839,93 | 2839,93 | SGC | A | 1 неделя |  |  | 23.05.2018 |  |  |  | Выключатели нагрузки / рубильники | Выключатели нагрузки | Выключатели нагрузки | Выключатели нагрузки | 6417019391359 | 0.408 | KG | 0.525 | CDM
1SCA105008R1001 | SGC1SCA105008R1001 | Реверсивный рубильник OT100F3C до 100А 3-полюсный для установки на DIN-рейку или монтажную плату (без ручки) | 1 | ST | 8696,60 | 8696,60 | SGC | A | 1 неделя |  |  | 23.05.2018 |  |  |  | Выключатели нагрузки / рубильники | Выключатели нагрузки | Реверсивные рубильники | Реверсивные рубильники |  | 0.918 | KG | 1.330 | CDM
1SCA105018R1001 | SGC1SCA105018R1001 | Рубильник OT100F4N2 до 100А 4х-полюсный для установки на DIN-рейку или монтажную плату (с резерв. ручкой) | 1 | ST | 3581,17 | 3581,17 | SGC | B | 4 недели |  |  | 23.05.2018 |  |  |  | Выключатели нагрузки / рубильники | Выключатели нагрузки | Выключатели нагрузки | Выключатели нагрузки |  | 0.541 | KG | 0.728 | CDM
1SCA105019R1001 | SGC1SCA105019R1001 | Реверсивный рубильник OT100F4C до 100А 4-полюсный для установки на DIN-рейку или монтажную плату (без ручки) | 1 | ST | 10211,22 | 10211,22 | SGC | C | 4 недели |  |  | 23.05.2018 |  |  |  | Выключатели нагрузки / рубильники | Выключатели нагрузки | Реверсивные рубильники | Реверсивные рубильники |  | 1.163 | KG | 1.843 | CDM
1SCA105021R1001 | SGC1SCA105021R1001 | Рубильник OT100F6 до 100A 6-полюсный для установки на DIN-рейку или монтажную плату (без ручки) | 1 | ST | 7399,87 | 7399,87 | SGC | Заказ | 4 недели |  |  | 23.05.2018 |  |  |  | Выключатели нагрузки / рубильники | Выключатели нагрузки | Выключатели нагрузки | Выключатели нагрузки |  | 0.918 | KG | 1.050 | CDM
1SCA105022R1001 | SGC1SCA105022R1001 | Рубильник OT100F8 до 100А 8-полюсный для установки на DIN-рейку или монтажную плату (без ручки) | 1 | ST | 8547,22 | 8547,22 | SGC | Заказ | 4 недели |  |  | 01.02.2018 |  |  |  | Выключатели нагрузки / рубильники | Выключатели нагрузки | Выключатели нагрузки | Выключатели нагрузки |  | 1.163 | KG | 1.455 | CDM
1SCA105023R1001 | SGC1SCA105023R1001 | Рубильник OT100FT3 до 100А 3х-полюсный дверного монтажа (без ручки) | 1 | ST | 3147,14 | 3147,14 | SGC | B | 3 недели |  |  | 23.05.2018 |  |  |  | Выключатели нагрузки / рубильники | Выключатели нагрузки | Выключатели нагрузки | Выключатели нагрузки | 6417019391540 | 0.449 | KG | 0.469 | CDM
1SCA105031R1001 | SGC1SCA105031R1001 | Рубильник OT100FT4N2 до 100А 4-х полюсный для дверного монтажа (без ручки) | 1 | ST | 3843,72 | 3843,72 | SGC | Заказ | 4 недели |  |  | 23.05.2018 |  |  |  | Выключатели нагрузки / рубильники | Выключатели нагрузки | Выключатели нагрузки | Выключатели нагрузки |  | 0.571 | KG | 0.650 | CDM
1SCA105033R1001 | SGC1SCA105033R1001 | Рубильник OT125F3 до 125А 3х-полюсный для установки на DIN-рейку или монтажную плату (с резерв. ручкой) | 1 | ST | 3354,33 | 3354,33 | SGC | A | 1 неделя |  |  | 23.05.2018 |  |  |  | Выключатели нагрузки / рубильники | Выключатели нагрузки | Выключатели нагрузки | Выключатели нагрузки | 6417019391632 | 0.408 | KG | 0.525 | CDM
1SCA105037R1001 | SGC1SCA105037R1001 | Реверсивный рубильник OT125F3C до 125А 3-полюсный для установки на DIN-рейку или монтажную плату (без ручки) | 1 | ST | 10214,80 | 10214,80 | SGC | A | 1 неделя |  |  | 23.05.2018 |  |  |  | Выключатели нагрузки / рубильники | Выключатели нагрузки | Реверсивные рубильники | Реверсивные рубильники | 6417019391670 | 0.918 | KG | 1.330 | CDM
1SCA105051R1001 | 1SCA105051R1001 | Рубильник OT125F4N2 | 1 | ST | 4628,90 | 4628,90 | SGC | Заказ | 4 недели |  |  | 23.05.2018 |  |  |  | Выключатели нагрузки / рубильники | Выключатели нагрузки | Выключатели нагрузки | OT1000 | 6417019391816 | 0.500 | KG | 0.718 | CDM
1SCA105054R1001 | SGC1SCA105054R1001 | Реверсивный рубильник OT125F4C до 125А 4-полюсный для установки на DIN-рейку или монтажную плату (без ручки) | 1 | ST | 11904,47 | 11904,47 | SGC | C | 4 недели |  |  | 23.05.2018 |  |  |  | Выключатели нагрузки / рубильники | Выключатели нагрузки | Реверсивные рубильники | Реверсивные рубильники |  | 1.142 | KG | 1.843 | CDM
1SCA105060R1001 |  | Рубильник OT125FT3 до 125А 3х-полюсный дверного монтажа (без ручки управления) | 1 | ST | 3632,96 | 3632,96 | SGC | B | 4 недели |  |  | 23.05.2018 |  |  |  | Выключатели нагрузки / рубильники | Выключатели нагрузки | Выключатели нагрузки | OT1000 | 6417019391908 | 0.449 | KG | 0.525 | CDM
1SCA105088R1001 | SGC1SCA105088R1001 | Дополнительный полюс OTPL125FD (с задержкой) для рубильников дверного монтажа ОТ100..125FT3 | 1 | ST | 1061,06 | 1061,06 | SGC | Заказ | 4 недели |  |  | 01.02.2018 |  |  |  | Выключатели нагрузки / рубильники | Аксессуары для выключателей нагрузки | Аксессуары для выключателей нагрузки | Аксессуары для выключателей нагрузки |  | 0.102 | KG | 0.540 | CDM
1SCA105090R1001 | SGC1SCA105090R1001 | Дополнительный полюс OTPL125FP (с задержкой) для рубильников ОТ100..125F3 | 1 | ST | 796,23 | 796,23 | SGC | Заказ | 4 недели |  |  | 01.02.2018 |  |  |  | Выключатели нагрузки / рубильники | Аксессуары для выключателей нагрузки | Аксессуары для выключателей нагрузки | Аксессуары для выключателей нагрузки |  | 0.102 | KG | 0.540 | CDM
1SCA105092R1001 | SGC1SCA105092R1001 | Дополнительный полюс OTPN125FD (клемма N - стационарная нейтраль) для рубильников дверного монтажа ОТ100..125FT3 | 1 | ST | 551,77 | 551,77 | SGC | Заказ | 4 недели |  |  | 01.02.2018 |  |  |  | Выключатели нагрузки / рубильники | Выключатели нагрузки | Аксессуары для выключателей нагрузки | Аксессуары для выключателей нагрузки |  | 0.071 | KG | 0.540 | CDM
1SCA105094R1001 | SGC1SCA105094R1001 | Дополнительный полюс OTPN125FP (клемма N - стационарная нейтраль) для рубильников ОТ100..125F3 | 1 | ST | 551,77 | 551,77 | SGC | Заказ | 4 недели |  |  | 01.02.2018 |  |  |  | Выключатели нагрузки / рубильники | Аксессуары для выключателей нагрузки | Аксессуары для выключателей нагрузки | Аксессуары для выключателей нагрузки |  | 0.071 | KG | 0.540 | CDM
1SCA105096R1001 | SGC1SCA105096R1001 | Дополнительный силовой полюс OTPS125FD для рубильников дверного монтажа ОТ100..125FT3 | 1 | ST | 1014,50 | 1014,50 | SGC | Заказ | 4 недели |  |  | 01.02.2018 |  |  |  | Выключатели нагрузки / рубильники | Выключатели нагрузки | Аксессуары для выключателей нагрузки | Аксессуары для выключателей нагрузки |  | 0.102 | KG | 1.080 | CDM
1SCA105099R1001 | SGC1SCA105099R1001 | Дополнительный силовой полюс OTPS125FP для рубильников ОТ100..125F3 | 1 | ST | 1014,50 | 1014,50 | SGC | B | 3 недели |  |  | 01.02.2018 |  |  |  | Выключатели нагрузки / рубильники | Выключатели нагрузки | Аксессуары для выключателей нагрузки | Аксессуары для выключателей нагрузки | 6417019392264 | 0.102 | KG | 1.080 | CDM
1SCA105128R1001 | SGC1SCA105128R1001 | Дополнительный полюс OTPE125FP (клемма PE) для рубильников ОТ100..125F3 | 1 | ST | 881,79 | 881,79 | SGC | Заказ | 4 недели |  |  | 01.02.2018 |  |  |  | Выключатели нагрузки / рубильники | Аксессуары для выключателей нагрузки | Аксессуары для выключателей нагрузки | Аксессуары для выключателей нагрузки |  | 0.102 | KG | 0.270 | CDM
1SCA105145R1001 |  | Рубильник OT2500E04 4-х полюсный, без рукоятки | 1 | ST | 170254,41 | 170254,41 | SGC | Заказ | 4 недели |  |  | 23.05.2018 |  |  |  | Выключатели нагрузки / рубильники | Выключатели нагрузки | Выключатели нагрузки | Выключатели нагрузки |  | 31.000 | KG | 30.000 | CDM
1SCA105210R1001 | SGC1SCA105210R1001 | Ручка управления OHBS1AH1 (черная) выносная для рубильников OT16..80F | 1 | ST | 361,45 | 361,45 | SGC | Заказ | 4 недели |  |  | 01.02.2018 |  |  |  | Выключатели нагрузки / рубильники | Выключатели нагрузки | Аксессуары для выключателей нагрузки | Аксессуары для выключателей нагрузки |  | 0.038 | KG | 0.125 | CDM
1SCA105211R1001 | SGC1SCA105211R1001 | Ручка управления OHBS1PH (черная) для рубильников дверного монтажа OT16..40FT | 1 | ST | 361,45 | 361,45 | SGC | B | 4 недели |  |  | 01.02.2018 |  |  |  | Выключатели нагрузки / рубильники | Выключатели нагрузки | Аксессуары для выключателей нагрузки | Аксессуары для выключателей нагрузки |  | 0.044 | KG | 0.125 | CDM
1SCA105212R1001 | SGC1SCA105212R1001 | Ручка управления OHBS1RH (черная) для рубильников дверного монтажа OT16..80FT | 1 | ST | 361,45 | 361,45 | SGC | C | 4 недели |  |  | 01.02.2018 |  |  |  | Выключатели нагрузки / рубильники | Выключатели нагрузки | Аксессуары для выключателей нагрузки | Аксессуары для выключателей нагрузки |  | 0.038 | KG | 0.125 | CDM
1SCA105213R1001 | SGC1SCA105213R1001 | Ручка управления OHBS2AJ (черная) выносная для рубильников ОТ16..125F | 10 | ST | 0,00 | 0,00 | SGC | Заказ | 5 недель | Снятие с заменой | 1SCA108239R1001 |  | 25.02.2010 |  |  | Выключатели нагрузки / рубильники | Выключатели нагрузки | Аксессуары для выключателей нагрузки | Аксессуары для выключателей нагрузки |  | 0.073 | KG | 0.125 | CDM
1SCA105215R1001 | SGC1SCA105215R1001 | Ручка управления OHBS2AJ1 (черная) выносная для рубильников OT16..125F | 1 | ST | 480,19 | 480,19 | SGC | C | 4 недели |  |  | 01.02.2018 |  |  |  | Выключатели нагрузки / рубильники | Выключатели нагрузки | Аксессуары для выключателей нагрузки | Аксессуары для выключателей нагрузки |  | 0.073 | KG | 0.125 | CDM
1SCA105220R1001 | SGC1SCA105220R1001 | Ручка управления OHBS2AJE011 (черная) выносная для реверсивных рубильников ОТ16..125F_С | 1 | ST | 544,79 | 544,79 | SGC | B | 3 недели |  |  | 01.02.2018 |  |  |  | Выключатели нагрузки / рубильники | Выключатели нагрузки | Аксессуары для выключателей нагрузки | Аксессуары для выключателей нагрузки | 6417019411453 | 0.073 | KG | 0.125 | CDM
1SCA105231R1001 | SGC1SCA105231R1001 | Ручка управления OHBS2PJ (черная) для рубильников дверного монтажа OT16..40FT | 1 | ST | 480,19 | 480,19 | SGC | E | 4 недели |  |  | 01.02.2018 |  |  |  | Выключатели нагрузки / рубильники | Выключатели нагрузки | Аксессуары для выключателей нагрузки | Аксессуары для выключателей нагрузки |  | 0.072 | KG | 0.125 | CDM
1SCA105232R1001 | SGC1SCA105232R1001 | Ручка управления OHBS2RJ (черная) для рубильников дверного монтажа OT16..125FT | 10 | ST | 0,00 | 0,00 | SGC | Заказ | 5 недель | Снятие с заменой | 1SCA108274R1001 |  | 03.02.2010 |  |  | Выключатели нагрузки / рубильники | Аксессуары для выключателей нагрузки | Аксессуары для выключателей нагрузки | Аксессуары для выключателей нагрузки |  | 0.073 | KG | 0.125 | CDM
1SCA105234R1001 | SGC1SCA105234R1001 | Ручка управления OHBS3AH (черная) выносная для рубильников ОТ16..125F | 1 | ST | 375,41 | 375,41 | SGC | C | 4 недели |  |  | 01.02.2018 |  |  |  | Выключатели нагрузки / рубильники | Аксессуары для выключателей нагрузки | Аксессуары для выключателей нагрузки | Аксессуары для выключателей нагрузки |  | 0.041 | KG | 0.125 | CDM
1SCA105235R1001 | SGC1SCA105235R1001 | Ручка управления OHBS3AH1 (черная) выносная для рубильников ОТ16..125F | 1 | ST | 375,41 | 375,41 | SGC | C | 4 недели |  |  | 01.02.2018 |  |  |  | Выключатели нагрузки / рубильники | Выключатели нагрузки | Аксессуары для выключателей нагрузки | Аксессуары для выключателей нагрузки |  | 0.041 | KG | 0.125 | CDM
1SCA105236R1001 | SGC1SCA105236R1001 | Ручка управления OHBS3PH (черная) для рубильников дверного монтажа OT16..40FT | 10 | ST | 384,16 | 3841,60 | SGC | Заказ | 4 недели | Снятие с заменой | 1SCA108316R1001 | 01.02.2018 | 31.08.2010 |  |  | Выключатели нагрузки / рубильники | Выключатели нагрузки | Аксессуары для выключателей нагрузки | Аксессуары для выключателей нагрузки |  | 0.043 | KG | 0.125 | CDM
1SCA105237R1001 | SGC1SCA105237R1001 | Ручка управления OHBS3RH (черная) для рубильников дверного монтажа OT16..80FT | 10 | ST | 0,00 | 0,00 | SGC | Заказ | 5 недель | Снятие с заменой | 1SCA109860R1001 |  | 15.02.2010 |  |  | Выключатели нагрузки / рубильники | Аксессуары для выключателей нагрузки | Аксессуары для выключателей нагрузки | Аксессуары для выключателей нагрузки |  | 0.039 | KG | 0.125 | CDM
1SCA105241R1001 |  | Рубильник для предохранителей OS1250DA12P для прдхр. 4а с рукояткой и переходником | 1 | ST | 145649,31 | 145649,31 | SGC | Заказ | 5 недель |  |  | 01.02.2018 |  |  |  | Выключатели нагрузки / рубильники | Устройства на базе предохранителей | Рубильники с предохранителями | OS1250 |  | 15.300 | KG | 44.453 | CDM
1SCA105265R1001 | SGC1SCA105265R1001 | Ручка управления OHGS2AJ (серая) выносная для рубильников ОТ16..125F | 1 | ST | 480,19 | 480,19 | SGC | Заказ | 4 недели |  |  | 01.02.2018 |  |  |  | Выключатели нагрузки / рубильники | Аксессуары для выключателей нагрузки | Аксессуары для выключателей нагрузки | Аксессуары для выключателей нагрузки |  | 0.073 | KG | 0.125 | CDM
1SCA105274R1001 | SGC1SCA105274R1001 | Ручка управления OHSS1AH (серебристая) выносная для рубильников ОТ16..80F | 1 | ST | 0,00 | 0,00 | SGC | Заказ | 6 недель | Снятие с заменой | 1SCA102680R1001 | 12.05.2015 | 10.12.2015 |  |  | Выключатели нагрузки / рубильники | Выключатели нагрузки | Аксессуары для выключателей нагрузки | Аксессуары для выключателей нагрузки |  | 0.038 | KG | 0.125 | CDM
1SCA105275R1001 | SGC1SCA105275R1001 | Ручка управления OHSS1AH1 (серебристая) выносная для рубильников ОТ16..80F | 1 | ST | 306,51 | 306,51 | SGC | Заказ | 6 недель | Продажи прекращены |  | 12.05.2015 | 10.01.2017 |  |  | Выключатели нагрузки / рубильники | Выключатели нагрузки | Аксессуары для выключателей нагрузки | Аксессуары для выключателей нагрузки |  | 0.038 | KG | 0.125 | CDM
1SCA105276R1001 | SGC1SCA105276R1001 | Ручка управления OHSS1PH (серебристая) для рубильников дверного монтажа ОТ16..40FТ | 1 | ST | 0,00 | 0,00 | SGC | Заказ | 4 недели | Снятие с заменой | 1SCA105211R1001 | 12.05.2015 | 10.12.2015 |  |  | Выключатели нагрузки / рубильники | Аксессуары для выключателей нагрузки | Аксессуары для выключателей нагрузки | Аксессуары для выключателей нагрузки |  | 0.044 | KG | 0.125 | CDM
1SCA105277R1001 | SGC1SCA105277R1001 | Ручка управления OHSS1RH (серебристая) для рубильников дверного монтажа ОТ16..80FТ | 1 | ST | 0,00 | 0,00 | SGC | Заказ | 6 недель | Снятие с заменой | 1SCA105212R1001 | 12.05.2015 | 10.12.2015 |  |  | Выключатели нагрузки / рубильники | Выключатели нагрузки | Аксессуары для выключателей нагрузки | Аксессуары для выключателей нагрузки |  | 0.038 | KG | 0.125 | CDM
1SCA105278R1001 | SGC1SCA105278R1001 | Ручка управления OHSS2AJ (серебристая) выносная для рубильников ОТ16..125F | 10 | ST | 0,00 | 0,00 | SGC | Заказ | 5 недель | Снятие с заменой | 1SCA108307R1001 |  | 23.06.2010 |  |  | Выключатели нагрузки / рубильники | Выключатели нагрузки | Аксессуары для выключателей нагрузки | Аксессуары для выключателей нагрузки |  | 0.073 | KG | 0.125 | CDM
1SCA105279R1001 | SGC1SCA105279R1001 | Ручка управления OHSS2AJ1 (серебристая) выносная для рубильников ОТ16..125F | 1 | ST | 0,00 | 0,00 | SGC | Заказ | 6 недель | Снятие с заменой | 1SCA105215R1001 | 12.05.2015 | 10.12.2015 |  |  | Выключатели нагрузки / рубильники | Аксессуары для выключателей нагрузки | Аксессуары для выключателей нагрузки | Аксессуары для выключателей нагрузки |  | 0.073 | KG | 0.125 | CDM
1SCA105280R1001 | SGC1SCA105280R1001 | Ручка управления OHSS2PJ (серебристая) для рубильников дверного монтажа ОТ16..40FТ | 1 | ST | 0,00 | 0,00 | SGC | Заказ | 6 недель | Снятие с заменой | 1SCA105231R1001 | 12.05.2015 | 10.12.2015 |  |  | Выключатели нагрузки / рубильники | Выключатели нагрузки | Аксессуары для выключателей нагрузки | Аксессуары для выключателей нагрузки |  | 0.072 | KG | 0.125 | CDM
1SCA105281R1001 | SGC1SCA105281R1001 | Ручка управления OHSS2RJ (серебристая) для рубильников дверного монтажа ОТ16..125FТ | 10 | ST | 0,00 | 0,00 | SGC | Заказ | 5 недель | Снятие с заменой | 1SCA108304R1001 |  | 03.02.2010 |  |  | Выключатели нагрузки / рубильники | Аксессуары для выключателей нагрузки | Аксессуары для выключателей нагрузки | Аксессуары для выключателей нагрузки |  | 0.073 | KG | 0.125 | CDM
1SCA105283R1001 | SGC1SCA105283R1001 | Ручка управления OHSS3AH (серебристая) выносная для рубильников ОТ16..125F | 1 | ST | 0,00 | 0,00 | SGC | Заказ | 6 недель | Снятие с заменой | 1SCA105234R1001 | 12.05.2015 | 10.12.2015 |  |  | Выключатели нагрузки / рубильники | Аксессуары для выключателей нагрузки | Аксессуары для выключателей нагрузки | Аксессуары для выключателей нагрузки |  | 0.001 | KG | 0.125 | CDM
1SCA105284R1001 | SGC1SCA105284R1001 | Ручка управления OHSS3AH1 (серебристая) выносная для рубильников ОТ16..125F | 1 | ST | 0,00 | 0,00 | SGC | Заказ | 6 недель | Продажи прекращены |  | 12.05.2015 | 10.12.2015 |  |  | Выключатели нагрузки / рубильники | Выключатели нагрузки | Аксессуары для выключателей нагрузки | Аксессуары для выключателей нагрузки |  | 0.041 | KG | 0.125 | CDM
1SCA105285R1001 | SGC1SCA105285R1001 | Ручка управления OHSS3PH (серебристая) для рубильников дверного монтажа ОТ16..40FТ | 1 | ST | 0,00 | 0,00 | SGC | Заказ | 6 недель | Снятие с заменой | 1SCA105231R1001 | 12.05.2015 | 10.12.2015 |  |  | Выключатели нагрузки / рубильники | Аксессуары для выключателей нагрузки | Аксессуары для выключателей нагрузки | Аксессуары для выключателей нагрузки |  | 0.043 | KG | 0.125 | CDM
1SCA105286R1001 | SGC1SCA105286R1001 | Ручка управления OHSS3RH (серебристая) для рубильников дверного монтажа ОТ16..80FТ | 10 | ST | 0,00 | 0,00 | SGC | Заказ | 8 недель | Снятие с заменой | 1SCA109384R1001 |  | 03.02.2010 |  |  | Выключатели нагрузки / рубильники | Аксессуары для выключателей нагрузки | Аксессуары для выключателей нагрузки | Аксессуары для выключателей нагрузки |  | 0.039 | KG | 0.125 | CDM
1SCA105291R1001 | SGC1SCA105291R1001 | Ручка управленяи OHYS1AH1 (желто-красная) для управления через д верь рубильниками типа OT16..80F | 1 | ST | 319,54 | 319,54 | SGC | C | 4 недели |  |  | 01.02.2018 |  |  |  | Выключатели нагрузки / рубильники | Выключатели нагрузки | Аксессуары для выключателей нагрузки | Аксессуары для выключателей нагрузки |  | 0.038 | KG | 0.125 | CDM
1SCA105294R1001 | SGC1SCA105294R1001 | Ручка управления OHYS1PH (желто-красная) для рубильников дверного монтажа ОТ16..40FТ | 1 | ST | 361,45 | 361,45 | SGC | E | 4 недели |  |  | 01.02.2018 |  |  |  | Выключатели нагрузки / рубильники | Выключатели нагрузки | Аксессуары для выключателей нагрузки | Аксессуары для выключателей нагрузки |  | 0.044 | KG | 0.125 | CDM
1SCA105296R1001 | SGC1SCA105296R1001 | Ручка управления OHYS2AJ (желто-красная) выносная для рубильников ОТ16..125F | 10 | ST | 0,00 | 0,00 | SGC | Заказ | 5 недель | Снятие с заменой | 1SCA108301R1001 |  | 03.02.2010 |  |  | Выключатели нагрузки / рубильники | Выключатели нагрузки | Аксессуары для выключателей нагрузки | Аксессуары для выключателей нагрузки |  | 0.073 | KG | 0.125 | CDM
1SCA105297R1001 | SGC1SCA105297R1001 | Ручка управления OHYS2AJ1 (желто-красная) выносная для рубильников ОТ16..125F | 10 | ST | 0,00 | 0,00 | SGC | Заказ | 5 недель | Снятие с заменой | 1SCA108302R1001 |  | 23.06.2010 |  |  | Выключатели нагрузки / рубильники | Выключатели нагрузки | Аксессуары для выключателей нагрузки | Аксессуары для выключателей нагрузки |  | 0.073 | KG | 0.125 | CDM
1SCA105301R1001 | SGC1SCA105301R1001 | Ручка управления OHYS2AJE011 (красно-желтая) замок только в 0 пол. выносная для реверсивных рубильников ОТ16..125F_С | 1 | ST | 544,79 | 544,79 | SGC | Заказ | 4 недели |  |  | 01.02.2018 |  |  |  | Выключатели нагрузки / рубильники | Выключатели нагрузки | Аксессуары для выключателей нагрузки | Аксессуары для выключателей нагрузки |  | 0.073 | KG | 0.125 | CDM
1SCA105314R1001 | SGC1SCA105314R1001 | Клеммная крышка OTS40T1 для четвертого полюса OTP_40F_ | 1 | ST | 111,89 | 111,89 | SGC | Заказ | 4 недели |  |  | 03.03.2017 |  |  |  | Выключатели нагрузки / рубильники | Выключатели нагрузки | Аксессуары для выключателей нагрузки | Аксессуары для выключателей нагрузки |  | 0.102 | KG | 0.075 | CDM
1SCA105317R1001 | SGC1SCA105317R1001 | Крышка клемная OTS40T3, OT16-40F3, FT3 | 1 | ST | 146,67 | 146,67 | SGC | B | 4 недели |  |  | 01.02.2018 |  |  |  | Выключатели нагрузки / рубильники | Выключатели нагрузки | Аксессуары для выключателей нагрузки | Аксессуары для выключателей нагрузки |  | 0.010 | KG | 0.225 | CDM
1SCA105322R1001 | SGC1SCA105322R1001 | Ручка управления OHYS2PJ для рубильников дверного монтажа ОТ16..40FТ | 1 | ST | 480,19 | 480,19 | SGC | Заказ | 4 недели |  |  | 01.02.2018 |  |  |  | Выключатели нагрузки / рубильники | Выключатели нагрузки | Аксессуары для выключателей нагрузки | Аксессуары для выключателей нагрузки |  | 0.072 | KG | 0.125 | CDM
1SCA105323R1001 | SGC1SCA105323R1001 | Ручка управления OHYS2RJ (желто-красная) для рубильников дверного монтажа ОТ16..125FТ | 10 | ST | 0,00 | 0,00 | SGC | Заказ | 5 недель | Снятие с заменой | 1SCA108275R1001 |  | 03.02.2010 |  |  | Выключатели нагрузки / рубильники | Выключатели нагрузки | Аксессуары для выключателей нагрузки | Аксессуары для выключателей нагрузки |  | 0.073 | KG | 0.125 | CDM
1SCA105325R1001 | SGC1SCA105325R1001 | Ручка управления OHYS3AH (желто-красная) выносная для рубильников ОТ16..125F | 1 | ST | 375,41 | 375,41 | SGC | Заказ | 4 недели |  |  | 01.02.2018 |  |  |  | Выключатели нагрузки / рубильники | Выключатели нагрузки | Аксессуары для выключателей нагрузки | Аксессуары для выключателей нагрузки | 6417019412450 | 0.041 | KG | 0.125 | CDM
1SCA105326R1001 | SGC1SCA105326R1001 | Ручка управления OHYS3AH1 (желто-красная) выносная для рубильников ОТ16..125F | 1 | ST | 375,41 | 375,41 | SGC | Заказ | 4 недели |  |  | 01.02.2018 |  |  |  | Выключатели нагрузки / рубильники | Выключатели нагрузки | Аксессуары для выключателей нагрузки | Аксессуары для выключателей нагрузки |  | 0.041 | KG | 0.125 | CDM
1SCA105327R1001 | SGC1SCA105327R1001 | Ручка управления OHYS3PH (желто-красная) для рубильников дверного монтажа ОТ16..40FТ | 10 | ST | 0,00 | 0,00 | SGC | Заказ | 5 недель | Снятие с заменой | 1SCA108277R1001 |  | 03.02.2010 |  |  | Выключатели нагрузки / рубильники | Выключатели нагрузки | Аксессуары для выключателей нагрузки | Аксессуары для выключателей нагрузки |  | 0.043 | KG | 0.125 | CDM
1SCA105328R1001 | SGC1SCA105328R1001 | Ручка управления OHYS3RH (желто-красная) для рубильников дверного монтажа ОТ16..80FТ | 10 | ST | 0,00 | 0,00 | SGC | Заказ | 5 недель | Снятие с заменой | 1SCA109861R1001 |  | 03.02.2010 |  |  | Выключатели нагрузки / рубильники | Выключатели нагрузки | Аксессуары для выключателей нагрузки | Аксессуары для выключателей нагрузки |  | 0.039 | KG | 0.125 | CDM
1SCA105332R1001 | SGC1SCA105332R1001 | Рубильник OT63F3 до 63А 3х-полюсный для установки на DIN-рейку или монтажную плату (с резерв. ручкой) | 1 | ST | 1750,39 | 1750,39 | SGC | A | 1 неделя |  |  | 23.05.2018 |  |  |  | Выключатели нагрузки / рубильники | Выключатели нагрузки | Выключатели нагрузки | Выключатели нагрузки | 6417019392912 | 0.265 | KG | 0.356 | CDM
1SCA105338R1001 | SGC1SCA105338R1001 | Реверсивный рубильник OT63F3C до 63А 3-полюсный для установки на DIN-рейку или монтажную плату (без ручки) | 1 | ST | 5420,87 | 5420,87 | SGC | A | 1 неделя |  |  | 23.05.2018 |  |  |  | Выключатели нагрузки / рубильники | Выключатели нагрузки | Реверсивные рубильники | Реверсивные рубильники | 6417019392974 | 0.653 | KG | 0.811 | CDM
1SCA105365R1001 | SGC1SCA105365R1001 | Рубильник OT63F4N2 до 63А 4х-полюсный для установки на DIN-рейку или монтажную плату (с резерв. ручкой) | 1 | ST | 2461,72 | 2461,72 | SGC | B | 3 недели |  |  | 23.05.2018 |  |  |  | Выключатели нагрузки / рубильники | Выключатели нагрузки | Выключатели нагрузки | Выключатели нагрузки |  | 0.326 | KG | 0.470 | CDM
1SCA105369R1001 | SGC1SCA105369R1001 | Реверсивный рубильник OT63F4C до 63А 4-полюсный для установки на DIN-рейку или монтажную плату (без ручки) | 1 | ST | 6896,19 | 6896,19 | SGC | A | 3 недели |  |  | 23.05.2018 |  |  |  | Выключатели нагрузки / рубильники | Выключатели нагрузки | Реверсивные рубильники | Реверсивные рубильники | 6417019393131 | 0.775 | KG | 1.082 | CDM
1SCA105379R1001 | SGC1SCA105379R1001 | Рубильник OT63F6 до 63А 6-полюсный для установки на DIN-рейку или монтажную плату (без ручки) | 1 | ST | 5258,33 | 5258,33 | SGC | C | 4 недели |  |  | 23.05.2018 |  |  |  | Выключатели нагрузки / рубильники | Выключатели нагрузки | Выключатели нагрузки | Выключатели нагрузки |  | 0.622 | KG | 0.829 | CDM
1SCA105381R1001 | SGC1SCA105381R1001 | Рубильник OT63F8 до 63А 8-полюсный для установки на DIN-рейку или монтажную плату (без ручки) | 1 | ST | 6415,73 | 6415,73 | SGC | Заказ | 4 недели |  |  | 23.05.2018 |  |  |  | Выключатели нагрузки / рубильники | Выключатели нагрузки | Выключатели нагрузки | Выключатели нагрузки |  | 0.683 | KG | 1.095 | CDM
1SCA105382R1001 | SGC1SCA105382R1001 | Рубильник OT63FT3 до 63А 3х-полюсный дверного монтажа (без ручки) | 1 | ST | 1909,36 | 1909,36 | SGC | B | 3 недели |  |  | 23.05.2018 |  |  |  | Выключатели нагрузки / рубильники | Выключатели нагрузки | Выключатели нагрузки | Выключатели нагрузки |  | 0.306 | KG | 0.323 | CDM
1SCA105393R1001 | SGC1SCA105393R1001 | Рубильник OT63FT4N2 до 63А 4х-полюсный дверного монтажа (без ручки) | 1 | ST | 2643,79 | 2643,79 | SGC | E | 4 недели |  |  | 23.05.2018 |  |  |  | Выключатели нагрузки / рубильники | Выключатели нагрузки | Выключатели нагрузки | Выключатели нагрузки |  | 0.337 | KG | 0.364 | CDM
1SCA105402R1001 | SGC1SCA105402R1001 | Реверсивный рубильник OT80F3C до 80А 3-полюсный для установки на DIN- рейку или монтажную плату (без ручки) | 1 | ST | 6363,94 | 6363,94 | SGC | A | 1 неделя |  |  | 23.05.2018 |  |  |  | Выключатели нагрузки / рубильники | Выключатели нагрузки | Реверсивные рубильники | Реверсивные рубильники | 6417019393377 | 0.653 | KG | 0.811 | CDM
1SCA105413R1001 | SGC1SCA105413R1001 | Рубильник OT80F4N2 до 80А 4х-полюсный для установки на DIN-рейку или монтажную плату (с резерв. ручкой) | 1 | ST | 2882,33 | 2882,33 | SGC | C | 4 недели |  |  | 23.05.2018 |  |  |  | Выключатели нагрузки / рубильники | Выключатели нагрузки | Выключатели нагрузки | Выключатели нагрузки |  | 0.326 | KG | 0.470 | CDM
1SCA105418R1001 | SGC1SCA105418R1001 | Реверсивный рубильник OT80F4C до 80А 4-полюсный для установки на DIN-рейку или монтажную плату (без ручки) | 1 | ST | 7783,90 | 7783,90 | SGC | C | 4 недели |  |  | 23.05.2018 |  |  |  | Выключатели нагрузки / рубильники | Выключатели нагрузки | Реверсивные рубильники | Реверсивные рубильники |  | 0.775 | KG | 1.082 | CDM
1SCA105427R1001 | SGC1SCA105427R1001 | Рубильник OT80F6 до 80А 6-полюсный для установки на DIN-рейку или монтажную плату (без ручки) | 1 | ST | 6010,28 | 6010,28 | SGC | Заказ | 4 недели |  |  | 23.05.2018 |  |  |  | Выключатели нагрузки / рубильники | Выключатели нагрузки | Выключатели нагрузки | Выключатели нагрузки |  | 0.622 | KG | 0.496 | CDM
1SCA105429R1001 | SGC1SCA105429R1001 | Рубильник OT80F8 до 80А 8-полюсный для установки на DIN-рейку или монтажную плату (без ручки) | 1 | ST | 7076,50 | 7076,50 | SGC | Заказ | 4 недели |  |  | 01.02.2018 |  |  |  | Выключатели нагрузки / рубильники | Выключатели нагрузки | Выключатели нагрузки | Выключатели нагрузки |  | 0.683 | KG | 0.496 | CDM
1SCA105431R1001 | SGC1SCA105431R1001 | Рубильник OT80FT3 до 80А 3х-полюсный дверного монтажа (без ручки) | 1 | ST | 2346,95 | 2346,95 | SGC | B | 4 недели |  |  | 23.05.2018 |  |  |  | Выключатели нагрузки / рубильники | Выключатели нагрузки | Выключатели нагрузки | Выключатели нагрузки |  | 0.306 | KG | 0.511 | CDM
1SCA105446R1001 | SGC1SCA105446R1001 | Дополнительный полюс OTPE80FD (клемма PE) для рубильников дверного монтажа OT63..80FT3 | 1 | ST | 529,08 | 529,08 | SGC | Заказ | 4 недели |  |  | 01.02.2018 |  |  |  | Выключатели нагрузки / рубильники | Аксессуары для выключателей нагрузки | Аксессуары для выключателей нагрузки | Аксессуары для выключателей нагрузки |  | 0.061 | KG | 0.315 | CDM
1SCA105448R1001 | SGC1SCA105448R1001 | Дополнительный полюс OTPE80FP (клемма PE) для рубильников OT63..80F3 | 1 | ST | 529,08 | 529,08 | SGC | Заказ | 4 недели |  |  | 01.02.2018 |  |  |  | Выключатели нагрузки / рубильники | Аксессуары для выключателей нагрузки | Аксессуары для выключателей нагрузки | Аксессуары для выключателей нагрузки |  | 0.061 | KG | 1.638 | CDM
1SCA105451R1001 | SGC1SCA105451R1001 | Дополнительный полюс OTPL80FD (с задержкой) для рубильников дверного монтажа OT63..80FT3 | 1 | ST | 586,70 | 586,70 | SGC | Заказ | 4 недели |  |  | 01.02.2018 |  |  |  | Выключатели нагрузки / рубильники | Аксессуары для выключателей нагрузки | Аксессуары для выключателей нагрузки | Аксессуары для выключателей нагрузки |  | 0.061 | KG | 0.378 | CDM
1SCA105452R1001 | SGC1SCA105452R1001 | Дополнительный полюс OTPL80FP (с задержкой) для рубильников OT63..80F3 | 1 | ST | 586,70 | 586,70 | SGC | C | 4 недели |  |  | 01.02.2018 |  |  |  | Выключатели нагрузки / рубильники | Аксессуары для выключателей нагрузки | Аксессуары для выключателей нагрузки | Аксессуары для выключателей нагрузки |  | 0.061 | KG | 0.378 | CDM
1SCA105456R1001 | SGC1SCA105456R1001 | Дополнительный полюс OTPN80FD (клемма N - стационарная нейтраль) для рубильников дверного монтажа OT63..80FT3 | 1 | ST | 338,75 | 338,75 | SGC | Заказ | 4 недели |  |  | 01.02.2018 |  |  |  | Выключатели нагрузки / рубильники | Аксессуары для выключателей нагрузки | Аксессуары для выключателей нагрузки | Аксессуары для выключателей нагрузки |  | 0.061 | KG | 0.378 | CDM
1SCA105457R1001 | SGC1SCA105457R1001 | Дополнительный полюс OTPN80FP (клемма N - стационарная нейтраль) для рубильников OT63..80F3 | 1 | ST | 338,75 | 338,75 | SGC | Заказ | 4 недели |  |  | 01.02.2018 |  |  |  | Выключатели нагрузки / рубильники | Аксессуары для выключателей нагрузки | Аксессуары для выключателей нагрузки | Аксессуары для выключателей нагрузки |  | 0.061 | KG | 0.378 | CDM
1SCA105458R1001 | SGC1SCA105458R1001 | Дополнительный силовой полюс OTPS80FD для рубильников дверного монтажа OT63..80FT3 | 1 | ST | 551,77 | 551,77 | SGC | Заказ | 4 недели |  |  | 01.02.2018 |  |  |  | Выключатели нагрузки / рубильники | Выключатели нагрузки | Аксессуары для выключателей нагрузки | Аксессуары для выключателей нагрузки | 6417019393896 | 0.061 | KG | 0.076 | CDM
1SCA105461R1001 | SGC1SCA105461R1001 | Дополнительный силовой полюс OTPS80FP для рубильников OT63..80F3 | 1 | ST | 551,77 | 551,77 | SGC | A | 1 неделя |  |  | 01.02.2018 |  |  |  | Выключатели нагрузки / рубильники | Выключатели нагрузки | Аксессуары для выключателей нагрузки | Аксессуары для выключателей нагрузки |  | 0.061 | KG | 0.076 | CDM
1SCA105499R1001 | SGC1SCA105499R1001 | Рубильник OT80FT4N2 до 80А 4х-полюсный дверного монтажа (без ручки) | 1 | ST | 3034,62 | 3034,62 | SGC | Заказ | 4 недели |  |  | 23.05.2018 |  |  |  | Выключатели нагрузки / рубильники | Выключатели нагрузки | Выключатели нагрузки | Выключатели нагрузки |  | 0.306 | KG | 0.591 | CDM
1SCA105512R1001 | SGC1SCA105512R1001 | Рубильник OT2500E03W8 2500А 3х-полюсный (без ручки управления и переходника) с увеличенными межфазными расстояниями 185мм | 1 | ST | 139573,24 | 139573,24 | SGC | Заказ | 4 недели |  |  | 01.02.2018 |  |  |  | Выключатели нагрузки / рубильники | Выключатели нагрузки | Выключатели нагрузки | Выключатели нагрузки |  | 42.279 | KG | 29.411 | CDM
1SCA105513R1001 |  | Рубильник OT2500E03W4 с увеличенными выводами | 1 | ST | 140494,14 | 140494,14 | SGC | C | 4 недели |  |  | 23.05.2018 |  |  |  | Выключатели нагрузки / рубильники | Выключатели нагрузки | Выключатели нагрузки | Выключатели нагрузки | 6417019395005 | 48.756 | KG | 24.440 | CDM
1SCA105514R1001 | SGC1SCA105514R1001 | Рубильник OT2000E03 2000А 3х-полюсный (без ручки управления и переходника) | 1 | ST | 119796,62 | 119796,62 | SGC | C | 5 недель |  |  | 23.05.2018 |  |  |  | Выключатели нагрузки / рубильники | Выключатели нагрузки | Выключатели нагрузки | Выключатели нагрузки | 6417019395029 | 42.126 | KG | 23.538 | CDM
1SCA105516R1001 | SGC1SCA105516R1001 | Рубильник OT2000E03W8 2000А 3х-полюсный (без ручки управления и переходника) с увеличенными межфазными расстояниями 185мм | 1 | ST | 122769,81 | 122769,81 | SGC | Заказ | 4 недели |  |  | 01.02.2018 |  |  |  | Выключатели нагрузки / рубильники | Выключатели нагрузки | Выключатели нагрузки | Выключатели нагрузки |  | 42.279 | KG | 29.411 | CDM
1SCA105517R1001 |  | Рубильник OT2000E03W4 с увеличенными выводами | 1 | ST | 123726,08 | 123726,08 | SGC | Заказ | 4 недели |  |  | 23.05.2018 |  |  |  | Выключатели нагрузки / рубильники | Выключатели нагрузки | Выключатели нагрузки | Выключатели нагрузки | 6417019395050 | 42.126 | KG | 24.440 | CDM
1SCA105698R1001 | SGC1SCA105698R1001 | Дополнительный полюс OTPE125FD (клемма PE) для рубильников дверного монтажа ОТ100..125FT3 | 1 | ST | 969,10 | 969,10 | SGC | Заказ | 4 недели |  |  | 01.02.2018 |  |  |  | Выключатели нагрузки / рубильники | Аксессуары для выключателей нагрузки | Аксессуары для выключателей нагрузки | Аксессуары для выключателей нагрузки |  | 0.102 | KG | 0.270 | CDM
1SCA105711R1001 | SGC1SCA105711R1001 | Рубильник OT16FT4N2 до 16А 4х полюсный для дверного монтажа (без ручки) | 1 | ST | 1327,09 | 1327,09 | SGC | Заказ | 4 недели |  |  | 23.05.2018 |  |  |  | Выключатели нагрузки / рубильники | Выключатели нагрузки | Выключатели нагрузки | Выключатели нагрузки |  | 0.133 | KG | 0.138 | CDM
1SCA105716R1001 | SGC1SCA105716R1001 | Дополнительный полюс OTPL40FD (с задержкой) для рубильников дверного монтажа OT16..40FT3 | 1 | ST | 370,18 | 370,18 | SGC | Заказ | 4 недели |  |  | 01.02.2018 |  |  |  | Выключатели нагрузки / рубильники | Аксессуары для выключателей нагрузки | Аксессуары для выключателей нагрузки | Аксессуары для выключателей нагрузки |  | 0.041 | KG | 0.378 | CDM
1SCA105717R1001 | SGC1SCA105717R1001 | Дополнительный полюс OTPL40FP (с задержкой) для рубильников OT16..40F3 | 1 | ST | 370,18 | 370,18 | SGC | Заказ | 4 недели |  |  | 01.02.2018 |  |  |  | Выключатели нагрузки / рубильники | Выключатели нагрузки | Аксессуары для выключателей нагрузки | Аксессуары для выключателей нагрузки |  | 0.041 | KG | 0.378 | CDM
1SCA105718R1001 | SGC1SCA105718R1001 | Дополнительный полюс OTPN40FD (клемма N - стационарная нейтраль) для рубильников дверного монтажа OT16..40FT3 | 1 | ST | 291,60 | 291,60 | SGC | Заказ | 4 недели |  |  | 01.02.2018 |  |  |  | Выключатели нагрузки / рубильники | Аксессуары для выключателей нагрузки | Аксессуары для выключателей нагрузки | Аксессуары для выключателей нагрузки |  | 0.041 | KG | 0.270 | CDM
1SCA105794R1001 |  | Рубильник OT1000E02 | 1 | ST | 41585,35 | 41585,35 | SGC | Заказ | 5 недель |  |  | 23.05.2018 |  |  |  | Выключатели нагрузки / рубильники | Выключатели нагрузки | Выключатели нагрузки | OT1000 | 6417019396965 | 13.400 | KG | 29.580 | CDM
1SCA105798R1001 | SGC1SCA105798R1001 | Рубильник OT80F3 до 80А 3х-полюсный для установки на DIN-рейку или монтажную плату (с резерв. ручкой) | 1 | ST | 2096,90 | 2096,90 | SGC | A | 1 неделя |  |  | 23.05.2018 |  |  |  | Выключатели нагрузки / рубильники | Выключатели нагрузки | Выключатели нагрузки | Выключатели нагрузки | 6417019397016 | 0.265 | KG | 0.356 | CDM
1SCA106230R1001 |  | Реверсивный рубильник OTM160E4C2D230C 4-полюсный с блоком АВР OMD200 | 1 | ST | 87562,57 | 87562,57 | SGC | Заказ | 5 недель |  |  | 23.05.2018 |  |  |  | Выключатели нагрузки / рубильники | Выключатели нагрузки | Реверсивные рубильники | Реверсивные рубильники | 6417019359410 | 11.118 | KG | 18.000 | CDM
1SCA106305R1001 |  | Реверсивный рубильник OTM160E4C3D230C 4-полюсный с блоком АВР OMD300 | 1 | ST | 95250,02 | 95250,02 | SGC | D | 5 недель |  |  | 23.05.2018 |  |  |  | Выключатели нагрузки / рубильники | Выключатели нагрузки | Реверсивные рубильники | Реверсивные рубильники | 6417019400914 | 11.057 | KG | 18.000 | CDM
1SCA106309R1001 |  | Реверсивный рубильник OTM200E4C3D230C 4-полюсный с блоком АВР OMD300 | 1 | ST | 100712,58 | 100712,58 | SGC | Заказ | 5 недель |  |  | 01.02.2018 |  |  |  | Выключатели нагрузки / рубильники | Выключатели нагрузки | Реверсивные рубильники | Реверсивные рубильники | 6417019400815 | 11.057 | KG | 18.000 | CDM
1SCA106310R1001 |  | Реверсивный выключатель нагрузки OTM200E4WC3D230C с блоком OMD300 | 1 | ST | 117839,53 | 117839,53 | SGC | Заказ | 5 недель |  |  | 02.03.2016 |  |  |  | Выключатели нагрузки / рубильники | Выключатели нагрузки | Реверсивные рубильники | OT1250_C | 6417019400822 | 11.300 | KG | 18.420 | CDM
1SCA106313R1001 |  | Реверсивный рубильник OTM250E4C3D230C 4-полюсный с блоком АВР OMD300 | 1 | ST | 113973,88 | 113973,88 | SGC | D | 5 недель |  |  | 23.05.2018 |  |  |  | Выключатели нагрузки / рубильники | Выключатели нагрузки | Реверсивные рубильники | Реверсивные рубильники | 6417019400853 | 11.057 | KG | 18.000 | CDM
1SCA106314R1001 |  | Реверсивный рубильник ОТМ250Е4WС3D230C 4-полюсный с блоком АВР OMD300 | 1 | ST | 114139,98 | 114139,98 | SGC | Заказ | 5 недель |  |  | 23.05.2018 |  |  |  | Выключатели нагрузки / рубильники | Выключатели нагрузки | Реверсивные рубильники | Реверсивные рубильники |  | 12.000 | KG | 710.000 | CCM
1SCA106317R1001 |  | Реверсивный рубильник OTM315E4C3D230C 4-полюсный с блоком АВР OMD300 | 1 | ST | 125889,07 | 125889,07 | SGC | Заказ | 5 недель |  |  | 23.05.2018 |  |  |  | Выключатели нагрузки / рубильники | Выключатели нагрузки | Реверсивные рубильники | Реверсивные рубильники | 6417019400884 | 15.076 | KG | 23.892 | CDM
1SCA106318R1001 |  | Реверсивный рубильник OTM400E4C3D230C 4-полюсный с блоком АВР OMD300 | 1 | ST | 137639,92 | 137639,92 | SGC | D | 5 недель |  |  | 23.05.2018 |  |  |  | Выключатели нагрузки / рубильники | Выключатели нагрузки | Реверсивные рубильники | Реверсивные рубильники | 6417019400907 | 15.076 | KG | 23.892 | CDM
1SCA106360R1001 |  | Реверсивный рубильник OT400E03CFP с быстрым переключением | 1 | ST | 37601,33 | 37601,33 | SGC | Заказ | 5 недель |  |  | 23.05.2018 |  |  |  | Выключатели нагрузки / рубильники | Выключатели нагрузки | Реверсивные рубильники | OT25_C | 6417019401645 | 5.000 | KG | 8.280 | CDM
1SCA106404R1001 |  | Рубильник реверсивный OT315E04CLP (с ручкой) переключение без разрыва тока | 1 | ST | 38271,12 | 38271,12 | SGC | Заказ | 5 недель |  |  | 23.05.2018 |  |  |  | Выключатели нагрузки / рубильники | Выключатели нагрузки | Реверсивные рубильники | OT25_C | 6417019402017 | 7.600 | KG | 8.370 | CDM
1SCA106522R1001 |  | Плата механической блокировки OTZT1A | 1 | ST | 1868,50 | 1868,50 | SGC | Заказ | 4 недели |  |  | 01.02.2018 |  |  |  | Выключатели нагрузки / рубильники | Выключатели нагрузки | Аксессуары для выключателей нагрузки | Аксессуары для выключателей нагрузки |  | 0.250 | KG | 100.000 | CCM
1SCA106527R1001 |  | Комплект блокировки OTZT1L | 1 | ST | 1716,47 | 1716,47 | SGC | Заказ | 4 недели |  |  | 01.02.2018 |  |  |  | Выключатели нагрузки / рубильники | Выключатели нагрузки | Аксессуары для выключателей нагрузки | Аксессуары для выключателей нагрузки | 6417019397399 | 0.210 | KG | 350.140 | CCM
1SCA106529R1001 |  | Комплект блокировки OTZT2L | 1 | ST | 3486,55 | 3486,55 | SGC | Заказ | 4 недели |  |  | 01.02.2018 |  |  |  | Выключатели нагрузки / рубильники | Выключатели нагрузки | Аксессуары для выключателей нагрузки | Аксессуары для выключателей нагрузки | 6417019403106 | 0.570 | KG | 806.208 | CCM
1SCA106530R1001 |  | Комплект блокировки OTZT3L | 1 | ST | 4959,45 | 4959,45 | SGC | Заказ | 4 недели |  |  | 01.02.2018 |  |  |  | Выключатели нагрузки / рубильники | Выключатели нагрузки | Аксессуары для выключателей нагрузки | Аксессуары для выключателей нагрузки | 6417019403113 | 0.900 | KG | 1437.150 | CCM
1SCA106531R1001 |  | Комплект блокировки OTZT4L | 1 | ST | 5864,82 | 5864,82 | SGC | Заказ | 4 недели |  |  | 01.02.2018 |  |  |  | Выключатели нагрузки / рубильники | Выключатели нагрузки | Аксессуары для выключателей нагрузки | Аксессуары для выключателей нагрузки | 6417019403120 | 1.000 | KG | 2383.920 | CCM
1SCA106542R1001 |  | Катушка управления PDAL2/24DC | 1 | ST | 5780,00 | 5780,00 | SGC | Заказ | 5 недель |  |  | 03.03.2017 |  |  |  | Выключатели нагрузки / рубильники | Выключатели нагрузки | Аксессуары для выключателей нагрузки | Аксессуары для выключателей нагрузки | 6417019403212 | 0.150 | KG | 99.000 | CCM
1SCA106543R1001 |  | Катушка PDAL2/110AC50 | 1 | ST | 5665,00 | 5665,00 | SGC | Заказ | 6 недель |  |  | 01.02.2018 |  |  |  | Выключатели нагрузки / рубильники | Выключатели нагрузки | Аксессуары для выключателей нагрузки | Аксессуары для выключателей нагрузки | 6417019403229 | 0.150 | KG | 99.000 | CCM
1SCA106608R1001 | SGC1SCA106608R1001 | Ручка управления OTV1000EK черная для прямой установки на рубильники OT1000..2500 | 1 | ST | 4674,37 | 4674,37 | SGC | B | 4 недели |  |  | 01.02.2018 |  |  |  | Выключатели нагрузки / рубильники | Выключатели нагрузки | Аксессуары для выключателей нагрузки | Аксессуары для выключателей нагрузки | 6417019417318 | 1.600 | KG | 0.550 | CDM
1SCA106671R1001 |  | Реверсивный рубильник OTM200E4C2D230C 4-полюсный с блоком АВР OMD200 | 1 | ST | 96346,70 | 96346,70 | SGC | Заказ | 5 недель |  |  | 23.05.2018 |  |  |  | Выключатели нагрузки / рубильники | Выключатели нагрузки | Реверсивные рубильники | Реверсивные рубильники | 6417019359427 | 10.588 | KG | 18.000 | CDM
1SCA106915R1001 |  | Рубильник OT630E03CFP с быстрым переключением 630А | 1 | ST | 67633,69 | 67633,69 | SGC | Заказ | 5 недель |  |  | 01.02.2018 |  |  |  | Выключатели нагрузки / рубильники | Выключатели нагрузки | Реверсивные рубильники | OT630_C | 6417019404264 | 17.800 | KG | 21.770 | CDM
1SCA106917R1001 |  | Реверсивный рубильник OT630E03CLP с перекрытием контактов | 1 | ST | 54843,36 | 54843,36 | SGC | Заказ | 5 недель |  |  | 01.02.2018 |  |  |  | Выключатели нагрузки / рубильники | Выключатели нагрузки | Реверсивные рубильники | Реверсивные рубильники |  | 18.500 | KG | 21700.000 | CCM
1SCA106928R1001 |  | Рубильник реверсивный OT800E03CLP | 1 | ST | 78219,40 | 78219,40 | SGC | Заказ | 5 недель |  |  | 23.05.2018 |  |  |  | Выключатели нагрузки / рубильники | Выключатели нагрузки | Реверсивные рубильники | OT630_C | 6417019404332 | 18.000 | KG | 23.256 | CDM
1SCA106947R1001 |  | Рубильник реверсивный OT630E04CLP (с ручкой) переключение без разрыва тока | 1 | ST | 65773,74 | 65773,74 | SGC | Заказ | 5 недель |  |  | 23.05.2018 |  |  |  | Выключатели нагрузки / рубильники | Выключатели нагрузки | Реверсивные рубильники | OT630_C | 6417019404486 | 21.500 | KG | 21.060 | CDM
1SCA106952R1001 |  | Рубильник реверсивный OT800E04CLP (с ручкой) переключение без разрыва тока | 1 | ST | 89575,92 | 89575,92 | SGC | Заказ | 5 недель |  |  | 01.02.2018 |  |  |  | Выключатели нагрузки / рубильники | Выключатели нагрузки | Реверсивные рубильники | OT630_C | 6417019404530 | 21.500 | KG | 21.060 | CDM
1SCA106968R1001 |  | Рубильник реверсивный OT630E12CLP (с ручкой) переключение без разрыва тока | 1 | ST | 54843,36 | 54843,36 | SGC | Заказ | 5 недель |  |  | 01.02.2018 |  |  |  | Выключатели нагрузки / рубильники | Выключатели нагрузки | Реверсивные рубильники | OT630_C | 6417019404684 | 18.000 | KG | 18.000 | CDM
1SCA106973R1001 |  | Рубильник реверсивный OT800E12CLP (с ручкой) переключение без разрыва тока | 1 | ST | 76311,61 | 76311,61 | SGC | Заказ | 5 недель |  |  | 01.02.2018 |  |  |  | Выключатели нагрузки / рубильники | Выключатели нагрузки | Реверсивные рубильники | OT630_C | 6417019404738 | 18.000 | KG | 18.000 | CDM
1SCA107096R1001 | SGC1SCA107096R1001 | Переключатель ON4RQBS17150 | 1 | ST | 6400,00 | 6400,00 | SGC | Заказ | 6 недель | Продажи прекращены |  | 15.12.2016 | 10.01.2017 |  |  | Выключатели нагрузки / рубильники | Выключатели нагрузки | Кулачковые переключатели | OL |  | 0.102 | KG | 0.165 | CDM
1SCA107097R1001 | SGC1SCA107097R1001 | Переключатель ON4RQBS17152 | 1 | ST | 6400,00 | 6400,00 | SGC | Заказ | 6 недель | Продажи прекращены |  | 15.12.2016 | 10.01.2017 |  |  | Выключатели нагрузки / рубильники | Выключатели нагрузки | Кулачковые переключатели | OL |  | 0.102 | KG | 0.165 | CDM
1SCA107261R1001 |  | Комплект клеммных крышек OTS2500G1L/3 длинная серая комплект = 3 крышки | 1 | ST | 1897,00 | 1897,00 | SGC | Заказ | 4 недели |  |  | 03.03.2017 |  |  |  | Выключатели нагрузки / рубильники | Выключатели нагрузки | Аксессуары для выключателей нагрузки | Аксессуары для выключателей нагрузки | 6417019407524 | 0.350 | KG | 3375.000 | CDM
1SCA107481R1001 | SGC1SCA107481R1001 | Ручка управления OTV1000ECK черная для прямой установки на реверсивные рубильники OT1000..2500_C | 1 | ST | 4368,81 | 4368,81 | SGC | C | 4 недели |  |  | 01.02.2018 |  |  |  | Выключатели нагрузки / рубильники | Выключатели нагрузки | Аксессуары для выключателей нагрузки | Аксессуары для выключателей нагрузки |  | 0.408 | KG | 0.525 | CDM
1SCA107685R1001 |  | Реверсивный рубильник OTM315E3CB8D230C 3-полюсный, блок АВР OMD800 установлен снизу | 1 | ST | 141556,27 | 141556,27 | SGC | Заказ | 5 недель |  |  | 01.02.2018 |  |  |  | Выключатели нагрузки / рубильники | Выключатели нагрузки | Реверсивные рубильники | Реверсивные рубильники | 6417019411576 | 13.800 | KG | 20.670 | CCM
1SCA107794R1001 | 0 | Ручка OSV800DK для OS630 .. OS800 | 1 | ST | 3580,00 | 3580,00 | SGC | C | 4 недели |  |  | 03.03.2017 |  |  |  | Выключатели нагрузки / рубильники | Устройства на базе предохранителей | Аксессуары для рубильников с предохранителями | Аксессуары для рубильников с предохранителями | 6417019422701 | 1.100 | KG | 5.525 | CDM
1SCA107931R1001 |  | Дополнительный полюс OTZ2500E для рубильников OT2000…2500 | 1 | ST | 26146,44 | 26146,44 | SGC | D | 5 недель |  |  | 01.02.2018 |  |  |  | Выключатели нагрузки / рубильники | Выключатели нагрузки | Аксессуары для выключателей нагрузки | Аксессуары для выключателей нагрузки |  | 5.000 | KG | 7.500 | CDM
1SCA107938R1001 |  | Комплект клеммных крышек OSS1250G1L/3 длинная серая комплект = 3 крышки | 1 | ST | 2112,81 | 2112,81 | SGC | Заказ | 4 недели |  |  | 01.02.2018 |  |  |  | Выключатели нагрузки / рубильники | Аксессуары для выключателей нагрузки | Аксессуары для выключателей нагрузки | Аксессуары для выключателей нагрузки |  | 0.204 | KG | 0.960 | CDM
1SCA108224R1001 | SGC1SCA108224R1001 | Переходник OXP6X170 170мм для ручки управления рубильниками типа ОТ16..125F | 1 | ST | 196,60 | 196,60 | SGC | C | 4 недели |  |  | 01.02.2018 |  |  |  | Выключатели нагрузки / рубильники | Выключатели нагрузки | Аксессуары для выключателей нагрузки | Аксессуары для выключателей нагрузки |  | 0.048 | KG | 0.006 | CDM
1SCA108225R1001 |  | Переходник OXP6X265 | 1 | ST | 214,62 | 214,62 | SGC | B | 3 недели |  |  | 01.02.2018 |  |  |  | Выключатели нагрузки / рубильники | Выключатели нагрузки | Аксессуары для выключателей нагрузки | Аксессуары для выключателей нагрузки | 6417019424385 | 0.051 | KG | 0.010 | CDM
1SCA108226R1001 | SGC1SCA108226R1001 | Переходник OXP6X400 400мм для ручки управления рубильниками типа ОТ16..125F | 1 | ST | 310,22 | 310,22 | SGC | A | 3 недели |  |  | 01.02.2018 |  |  |  | Выключатели нагрузки / рубильники | Выключатели нагрузки | Аксессуары для выключателей нагрузки | Аксессуары для выключателей нагрузки |  | 0.111 | KG | 0.014 | CDM
1SCA108239R1001 | SGC1SCA108239R1001 | Ручка управления OHBS2AJE-RUH (черная) с символами на русском выносная для рубильников ОТ16..125F | 1 | ST | 576,21 | 576,21 | SGC | A | 1 неделя |  |  | 01.02.2018 |  |  |  | Выключатели нагрузки / рубильники | Выключатели нагрузки | Аксессуары для выключателей нагрузки | Аксессуары для выключателей нагрузки |  | 0.073 | KG | 0.125 | CDM
1SCA108253R1001 |  | Ручка OHRS12 | 1 | ST | 350,00 | 350,00 | SGC | Заказ | 5 недель |  |  | 06.10.2017 |  |  |  | Выключатели нагрузки / рубильники | Выключатели нагрузки | Рубильники байпасные | OESC250 | 6417019416175 | 0.014 | KG | 13.000 | CCM
1SCA108274R1001 | SGC1SCA108274R1001 | Ручка управления OHBS2RJE-RUH (черная) с символами на русском для рубильников дверного монтажа OT16..125FT | 1 | ST | 520,35 | 520,35 | SGC | A | 3 недели |  |  | 01.02.2018 |  |  |  | Выключатели нагрузки / рубильники | Выключатели нагрузки | Аксессуары для выключателей нагрузки | Аксессуары для выключателей нагрузки |  | 0.073 | KG | 0.125 | CDM
1SCA108275R1001 | SGC1SCA108275R1001 | Ручка управления OHYS2RJE-RUH (желто-красная) с символами на русском для рубильников дверного монтажа ОТ16..125FТ | 1 | ST | 480,19 | 480,19 | SGC | B | 3 недели |  |  | 01.02.2018 |  |  |  | Выключатели нагрузки / рубильники | Выключатели нагрузки | Аксессуары для выключателей нагрузки | Аксессуары для выключателей нагрузки | 6417019444895 | 0.073 | KG | 0.125 | CDM
1SCA108277R1001 | SGC1SCA108277R1001 | Ручка управления OHYS3PHE-RUH (желто-красная) с символами на русском для рубильников дверного монтажа ОТ16..40FТ | 1 | ST | 384,15 | 384,15 | SGC | Заказ | 6 недель |  |  | 01.02.2018 |  |  |  | Выключатели нагрузки / рубильники | Выключатели нагрузки | Аксессуары для выключателей нагрузки | Аксессуары для выключателей нагрузки |  | 0.043 | KG | 0.125 | CDM
1SCA108301R1001 | SGC1SCA108301R1001 | Ручка управления OHYS2AJE-RUH (желто-красная) с символами на русском выносная для рубильников ОТ16..125F | 1 | ST | 488,92 | 488,92 | SGC | B | 3 недели |  |  | 01.02.2018 |  |  |  | Выключатели нагрузки / рубильники | Выключатели нагрузки | Аксессуары для выключателей нагрузки | Аксессуары для выключателей нагрузки | 6417019425757 | 0.073 | KG | 0.125 | CDM
1SCA108302R1001 | SGC1SCA108302R1001 | Ручка управления OHYS2AJ1E-RUH (желто-красная) для упр. через дверь рубильниками типа OT16..125F | 1 | ST | 488,92 | 488,92 | SGC | Заказ | 6 недель |  |  | 01.02.2018 |  |  |  | Выключатели нагрузки / рубильники | Выключатели нагрузки | Аксессуары для выключателей нагрузки | Аксессуары для выключателей нагрузки | 6417019444871 | 0.001 | KG | 0.125 | CDM
1SCA108304R1001 | SGC1SCA108304R1001 | Ручка управления OHSS2RJE-RUH (серебристая) с символами на русском для рубильников дверного монтажа ОТ16..125FТ | 1 | ST | 0,00 | 0,00 | SGC | Заказ | 6 недель | Снятие с заменой | 1SCA108274R1001 | 12.05.2015 | 10.12.2015 |  |  | Выключатели нагрузки / рубильники | Выключатели нагрузки | Аксессуары для выключателей нагрузки | Аксессуары для выключателей нагрузки |  | 0.073 | KG | 0.125 | CDM
1SCA108307R1001 | SGC1SCA108307R1001 | Ручка управления OHSS2AJE-RUH (серебристая) с символами на русском выносная для рубильников ОТ16..125F | 1 | ST | 0,00 | 0,00 | SGC | Заказ | 3 недели | Продажи прекращены |  | 12.05.2015 | 14.04.2016 |  |  | Выключатели нагрузки / рубильники | Выключатели нагрузки | Аксессуары для выключателей нагрузки | Аксессуары для выключателей нагрузки | 6417019425719 | 0.073 | KG | 0.125 | CDM
1SCA108316R1001 | SGC1SCA108316R1001 | Ручка управления OHBS3PHE-RUH (черная) с символами на русском для рубильников дверного монтажа OT16..40FT | 1 | ST | 384,15 | 384,15 | SGC | C | 5 недель |  |  | 01.02.2018 |  |  |  | Выключатели нагрузки / рубильники | Выключатели нагрузки | Аксессуары для выключателей нагрузки | Аксессуары для выключателей нагрузки | 6417019444819 | 0.043 | KG | 0.125 | CDM
1SCA108319R1001 | SGC1SCA108319R1001 | Ручка управления OHBS3/1 (черная) прямого монтажа для рубильников OT16..125F | 1 | ST | 200,80 | 200,80 | SGC | A | 1 неделя |  |  | 01.02.2018 |  |  |  | Выключатели нагрузки / рубильники | Выключатели нагрузки | Аксессуары для выключателей нагрузки | Аксессуары для выключателей нагрузки | 6417019431826 | 0.010 | KG | 0.125 | CDM
1SCA108434R1001 |  | Реверсивный рубильник OTM630E4C2D230C 4-полюсный с блоком АВР OMD200 | 1 | ST | 176918,40 | 176918,40 | SGC | Заказ | 5 недель |  |  | 23.05.2018 |  |  |  | Выключатели нагрузки / рубильники | Выключатели нагрузки | Реверсивные рубильники | Реверсивные рубильники | 6417019417837 | 36.944 | KG | 49.980 | CDM
1SCA108439R1001 |  | Реверсивный рубильник OTM800E4C2D230C 4-полюсный с блоком АВР OMD200 | 1 | ST | 205847,75 | 205847,75 | SGC | Заказ | 5 недель |  |  | 01.02.2018 |  |  |  | Выключатели нагрузки / рубильники | Выключатели нагрузки | Реверсивные рубильники | Реверсивные рубильники | 6417019417936 | 36.944 | KG | 49.980 | CDM
1SCA108452R1001 |  | Реверсивный рубильник OTM630E3C8D230C 3-полюсный с блоком АВР OMD800 | 1 | ST | 206292,88 | 206292,88 | SGC | C | 5 недель |  |  | 23.05.2018 |  |  |  | Выключатели нагрузки / рубильники | Выключатели нагрузки | Реверсивные рубильники | Реверсивные рубильники | 6417019418179 | 34.762 | KG | 43.155 | CDM
1SCA108453R1001 |  | Реверсивный рубильник OTM630E4C8D230C 4-полюсный с блоком АВР OMD800 | 1 | ST | 214348,27 | 214348,27 | SGC | E | 5 недель |  |  | 23.05.2018 |  |  |  | Выключатели нагрузки / рубильники | Выключатели нагрузки | Реверсивные рубильники | Реверсивные рубильники | 6417019418193 | 37.434 | KG | 49.980 | CDM
1SCA108454R1001 |  | Реверсивный рубильник OTM800E3C8D230C 3-полюсный с блоком АВР OMD800 | 1 | ST | 270761,28 | 270761,28 | SGC | D | 5 недель |  |  | 23.05.2018 |  |  |  | Выключатели нагрузки / рубильники | Выключатели нагрузки | Реверсивные рубильники | Реверсивные рубильники | 6417019418216 | 34.762 | KG | 43.155 | CDM
1SCA108455R1001 |  | Реверсивный рубильник OTM800E4C8D230C 4-полюсный с блоком АВР OMD800 | 1 | ST | 265800,92 | 265800,92 | SGC | Заказ | 5 недель |  |  | 23.05.2018 |  |  |  | Выключатели нагрузки / рубильники | Выключатели нагрузки | Реверсивные рубильники | Реверсивные рубильники | 6417019418230 | 37.434 | KG | 49.980 | CDM
1SCA108456R1001 |  | Рубильник OTM630E3CB8D230C с OMD800 | 1 | ST | 196580,85 | 196580,85 | SGC | Заказ | 5 недель |  |  | 01.02.2018 |  |  |  | Выключатели нагрузки / рубильники | Выключатели нагрузки | Реверсивные рубильники | Реверсивные рубильники | 6417019418254 | 34.700 | KG | 44.390 | CCM
1SCA108489R1001 |  | Выкл. нагрузки реверс. OT160E04CFP | 1 | ST | 24400,00 | 24400,00 | SGC | Заказ | 4 недели |  |  | 19.01.2018 |  |  |  | Выключатели нагрузки / рубильники | Выключатели нагрузки | Выключатели нагрузки | OETL3150 | 6417019399706 | 4.200 | KG | 4.920 | CDM
1SCA108491R1001 |  | Рубильник реверсивный OT160E04CLP (с ручкой) переключение без разрыва тока | 1 | ST | 20018,79 | 20018,79 | SGC | Заказ | 5 недель |  |  | 23.05.2018 |  |  |  | Выключатели нагрузки / рубильники | Выключатели нагрузки | Реверсивные рубильники | OT1250_C | 6417019399492 | 4.600 | KG | 4.000 | CDM
1SCA108498R1001 |  | Реверсивный рубильник без разрыва линии OT160E12CLP в сборе | 1 | ST | 16285,90 | 16285,90 | SGC | Заказ | 5 недель |  |  | 01.02.2018 |  |  |  | Выключатели нагрузки / рубильники | Выключатели нагрузки | Реверсивные рубильники | OT1250_C | 6417019399430 | 3.330 | KG | 2.550 | CDM
1SCA108522R1001 |  | Рубильник реверсивный OT200E03CLP (с ручкой) переключение без разрыва тока | 1 | ST | 16852,00 | 16852,00 | SGC | Заказ | 5 недель |  |  | 23.05.2018 |  |  |  | Выключатели нагрузки / рубильники | Выключатели нагрузки | Реверсивные рубильники | OT1250_C | 6417019399539 | 3.800 | KG | 3.300 | CDM
1SCA108599R1001 | SGC1SCA108599R1001 | Ручка управления OHRS2/1 (красная) для рубильников OT16..125F3/F4 и OT16..63F6/F8 | 1 | ST | 200,80 | 200,80 | SGC | B | 4 недели |  |  | 01.02.2018 |  |  |  | Выключатели нагрузки / рубильники | Выключатели нагрузки | Аксессуары для выключателей нагрузки | Аксессуары для выключателей нагрузки | 6417019418797 | 0.008 | KG | 0.125 | CDM
1SCA108605R1001 |  | Рубильник реверсивный OT250E04CLP с перекрытием контактов | 1 | ST | 25916,55 | 25916,55 | SGC | Заказ | 5 недель |  |  | 23.05.2018 |  |  |  | Выключатели нагрузки / рубильники | Аксессуары для выключателей нагрузки | OTA600 |  |  | 4.131 | KG | 5.688 | CDM
1SCA108630R1001 |  | Рубильник реверсивный OT315E03CLP (с ручкой) переключение без разрыва тока | 1 | ST | 32047,29 | 32047,29 | SGC | Заказ | 5 недель |  |  | 01.02.2018 |  |  |  | Выключатели нагрузки / рубильники | Выключатели нагрузки | Реверсивные рубильники | OT25_C | 6417019401621 | 6.400 | KG | 6.980 | CDM
1SCA108641R1001 |  | Рубильник реверсивный OT400E03CLP (с ручкой) переключение без разрыва тока | 1 | ST | 31960,77 | 31960,77 | SGC | Заказ | 5 недель |  |  | 23.05.2018 |  |  |  | Выключатели нагрузки / рубильники | Выключатели нагрузки | Реверсивные рубильники | OT25_C | 6417019401638 | 6.400 | KG | 6.980 | CDM
1SCA108650R1001 |  | Реверсивный рубильник с быстрым переключением OT400E04CFP 400А 4-п | 1 | ST | 52370,72 | 52370,72 | SGC | Заказ | 5 недель |  |  | 23.05.2018 |  |  |  | Выключатели нагрузки / рубильники | Выключатели нагрузки | Реверсивные рубильники | OT25_C | 6417019401959 | 6.500 | KG | 8.923 | CDM
1SCA108652R1001 |  | Рукоятка из нерж. стали OHM65L6 | 1 | ST | 38977,41 | 38977,41 | SGC | Заказ | 4 недели |  |  | 01.02.2018 |  |  |  | Выключатели нагрузки / рубильники | Выключатели нагрузки | Реверсивные рубильники | OT25_C | 6417019402147 | 6.000 | KG | 8299.655 | CCM
1SCA108688R1001 | SGC1SCA108688R1001 | Ручка управления OHRS3/1 (красная) прямого монтажа для рубильников OT16..125F | 1 | ST | 200,80 | 200,80 | SGC | A | 1 неделя |  |  | 01.02.2018 |  |  |  | Выключатели нагрузки / рубильники | Выключатели нагрузки | Аксессуары для выключателей нагрузки | Аксессуары для выключателей нагрузки |  | 0.010 | KG | 0.125 | CDM
1SCA108689R1001 | SGC1SCA108689R1001 | Ручка управления OHBS9/1 (черная) прямого монтажа для рубильников ОТ63..125F | 1 | ST | 265,41 | 265,41 | SGC | A | 1 неделя |  |  | 01.02.2018 |  |  |  | Выключатели нагрузки / рубильники | Выключатели нагрузки | Аксессуары для выключателей нагрузки | Аксессуары для выключателей нагрузки | 6417019432991 | 0.051 | KG | 0.125 | CDM
1SCA108690R1001 | SGC1SCA108690R1001 | Ручка управления OHRS9/1 (красная) прямого монтажа для рубильников OT63..125F | 1 | ST | 265,41 | 265,41 | SGC | A | 1 неделя |  |  | 01.02.2018 |  |  |  | Выключатели нагрузки / рубильники | Выключатели нагрузки | Аксессуары для выключателей нагрузки | Аксессуары для выключателей нагрузки | 6417019434308 | 0.001 | KG | 0.125 | CDM
1SCA108726R1001 |  | Реверсивный рубильник OTM630E4C3D230C 4-полюсный с блоком АВР OMD300 | 1 | ST | 182791,16 | 182791,16 | SGC | D | 5 недель |  |  | 23.05.2018 |  |  |  | Выключатели нагрузки / рубильники | Выключатели нагрузки | Реверсивные рубильники | Реверсивные рубильники | 6417019419619 | 37.414 | KG | 49.980 | CDM
1SCA108728R1001 |  | Реверсивный рубильник OTM800E4C3D230C 4-полюсный с блоком АВР OMD300 | 1 | ST | 214291,11 | 214291,11 | SGC | D | 5 недель |  |  | 23.05.2018 |  |  |  | Выключатели нагрузки / рубильники | Выключатели нагрузки | Реверсивные рубильники | Реверсивные рубильники | 6417019419657 | 37.414 | KG | 49.980 | CDM
1SCA109090R1001 | SGC1SCA109090R1001 | Ручка управления OHBS2/1 (черная) прямого монтажа для рубильников OT16..125F | 1 | ST | 200,80 | 200,80 | SGC | B | 3 недели |  |  | 01.02.2018 |  |  |  | Выключатели нагрузки / рубильники | Выключатели нагрузки | Аксессуары для выключателей нагрузки | Аксессуары для выключателей нагрузки |  | 0.008 | KG | 0.125 | CDM
1SCA109093R1001 | SGC1SCA109093R1001 | Ручка управления OHBS11/1 прямого монтажа для реверсивных рубильников ОТ100..125F_С | 1 | ST | 406,85 | 406,85 | SGC | A | 3 недели |  |  | 01.02.2018 |  |  |  | Выключатели нагрузки / рубильники | Выключатели нагрузки | Аксессуары для выключателей нагрузки | Аксессуары для выключателей нагрузки |  | 0.014 | KG | 0.008 | CDM
1SCA109094R1001 | SGC1SCA109094R1001 | Ручка управления OHBS12/1 прямого монтажа для реверсивных рубильников ОТ16..80F_С | 1 | ST | 354,45 | 354,45 | SGC | B | 3 недели |  |  | 01.02.2018 |  |  |  | Выключатели нагрузки / рубильники | Выключатели нагрузки | Аксессуары для выключателей нагрузки | Аксессуары для выключателей нагрузки |  | 0.018 | KG | 0.012 | CDM
1SCA109097R1001 | SGC1SCA109097R1001 | Ручка управления OHRS12/1 (красная) прямого монтажа для реверсивных рубильников ОТ16..80F_С | 1 | ST | 354,45 | 354,45 | SGC | C | 6 недель |  |  | 01.02.2018 |  |  |  | Выключатели нагрузки / рубильники | Выключатели нагрузки | Аксессуары для выключателей нагрузки | Аксессуары для выключателей нагрузки |  | 0.014 | KG | 0.125 | CDM
1SCA109384R1001 | SGC1SCA109384R1001 | Ручка OHSS3RHE-RUH (серебристая) с символами на русском для рубильников дверного монтажа ОТ16..80FТ | 1 | ST | 0,00 | 0,00 | SGC | Заказ | 6 недель | Снятие с заменой | 1SCA109860R1001 | 12.05.2015 | 10.12.2015 |  |  | Выключатели нагрузки / рубильники | Выключатели нагрузки | Аксессуары для выключателей нагрузки | Аксессуары для выключателей нагрузки |  | 0.039 | KG | 0.125 | CDM
1SCA109637R1001 |  | Перекл. кул. ON2PBGS17660 | 1 | ST | 3196,09 | 3196,09 | SGC | Заказ | 4 недели |  |  | 23.05.2018 |  |  |  | Выключатели нагрузки / рубильники | Выключатели нагрузки | Кулачковые переключатели | OL | 6417019427928 | 0.110 | KG | 0.104 | CDM
1SCA109860R1001 | SGC1SCA109860R1001 | Ручка управления OHBS3RHE-RUH (черная) для управления через дверь рубильниками типа OT16..80FT | 1 | ST | 384,15 | 384,15 | SGC | C | 5 недель |  |  | 01.02.2018 |  |  |  | Выключатели нагрузки / рубильники | Выключатели нагрузки | Аксессуары для выключателей нагрузки | Аксессуары для выключателей нагрузки |  | 0.051 | KG | 0.125 | CDM
1SCA109861R1001 | SGC1SCA109861R1001 | Ручка управления OHYS3RHE-RUH (желто-красная) с символами на русском для рубильников дверного монтажа ОТ16..80FТ | 1 | ST | 384,15 | 384,15 | SGC | C | 5 недель |  |  | 01.02.2018 |  |  |  | Выключатели нагрузки / рубильники | Выключатели нагрузки | Аксессуары для выключателей нагрузки | Аксессуары для выключателей нагрузки |  | 0.039 | KG | 0.125 | CDM
1SCA109868R1001 | SGC1SCA109868R1001 | Ручка управления OHB45J6E311-RUH (черная) с символами на русском выносная для реверсивных рубильников ОТ16..125F_С | 1 | ST | 1281,65 | 1281,65 | SGC | A | 3 недели |  |  | 01.02.2018 |  |  |  | Выключатели нагрузки / рубильники | Выключатели нагрузки | Аксессуары для выключателей нагрузки | Аксессуары для выключателей нагрузки |  | 0.051 | KG | 0.125 | CDM
1SCA109869R1001 | SGC1SCA109869R1001 | Ручка управления OHB45J6E-RUH (черная) с символами на русском выносная для рубильников ОТ16..125F | 1 | ST | 848,61 | 848,61 | SGC | A | 3 недели |  |  | 01.02.2018 |  |  |  | Выключатели нагрузки / рубильники | Выключатели нагрузки | Аксессуары для выключателей нагрузки | Аксессуары для выключателей нагрузки |  | 0.051 | KG | 0.125 | CDM
1SCA109884R1001 | SGC1SCA109884R1001 | Дополнительный полюс OTPE40FD (клемма PE) для рубильников дверного монтажа OT16..40FT3 | 1 | ST | 518,59 | 518,59 | SGC | Заказ | 4 недели |  |  | 01.02.2018 |  |  |  | Выключатели нагрузки / рубильники | Аксессуары для выключателей нагрузки | Аксессуары для выключателей нагрузки | Аксессуары для выключателей нагрузки |  | 0.102 | KG | 0.270 | CDM
1SCA110322R1001 | SGC1SCA110322R1001 | Шильдик ONF101/TEXT17857 | 1 | ST | 356,01 | 356,01 | SGC | Заказ | 4 недели |  |  | 03.03.2017 |  |  |  | Выключатели нагрузки / рубильники | Выключатели нагрузки | Аксессуары для кулачковых переключателей | Аксессуары для кулачковых переключателей |  | 0.001 | KG | 0.050 | CDM
1SCA111520R1001 |  | Табличка OPBS1EN1 | 1 | ST | 458,00 | 458,00 | SGC | Заказ | 5 недель |  |  | 03.03.2017 |  |  |  | Выключатели нагрузки / рубильники | Аксессуары для выключателей нагрузки | Аксессуары для выключателей нагрузки | Аксессуары для выключателей нагрузки | 6417019447230 | 0.010 | KG | 0.500 | CCM
1SCA111540R1001 | OL63A4RB | Переключатель кулачковый OL63A4RB 2-х поз.(0-1) (четырехуровневый) 63 А | 1 | ST | 0,00 | 0,00 | SGC | Заказ | 6 недель | Снятие с заменой | 9CNB111540R1001 |  | 10.04.2015 |  |  | Выключатели нагрузки / рубильники | Выключатели нагрузки | Кулачковые переключатели | OL |  | 0.480 | KG | 0.280 | CDM
1SCA111592R1001 |  | Перекл. кул. OL63PW48RB | 1 | ST | 9888,00 | 9888,00 | SGC | Заказ | 7 недель |  |  | 23.05.2018 |  |  |  | Выключатели нагрузки / рубильники | Выключатели нагрузки | Кулачковые переключатели | OL | 4034656512293 | 1.000 | KG | 792.064 | CCM
1SCA111625R1001 |  | Перекл. кул. OL80NA2RB | 1 | ST | 3882,21 | 3882,21 | SGC | Заказ | 5 недель |  |  | 23.05.2018 |  |  |  | Выключатели нагрузки / рубильники | Выключатели нагрузки | Кулачковые переключатели | OL | 4034656512514 | 0.340 | KG | 348.160 | CCM
1SCA111627R1001 |  | Перекл. кул OL80NA4RB | 1 | ST | 6386,00 | 6386,00 | SGC | Заказ | 4 недели |  |  | 23.05.2018 |  |  |  | Выключатели нагрузки / рубильники | Выключатели нагрузки | Кулачковые переключатели | OL | 4034656512538 | 0.130 | KG | 82.944 | CCM
1SCA111643R1001 |  | Перекл. кул. OL80NU1RB | 1 | ST | 3778,12 | 3778,12 | SGC | Заказ | 5 недель |  |  | 23.05.2018 |  |  |  | Выключатели нагрузки / рубильники | Выключатели нагрузки | Кулачковые переключатели | OL | 4034656512637 | 0.340 | KG | 348.160 | CCM
1SCA111647R1001 |  | Перекл. кул. OL80NWS1RB | 1 | ST | 3668,08 | 3668,08 | SGC | Заказ | 5 недель |  |  | 01.02.2018 |  |  |  | Выключатели нагрузки / рубильники | Выключатели нагрузки | Кулачковые переключатели | OL |  | 0.340 | KG | 348.160 | CCM
1SCA112047R1001 |  | Рукоятка управления OHBS13/1 | 1 | ST | 361,45 | 361,45 | SGC | Заказ | 4 недели |  |  | 01.02.2018 |  |  |  | Выключатели нагрузки / рубильники | Выключатели нагрузки | Аксессуары для выключателей нагрузки | Аксессуары для выключателей нагрузки | 6417019449890 | 70.000 | G | 21.000 | CCM
1SCA112523R1001 |  | Ручка OLZ20RB | 1 | ST | 250,00 | 250,00 | SGC | Заказ | 4 недели |  |  | 12.12.2017 |  |  |  | Выключатели нагрузки / рубильники | Выключатели нагрузки | Аксессуары для кулачковых переключателей | Аксессуары для кулачковых переключателей | 4034656513009 | 0.050 | KG | 180.224 | CCM
1SCA112524R1001 |  | Ручка OLZ20RB | 1 | ST | 260,00 | 260,00 | SGC | Заказ | 4 недели |  |  | 18.12.2017 |  |  |  | Выключатели нагрузки / рубильники | Выключатели нагрузки | Аксессуары для кулачковых переключателей | Аксессуары для кулачковых переключателей | 4034656512897 | 0.200 | KG | 180.224 | CCM
1SCA112544R1001 |  | Рубильник с моторным приводом OSM1250DA3N3M230C для прдхр. DIN4a | 1 | ST | 198879,86 | 198879,86 | SGC | Заказ | 5 недель |  |  | 01.02.2018 |  |  |  | Выключатели нагрузки / рубильники | Устройства на базе предохранителей | Рубильники с предохранителями | OSM | 6417019452418 | 55.500 | KG | 83410.800 | CCM
1SCA112546R1001 |  | Рубильник с моторным приводом OSM1250DA3M230C для прдхр.DIN4a | 1 | ST | 151196,74 | 151196,74 | SGC | Заказ | 5 недель |  |  | 01.02.2018 |  |  |  | Выключатели нагрузки / рубильники | Устройства на базе предохранителей | Рубильники с предохранителями | OSM | 6417019452432 | 54.800 | KG | 70488.000 | CCM
1SCA112676R1001 |  | Реверсивный рубильник OTM1250E3CM230C 3-полюсный с моторным приводом | 1 | ST | 230866,26 | 230866,26 | SGC | C | 5 недель |  |  | 23.05.2018 |  |  |  | Выключатели нагрузки / рубильники | Выключатели нагрузки | Реверсивные рубильники | Реверсивные рубильники | 6417019453910 | 56.100 | KG | 49.645 | CDM
1SCA112677R1001 |  | Реверсивный рубильник OTM1000E3CM230C 3-полюсный с моторным приводом | 1 | ST | 195854,81 | 195854,81 | SGC | Заказ | 5 недель |  |  | 23.05.2018 |  |  |  | Выключатели нагрузки / рубильники | Выключатели нагрузки | Реверсивные рубильники | Реверсивные рубильники | 6417019453927 | 56.100 | KG | 49.645 | CDM
1SCA112678R1001 |  | Реверсивный рубильник OTM1600E3CM230C 3-полюсный с моторным приводом | 1 | ST | 302848,55 | 302848,55 | SGC | E | 5 недель |  |  | 23.05.2018 |  |  |  | Выключатели нагрузки / рубильники | Выключатели нагрузки | Реверсивные рубильники | Реверсивные рубильники | 6417019453934 | 60.180 | KG | 60.353 | CDM
1SCA112702R1001 |  | Реверсивный рубильник OTM1250E4CM230C 4-полюсный с моторным приводом | 1 | ST | 247571,83 | 247571,83 | SGC | Заказ | 5 недель |  |  | 23.05.2018 |  |  |  | Выключатели нагрузки / рубильники | Выключатели нагрузки | Реверсивные рубильники | Реверсивные рубильники | 6417019453941 | 66.300 | KG | 57.479 | CDM
1SCA112703R1001 |  | Реверсивный рубильник OTM1000E4CM230C 4-полюсный с моторным приводом | 1 | ST | 211140,41 | 211140,41 | SGC | Заказ | 5 недель |  |  | 23.05.2018 |  |  |  | Выключатели нагрузки / рубильники | Выключатели нагрузки | Реверсивные рубильники | Реверсивные рубильники | 6417019453958 | 66.300 | KG | 57.479 | CDM
1SCA112704R1001 |  | Реверсивный рубильник OTM1600E4CM230C 4-полюсный с моторным приводом | 1 | ST | 322753,04 | 322753,04 | SGC | Заказ | 5 недель |  |  | 23.05.2018 |  |  |  | Выключатели нагрузки / рубильники | Выключатели нагрузки | Реверсивные рубильники | Реверсивные рубильники | 6417019453965 | 70.380 | KG | 69.876 | CDM
1SCA112709R1001 |  | Реверсивный рубильник OTM2000E3CM230C 3-полюсный с моторным приводом | 1 | ST | 354033,30 | 354033,30 | SGC | E | 5 недель |  |  | 23.05.2018 |  |  |  | Выключатели нагрузки / рубильники | Выключатели нагрузки | Реверсивные рубильники | Реверсивные рубильники | 6417019454054 | 79.560 | KG | 72.563 | CDM
1SCA112710R1001 |  | Реверсивный рубильник OTM2500E3CM230C 3-полюсный с моторным приводом | 1 | ST | 393177,82 | 393177,82 | SGC | E | 5 недель |  |  | 23.05.2018 |  |  |  | Выключатели нагрузки / рубильники | Выключатели нагрузки | Реверсивные рубильники | Реверсивные рубильники | 6417019454061 | 79.560 | KG | 72.563 | CDM
1SCA112712R1001 |  | Реверсивный рубильник OTM2000E4CM230C 4-полюсный с моторным приводом | 1 | ST | 371578,44 | 371578,44 | SGC | Заказ | 5 недель |  |  | 01.02.2018 |  |  |  | Выключатели нагрузки / рубильники | Выключатели нагрузки | Реверсивные рубильники | Реверсивные рубильники | 6417019454085 | 96.900 | KG | 86.625 | CDM
1SCA112713R1001 |  | Реверсивный рубильник OTM2500E4CM230C 4-полюсный с моторным приводом | 1 | ST | 420076,72 | 420076,72 | SGC | Заказ | 5 недель |  |  | 23.05.2018 |  |  |  | Выключатели нагрузки / рубильники | Выключатели нагрузки | Реверсивные рубильники | Реверсивные рубильники | 6417019454092 | 96.900 | KG | 86.625 | CDM
1SCA112838R1001 |  | Бокс OTC46LRM40 | 1 | ST | 1802,50 | 1802,50 | SGC | Заказ | 4 недели |  |  | 01.02.2018 |  |  |  | Выключатели нагрузки / рубильники | Выключатели нагрузки | Аксессуары для выключателей нагрузки | Аксессуары для выключателей нагрузки | 4034656513351 | 0.300 | KG | 2791.250 | CCM
1SCA112848R1001 |  | Реверсивный рубильник OTM1600E4C3D230C 4-полюсный с блоком АВР OMD300 | 1 | ST | 334503,89 | 334503,89 | SGC | Заказ | 5 недель |  |  | 01.02.2018 |  |  |  | Выключатели нагрузки / рубильники | Выключатели нагрузки | Реверсивные рубильники | Реверсивные рубильники |  | 71.400 | KG | 83.593 | CDM
1SCA112851R1001 |  | Реверсивный рубильник OTM1250E4C3D230C 4-полюсный с блоком АВР OMD300 | 1 | ST | 281430,97 | 281430,97 | SGC | Заказ | 5 недель |  |  | 01.02.2018 |  |  |  | Выключатели нагрузки / рубильники | Выключатели нагрузки | Реверсивные рубильники | Реверсивные рубильники |  | 67.320 | KG | 83.593 | CDM
1SCA112852R1001 |  | Реверсивный рубильник OTM1000E4C3D230C 4-полюсный с блоком АВР OMD300 | 1 | ST | 250143,83 | 250143,83 | SGC | Заказ | 5 недель |  |  | 23.05.2018 |  |  |  | Выключатели нагрузки / рубильники | Выключатели нагрузки | Реверсивные рубильники | Реверсивные рубильники |  | 67.320 | KG | 83.593 | CDM
1SCA112854R1001 |  | Реверсивный рубильник OTM1600E4C2D230C 4-полюсный с блоком АВР OMD200 | 1 | ST | 328068,65 | 328068,65 | SGC | Заказ | 5 недель |  |  | 01.02.2018 |  |  |  | Выключатели нагрузки / рубильники | Выключатели нагрузки | Реверсивные рубильники | Реверсивные рубильники |  | 71.400 | KG | 83.593 | CDM
1SCA112857R1001 |  | Реверсивный рубильник OTM1250E4C2D230C 4-полюсный с блоком АВР OMD200 | 1 | ST | 275401,73 | 275401,73 | SGC | Заказ | 5 недель |  |  | 01.02.2018 |  |  |  | Выключатели нагрузки / рубильники | Выключатели нагрузки | Реверсивные рубильники | Реверсивные рубильники |  | 67.320 | KG | 83.593 | CDM
1SCA112858R1001 |  | Реверсивный рубильник OTM1000E4C2D230C 4-полюсный с блоком АВР OMD200 | 1 | ST | 239219,37 | 239219,37 | SGC | Заказ | 5 недель |  |  | 01.02.2018 |  |  |  | Выключатели нагрузки / рубильники | Выключатели нагрузки | Реверсивные рубильники | Реверсивные рубильники |  | 67.320 | KG | 83.593 | CDM
1SCA112861R1001 |  | Реверсивный рубильник OTM1000E4C8D230C 4-полюсный с блоком АВР OMD800 | 1 | ST | 299926,42 | 299926,42 | SGC | Заказ | 5 недель |  |  | 01.02.2018 |  |  |  | Выключатели нагрузки / рубильники | Выключатели нагрузки | Реверсивные рубильники | Реверсивные рубильники |  | 67.320 | KG | 83.593 | CDM
1SCA112862R1001 |  | Реверсивный рубильник OTM1250E3C8D230C 3-полюсный с блоком АВР OMD800 | 1 | ST | 318215,16 | 318215,16 | SGC | Заказ | 5 недель |  |  | 23.05.2018 |  |  |  | Выключатели нагрузки / рубильники | Выключатели нагрузки | Реверсивные рубильники | Реверсивные рубильники |  | 58.140 | KG | 83.593 | CDM
1SCA112864R1001 |  | Реверсивный рубильник OTM1250E4C8D230C 4-полюсный с блоком АВР OMD800 | 1 | ST | 350282,44 | 350282,44 | SGC | Заказ | 5 недель |  |  | 23.05.2018 |  |  |  | Выключатели нагрузки / рубильники | Выключатели нагрузки | Реверсивные рубильники | Реверсивные рубильники |  | 67.320 | KG | 83.593 | CDM
1SCA112866R1001 |  | Реверсивный рубильник OTM1600E3C8D230C 3-полюсный с блоком АВР OMD800 | 1 | ST | 395669,89 | 395669,89 | SGC | Заказ | 5 недель |  |  | 23.05.2018 |  |  |  | Выключатели нагрузки / рубильники | Выключатели нагрузки | Реверсивные рубильники | Реверсивные рубильники |  | 61.200 | KG | 83.593 | CDM
1SCA112867R1001 |  | Реверсивный рубильник OTM1600E4C8D230C 4-полюсный с блоком АВР OMD800 | 1 | ST | 420339,29 | 420339,29 | SGC | Заказ | 5 недель |  |  | 23.05.2018 |  |  |  | Выключатели нагрузки / рубильники | Выключатели нагрузки | Реверсивные рубильники | Реверсивные рубильники |  | 71.400 | KG | 83.593 | CDM
1SCA112868R1001 |  | Реверсивный рубильник OTM1000E3C8D230C 3-полюсный с блоком АВР OMD800 | 1 | ST | 280105,93 | 280105,93 | SGC | E | 5 недель |  |  | 23.05.2018 |  |  |  | Выключатели нагрузки / рубильники | Выключатели нагрузки | Реверсивные рубильники | Реверсивные рубильники |  | 58.140 | KG | 83.593 | CDM
1SCA113671R1001 |  | Рубильник OTM1250E3CM24D с приводом | 1 | ST | 241186,09 | 241186,09 | SGC | Заказ | 4 недели |  |  | 23.05.2018 |  |  |  | Выключатели нагрузки / рубильники | Выключатели нагрузки | Реверсивные рубильники | Реверсивные рубильники | 6417019462769 | 55.000 | KG | 46077.174 | CCM
1SCA113953R1001 |  | Рубильник OT2500E01 2500А (без ручки) 1п | 1 | ST | 51513,39 | 51513,39 | SGC | Заказ | 4 недели |  |  | 23.05.2018 |  |  |  | Выключатели нагрузки / рубильники | Выключатели нагрузки | Выключатели нагрузки | Выключатели нагрузки | 6417019465906 | 12.640 | KG | 10.500 | CDM
1SCA113958R1001 | OMU2PBR | Переключатель OMU2PBR 3-х поз.(1-0-2) (двухуровневый) 10 А | 1 | ST | 0,00 | 0,00 | SGC | Заказ | 3 недели | Снятие с заменой | 1SCA126488R1001 | 12.05.2015 | 07.12.2015 |  |  | Выключатели нагрузки / рубильники | Выключатели нагрузки | Кулачковые переключатели | OL | 4034656513078 | 0.102 | KG | 0.051 | CDM
1SCA113959R1001 | OMU3KBR | Переключатель OMU3KBR 3-х поз.(1-0-2) c ключом (трехуровневый) 10 А | 1 | ST | 2151,22 | 2151,22 | SGC | Заказ | 6 недель | Снятие с заменой | 1SCA126489R1001 | 01.02.2018 | 21.01.2016 |  |  | Выключатели нагрузки / рубильники | Выключатели нагрузки | Кулачковые переключатели | OL | 4034656513085 | 0.082 | KG | 0.051 | CDM
1SCA113960R1001 | OMU3PBR | Переключатель OMU3PBR 3-х поз.(1-0-2) (трехуровневый) 10 А | 1 | ST | 0,00 | 0,00 | SGC | Заказ | 3 недели | Снятие с заменой | 1SCA126490R1001 | 12.05.2015 | 12.01.2016 |  |  | Выключатели нагрузки / рубильники | Выключатели нагрузки | Кулачковые переключатели | OL | 4034656513092 | 0.102 | KG | 0.051 | CDM
1SCA113961R1001 | OMV30PBR | Переключатель OMV30PBR для вольтметра миниатюрный 7-поз.(L1-L2,L2-L3,L3- L1,0,L1-N,L2-N,L3-N) (двухуровневый) 10 А | 1 | ST | 0,00 | 0,00 | SGC | Заказ | 3 недели | Снятие с заменой | 1SCA126658R1001 | 12.05.2015 | 20.01.2016 |  |  | Выключатели нагрузки / рубильники | Выключатели нагрузки | Кулачковые переключатели | OL | 4034656513108 | 0.102 | KG | 0.051 | CDM
1SCA113963R1001 | OMA02PBR | Переключатель OMA02PBR 2-х поз.(0-1) (двухуровневый) 10 А | 1 | ST | 0,00 | 0,00 | SGC | Заказ | 5 недель | Снятие с заменой | 9CNB113963R1001 |  | 10.04.2015 |  |  | Выключатели нагрузки / рубильники | Выключатели нагрузки | Кулачковые переключатели | OL |  | 0.102 | KG | 0.051 | CDM
1SCA113964R1001 | OMWS1PBR | Переключатель OMWS1PBR 2-х поз.(1-2) (одноуровневый) 10 А | 1 | ST | 0,00 | 0,00 | SGC | Заказ | 3 недели | Снятие с заменой | 9CNB113964R1001 |  | 10.04.2015 |  |  | Выключатели нагрузки / рубильники | Выключатели нагрузки | Кулачковые переключатели | OL | 4034656513122 | 0.102 | KG | 0.051 | CDM
1SCA113965R1001 | OMWS4PBR | Переключатель OMWS4PBR 2-х поз.(1-2) (одноуровневый) 10 А | 1 | ST | 0,00 | 0,00 | SGC | Заказ | 5 недель | Снятие с заменой | 9CNB113965R1001 |  | 10.04.2015 |  |  | Выключатели нагрузки / рубильники | Выключатели нагрузки | Кулачковые переключатели | OL |  | 0.102 | KG | 0.051 | CDM
1SCA113966R1001 | OMA04PBR | Переключатель OMA04PBR 2-х поз.(0-1) (четырехуровневый) 10 А | 1 | ST | 0,00 | 0,00 | SGC | Заказ | 8 недель | Снятие с заменой | 9CNB113966R1001 |  | 10.04.2015 |  |  | Выключатели нагрузки / рубильники | Выключатели нагрузки | Кулачковые переключатели | OL |  | 0.102 | KG | 0.051 | CDM
1SCA113967R1001 | OMWS2PBR | Переключатель OMWS2PBR 2-х поз.(1-2) (одноуровневый) 10 А | 1 | ST | 0,00 | 0,00 | SGC | Заказ | 4 недели | Снятие с заменой | 1SCA126518R1001 | 12.05.2015 | 13.01.2016 |  |  | Выключатели нагрузки / рубильники | Выключатели нагрузки | Кулачковые переключатели | OL | 4034656513153 | 0.112 | KG | 0.051 | CDM
1SCA113968R1001 | OMA05PBR | Переключатель OMA05PBR 2-х поз.(0-1) (пятиуровневый) 10 А | 1 | ST | 0,00 | 0,00 | SGC | Заказ | 8 недель | Снятие с заменой | 9CNB113968R1001 |  | 10.04.2015 |  |  | Выключатели нагрузки / рубильники | Выключатели нагрузки | Кулачковые переключатели | OL |  | 0.102 | KG | 0.051 | CDM
1SCA113969R1001 | OMA01PBR | Переключатель OMA01PBR 2-х поз.(0-1) (одноуровневый) 10 А | 1 | ST | 0,00 | 0,00 | SGC | Заказ | 5 недель | Снятие с заменой | 9CNB113969R1001 |  | 19.10.2015 |  |  | Выключатели нагрузки / рубильники | Выключатели нагрузки | Кулачковые переключатели | OL | 4034656513177 | 0.102 | KG | 0.051 | CDM
1SCA113970R1001 | ONWS4PBR | Переключатель ONWS4PBR 2-х поз.(1-2) (одноуровневый) 25 А | 1 | ST | 0,00 | 0,00 | SGC | Заказ | 4 недели | Снятие с заменой | 1SCA126533R1001 | 02.03.2016 | 01.04.2016 |  |  | Выключатели нагрузки / рубильники | Выключатели нагрузки | Кулачковые переключатели | OL | 4034656513184 | 0.170 | KG | 0.165 | CDM
1SCA113971R1001 | ONV30PBR | Переключатель ONV30PBR для вольтметра стандартный 7-поз.(L1-L2,L2-L3,L3- L1,0, L1-N,L2-N,L3-N) (двухуровневый) 25 А | 1 | ST | 0,00 | 0,00 | SGC | Заказ | 1 неделя | Снятие с заменой | 1SCA126660R1001 | 12.05.2015 | 17.12.2015 |  |  | Выключатели нагрузки / рубильники | Выключатели нагрузки | Кулачковые переключатели | OL | 4034656513191 | 0.149 | KG | 0.165 | CDM
1SCA113972R1001 | ONU2PBR | Переключатель ONU2PBR 3-х поз.(1-0-2) (двухуровневый) 25 А | 1 | ST | 0,00 | 0,00 | SGC | Заказ | 3 недели | Снятие с заменой | 1SCA126498R1001 | 12.05.2015 | 13.01.2016 |  |  | Выключатели нагрузки / рубильники | Выключатели нагрузки | Кулачковые переключатели | OL | 4034656513207 | 0.133 | KG | 0.165 | CDM
1SCA113973R1001 | ONU3PBR | Переключатель ONU3PBR 3-х поз.(1-0-2) (трехуровневый) 25 А | 1 | ST | 1585,48 | 1585,48 | SGC | Заказ | 3 недели | Снятие с заменой | 1SCA126503R1001 | 01.02.2018 | 20.01.2016 |  |  | Выключатели нагрузки / рубильники | Выключатели нагрузки | Кулачковые переключатели | OL | 4034656513214 | 0.133 | KG | 0.165 | CDM
1SCA113974R1001 | ONWS3PBR | Переключатель ONWS3PBR 2-х поз.(1-2) (одноуровневый) 10 А | 1 | ST | 0,00 | 0,00 | SGC | Заказ | 8 недель | Снятие с заменой | 9CNB113974R1001 |  | 10.04.2015 |  |  | Выключатели нагрузки / рубильники | Выключатели нагрузки | Кулачковые переключатели | OL | 4034656513221 | 0.170 | KG | 0.165 | CDM
1SCA113976R1001 | ONA2PBR | Переключатель ONA2PBR 2-х поз.(0-1) (двухуровневый) 25 А | 1 | ST | 0,00 | 0,00 | SGC | Заказ | 3 недели | Снятие с заменой | 1SCA126440R1001 | 12.05.2015 | 07.12.2015 |  |  | Выключатели нагрузки / рубильники | Выключатели нагрузки | Кулачковые переключатели | OL | 4034656513238 | 0.143 | KG | 0.165 | CDM
1SCA113977R1001 | ONU4PBR | Переключатель ONU4PBR 3-х поз.(1-0-2) (четырехуровневый) 25 А | 1 | ST | 0,00 | 0,00 | SGC | Заказ | 6 недель | Снятие с заменой | 9CNB113977R1001 |  | 10.04.2015 |  |  | Выключатели нагрузки / рубильники | Выключатели нагрузки | Кулачковые переключатели | OL | 4034656513245 | 0.133 | KG | 0.165 | CDM
1SCA113978R1001 | ONU1PBR | Переключатель ONU1PBR 3-х поз.(1-0-2) (одноуровневый) 25 А | 1 | ST | 0,00 | 0,00 | SGC | Заказ | 3 недели | Снятие с заменой | 1SCA126494R1001 | 12.05.2015 | 13.01.2016 |  |  | Выключатели нагрузки / рубильники | Выключатели нагрузки | Кулачковые переключатели | OL | 4034656513252 | 0.133 | KG | 0.165 | CDM
1SCA113979R1001 | ONAU31PBR | Переключатель ONAU31PBR для амперметра стандартный 4-поз.(0,1,2,3) (трехуровневый) 25 А | 1 | ST | 0,00 | 0,00 | SGC | Заказ | 3 недели | Снятие с заменой | 1SCA126667R1001 | 12.05.2015 | 02.12.2015 |  |  | Выключатели нагрузки / рубильники | Выключатели нагрузки | Кулачковые переключатели | OL | 4034656513269 | 0.143 | KG | 0.165 | CDM
1SCA113980R1001 | ONWS2PBR | Переключатель ONWS2PBR 2-х поз.(1-2) (одноуровневый) 25 А | 1 | ST | 0,00 | 0,00 | SGC | Заказ | 3 недели | Снятие с заменой | 9CNB113980R1001 |  | 10.04.2015 |  |  | Выключатели нагрузки / рубильники | Выключатели нагрузки | Кулачковые переключатели | OL | 4034656513276 | 0.170 | KG | 0.165 | CDM
1SCA113981R1001 | ONA01PBR | Переключатель ONA01PBR 2-х поз.(0-1) (одноуровневый) 25 А | 1 | ST | 0,00 | 0,00 | SGC | Заказ | 8 недель | Снятие с заменой | 9CNB113981R1001 |  | 10.04.2015 |  |  | Выключатели нагрузки / рубильники | Выключатели нагрузки | Кулачковые переключатели | OL | 4034656513283 | 0.102 | KG | 0.165 | CDM
1SCA113982R1001 | ONA1PBR | Переключатель ONA1PBR 2-х поз.(0-1) (одноуровневый) 25 А | 1 | ST | 0,00 | 0,00 | SGC | Заказ | 3 недели | Снятие с заменой | 9CNB113982R1001 |  | 10.04.2015 |  |  | Выключатели нагрузки / рубильники | Выключатели нагрузки | Кулачковые переключатели | OL |  | 0.143 | KG | 0.165 | CDM
1SCA113983R1001 | ONST31PBR | Переключатель ONST31PBR 3-х поз.(1-2-3) (одноуровневый) 25 А | 1 | ST | 0,00 | 0,00 | SGC | Заказ | 5 недель | Снятие с заменой | 9CNB113983R1001 |  | 10.04.2015 |  |  | Выключатели нагрузки / рубильники | Выключатели нагрузки | Кулачковые переключатели | OL | 4034656513306 | 0.102 | KG | 0.165 | CDM
1SCA113984R1001 | ONU2МR | Переключатель ONU2МR 3-х поз.(1-0-2) (двухуровневый) 25 А | 1 | ST | 0,00 | 0,00 | SGC | Заказ | 3 недели | Снятие с заменой | 1SCA126497R1001 | 12.05.2015 | 12.01.2016 |  |  | Выключатели нагрузки / рубильники | Выключатели нагрузки | Кулачковые переключатели | OL | 4034656513313 | 0.112 | KG | 0.165 | CDM
1SCA113985R1001 | ONURR2PBR | Переключатель ONURR2PBR | 1 | ST | 0,00 | 0,00 | SGC | Заказ | 5 недель | Снятие с заменой | 9CNB113985R1001 |  | 10.04.2015 |  |  | Выключатели нагрузки / рубильники | Выключатели нагрузки | Кулачковые переключатели | OL |  | 0.102 | KG | 0.165 | CDM
1SCA114221R1001 |  | Рубильник OS160GD03 без ручки под предохранители DIN-00 | 1 | ST | 15605,10 | 15605,10 | SGC | D | 4 недели |  |  | 01.02.2018 |  |  |  | Выключатели нагрузки / рубильники | Устройства на базе предохранителей | Рубильники с предохранителями | OS63 |  | 2.244 | KG | 2.730 | CDM
1SCA114535R1001 |  | Реверсивный рубильник с быстрым переключением OT315E04CFP 315А 4-п | 1 | ST | 39303,28 | 39303,28 | SGC | Заказ | 5 недель |  |  | 01.02.2018 |  |  |  | Выключатели нагрузки / рубильники | Выключатели нагрузки | Реверсивные рубильники | OT25_C | 6417019469652 | 6.500 | KG | 8.923 | CDM
1SCA114581R1001 |  | Рубильник OS32GD12P с ручкой под предохранители DIN-000 | 1 | ST | 10143,22 | 10143,22 | SGC | Заказ | 4 недели |  |  | 01.02.2018 |  |  |  | Выключатели нагрузки / рубильники | Устройства на базе предохранителей | Рубильники с предохранителями | OS63 | 6417019467986 | 1.428 | KG | 1.518 | CDM
1SCA114764R1001 |  | Комплект кабельных крышек OSS160GG1L/3 | 1 | ST | 939,17 | 939,17 | SGC | Заказ | 4 недели |  |  | 03.03.2017 |  |  |  | Выключатели нагрузки / рубильники | Устройства на базе предохранителей | Аксессуары для рубильников с предохранителями | Аксессуары для рубильников с предохранителями | 6417019471907 | 0.130 | KG | 0.260 | CDM
1SCA115188R1001 |  | Рубильник OS32GD03 без ручки под предохранители DIN-000 | 1 | ST | 9970,36 | 9970,36 | SGC | Заказ | 4 недели |  |  | 01.02.2018 |  |  |  | Выключатели нагрузки / рубильники | Устройства на базе предохранителей | Рубильники с предохранителями | OS63 |  | 1.326 | KG | 1.518 | CDM
1SCA115195R1001 |  | Рубильник OS32GD04F без ручки под предохранители DIN-000 | 1 | ST | 13265,29 | 13265,29 | SGC | Заказ | 4 недели |  |  | 01.02.2018 |  |  |  | Выключатели нагрузки / рубильники | Устройства на базе предохранителей | Рубильники с предохранителями | OS63 |  | 1.632 | KG | 1.843 | CDM
1SCA115199R1001 |  | Рубильник OS32GD12 без ручки под предохранители DIN-000 | 1 | ST | 9970,36 | 9970,36 | SGC | C | 4 недели |  |  | 01.02.2018 |  |  |  | Выключатели нагрузки / рубильники | Устройства на базе предохранителей | Рубильники с предохранителями | OS63 |  | 1.326 | KG | 1.518 | CDM
1SCA115201R1001 |  | Рубильник OS32GD22N2 без ручки под предохранители DIN-000 | 1 | ST | 12139,03 | 12139,03 | SGC | Заказ | 4 недели |  |  | 01.02.2018 |  |  |  | Выключатели нагрузки / рубильники | Устройства на базе предохранителей | Рубильники с предохранителями | OS63 |  | 1.632 | KG | 1.843 | CDM
1SCA115202R1001 |  | Рубильник OS32GD22N2P с ручкой под предохранители DIN-000 | 1 | ST | 12311,91 | 12311,91 | SGC | Заказ | 4 недели |  |  | 01.02.2018 |  |  |  | Выключатели нагрузки / рубильники | Устройства на базе предохранителей | Рубильники с предохранителями | OS63 | 6417019476421 | 1.836 | KG | 1.843 | CDM
1SCA115204R1001 |  | Рубильник OS32GD22F без ручки под предохранители DIN-000 | 1 | ST | 13265,29 | 13265,29 | SGC | Заказ | 4 недели |  |  | 01.02.2018 |  |  |  | Выключатели нагрузки / рубильники | Устройства на базе предохранителей | Рубильники с предохранителями | OS63 |  | 1.632 | KG | 1.843 | CDM
1SCA115205R1001 |  | Рубильник OS32GD22FP с ручкой под предохранители DIN-000 | 1 | ST | 13438,15 | 13438,15 | SGC | Заказ | 4 недели |  |  | 01.02.2018 |  |  |  | Выключатели нагрузки / рубильники | Устройства на базе предохранителей | Рубильники с предохранителями | OS63 | 6417019476452 | 1.836 | KG | 1.843 | CDM
1SCA115206R1001 |  | Рубильник OS63GD03 без ручки под предохранители DIN-000 | 1 | ST | 11789,81 | 11789,81 | SGC | C | 4 недели |  |  | 01.02.2018 |  |  |  | Выключатели нагрузки / рубильники | Устройства на базе предохранителей | Рубильники с предохранителями | OS63 |  | 1.326 | KG | 1.518 | CDM
1SCA115225R1001 |  | Рубильник OS63GD04F без ручки под предохранители DIN-000 | 1 | ST | 15605,10 | 15605,10 | SGC | Заказ | 4 недели |  |  | 01.02.2018 |  |  |  | Выключатели нагрузки / рубильники | Устройства на базе предохранителей | Рубильники с предохранителями | OS63 |  | 1.632 | KG | 1.843 | CDM
1SCA115226R1001 |  | Рубильник OS63GD12 без ручки под предохранители DIN-000 | 1 | ST | 11789,81 | 11789,81 | SGC | Заказ | 4 недели |  |  | 01.02.2018 |  |  |  | Выключатели нагрузки / рубильники | Устройства на базе предохранителей | Рубильники с предохранителями | OS63 |  | 1.326 | KG | 1.518 | CDM
1SCA115227R1001 |  | Рубильник OS63GD12P с ручкой под предохранители DIN-000 | 1 | ST | 11964,43 | 11964,43 | SGC | Заказ | 4 недели |  |  | 01.02.2018 |  |  |  | Выключатели нагрузки / рубильники | Устройства на базе предохранителей | Рубильники с предохранителями | OS63 | 6417019476520 | 1.836 | KG | 1.518 | CDM
1SCA115230R1001 |  | Рубильник OS63GD22N2P с ручкой под предохранители DIN-000 | 1 | ST | 14391,54 | 14391,54 | SGC | Заказ | 4 недели |  |  | 01.02.2018 |  |  |  | Выключатели нагрузки / рубильники | Устройства на базе предохранителей | Рубильники с предохранителями | OS63 | 6417019476551 | 1.836 | KG | 1.843 | CDM
1SCA115231R1001 |  | Рубильник OS63GD22F без ручки под предохранители DIN-000 | 1 | ST | 15605,10 | 15605,10 | SGC | Заказ | 4 недели |  |  | 01.02.2018 |  |  |  | Выключатели нагрузки / рубильники | Устройства на базе предохранителей | Рубильники с предохранителями | OS63 |  | 1.632 | KG | 1.843 | CDM
1SCA115232R1001 |  | Рубильник OS63GD22FP с ручкой под предохранители DIN-000 | 1 | ST | 15865,28 | 15865,28 | SGC | Заказ | 4 недели |  |  | 01.02.2018 |  |  |  | Выключатели нагрузки / рубильники | Устройства на базе предохранителей | Рубильники с предохранителями | OS63 | 6417019476575 | 1.836 | KG | 1.843 | CDM
1SCA115283R1001 |  | Рубильник с моторным приводом OTM160E3M230C 3п | 1 | ST | 36970,83 | 36970,83 | SGC | Заказ | 5 недель |  |  | 23.05.2018 |  |  |  | Выключатели нагрузки / рубильники | Выключатели нагрузки | Выключатели нагрузки | Рубильники OT с моторным приводом |  | 4.692 | KG | 8.036 | CDM
1SCA115284R1001 |  | Рубильник с моторным приводом OTM200E3M230C 3п | 1 | ST | 35952,75 | 35952,75 | SGC | Заказ | 5 недель |  |  | 23.05.2018 |  |  |  | Выключатели нагрузки / рубильники | Выключатели нагрузки | Выключатели нагрузки | Рубильники OT с моторным приводом |  | 4.692 | KG | 8.036 | CDM
1SCA115285R1001 |  | Рубильник с моторным приводом OTM250E3M230C 3п | 1 | ST | 45198,33 | 45198,33 | SGC | Заказ | 5 недель |  |  | 01.02.2018 |  |  |  | Выключатели нагрузки / рубильники | Выключатели нагрузки | Выключатели нагрузки | Рубильники OT с моторным приводом |  | 4.692 | KG | 8.036 | CDM
1SCA115290R1001 |  | Рубильник с моторным приводом OTM250E4M230C 4п | 1 | ST | 48962,24 | 48962,24 | SGC | Заказ | 5 недель |  |  | 01.02.2018 |  |  |  | Выключатели нагрузки / рубильники | Выключатели нагрузки | Выключатели нагрузки | Рубильники OT с моторным приводом |  | 5.100 | KG | 8.987 | CDM
1SCA115292R1001 |  | Рубильник с моторным приводом OTM200E4M230C 4п | 1 | ST | 38418,06 | 38418,06 | SGC | Заказ | 5 недель |  |  | 01.02.2018 |  |  |  | Выключатели нагрузки / рубильники | Выключатели нагрузки | Выключатели нагрузки | Рубильники OT с моторным приводом |  | 5.100 | KG | 8.987 | CDM
1SCA115293R1001 |  | Рубильник с моторным приводом OTM160E4M230C 4п | 1 | ST | 39866,12 | 39866,12 | SGC | Заказ | 5 недель |  |  | 01.02.2018 |  |  |  | Выключатели нагрузки / рубильники | Выключатели нагрузки | Выключатели нагрузки | Рубильники OT с моторным приводом |  | 5.100 | KG | 8.987 | CDM
1SCA115333R1001 |  | Рубильник с моторным приводом OTM400E3M230C 3п | 1 | ST | 63616,10 | 63616,10 | SGC | Заказ | 5 недель |  |  | 23.05.2018 |  |  |  | Выключатели нагрузки / рубильники | Выключатели нагрузки | Выключатели нагрузки | Рубильники OT с моторным приводом |  | 8.568 | KG | 13.413 | CDM
1SCA115334R1001 |  | Рубильник с моторным приводом OTM315E3M230C 3п | 1 | ST | 56331,50 | 56331,50 | SGC | Заказ | 5 недель |  |  | 01.02.2018 |  |  |  | Выключатели нагрузки / рубильники | Выключатели нагрузки | Выключатели нагрузки | Рубильники OT с моторным приводом |  | 8.568 | KG | 13.413 | CDM
1SCA115335R1001 |  | Рубильник с моторным приводом OTM315E4M230C 4п | 1 | ST | 62064,49 | 62064,49 | SGC | Заказ | 5 недель |  |  | 01.02.2018 |  |  |  | Выключатели нагрузки / рубильники | Выключатели нагрузки | Выключатели нагрузки | Рубильники OT с моторным приводом |  | 9.180 | KG | 15.139 | CDM
1SCA115336R1001 |  | Рубильник с моторным приводом OTM400E4M230C 4п | 1 | ST | 67633,69 | 67633,69 | SGC | Заказ | 5 недель |  |  | 01.02.2018 |  |  |  | Выключатели нагрузки / рубильники | Выключатели нагрузки | Выключатели нагрузки | Рубильники OT с моторным приводом |  | 9.180 | KG | 15.139 | CDM
1SCA115354R1001 |  | Рубильник с моторным приводом OTM630E3M230C 3п | 1 | ST | 78890,98 | 78890,98 | SGC | E | 5 недель |  |  | 23.05.2018 |  |  |  | Выключатели нагрузки / рубильники | Выключатели нагрузки | Выключатели нагрузки | Рубильники OT с моторным приводом |  | 17.748 | KG | 29.776 | CDM
1SCA115355R1001 |  | Рубильник с моторным приводом OTM800E3M230C 3п | 1 | ST | 95538,94 | 95538,94 | SGC | Заказ | 5 недель |  |  | 01.02.2018 |  |  |  | Выключатели нагрузки / рубильники | Выключатели нагрузки | Выключатели нагрузки | Рубильники OT с моторным приводом |  | 17.748 | KG | 29.776 | CDM
1SCA115356R1001 |  | Рубильник с моторным приводом OTM800E4M230C 4п | 1 | ST | 103516,34 | 103516,34 | SGC | Заказ | 5 недель |  |  | 01.02.2018 |  |  |  | Выключатели нагрузки / рубильники | Выключатели нагрузки | Выключатели нагрузки | Рубильники OT с моторным приводом |  | 19.278 | KG | 34.440 | CDM
1SCA115357R1001 |  | Рубильник с моторным приводом OTM630E4M230C 4п | 1 | ST | 86780,25 | 86780,25 | SGC | Заказ | 5 недель |  |  | 23.05.2018 |  |  |  | Выключатели нагрузки / рубильники | Выключатели нагрузки | Выключатели нагрузки | Рубильники OT с моторным приводом |  | 19.278 | KG | 34.440 | CDM
1SCA115364R1001 |  | Рубильник с моторным приводом OTM1000E3M230C 3п | 1 | ST | 128675,40 | 128675,40 | SGC | Заказ | 5 недель |  |  | 23.05.2018 |  |  |  | Выключатели нагрузки / рубильники | Выключатели нагрузки | Выключатели нагрузки | Рубильники OT с моторным приводом |  | 37.740 | KG | 23.737 | CDM
1SCA115365R1001 |  | Рубильник с моторным приводом OTM1250E3M230C 3п | 1 | ST | 157110,38 | 157110,38 | SGC | Заказ | 5 недель |  |  | 23.05.2018 |  |  |  | Выключатели нагрузки / рубильники | Выключатели нагрузки | Выключатели нагрузки | Рубильники OT с моторным приводом |  | 37.740 | KG | 23.737 | CDM
1SCA115366R1001 |  | Рубильник с моторным приводом OTM1600E3M230C 3п | 1 | ST | 175593,11 | 175593,11 | SGC | Заказ | 5 недель |  |  | 23.05.2018 |  |  |  | Выключатели нагрузки / рубильники | Выключатели нагрузки | Выключатели нагрузки | Рубильники OT с моторным приводом |  | 39.780 | KG | 28.856 | CDM
1SCA115367R1001 |  | Рубильник с моторным приводом OTM1250E4M230C 4п | 1 | ST | 169057,23 | 169057,23 | SGC | Заказ | 5 недель |  |  | 01.02.2018 |  |  |  | Выключатели нагрузки / рубильники | Выключатели нагрузки | Выключатели нагрузки | Рубильники OT с моторным приводом |  | 42.840 | KG | 27.482 | CDM
1SCA115368R1001 |  | Рубильник с моторным приводом OTM1000E4M230C 4п | 1 | ST | 144671,86 | 144671,86 | SGC | Заказ | 5 недель |  |  | 23.05.2018 |  |  |  | Выключатели нагрузки / рубильники | Выключатели нагрузки | Выключатели нагрузки | Рубильники OT с моторным приводом |  | 42.840 | KG | 27.482 | CDM
1SCA115369R1001 |  | Рубильник с моторным приводом OTM1600E4M230C 4п | 1 | ST | 187090,91 | 187090,91 | SGC | Заказ | 5 недель |  |  | 01.02.2018 |  |  |  | Выключатели нагрузки / рубильники | Выключатели нагрузки | Выключатели нагрузки | Рубильники OT с моторным приводом |  | 44.880 | KG | 33.410 | CDM
1SCA115372R1001 |  | Рубильник с моторным приводом OTM2000E3M230C 3п | 1 | ST | 214516,16 | 214516,16 | SGC | Заказ | 5 недель |  |  | 23.05.2018 |  |  |  | Выключатели нагрузки / рубильники | Выключатели нагрузки | Выключатели нагрузки | Рубильники OT с моторным приводом |  | 47.940 | KG | 37.204 | CDM
1SCA115373R1001 |  | Рубильник с моторным приводом OTM2500E3M230C 3п | 1 | ST | 341897,54 | 341897,54 | SGC | Заказ | 5 недель |  |  | 01.02.2018 |  |  |  | Выключатели нагрузки / рубильники | Выключатели нагрузки | Выключатели нагрузки | Рубильники OT с моторным приводом |  | 47.940 | KG | 37.204 | CDM
1SCA115374R1001 |  | Рубильник с моторным приводом OTM2000E4M230C 4п | 1 | ST | 234946,64 | 234946,64 | SGC | Заказ | 5 недель |  |  | 01.02.2018 |  |  |  | Выключатели нагрузки / рубильники | Выключатели нагрузки | Выключатели нагрузки | Рубильники OT с моторным приводом |  | 56.100 | KG | 37.204 | CDM
1SCA115375R1001 |  | Рубильник с моторным приводом OTM2500E4M230C 4п | 1 | ST | 369628,53 | 369628,53 | SGC | Заказ | 5 недель |  |  | 01.02.2018 |  |  |  | Выключатели нагрузки / рубильники | Выключатели нагрузки | Выключатели нагрузки | Рубильники OT с моторным приводом |  | 56.100 | KG | 37.204 | CDM
1SCA115401R1001 |  | Рубильник OS160GD04F без ручки под предохранители DIN-00 | 1 | ST | 21239,83 | 21239,83 | SGC | Заказ | 4 недели |  |  | 01.02.2018 |  |  |  | Выключатели нагрузки / рубильники | Устройства на базе предохранителей | Рубильники с предохранителями | OS63 |  | 2.550 | KG | 3.331 | CDM
1SCA115567R1001 |  | Рубильник OS63GD04N1 без ручки под предохранители DIN-000 | 1 | ST | 14216,94 | 14216,94 | SGC | Заказ | 4 недели |  |  | 01.02.2018 |  |  |  | Выключатели нагрузки / рубильники | Устройства на базе предохранителей | Рубильники с предохранителями | OS63 |  | 1.632 | KG | 1.843 | CDM
1SCA115572R1001 |  | Рубильник OS32GD30 без ручки под предохранители DIN-000 | 1 | ST | 9970,36 | 9970,36 | SGC | Заказ | 4 недели |  |  | 01.02.2018 |  |  |  | Выключатели нагрузки / рубильники | Устройства на базе предохранителей | Рубильники с предохранителями | OS63 |  | 1.326 | KG | 1.518 | CDM
1SCA115573R1001 |  | Рубильник OS63GD30 без ручки под предохранители DIN-000 | 1 | ST | 11789,81 | 11789,81 | SGC | Заказ | 4 недели |  |  | 01.02.2018 |  |  |  | Выключатели нагрузки / рубильники | Устройства на базе предохранителей | Рубильники с предохранителями | OS63 |  | 1.632 | KG | 1.518 | CDM
1SCA115575R1001 |  | Рубильник OS32GD40N1 без ручки под предохранители DIN-000 | 1 | ST | 12139,03 | 12139,03 | SGC | Заказ | 4 недели |  |  | 01.02.2018 |  |  |  | Выключатели нагрузки / рубильники | Устройства на базе предохранителей | Рубильники с предохранителями | OS63 |  | 1.632 | KG | 1.843 | CDM
1SCA115577R1001 |  | Рубильник OS63GD40N1 без ручки под предохранители DIN-000 | 1 | ST | 14216,94 | 14216,94 | SGC | Заказ | 4 недели |  |  | 01.02.2018 |  |  |  | Выключатели нагрузки / рубильники | Устройства на базе предохранителей | Рубильники с предохранителями | OS63 |  | 1.632 | KG | 1.843 | CDM
1SCA115638R1001 |  | Рубильник OS125GD03 без ручки под предохранители DIN-00 | 1 | ST | 12917,82 | 12917,82 | SGC | C | 4 недели |  |  | 01.02.2018 |  |  |  | Выключатели нагрузки / рубильники | Устройства на базе предохранителей | Рубильники с предохранителями | OS63 |  | 2.244 | KG | 2.730 | CDM
1SCA115641R1001 |  | Рубильник OS125GD12P с ручкой под предохранители DIN-00 | 1 | ST | 13090,68 | 13090,68 | SGC | Заказ | 4 недели |  |  | 01.02.2018 |  |  |  | Выключатели нагрузки / рубильники | Устройства на базе предохранителей | Рубильники с предохранителями | OS63 | 6417019479798 | 2.346 | KG | 2.730 | CDM
1SCA115643R1001 |  | Рубильник OS160GD12P с ручкой под предохранители DIN-00 | 1 | ST | 15865,28 | 15865,28 | SGC | Заказ | 4 недели |  |  | 01.02.2018 |  |  |  | Выключатели нагрузки / рубильники | Устройства на базе предохранителей | Рубильники с предохранителями | OS63 | 6417019479811 | 2.346 | KG | 2.730 | CDM
1SCA115664R1001 |  | Рубильник OS160GD12 без ручки под предохранители DIN-00 | 1 | ST | 15605,10 | 15605,10 | SGC | Заказ | 4 недели |  |  | 01.02.2018 |  |  |  | Выключатели нагрузки / рубильники | Устройства на базе предохранителей | Рубильники с предохранителями | OS63 | 6417019479835 | 2.244 | KG | 2.730 | CDM
1SCA115685R1001 |  | Рубильник OS125GD04F без ручки под предохранители DIN-00 | 1 | ST | 17600,91 | 17600,91 | SGC | Заказ | 4 недели |  |  | 01.02.2018 |  |  |  | Выключатели нагрузки / рубильники | Устройства на базе предохранителей | Рубильники с предохранителями | OS63 |  | 2.550 | KG | 3.331 | CDM
1SCA115696R1001 |  | Рубильник OS125GD12 без ручки под предохранители DIN-00 | 1 | ST | 12917,82 | 12917,82 | SGC | C | 4 недели |  |  | 01.02.2018 |  |  |  | Выключатели нагрузки / рубильники | Устройства на базе предохранителей | Рубильники с предохранителями | OS63 |  | 2.244 | KG | 2.730 | CDM
1SCA115879R1001 |  | Рубильник OS125GD22N2 без ручки под предохранители DIN-00 | 1 | ST | 16904,22 | 16904,22 | SGC | Заказ | 4 недели |  |  | 01.02.2018 |  |  |  | Выключатели нагрузки / рубильники | Устройства на базе предохранителей | Рубильники с предохранителями | OS63 |  | 2.550 | KG | 3.331 | CDM
1SCA115880R1001 |  | Рубильник OS125GD22N2P с ручкой под предохранители DIN-00 | 1 | ST | 17078,82 | 17078,82 | SGC | Заказ | 4 недели |  |  | 01.02.2018 |  |  |  | Выключатели нагрузки / рубильники | Устройства на базе предохранителей | Рубильники с предохранителями | OS63 | 6417019481487 | 2.754 | KG | 3.331 | CDM
1SCA115881R1001 |  | Рубильник OS160GD04N2 без ручки под предохранители DIN-00 | 1 | ST | 20373,76 | 20373,76 | SGC | Заказ | 4 недели |  |  | 01.02.2018 |  |  |  | Выключатели нагрузки / рубильники | Устройства на базе предохранителей | Рубильники с предохранителями | OS63 |  | 2.550 | KG | 3.331 | CDM
1SCA115883R1001 |  | Рубильник OS160GD22N2 без ручки под предохранители DIN-00 | 1 | ST | 20373,76 | 20373,76 | SGC | Заказ | 4 недели |  |  | 01.02.2018 |  |  |  | Выключатели нагрузки / рубильники | Устройства на базе предохранителей | Рубильники с предохранителями | OS63 |  | 2.550 | KG | 3.331 | CDM
1SCA115884R1001 |  | Рубильник OS160GD22N2P с ручкой под предохранители DIN-00 | 1 | ST | 20633,93 | 20633,93 | SGC | Заказ | 4 недели |  |  | 01.02.2018 |  |  |  | Выключатели нагрузки / рубильники | Устройства на базе предохранителей | Рубильники с предохранителями | OS63 | 6417019481524 | 2.754 | KG | 3.331 | CDM
1SCA115920R1001 |  | Рукоятка OHB274J12 укрепленная для рубильников OT1000…2500 | 1 | ST | 3649,39 | 3649,39 | SGC | B | 4 недели |  |  | 01.02.2018 |  |  |  | Выключатели нагрузки / рубильники | Аксессуары для выключателей нагрузки | Аксессуары для выключателей нагрузки | Аксессуары для выключателей нагрузки | 6417019481913 | 0.010 | KG | 0.039 | CDM
1SCA115922R1001 |  | Рукоятка OHB330J12 укрепленная для рубильников OT1000…2500 | 1 | ST | 4033,54 | 4033,54 | SGC | C | 6 недель |  |  | 01.02.2018 |  |  |  | Выключатели нагрузки / рубильники | Аксессуары для выключателей нагрузки | Аксессуары для выключателей нагрузки | Аксессуары для выключателей нагрузки |  | 0.010 | KG | 0.048 | CDM
1SCA115963R1001 |  | Рубильник OS32GDS30 без ручки под предохранители DIN-000 | 1 | ST | 10490,69 | 10490,69 | SGC | Заказ | 4 недели |  |  | 01.02.2018 |  |  |  | Выключатели нагрузки / рубильники | Устройства на базе предохранителей | Рубильники с предохранителями | OS63 |  | 1.326 | KG | 1.518 | CDM
1SCA115964R1001 |  | Рубильник OS32GDS40N1 без ручки под предохранители DIN-000 | 1 | ST | 12570,34 | 12570,34 | SGC | Заказ | 4 недели |  |  | 01.02.2018 |  |  |  | Выключатели нагрузки / рубильники | Устройства на базе предохранителей | Рубильники с предохранителями | OS63 |  | 1.734 | KG | 1.843 | CDM
1SCA115965R1001 |  | Рубильник OS63GDS40N1 без ручки под предохранители DIN-000 | 1 | ST | 15086,49 | 15086,49 | SGC | Заказ | 4 недели |  |  | 01.02.2018 |  |  |  | Выключатели нагрузки / рубильники | Устройства на базе предохранителей | Рубильники с предохранителями | OS63 |  | 1.734 | KG | 1.843 | CDM
1SCA115966R1001 |  | Рубильник OS125GDS30 без ручки под предохранители DIN-00 | 1 | ST | 13525,47 | 13525,47 | SGC | Заказ | 4 недели |  |  | 01.02.2018 |  |  |  | Выключатели нагрузки / рубильники | Устройства на базе предохранителей | Рубильники с предохранителями | OS63 |  | 2.346 | KG | 2.912 | CDM
1SCA115967R1001 |  | Рубильник OS125GDS40N2 без ручки под предохранители DIN-00 | 1 | ST | 17946,64 | 17946,64 | SGC | Заказ | 4 недели |  |  | 01.02.2018 |  |  |  | Выключатели нагрузки / рубильники | Устройства на базе предохранителей | Рубильники с предохранителями | OS63 |  | 2.754 | KG | 3.331 | CDM
1SCA115968R1001 |  | Рубильник OS160GDS30 без ручки под предохранители DIN-00 | 1 | ST | 16472,92 | 16472,92 | SGC | Заказ | 4 недели |  |  | 01.02.2018 |  |  |  | Выключатели нагрузки / рубильники | Устройства на базе предохранителей | Рубильники с предохранителями | OS63 |  | 2.346 | KG | 2.730 | CDM
1SCA115969R1001 |  | Рубильник OS160GDS40N2 без ручки под предохранители DIN-00 | 1 | ST | 21239,83 | 21239,83 | SGC | Заказ | 4 недели |  |  | 01.02.2018 |  |  |  | Выключатели нагрузки / рубильники | Устройства на базе предохранителей | Рубильники с предохранителями | OS63 |  | 2.754 | KG | 3.331 | CDM
1SCA116007R1001 |  | Рубильник OS63GDS30 без ручки под предохранители DIN-000 | 1 | ST | 12311,91 | 12311,91 | SGC | Заказ | 4 недели |  |  | 01.02.2018 |  |  |  | Выключатели нагрузки / рубильники | Устройства на базе предохранителей | Рубильники с предохранителями | OS63 |  | 1.326 | KG | 1.518 | CDM
1SCA116377R1001 |  | Рубильник OT400ES02 с боковым упр. (рукоятка в комплект не входит) | 1 | ST | 13159,75 | 13159,75 | SGC | Заказ | 4 недели |  |  | 01.02.2018 |  |  |  | Выключатели нагрузки / рубильники | Выключатели нагрузки | Выключатели нагрузки | OT400 | 6417019484624 | 3.400 | KG | 1.450 | CCM
1SCA116660R1001 |  | Рубильник с моторным приводом OSM63GD3M230C для прдхр. DIN000 | 1 | ST | 32598,36 | 32598,36 | SGC | Заказ | 7 недель |  |  | 01.02.2018 |  |  |  | Выключатели нагрузки / рубильники | Устройства на базе предохранителей | Рубильники с предохранителями | OSM | 6417019487373 | 7.500 | KG | 6320.400 | CCM
1SCA116664R1001 |  | Рубильник с моторным приводом OSM32GD3M230C для прдхр. DIN000 | 1 | ST | 29043,25 | 29043,25 | SGC | Заказ | 7 недель |  |  | 01.02.2018 |  |  |  | Выключатели нагрузки / рубильники | Устройства на базе предохранителей | Рубильники с предохранителями | OSM | 6417019487618 | 7.500 | KG | 6320.400 | CCM
1SCA116673R1001 |  | Рубильник с моторным приводом OSM160GD3M230C для прдхр. DIN00 | 1 | ST | 38145,78 | 38145,78 | SGC | Заказ | 7 недель |  |  | 01.02.2018 |  |  |  | Выключатели нагрузки / рубильники | Устройства на базе предохранителей | Рубильники с предохранителями | OSM | 6417019487694 | 8.100 | KG | 8404.200 | CCM
1SCA116674R1001 |  | Рубильник с моторным приводом OSM125GD3M230C для прдхр. DIN00 | 1 | ST | 36239,03 | 36239,03 | SGC | Заказ | 7 недель |  |  | 01.02.2018 |  |  |  | Выключатели нагрузки / рубильники | Устройства на базе предохранителей | Рубильники с предохранителями | OSM | 6417019487700 | 8.100 | KG | 8004.000 | CCM
1SCA116858R1001 |  | Ручка OLZ8RB | 1 | ST | 4050,00 | 4050,00 | SGC | Заказ | 4 недели |  |  | 12.12.2017 |  |  |  | Выключатели нагрузки / рубильники | Выключатели нагрузки | Аксессуары для кулачковых переключателей | Аксессуары для кулачковых переключателей | 4034656513412 | 0.050 | KG | 1132.300 | CCM
1SCA116860R1001 |  | Ручка OLZ9RB | 1 | ST | 4050,00 | 4050,00 | SGC | Заказ | 4 недели |  |  | 18.12.2017 |  |  |  | Выключатели нагрузки / рубильники | Выключатели нагрузки | Аксессуары для кулачковых переключателей | Аксессуары для кулачковых переключателей | 4034656513436 | 0.300 | KG | 1132.300 | CCM
1SCA116861R1001 |  | Ручка OLZ9RB | 1 | ST | 4050,00 | 4050,00 | SGC | Заказ | 4 недели |  |  | 12.12.2017 |  |  |  | Выключатели нагрузки / рубильники | Выключатели нагрузки | Аксессуары для кулачковых переключателей | Аксессуары для кулачковых переключателей | 4034656513443 | 0.050 | KG | 1132.300 | CCM
1SCA116892R1001 |  | Модуль двойного питания ODPSE230C для реверсивных рубильников OTM_C | 1 | ST | 8664,26 | 8664,26 | SGC | B | 4 недели |  |  | 01.02.2018 |  |  |  | Выключатели нагрузки / рубильники | Выключатели нагрузки | Аксессуары для выключателей нагрузки | Аксессуары для выключателей нагрузки | 6417019502717 | 0.350 | KG | 46.800 | CCM
1SCA117037R1001 |  | Соединительный комплект OMZC03 для OTM40…125F3C_ | 1 | ST | 1377,69 | 1377,69 | SGC | C | 4 недели |  |  | 01.02.2018 |  |  |  | Выключатели нагрузки / рубильники | Выключатели нагрузки | Аксессуары для реверсивных рубильников | Аксессуары для реверсивных рубильников | 6417019525822 | 0.500 | KG | 0.510 | CDM
1SCA117038R1001 |  | Соединительный комплект OMZC04 для OTM40…125F4C | 1 | ST | 2425,37 | 2425,37 | SGC | C | 4 недели |  |  | 01.02.2018 |  |  |  | Выключатели нагрузки / рубильники | Выключатели нагрузки | Аксессуары для реверсивных рубильников | Аксессуары для реверсивных рубильников | 6417019525839 | 0.650 | KG | 0.620 | CDM
1SCA117221R1001 |  | Рубильник реверсивный OT1000E03CLP (с ручкой) переключение без разрыва тока | 1 | ST | 108998,41 | 108998,41 | SGC | Заказ | 5 недель |  |  | 01.02.2018 |  |  |  | Выключатели нагрузки / рубильники | Выключатели нагрузки | Реверсивные рубильники | ONW | 6417019492278 | 48.500 | KG | 32.140 | CDM
1SCA117222R1001 |  | Рубильник реверсивный OT1250E03CLP (с ручкой) переключение без разрыва тока | 1 | ST | 137555,37 | 137555,37 | SGC | Заказ | 5 недель |  |  | 01.02.2018 |  |  |  | Выключатели нагрузки / рубильники | Выключатели нагрузки | Реверсивные рубильники | OT1250_C | 6417019492285 | 48.500 | KG | 32.140 | CDM
1SCA117223R1001 |  | Рубильник реверсивный OT1600E03CLP (с ручкой) переключение без разрыва тока | 1 | ST | 190900,12 | 190900,12 | SGC | Заказ | 5 недель |  |  | 23.05.2018 |  |  |  | Выключатели нагрузки / рубильники | Выключатели нагрузки | Реверсивные рубильники | OT1250_C | 6417019492292 | 51.500 | KG | 32.140 | CDM
1SCA117224R1001 |  | Рубильник реверсивный OT1000E04CLP (с ручкой) переключение без разрыва тока | 1 | ST | 128909,39 | 128909,39 | SGC | Заказ | 5 недель |  |  | 23.05.2018 |  |  |  | Выключатели нагрузки / рубильники | Выключатели нагрузки | Реверсивные рубильники | ONW | 6417019492308 | 60.500 | KG | 38.560 | CDM
1SCA117225R1001 |  | Рубильник реверсивный OT1250E04CLP (с ручкой) переключение без разрыва тока | 1 | ST | 182624,75 | 182624,75 | SGC | Заказ | 5 недель |  |  | 01.02.2018 |  |  |  | Выключатели нагрузки / рубильники | Выключатели нагрузки | Реверсивные рубильники | OT1250_C | 6417019492315 | 60.500 | KG | 38.560 | CDM
1SCA117226R1001 |  | Рубильник реверсивный OT1600E04CLP (с ручкой) переключение без разрыва тока | 1 | ST | 221182,21 | 221182,21 | SGC | Заказ | 5 недель |  |  | 01.02.2018 |  |  |  | Выключатели нагрузки / рубильники | Выключатели нагрузки | Реверсивные рубильники | OT1250_C | 6417019492322 | 63.500 | KG | 38.560 | CDM
1SCA117249R1001 |  | Рубильник реверсивный OT2500E03CLP (с ручкой) переключение без разрыва тока | 1 | ST | 293456,32 | 293456,32 | SGC | Заказ | 5 недель |  |  | 01.02.2018 |  |  |  | Выключатели нагрузки / рубильники | Выключатели нагрузки | Реверсивные рубильники | Реверсивные рубильники | 6417019492551 | 70.500 | KG | 43.220 | CDM
1SCA117250R1001 |  | Рубильник реверсивный OT2000E03CLP (с ручкой) переключение без разрыва тока | 1 | ST | 257822,34 | 257822,34 | SGC | Заказ | 5 недель |  |  | 23.05.2018 |  |  |  | Выключатели нагрузки / рубильники | Выключатели нагрузки | Реверсивные рубильники | Реверсивные рубильники | 6417019492568 | 70.500 | KG | 43.220 | CDM
1SCA117251R1001 |  | Рубильник байпасный OT2000E04CLP с рукояткой и переходником | 1 | ST | 287299,89 | 287299,89 | SGC | Заказ | 5 недель |  |  | 01.02.2018 |  |  |  | Выключатели нагрузки / рубильники | Выключатели нагрузки | Реверсивные рубильники | Реверсивные рубильники |  | 71.400 | KG | 77.351 | CDM
1SCA117252R1001 |  | Рубильник реверсивный OT2500E04CLP (с ручкой) переключение без разрыва тока | 1 | ST | 307340,98 | 307340,98 | SGC | Заказ | 5 недель |  |  | 01.02.2018 |  |  |  | Выключатели нагрузки / рубильники | Выключатели нагрузки | Реверсивные рубильники | Реверсивные рубильники | 6417019492582 | 86.500 | KG | 53.350 | CDM
1SCA117355R1001 |  | Переключатель кулачковый OL6310RBS20028 | 1 | ST | 0,00 | 0,00 | SGC | Заказ | 6 недель | Снятие с заменой | 9CNB117355R1001 | 12.05.2015 | 22.06.2015 |  |  | Выключатели нагрузки / рубильники | Выключатели нагрузки | Кулачковые переключатели | OL |  | 0.102 | KG | 3.463 | CDM
1SCA118536R1001 |  | Рубильник реверсивный OT160E33C 6ти полюсный | 1 | ST | 25127,61 | 25127,61 | SGC | Заказ | 5 недель |  |  | 01.02.2018 |  |  |  | Выключатели нагрузки / рубильники | Выключатели нагрузки | Выключатели нагрузки | OT200 | 6417019502953 | 5.700 | KG | 5.720 | CDM
1SCA118542R1001 |  | Рубильник реверсивный OT200E33C 6ти полюсный | 1 | ST | 25153,74 | 25153,74 | SGC | Заказ | 5 недель |  |  | 01.02.2018 |  |  |  | Выключатели нагрузки / рубильники | Выключатели нагрузки | Реверсивные рубильники | OT1250_C | 6417019503004 | 5.700 | KG | 5.720 | CDM
1SCA118550R1001 |  | Рубильник реверсивный OT250E33C 6ти полюсный | 1 | ST | 34849,31 | 34849,31 | SGC | Заказ | 5 недель |  |  | 01.02.2018 |  |  |  | Выключатели нагрузки / рубильники | Выключатели нагрузки | Реверсивные рубильники | OT25_C | 6417019503073 | 5.700 | KG | 5.720 | CDM
1SCA118604R1001 |  | Рубильник реверсивный OT160E33WC 6ти полюсный | 1 | ST | 26455,44 | 26455,44 | SGC | Заказ | 5 недель |  |  | 01.02.2018 |  |  |  | Выключатели нагрузки / рубильники | Выключатели нагрузки | Выключатели нагрузки | OT200 | 6417019503233 | 6.000 | KG | 6.550 | CDM
1SCA118609R1001 |  | Рубильник реверсивный OT200E33WC 6ти полюсный | 1 | ST | 26594,84 | 26594,84 | SGC | Заказ | 5 недель |  |  | 01.02.2018 |  |  |  | Выключатели нагрузки / рубильники | Выключатели нагрузки | Реверсивные рубильники | OT1250_C | 6417019503288 | 6.000 | KG | 6.550 | CDM
1SCA118610R1001 |  | Рубильник реверсивный OT250E33WC 6ти полюсный | 1 | ST | 37074,55 | 37074,55 | SGC | Заказ | 5 недель |  |  | 01.02.2018 |  |  |  | Выключатели нагрузки / рубильники | Выключатели нагрузки | Реверсивные рубильники | OT25_C | 6417019503295 | 6.000 | KG | 6.550 | CDM
1SCA118628R1001 |  | Рубильник реверсивный OT400E33C 6ти полюсный | 1 | ST | 50960,95 | 50960,95 | SGC | Заказ | 5 недель |  |  | 01.02.2018 |  |  |  | Выключатели нагрузки / рубильники | Выключатели нагрузки | Реверсивные рубильники | OT25_C | 6417019503479 | 9.500 | KG | 11.180 | CDM
1SCA118634R1001 |  | Рубильник реверсивный OT315E33C 6ти полюсный | 1 | ST | 52740,10 | 52740,10 | SGC | Заказ | 5 недель |  |  | 01.02.2018 |  |  |  | Выключатели нагрузки / рубильники | Выключатели нагрузки | Реверсивные рубильники | OT25_C | 6417019503530 | 9.500 | KG | 11.180 | CDM
1SCA118650R1001 |  | Рубильник реверсивный OT800E33C 6ти полюсный | 1 | ST | 123144,45 | 123144,45 | SGC | Заказ | 5 недель |  |  | 01.02.2018 |  |  |  | Выключатели нагрузки / рубильники | Выключатели нагрузки | Реверсивные рубильники | OT630_C | 6417019503691 | 27.600 | KG | 28.340 | CDM
1SCA118651R1001 |  | Рубильник реверсивный OT630E33C 6ти полюсный | 1 | ST | 85885,19 | 85885,19 | SGC | Заказ | 5 недель |  |  | 01.02.2018 |  |  |  | Выключатели нагрузки / рубильники | Выключатели нагрузки | Реверсивные рубильники | OT630_C | 6417019503707 | 27.600 | KG | 28.340 | CDM
1SCA118822R1001 |  | Рубильник с моторным приводом OSM32GD4N2M230C для прдхр. DIN000 | 1 | ST | 30777,15 | 30777,15 | SGC | Заказ | 7 недель |  |  | 01.02.2018 |  |  |  | Выключатели нагрузки / рубильники | Устройства на базе предохранителей | Рубильники с предохранителями | OSM | 6417019504889 | 7.800 | KG | 7038.000 | CCM
1SCA118828R1001 |  | Рубильник с моторным приводом OSM125GD4N2M230C для прдхр. DIN00 | 1 | ST | 39706,83 | 39706,83 | SGC | Заказ | 7 недель |  |  | 01.02.2018 |  |  |  | Выключатели нагрузки / рубильники | Устройства на базе предохранителей | Рубильники с предохранителями | OSM | 6417019505039 | 8.500 | KG | 8970.000 | CCM
1SCA118831R1001 |  | Рубильник с моторным приводом OSM160GD4N2M230C для прдхр. DIN00 | 1 | ST | 41613,59 | 41613,59 | SGC | Заказ | 7 недель |  |  | 01.02.2018 |  |  |  | Выключатели нагрузки / рубильники | Устройства на базе предохранителей | Рубильники с предохранителями | OSM | 6417019505046 | 8.500 | KG | 9418.500 | CCM
1SCA118865R1001 |  | Рубильник с моторным приводом OSM63GD4N2M230C для прдхр. DIN000 | 1 | ST | 35372,95 | 35372,95 | SGC | Заказ | 7 недель |  |  | 01.02.2018 |  |  |  | Выключатели нагрузки / рубильники | Устройства на базе предохранителей | Рубильники с предохранителями | OSM | 6417019505190 | 7.800 | KG | 7038.000 | CCM
1SCA119852R1001 |  | Рубильник OT2000E01 2000А (без ручки) 1п | 1 | ST | 44065,68 | 44065,68 | SGC | Заказ | 4 недели |  |  | 01.02.2018 |  |  |  | Выключатели нагрузки / рубильники | Выключатели нагрузки | Выключатели нагрузки | Выключатели нагрузки | 6417019514529 | 12.640 | KG | 10.500 | CDM
1SCA120070R1001 |  | Реверсивный рубильник OTM125F3CMA230V с моторным приводом 3п | 1 | ST | 37420,39 | 37420,39 | SGC | C | 4 недели |  |  | 23.05.2018 |  |  |  | Выключатели нагрузки / рубильники | Выключатели нагрузки | Реверсивные рубильники | Реверсивные рубильники | 6417019516813 | 1.840 | KG | 1725.000 | CCM
1SCA120071R1001 |  | Реверсивный рубильник OTM100F3CMA230V с моторным приводом 3п | 1 | ST | 35597,65 | 35597,65 | SGC | Заказ | 4 недели |  |  | 23.05.2018 |  |  |  | Выключатели нагрузки / рубильники | Выключатели нагрузки | Реверсивные рубильники | Реверсивные рубильники | 6417019516820 | 1.840 | KG | 1725.000 | CCM
1SCA120093R1001 |  | Реверсивный рубильник OTM80F3CMA230V с моторным приводом 3п | 1 | ST | 32912,21 | 32912,21 | SGC | C | 4 недели |  |  | 23.05.2018 |  |  |  | Выключатели нагрузки / рубильники | Выключатели нагрузки | Реверсивные рубильники | Реверсивные рубильники | 6417019516837 | 1.840 | KG | 1725.000 | CCM
1SCA120095R1001 |  | Реверсивный рубильник OTM63F3CMA230V с моторным приводом 3п | 1 | ST | 30896,39 | 30896,39 | SGC | C | 4 недели |  |  | 23.05.2018 |  |  |  | Выключатели нагрузки / рубильники | Выключатели нагрузки | Реверсивные рубильники | Реверсивные рубильники | 6417019516844 | 1.840 | KG | 1725.000 | CCM
1SCA120096R1001 |  | Реверсивный рубильник OTM40F3CMA230V с моторным приводом 3п | 1 | ST | 30031,97 | 30031,97 | SGC | C | 4 недели |  |  | 23.05.2018 |  |  |  | Выключатели нагрузки / рубильники | Выключатели нагрузки | Реверсивные рубильники | Реверсивные рубильники | 6417019516851 | 1.840 | KG | 1725.000 | CCM
1SCA120097R1001 |  | Реверсивный рубильник OTM125F4CMA230V с моторным приводом 4п | 1 | ST | 39531,87 | 39531,87 | SGC | Заказ | 5 недель |  |  | 23.05.2018 |  |  |  | Выключатели нагрузки / рубильники | Выключатели нагрузки | Реверсивные рубильники | Реверсивные рубильники | 6417019516868 | 2.060 | KG | 2125.000 | CCM
1SCA120098R1001 |  | Реверсивный рубильник OTM100F4CMA230V с моторным приводом 4п | 1 | ST | 37613,46 | 37613,46 | SGC | Заказ | 5 недель |  |  | 23.05.2018 |  |  |  | Выключатели нагрузки / рубильники | Выключатели нагрузки | Реверсивные рубильники | Реверсивные рубильники | 6417019516875 | 2.060 | KG | 2125.000 | CCM
1SCA120100R1001 |  | Реверсивный рубильник OTM80F4CMA230V с моторным приводом 4п | 1 | ST | 35021,94 | 35021,94 | SGC | Заказ | 5 недель |  |  | 23.05.2018 |  |  |  | Выключатели нагрузки / рубильники | Выключатели нагрузки | Реверсивные рубильники | Реверсивные рубильники | 6417019516882 | 2.060 | KG | 2125.000 | CCM
1SCA120101R1001 |  | Реверсивный рубильник OTM63F4CMA230V с моторным приводом 4п | 1 | ST | 32912,21 | 32912,21 | SGC | Заказ | 5 недель |  |  | 23.05.2018 |  |  |  | Выключатели нагрузки / рубильники | Выключатели нагрузки | Реверсивные рубильники | Реверсивные рубильники | 6417019516899 | 2.060 | KG | 2125.000 | CCM
1SCA120102R1001 |  | Реверсивный рубильник OTM40F4CMA230V с моторным приводом 4п | 1 | ST | 32143,46 | 32143,46 | SGC | Заказ | 5 недель |  |  | 23.05.2018 |  |  |  | Выключатели нагрузки / рубильники | Выключатели нагрузки | Реверсивные рубильники | Реверсивные рубильники | 6417019516905 | 2.060 | KG | 2125.000 | CCM
1SCA120153R1001 |  | Контрольно-измерительная клемма OMZB18 (OT_160,,,250_C) | 1 | ST | 1251,15 | 1251,15 | SGC | C | 6 недель |  |  | 01.02.2018 |  |  |  | Выключатели нагрузки / рубильники | Выключатели нагрузки | Аксессуары для реверсивных рубильников | Аксессуары для реверсивных рубильников | 6417019517407 | 0.200 | KG | 1000.000 | CDM
1SCA120154R1001 |  | Контрольно-измерительная клемма OMZB28 (OT_315,,,400_C) | 1 | ST | 1287,75 | 1287,75 | SGC | C | 6 недель |  |  | 01.02.2018 |  |  |  | Выключатели нагрузки / рубильники | Выключатели нагрузки | Аксессуары для реверсивных рубильников | Аксессуары для реверсивных рубильников | 6417019517414 | 0.200 | KG | 2437.500 | CDM
1SCA120155R1001 |  | Контрольно-измерительная клемма OMZB38 (OT_630,,,800_C) | 1 | ST | 1906,76 | 1906,76 | SGC | C | 6 недель |  |  | 01.02.2018 |  |  |  | Выключатели нагрузки / рубильники | Выключатели нагрузки | Аксессуары для реверсивных рубильников | Аксессуары для реверсивных рубильников | 6417019517421 | 0.200 | KG | 7020.000 | CDM
1SCA120156R1001 |  | Соединитель для измерения OZMB48 | 1 | ST | 3293,19 | 3293,19 | SGC | Заказ | 4 недели |  |  | 01.02.2018 |  |  |  | Выключатели нагрузки / рубильники | Выключатели нагрузки | Аксессуары для реверсивных рубильников | Аксессуары для реверсивных рубильников | 6417019517438 | 0.250 | KG | 0.300 | CCM
1SCA120506R1001 |  | Выключатель нагрузки OT160EV02 2п 160А | 1 | ST | 5137,04 | 5137,04 | SGC | Заказ | 4 недели |  |  | 01.02.2018 |  |  |  | Выключатели нагрузки / рубильники | Выключатели нагрузки | Выключатели нагрузки | OT16 | 6417019518466 | 1.000 | KG | 0.630 | CDM
1SCA120509R1001 |  | Рубильник OT160EV03 | 1 | ST | 6471,10 | 6471,10 | SGC | B | 4 недели |  |  | 23.05.2018 |  |  |  | Выключатели нагрузки / рубильники | Выключатели нагрузки | Выключатели нагрузки | OT16 | 6417019518497 | 1.300 | KG | 1445.400 | CCM
1SCA120518R1001 |  | Рубильник OT160EV04 | 1 | ST | 7935,71 | 7935,71 | SGC | C | 4 недели |  |  | 23.05.2018 |  |  |  | Выключатели нагрузки / рубильники | Выключатели нагрузки | Выключатели нагрузки | OT16 | 6417019519777 | 1.700 | KG | 1792.000 | CCM
1SCA120563R1001 |  | Рубильник с боковым управлением OT160EVS03 (без рукоятки) 160А | 1 | ST | 7942,39 | 7942,39 | SGC | Заказ | 6 недель |  |  | 23.05.2018 |  |  |  | Выключатели нагрузки / рубильники | Выключатели нагрузки | Выключатели нагрузки | OT16 | 6417019520322 | 1.800 | KG | 2460.000 | CCM
1SCA120678R1001 |  | Рубильник в боксе OT160KLAA3C | 1 | ST | 50250,00 | 50250,00 | SGC | Заказ | 4 недели |  |  | 03.03.2017 |  |  |  | Выключатели нагрузки / рубильники | Выключатели нагрузки в боксе | Рубильники в боксе | OT200K |  | 20.000 | KG | 55.200 | CDM
1SCA121325R1001 |  | Соединительный комплект OMZC004 | 1 | ST | 1800,00 | 1800,00 | SGC | Заказ | 4 недели |  |  | 29.12.2017 |  |  |  | Выключатели нагрузки / рубильники | Выключатели нагрузки | Аксессуары для кулачковых переключателей | Аксессуары для кулачковых переключателей | 6417019525853 | 0.500 | KG | 1358.400 | CCM
1SCA121454R1001 |  | Выключатель нагрузки OTDC16F2 | 1 | ST | 2434,11 | 2434,11 | SGC | C | 4 недели |  |  | 23.05.2018 |  |  |  | Выключатели нагрузки / рубильники | Выключатели нагрузки | Выключатели нагрузки | Выключатели нагрузки | 6417019488417 | 0.160 | KG | 309.319 | CCM
1SCA121455R1001 |  | Выключатель нагрузки для рыботы на постоянном токе OTDC25F2 | 1 | ST | 2718,67 | 2718,67 | SGC | E | 4 недели |  |  | 23.05.2018 |  |  |  | Выключатели нагрузки / рубильники | Выключатели нагрузки | Выключатели нагрузки | Выключатели нагрузки | 6417019526102 | 0.150 | KG | 0.310 | CDM
1SCA121456R1001 |  | Рубильник OTDC32F2 | 1 | ST | 3002,24 | 3002,24 | SGC | D | 5 недель |  |  | 23.05.2018 |  |  |  | Выключатели нагрузки / рубильники | Выключатели нагрузки | Выключатели нагрузки | OT315 | 6417019526119 | 0.150 | KG | 0.640 | CDM
1SCA121457R1001 |  | Выключатель нагрузки для работы на постоянном токе OTDC16F3 16 А 1000 В | 1 | ST | 3039,04 | 3039,04 | SGC | Заказ | 5 недель |  |  | 23.05.2018 |  |  |  | Выключатели нагрузки / рубильники | Выключатели нагрузки | Выключатели нагрузки | Выключатели нагрузки | 6417019526126 | 0.200 | KG | 0.363 | CDM
1SCA121458R1001 |  | Выключатель нагрузки для работы на постоянном токе OTDC25F3 25А 1000В DC | 1 | ST | 3747,80 | 3747,80 | SGC | Заказ | 4 недели |  |  | 23.05.2018 |  |  |  | Выключатели нагрузки / рубильники | Выключатели нагрузки | Выключатели нагрузки | OT200 | 6417019526133 | 0.200 | KG | 0.360 | CDM
1SCA121459R1001 | 0 | Рубильник на постоянный ток OTDC32F3 | 1 | ST | 4551,39 | 4551,39 | SGC | Заказ | 4 недели |  |  | 23.05.2018 |  |  |  | Выключатели нагрузки / рубильники | Выключатели нагрузки | Выключатели нагрузки | OT200 | 6417019526140 | 0.250 | KG | 0.416 | CDM
1SCA121461R1001 |  | Рубильник на постоянный ток OTDC16F4 | 1 | ST | 4461,92 | 4461,92 | SGC | Заказ | 4 недели |  |  | 23.05.2018 |  |  |  | Выключатели нагрузки / рубильники | Выключатели нагрузки | Выключатели нагрузки | OT16 | 6417019115795 | 0.450 | KG | 322.400 | CCM
1SCA121462R1001 |  | Рубильник на постоянный ток OTDC25F4 | 1 | ST | 5046,29 | 5046,29 | SGC | Заказ | 4 недели |  |  | 01.02.2018 |  |  |  | Выключатели нагрузки / рубильники | Выключатели нагрузки | Выключатели нагрузки | OT200 | 6417019526171 | 0.250 | KG | 0.420 | CDM
1SCA121463R1001 |  | Рубильник OTDC32F4 | 1 | ST | 5598,42 | 5598,42 | SGC | Заказ | 5 недель |  |  | 23.05.2018 |  |  |  | Выключатели нагрузки / рубильники | Выключатели нагрузки | Выключатели нагрузки | OT315 | 6417019526188 | 0.250 | KG | 0.200 | CDM
1SCA121775R1001 |  | Монитор сост. предохр. OFD110EA (DC) | 1 | ST | 10351,02 | 10351,02 | SGC | Заказ | 5 недель |  |  | 01.02.2018 |  |  |  | Выключатели нагрузки / рубильники | Устройства на базе предохранителей | Монитор контроля состояния предохранителей | Монитор контроля состояния предохранителей | 6417019530406 | 0.200 | KG | 0.601 | CDM
1SCA121776R1001 |  | Монитор сост. предохр. OFD500EA (DC) | 1 | ST | 10351,02 | 10351,02 | SGC | Заказ | 5 недель |  |  | 01.02.2018 |  |  |  | Выключатели нагрузки / рубильники | Устройства на базе предохранителей | Монитор контроля состояния предохранителей | Монитор контроля состояния предохранителей | 6417019529059 | 0.200 | KG | 0.601 | CDM
1SCA122306R1001 |  | Рукоятка OHB274J12E011 | 1 | ST | 3649,39 | 3649,39 | SGC | C | 5 недель |  |  | 01.02.2018 |  |  |  | Выключатели нагрузки / рубильники | Аксессуары для выключателей нагрузки | Аксессуары для выключателей нагрузки | Аксессуары для выключателей нагрузки | 6417019532547 | 0.540 | KG | 1.085 | CDM
1SCA122537R1001 |  | Комплект кабельных зажимов OZXT6 для подключения кабеля Al (16..50)/Cu (2,5..50) комплект - 3 зажима | 1 | ST | 1101,80 | 1101,80 | SGC | Заказ | 4 недели |  |  | 01.02.2018 |  |  |  | Выключатели нагрузки / рубильники | Выключатели нагрузки | Аксессуары для реверсивных рубильников | Аксессуары для реверсивных рубильников | 6417019534688 | 0.060 | KG | 0.072 | CDM
1SCA122726R1001 |  | Выключатель разъединитель OT160EV11 | 1 | ST | 5448,96 | 5448,96 | SGC | Заказ | 5 недель |  |  | 01.02.2018 |  |  |  | Выключатели нагрузки / рубильники | Выключатели нагрузки | Выключатели нагрузки | OT16 | 6417019536538 | 1.400 | KG | 0.810 | CDM
1SCA122946R1001 |  | Блок ввода резерва ODPS230 | 1 | ST | 9685,75 | 9685,75 | SGC | C | 4 недели |  |  | 01.02.2018 |  |  |  | Выключатели нагрузки / рубильники | Выключатели нагрузки | Аксессуары для реверсивных рубильников | Аксессуары для реверсивных рубильников |  | 0.300 | KG | 0.640 | CDM
1SCA122968R1001 |  | Рубильник с мот. приводом OTM125F3M230V | 1 | ST | 23867,88 | 23867,88 | SGC | Заказ | 5 недель |  |  | 23.05.2018 |  |  |  | Выключатели нагрузки / рубильники | Выключатели нагрузки | Выключатели нагрузки | Рубильники OT с моторным приводом | 6417019538532 | 1.400 | KG | 2.652 | CDM
1SCA122969R1001 |  | Рубильник с мот. приводом OTM100F3M230V | 1 | ST | 22180,96 | 22180,96 | SGC | Заказ | 5 недель |  |  | 01.02.2018 |  |  |  | Выключатели нагрузки / рубильники | Выключатели нагрузки | Выключатели нагрузки | Рубильники OT с моторным приводом | 6417019538549 | 1.400 | KG | 2.652 | CDM
1SCA122970R1001 |  | Рубильник с мот. приводом OTM80F3M230V | 1 | ST | 21989,27 | 21989,27 | SGC | Заказ | 5 недель |  |  | 01.02.2018 |  |  |  | Выключатели нагрузки / рубильники | Выключатели нагрузки | Выключатели нагрузки | Рубильники OT с моторным приводом | 6417019538556 | 1.400 | KG | 2.652 | CDM
1SCA122971R1001 |  | Рубильник с мот. приводом OTM63F3M230V | 1 | ST | 21161,90 | 21161,90 | SGC | Заказ | 5 недель |  |  | 23.05.2018 |  |  |  | Выключатели нагрузки / рубильники | Выключатели нагрузки | Выключатели нагрузки | Рубильники OT с моторным приводом | 6417019538563 | 1.400 | KG | 2.652 | CDM
1SCA122972R1001 |  | Рубильник с мот. приводом OTM40F3M230V | 1 | ST | 20011,48 | 20011,48 | SGC | Заказ | 5 недель |  |  | 01.02.2018 |  |  |  | Выключатели нагрузки / рубильники | Выключатели нагрузки | Выключатели нагрузки | Рубильники OT с моторным приводом | 6417019538570 | 1.400 | KG | 2.652 | CDM
1SCA122973R1001 |  | Рубильник с мот. приводом OTM125F4M230V | 1 | ST | 24686,74 | 24686,74 | SGC | Заказ | 5 недель |  |  | 01.02.2018 |  |  |  | Выключатели нагрузки / рубильники | Выключатели нагрузки | Выключатели нагрузки | Рубильники OT с моторным приводом | 6417019538587 | 1.500 | KG | 3.058 | CDM
1SCA122974R1001 |  | Рубильник с мот. приводом OTM100F4M230V | 1 | ST | 23507,03 | 23507,03 | SGC | Заказ | 5 недель |  |  | 01.02.2018 |  |  |  | Выключатели нагрузки / рубильники | Выключатели нагрузки | Выключатели нагрузки | Рубильники OT с моторным приводом | 6417019538594 | 1.500 | KG | 3.058 | CDM
1SCA122975R1001 |  | Рубильник с мот. приводом OTM80F4M230V | 1 | ST | 22938,97 | 22938,97 | SGC | Заказ | 5 недель |  |  | 01.02.2018 |  |  |  | Выключатели нагрузки / рубильники | Выключатели нагрузки | Выключатели нагрузки | Рубильники OT с моторным приводом | 6417019538600 | 1.500 | KG | 3.058 | CDM
1SCA122976R1001 |  | Рубильник с мот. приводом OTM63F4M230V | 1 | ST | 22539,00 | 22539,00 | SGC | Заказ | 5 недель |  |  | 23.05.2018 |  |  |  | Выключатели нагрузки / рубильники | Выключатели нагрузки | Выключатели нагрузки | Рубильники OT с моторным приводом | 6417019538617 | 1.500 | KG | 3.058 | CDM
1SCA122977R1001 |  | Рубильник с мот. приводом OTM40F4M230V | 1 | ST | 21356,72 | 21356,72 | SGC | Заказ | 5 недель |  |  | 01.02.2018 |  |  |  | Выключатели нагрузки / рубильники | Выключатели нагрузки | Выключатели нагрузки | Рубильники OT с моторным приводом | 6417019538624 | 1.500 | KG | 3.058 | CDM
1SCA123137R1001 |  | Рубильник OT1600E01 1600А (без ручки) 1п | 1 | ST | 32597,93 | 32597,93 | SGC | Заказ | 4 недели |  |  | 01.02.2018 |  |  |  | Выключатели нагрузки / рубильники | Выключатели нагрузки | Выключатели нагрузки | OT1600 | 6417019539904 | 12.640 | KG | 8.200 | CDM
1SCA123551R1001 |  | Рубильник байпасный OT160E03YP | 1 | ST | 39446,38 | 39446,38 | SGC | Заказ | 5 недель |  |  | 23.05.2018 |  |  |  | Выключатели нагрузки / рубильники | Выключатели нагрузки | Рубильники байпасные | OESC250 | 6417019543352 | 5.700 | KG | 22.050 | CDM
1SCA123552R1001 |  | Рубильник байпас OT200E03YP | 1 | ST | 47600,00 | 47600,00 | SGC | Заказ | 5 недель |  |  | 06.10.2017 |  |  |  | Выключатели нагрузки / рубильники | Выключатели нагрузки | Рубильники байпасные | OESC250 | 6417019543369 | 5.600 | KG | 6867.600 | CCM
1SCA123556R1001 |  | Бай-пасный рубильник OT160E04YP | 1 | ST | 44983,34 | 44983,34 | SGC | Заказ | 5 недель |  |  | 23.05.2018 |  |  |  | Выключатели нагрузки / рубильники | Выключатели нагрузки | Рубильники байпасные | OESC250 | 6417019543406 | 13.500 | KG | 8.110 | CDM
1SCA123564R1001 |  | Рубильник байпас OT200E12YP | 1 | ST | 47600,00 | 47600,00 | SGC | Заказ | 5 недель |  |  | 06.10.2017 |  |  |  | Выключатели нагрузки / рубильники | Выключатели нагрузки | Рубильники байпасные | OESC250 | 6417019543482 | 5.600 | KG | 6867.600 | CCM
1SCA123565R1001 |  | Рубильник байпас OT250E12YP | 1 | ST | 61200,00 | 61200,00 | SGC | Заказ | 5 недель |  |  | 06.10.2017 |  |  |  | Выключатели нагрузки / рубильники | Выключатели нагрузки | Рубильники байпасные | OESC250 | 6417019543499 | 5.600 | KG | 6867.600 | CCM
1SCA123565R1001 |  | Рубильник байпас OT250E12YP | 1 | ST | 61200,00 | 61200,00 | SGC | Заказ | 5 недель |  |  | 06.10.2017 |  |  |  | Выключатели нагрузки / рубильники | Выключатели нагрузки | Рубильники байпасные | OESC250 | 6417019543499 | 5.600 | KG | 6867.600 | CCM
1SCA123582R1001 |  | Бай-пасный рубильник OT400E03YP | 1 | ST | 72344,86 | 72344,86 | SGC | Заказ | 5 недель |  |  | 23.05.2018 |  |  |  | Выключатели нагрузки / рубильники | Выключатели нагрузки | Рубильники байпасные | OESC250 | 6417019543666 | 10.100 | KG | 34.020 | CDM
1SCA123687R1001 |  | Рубильник на постоянный ток OTDC200E02 | 1 | ST | 16884,74 | 16884,74 | SGC | Заказ | 5 недель |  |  | 23.05.2018 |  |  |  | Выключатели нагрузки / рубильники | Выключатели нагрузки | Выключатели нагрузки | Выключатели нагрузки | 6417019544618 | 1.200 | KG | 1.500 | CDM
1SCA123745R1001 |  | Рубильник на постоянный ток OTDC160E11 | 1 | ST | 14305,68 | 14305,68 | SGC | Заказ | 5 недель |  |  | 23.05.2018 |  |  |  | Выключатели нагрузки / рубильники | Выключатели нагрузки | Выключатели нагрузки | Выключатели нагрузки | 6417019544946 | 1.200 | KG | 1.500 | CDM
1SCA123789R1001 |  | Контроллер OMD200E480C-A1 | 1 | ST | 50026,02 | 50026,02 | SGC | Заказ | 4 недели |  |  | 23.05.2018 |  |  |  | Выключатели нагрузки / рубильники | Выключатели нагрузки | Аксессуары для реверсивных рубильников | Аксессуары для реверсивных рубильников | 6417019545363 | 0.900 | KG | 2.350 | CDM
1SCA123790R1001 |  | Контроллер OMD300E480C-A1 | 1 | ST | 58312,67 | 58312,67 | SGC | C | 4 недели |  |  | 23.05.2018 |  |  |  | Выключатели нагрузки / рубильники | Выключатели нагрузки | Аксессуары для реверсивных рубильников | Аксессуары для реверсивных рубильников | 6417019545370 | 1.100 | KG | 2.350 | CDM
1SCA123791R1001 |  | Контроллер OMD800E480C-A1 | 1 | ST | 74882,42 | 74882,42 | SGC | C | 4 недели |  |  | 23.05.2018 |  |  |  | Выключатели нагрузки / рубильники | Выключатели нагрузки | Аксессуары для реверсивных рубильников | Аксессуары для реверсивных рубильников | 6417019545387 | 1.400 | KG | 2.350 | CDM
1SCA123839R1001 |  | Рубильник пост. ток OTDC16FT2 | 1 | ST | 2428,23 | 2428,23 | SGC | Заказ | 4 недели |  |  | 23.05.2018 |  |  |  | Выключатели нагрузки / рубильники | Выключатели нагрузки | Выключатели нагрузки | OT16 | 6417019545486 | 0.150 | KG | 234.050 | CCM
1SCA123841R1001 |  | Рубильник пост. ток OTDC16FT4 | 1 | ST | 4434,15 | 4434,15 | SGC | Заказ | 4 недели |  |  | 23.05.2018 |  |  |  | Выключатели нагрузки / рубильники | Выключатели нагрузки | Выключатели нагрузки | OT16 | 6417019545608 | 0.220 | KG | 318.160 | CCM
1SCA124057R1001 | 1SCA124057R1001 | Рубильник с реверс с м/п OTM125F3CMA24D | 1 | ST | 37420,39 | 37420,39 | SGC | Заказ | 4 недели |  |  | 23.05.2018 |  |  |  | Выключатели нагрузки / рубильники | Выключатели нагрузки | Реверсивные рубильники | OT125_C | 6417019547459 | 1.660 | KG | 2.530 | CDM
1SCA124060R1001 |  | Рубильник с мот. приводом OTM63F3CMA24D | 1 | ST | 33312,50 | 33312,50 | SGC | Заказ | 4 недели |  |  | 23.05.2018 |  |  |  | Выключатели нагрузки / рубильники | Выключатели нагрузки | Выключатели нагрузки | Рубильники OT с моторным приводом | 6417019547480 | 1.130 | KG | 2320.000 | CCM
1SCA124847R1001 |  | Выключатель нагрузки OT4000E03 без рукоятки | 1 | ST | 326216,31 | 326216,31 | SGC | C | 5 недель |  |  | 23.05.2018 |  |  |  | Выключатели нагрузки / рубильники | Выключатели нагрузки | Выключатели нагрузки | OETL3150 | 6417019551869 | 30.000 | KG | 43.875 | CDM
1SCA124855R1001 |  | Рубильник OT4000E04 | 1 | ST | 414356,25 | 414356,25 | SGC | Заказ | 5 недель |  |  | 23.05.2018 |  |  |  | Выключатели нагрузки / рубильники | Выключатели нагрузки | Выключатели нагрузки | Выключатели нагрузки | 6417019551951 | 38.000 | KG | 39148.440 | CCM
1SCA125126R1001 |  | Рубильники в боксе на постоянный ток OTDCP16SA11M | 1 | ST | 9748,31 | 9748,31 | SGC | Заказ | 6 недель |  |  | 01.02.2018 |  |  |  | Выключатели нагрузки / рубильники | Выключатели нагрузки в боксе | Рубильники в боксе | OTP16 | 6417019553825 | 0.550 | KG | 1.350 | CDM
1SCA125532R1001 |  | Перегородки OTDCB250/6 | 1 | ST | 920,00 | 920,00 | SGC | Заказ | 5 недель |  |  | 03.03.2017 |  |  |  | Выключатели нагрузки / рубильники | Аксессуары для выключателей нагрузки | Аксессуары для выключателей нагрузки |  | 6417019613222 | 0.020 | KG | 128.400 | CCM
1SCA125563R1001 |  | Клеммная крышка OTDCS250G1S | 1 | ST | 336,00 | 336,00 | SGC | Заказ | 4 недели |  |  | 03.03.2017 |  |  |  | Выключатели нагрузки / рубильники | Аксессуары для выключателей нагрузки | Аксессуары для выключателей нагрузки |  | 6417019556314 | 0.020 | KG | 240.000 | CCM
1SCA125626R1001 |  | Рубильник на постоянный ток OTDC200E11 | 1 | ST | 16884,74 | 16884,74 | SGC | Заказ | 5 недель |  |  | 23.05.2018 |  |  |  | Выключатели нагрузки / рубильники | Выключатели нагрузки | Выключатели нагрузки | Выключатели нагрузки | 6417019556710 | 1.200 | KG | 1.500 | CDM
1SCA125821R1001 |  | Рубильник на постоянный ток OTDC100E11 | 1 | ST | 11907,37 | 11907,37 | SGC | Заказ | 5 недель |  |  | 23.05.2018 |  |  |  | Выключатели нагрузки / рубильники | Выключатели нагрузки | Выключатели нагрузки | Выключатели нагрузки | 6417019558073 | 1.200 | KG | 1.500 | CDM
1SCA125822R1001 |  | Рубильник на постоянный ток OTDC100E02 | 1 | ST | 11907,37 | 11907,37 | SGC | C | 5 недель |  |  | 23.05.2018 |  |  |  | Выключатели нагрузки / рубильники | Выключатели нагрузки | Выключатели нагрузки | Выключатели нагрузки | 6417019558080 | 1.200 | KG | 1.500 | CDM
1SCA125824R1001 |  | Рубильник на постоянный ток OTDC100E22 | 1 | ST | 18926,87 | 18926,87 | SGC | Заказ | 5 недель |  |  | 23.05.2018 |  |  |  | Выключатели нагрузки / рубильники | Выключатели нагрузки | Выключатели нагрузки | Выключатели нагрузки | 6417019558202 | 2.000 | KG | 2.400 | CDM
1SCA125840R1001 |  | Рубильник на постоянный ток OTDC160E02 | 1 | ST | 14305,68 | 14305,68 | SGC | Заказ | 5 недель |  |  | 23.05.2018 |  |  |  | Выключатели нагрузки / рубильники | Выключатели нагрузки | Выключатели нагрузки | Выключатели нагрузки | 6417019558417 | 1.200 | KG | 1.500 | CDM
1SCA125844R1001 |  | Рубильник на постоянный ток OTDC160E22 | 1 | ST | 22927,03 | 22927,03 | SGC | Заказ | 5 недель |  |  | 23.05.2018 |  |  |  | Выключатели нагрузки / рубильники | Выключатели нагрузки | Выключатели нагрузки | Выключатели нагрузки | 6417019558455 | 2.000 | KG | 2.400 | CDM
1SCA125856R1001 |  | Рубильник на постоянный ток OTDC200E22 | 1 | ST | 26837,68 | 26837,68 | SGC | Заказ | 5 недель |  |  | 23.05.2018 |  |  |  | Выключатели нагрузки / рубильники | Выключатели нагрузки | Выключатели нагрузки | Выключатели нагрузки | 6417019558578 | 2.000 | KG | 2.400 | CDM
1SCA125865R1001 |  | Рубильник на постоянный ток OTDC250E11 | 1 | ST | 18574,29 | 18574,29 | SGC | Заказ | 5 недель |  |  | 23.05.2018 |  |  |  | Выключатели нагрузки / рубильники | Выключатели нагрузки | Выключатели нагрузки | Выключатели нагрузки | 6417019544779 | 1.200 | KG | 1.500 | CDM
1SCA125866R1001 |  | Рубильник на постоянный ток OTDC250E02 | 1 | ST | 18574,29 | 18574,29 | SGC | Заказ | 5 недель |  |  | 23.05.2018 |  |  |  | Выключатели нагрузки / рубильники | Выключатели нагрузки | Выключатели нагрузки | Выключатели нагрузки | 6417019558660 | 1.200 | KG | 1.500 | CDM
1SCA125869R1001 |  | Рубильник на постоянный ток OTDC250E22 | 1 | ST | 29858,82 | 29858,82 | SGC | Заказ | 5 недель |  |  | 23.05.2018 |  |  |  | Выключатели нагрузки / рубильники | Выключатели нагрузки | Выключатели нагрузки | Выключатели нагрузки | 6417019558691 | 2.000 | KG | 2.400 | CDM
1SCA126054R1001 | 0 | Выключатель нагрузки в боксе OTP100B3M | 1 | ST | 13208,23 | 13208,23 | SGC | Заказ | 5 недель |  |  | 23.05.2018 |  |  |  | Выключатели нагрузки / рубильники | Выключатели нагрузки в боксе | Рубильники в боксе | OTP80 | 6417019560458 | 2.600 | KG | 11.200 | CDM
1SCA126432R1001 |  | Перекл. кул. OC25G01MNGN00NA1 (0-1) 25А, 1 пол. | 1 | ST | 1112,28 | 1112,28 | SGC | Заказ | 5 недель |  |  | 23.05.2018 |  |  |  | Выключатели нагрузки / рубильники | Выключатели нагрузки | Кулачковые переключатели | OC25 | 6417019564036 | 0.090 | KG | 0.196 | CDM
1SCA126433R1001 |  | Перекл. кул. OC25G01PNBN00NA1 (0-1) 25А, 1 пол. | 1 | ST | 902,80 | 902,80 | SGC | C | 4 недели |  |  | 23.05.2018 |  |  |  | Выключатели нагрузки / рубильники | Выключатели нагрузки | Кулачковые переключатели | OC25 | 6417019564043 | 0.110 | KG | 0.182 | CDM
1SCA126435R1001 |  | Перекл. кул. OC25G01PXBN00NA1 | 1 | ST | 1100,00 | 1100,00 | SGC | Заказ | 4 недели |  |  | 19.07.2017 |  |  |  | Выключатели нагрузки / рубильники | Выключатели нагрузки | Кулачковые переключатели | OC25 | 6417019564067 | 0.080 | KG | 132.720 | CCM
1SCA126436R1001 |  | Перекл. кул. OC25G01RNBN00NA1 (0-1) 25А, 1 пол. | 1 | ST | 834,68 | 834,68 | SGC | Заказ | 4 недели |  |  | 01.02.2018 |  |  |  | Выключатели нагрузки / рубильники | Выключатели нагрузки | Кулачковые переключатели | OC25 | 6417019564074 | 0.140 | KG | 0.161 | CDM
1SCA126439R1001 |  | Перекл. кул. OC25G02MNGN00NA2 (0-1) 25А, 2 пол. | 1 | ST | 1226,74 | 1226,74 | SGC | Заказ | 5 недель |  |  | 23.05.2018 |  |  |  | Выключатели нагрузки / рубильники | Выключатели нагрузки | Кулачковые переключатели | OC25 | 6417019564104 | 0.090 | KG | 0.200 | CDM
1SCA126440R1001 |  | Перекл. кул. OC25G02PNBN00NA2 (0-1) 25А, 2 пол. | 1 | ST | 966,37 | 966,37 | SGC | B | 5 недель |  |  | 23.05.2018 |  |  |  | Выключатели нагрузки / рубильники | Выключатели нагрузки | Кулачковые переключатели | OC25 | 6417019565033 | 0.090 | KG | 0.216 | CDM
1SCA126441R1001 |  | Перекл. кул. OC25G02PXBN00NA2 | 1 | ST | 1200,00 | 1200,00 | SGC | Заказ | 4 недели |  |  | 19.07.2017 |  |  |  | Выключатели нагрузки / рубильники | Выключатели нагрузки | Кулачковые переключатели | OC25 | 6417019564128 | 0.080 | KG | 132.720 | CCM
1SCA126447R1001 |  | Перекл. кул. OC25G03MNGN00NA3 (0-1) 25А, 3 пол. | 1 | ST | 1498,44 | 1498,44 | SGC | Заказ | 5 недель |  |  | 01.02.2018 |  |  |  | Выключатели нагрузки / рубильники | Выключатели нагрузки | Кулачковые переключатели | OC25 | 6417019564173 | 0.110 | KG | 0.200 | CDM
1SCA126448R1001 |  | Перекл. кул. OC25G03PNBN00NA3 (0-1) 25А, 3 пол. | 1 | ST | 1493,30 | 1493,30 | SGC | Заказ | 4 недели |  |  | 23.05.2018 |  |  |  | Выключатели нагрузки / рубильники | Выключатели нагрузки | Кулачковые переключатели | OC25 | 6417019564180 | 0.100 | KG | 0.247 | CDM
1SCA126450R1001 |  | Перекл. кул. OC25G03PXBN00NA3 | 1 | ST | 1650,00 | 1650,00 | SGC | Заказ | 4 недели |  |  | 19.07.2017 |  |  |  | Выключатели нагрузки / рубильники | Выключатели нагрузки | Кулачковые переключатели | OC25 | 6417019564203 | 0.100 | KG | 151.910 | CCM
1SCA126455R1001 |  | Перекл. кул. OC25G04RNBN00NA4 | 1 | ST | 1686,83 | 1686,83 | SGC | Заказ | 4 недели |  |  | 23.05.2018 |  |  |  | Выключатели нагрузки / рубильники | Выключатели нагрузки | Кулачковые переключатели | OL | 6417019564258 | 0.180 | KG | 278.307 | CCM
1SCA126456R1001 |  | Перекл. кул. OC25G05PNBN00NA5 | 1 | ST | 2060,00 | 2060,00 | SGC | Заказ | 4 недели |  |  | 23.05.2018 |  |  |  | Выключатели нагрузки / рубильники | Выключатели нагрузки | Кулачковые переключатели | OL | 6417019564272 | 0.130 | KG | 278.307 | CCM
1SCA126458R1001 |  | Перекл. кул. OC25G06MNGN00NA6 (0-1) 25А, 6 пол. | 1 | ST | 1981,66 | 1981,66 | SGC | Заказ | 5 недель |  |  | 23.05.2018 |  |  |  | Выключатели нагрузки / рубильники | Выключатели нагрузки | Кулачковые переключатели | OC25 | 6417019564289 | 0.120 | KG | 0.200 | CDM
1SCA126459R1001 |  | Перекл. кул. OC25G06PNBN00NA6 (0-1) 25А, 6 пол. | 1 | ST | 2031,82 | 2031,82 | SGC | Заказ | 5 недель |  |  | 01.02.2018 |  |  |  | Выключатели нагрузки / рубильники | Выключатели нагрузки | Кулачковые переключатели | OC25 | 6417019564302 | 0.130 | KG | 0.280 | CDM
1SCA126461R1001 |  | Перекл. кул. OC25G08PNBN00NA8 (0-1) 25А, 8 пол. | 1 | ST | 2453,51 | 2453,51 | SGC | Заказ | 5 недель |  |  | 01.02.2018 |  |  |  | Выключатели нагрузки / рубильники | Выключатели нагрузки | Кулачковые переключатели | OC25 | 6417019564319 | 0.160 | KG | 0.310 | CDM
1SCA126467R1001 |  | Перекл. кул. OC10G01PNBN00NA01 (0-1) 10А, 1 пол. | 1 | ST | 683,84 | 683,84 | SGC | Заказ | 4 недели |  |  | 23.05.2018 |  |  |  | Выключатели нагрузки / рубильники | Выключатели нагрузки | Кулачковые переключатели | Аксессуары для кулачковых переключателей | 6417019564371 | 0.040 | KG | 0.071 | CDM
1SCA126468R1001 |  | Перекл. кул. OC10G02PNBN00NA02 (0-1) 10А, 2 пол. | 1 | ST | 791,51 | 791,51 | SGC | Заказ | 4 недели |  |  | 23.05.2018 |  |  |  | Выключатели нагрузки / рубильники | Выключатели нагрузки | Кулачковые переключатели | Аксессуары для кулачковых переключателей | 6417019564388 | 0.040 | KG | 0.071 | CDM
1SCA126470R1001 |  | Перекл. кул. OC10G03PNBN00NA03 (0-1) 10А, 3 пол. | 1 | ST | 1116,39 | 1116,39 | SGC | Заказ | 4 недели |  |  | 23.05.2018 |  |  |  | Выключатели нагрузки / рубильники | Выключатели нагрузки | Кулачковые переключатели | Аксессуары для кулачковых переключателей | 6417019564401 | 0.050 | KG | 0.084 | CDM
1SCA126471R1001 |  | Перекл. кул. OC10G04PNBN00NA04 (0-1) 10А, 4 пол. | 1 | ST | 1238,43 | 1238,43 | SGC | Заказ | 4 недели |  |  | 23.05.2018 |  |  |  | Выключатели нагрузки / рубильники | Выключатели нагрузки | Кулачковые переключатели | Аксессуары для кулачковых переключателей | 6417019564418 | 0.050 | KG | 0.084 | CDM
1SCA126472R1001 |  | Перекл. кул. OC10G05PNBN00NA05 (0-1) 10А, 5 пол. | 1 | ST | 1380,10 | 1380,10 | SGC | Заказ | 4 недели |  |  | 01.02.2018 |  |  |  | Выключатели нагрузки / рубильники | Выключатели нагрузки | Кулачковые переключатели | Аксессуары для кулачковых переключателей | 6417019564425 | 0.060 | KG | 0.095 | CDM
1SCA126473R1001 |  | Перекл. кул. OC10G06PNBN00NA06 (0-1) 10А, 6 пол. | 1 | ST | 1502,08 | 1502,08 | SGC | Заказ | 4 недели |  |  | 01.02.2018 |  |  |  | Выключатели нагрузки / рубильники | Выключатели нагрузки | Кулачковые переключатели | Аксессуары для кулачковых переключателей | 6417019564432 | 0.060 | KG | 0.095 | CDM
1SCA126475R1001 |  | Перекл. кул. OC25G01MNGN00NA01 (0-1) 25А, 1 пол. | 1 | ST | 1041,49 | 1041,49 | SGC | C | 5 недель |  |  | 23.05.2018 |  |  |  | Выключатели нагрузки / рубильники | Выключатели нагрузки | Кулачковые переключатели | OC25 | 6417019564456 | 0.090 | KG | 0.196 | CDM
1SCA126476R1001 |  | Перекл. кул. OC25G01PNBN00NA01 (0-1) 25А, 1 пол. | 1 | ST | 902,80 | 902,80 | SGC | Заказ | 5 недель |  |  | 23.05.2018 |  |  |  | Выключатели нагрузки / рубильники | Выключатели нагрузки | Кулачковые переключатели | OC25 | 6417019564463 | 0.090 | KG | 0.220 | CDM
1SCA126477R1001 |  | Перекл. кул. OC25G02MNGN00NA02 (0-1) 25А, 2 пол. | 1 | ST | 1218,00 | 1218,00 | SGC | Заказ | 5 недель |  |  | 23.05.2018 |  |  |  | Выключатели нагрузки / рубильники | Выключатели нагрузки | Кулачковые переключатели | OC25 | 6417019564470 | 0.090 | KG | 0.196 | CDM
1SCA126478R1001 |  | Перекл. кул. OC25G02PNBN00NA02 (0-1) 25А, 2 пол. | 1 | ST | 1044,60 | 1044,60 | SGC | Заказ | 4 недели |  |  | 23.05.2018 |  |  |  | Выключатели нагрузки / рубильники | Выключатели нагрузки | Кулачковые переключатели | OC25 | 6417019564487 | 0.090 | KG | 0.216 | CDM
1SCA126479R1001 |  | Перекл. кул. OC25G03KNBN00NA03 (0-1) 25А, 3 пол. | 1 | ST | 2016,13 | 2016,13 | SGC | Заказ | 4 недели |  |  | 01.02.2018 |  |  |  | Выключатели нагрузки / рубильники | Выключатели нагрузки | Кулачковые переключатели | OC25 | 6417019564494 | 0.200 | KG | 0.138 | CDM
1SCA126480R1001 |  | Перекл. кул. OC25G03MNGN00NA03 (0-1) 25А, 3 пол. | 1 | ST | 1498,60 | 1498,60 | SGC | Заказ | 5 недель |  |  | 23.05.2018 |  |  |  | Выключатели нагрузки / рубильники | Выключатели нагрузки | Кулачковые переключатели | OC25 | 6417019564500 | 0.110 | KG | 0.200 | CDM
1SCA126481R1001 |  | Перекл. кул. OC25G03PNBN00NA03 (0-1) 25А, 3 пол. | 1 | ST | 1493,30 | 1493,30 | SGC | D | 4 недели |  |  | 23.05.2018 |  |  |  | Выключатели нагрузки / рубильники | Выключатели нагрузки | Кулачковые переключатели | OC25 | 6417019564517 | 0.110 | KG | 0.247 | CDM
1SCA126482R1001 |  | Перекл. кул. OC25G04PNBN00NA04 (0-1) 25А, 4 пол. | 1 | ST | 1662,02 | 1662,02 | SGC | Заказ | 4 недели |  |  | 23.05.2018 |  |  |  | Выключатели нагрузки / рубильники | Выключатели нагрузки | Кулачковые переключатели | OC25 | 6417019564524 | 0.110 | KG | 0.247 | CDM
1SCA126483R1001 |  | Перекл. кул. OC25G05PNBN00NA05 (0-1) 25А, 5 пол. | 1 | ST | 1869,76 | 1869,76 | SGC | Заказ | 4 недели |  |  | 01.02.2018 |  |  |  | Выключатели нагрузки / рубильники | Выключатели нагрузки | Кулачковые переключатели | OC25 | 6417019564531 | 0.130 | KG | 0.278 | CDM
1SCA126484R1001 |  | Перекл. кул. OC25G06MNGN00NA06 (0-1) 25А, 6 пол. | 1 | ST | 1964,17 | 1964,17 | SGC | Заказ | 5 недель |  |  | 23.05.2018 |  |  |  | Выключатели нагрузки / рубильники | Выключатели нагрузки | Кулачковые переключатели | OC25 | 6417019564548 | 0.120 | KG | 0.196 | CDM
1SCA126485R1001 |  | Перекл. кул. OC25G06PNBN00NA06 (0-1) 25А, 6 пол. | 1 | ST | 2031,82 | 2031,82 | SGC | Заказ | 5 недель |  |  | 01.02.2018 |  |  |  | Выключатели нагрузки / рубильники | Выключатели нагрузки | Кулачковые переключатели | OC25 | 6417019564555 | 0.100 | KG | 0.280 | CDM
1SCA126487R1001 |  | Перекл. кул. OC10G02PNBN00NU1 (1-0-2) 10А, 1 пол. | 1 | ST | 791,51 | 791,51 | SGC | C | 4 недели |  |  | 23.05.2018 |  |  |  | Выключатели нагрузки / рубильники | Выключатели нагрузки | Кулачковые переключатели | Аксессуары для кулачковых переключателей | 6417019564579 | 0.040 | KG | 0.071 | CDM
1SCA126488R1001 |  | Перекл. кул. OC10G04PNBN00NU2 (1-0-2) 10А, 2 пол. | 1 | ST | 1006,55 | 1006,55 | SGC | B | 5 недель |  |  | 23.05.2018 |  |  |  | Выключатели нагрузки / рубильники | Выключатели нагрузки | Кулачковые переключатели | Аксессуары для кулачковых переключателей | 6417019564586 | 0.050 | KG | 0.083 | CDM
1SCA126489R1001 |  | Перекл. кул. OC10G06KNBN00NU3 (1-0-2) 10А, 3 пол. | 1 | ST | 1820,44 | 1820,44 | SGC | Заказ | 5 недель |  |  | 01.02.2018 |  |  |  | Выключатели нагрузки / рубильники | Выключатели нагрузки | Кулачковые переключатели | Аксессуары для кулачковых переключателей | 6417019564593 | 0.070 | KG | 0.080 | CDM
1SCA126490R1001 |  | Перекл. кул. OC10G06PNBN00NU3 (1-0-2) 10А, 3 пол. | 1 | ST | 1261,69 | 1261,69 | SGC | B | 5 недель |  |  | 23.05.2018 |  |  |  | Выключатели нагрузки / рубильники | Выключатели нагрузки | Кулачковые переключатели | Аксессуары для кулачковых переключателей | 6417019564609 | 0.060 | KG | 0.095 | CDM
1SCA126491R1001 |  | Перекл. кул. OC10G08PNBN00NU4 (1-0-2) 10А, 4 пол. | 1 | ST | 1859,44 | 1859,44 | SGC | Заказ | 4 недели |  |  | 23.05.2018 |  |  |  | Выключатели нагрузки / рубильники | Выключатели нагрузки | Кулачковые переключатели | Аксессуары для кулачковых переключателей | 6417019564616 | 0.070 | KG | 0.108 | CDM
1SCA126493R1001 |  | Перекл. кул. OC25G02MNGN00NU1 (1-0-2) 25А, 1 пол. | 1 | ST | 1169,07 | 1169,07 | SGC | C | 5 недель |  |  | 23.05.2018 |  |  |  | Выключатели нагрузки / рубильники | Выключатели нагрузки | Кулачковые переключатели | OC25 | 6417019566375 | 0.090 | KG | 0.196 | CDM
1SCA126494R1001 |  | Перекл. кул. OC25G02PNBN00NU1 (1-0-2) 25А, 1 пол. | 1 | ST | 906,96 | 906,96 | SGC | B | 5 недель |  |  | 23.05.2018 |  |  |  | Выключатели нагрузки / рубильники | Выключатели нагрузки | Кулачковые переключатели | OC25 | 6417019564647 | 0.090 | KG | 0.216 | CDM
1SCA126495R1001 |  | Перекл. кул. OC25G02PXBN00NU1 | 1 | ST | 2100,00 | 2100,00 | SGC | Заказ | 4 недели |  |  | 18.12.2017 |  |  |  | Выключатели нагрузки / рубильники | Выключатели нагрузки | Кулачковые переключатели | OC25 | 6417019564654 | 0.100 | KG | 132.717 | CCM
1SCA126497R1001 |  | Перекл. кул. OC25G04MNGN00NU2 (1-0-2) 25А, 2 пол. | 1 | ST | 1151,58 | 1151,58 | SGC | B | 5 недель |  |  | 23.05.2018 |  |  |  | Выключатели нагрузки / рубильники | Выключатели нагрузки | Кулачковые переключатели | OC25 | 6417019564111 | 0.110 | KG | 0.196 | CDM
1SCA126498R1001 |  | Перекл. кул. OC25G04PNBN00NU2 (1-0-2) 25А, 2 пол. | 1 | ST | 1151,58 | 1151,58 | SGC | B | 5 недель |  |  | 23.05.2018 |  |  |  | Выключатели нагрузки / рубильники | Выключатели нагрузки | Кулачковые переключатели | OC25 | 6417019564685 | 0.110 | KG | 0.247 | CDM
1SCA126500R1001 |  | Перекл. кул. OC25G04RNBN00NU2 (1-0-2) 25А, 2 пол. | 1 | ST | 1611,76 | 1611,76 | SGC | Заказ | 4 недели |  |  | 23.05.2018 |  |  |  | Выключатели нагрузки / рубильники | Выключатели нагрузки | Кулачковые переключатели | OC25 | 6417019564708 | 0.180 | KG | 0.189 | CDM
1SCA126502R1001 |  | Перекл. кул. OC25G06MNGN00NU3 (1-0-2) 25А, 3 пол. | 1 | ST | 1981,66 | 1981,66 | SGC | C | 5 недель |  |  | 23.05.2018 |  |  |  | Выключатели нагрузки / рубильники | Выключатели нагрузки | Кулачковые переключатели | OC25 | 6417019564722 | 0.120 | KG | 0.196 | CDM
1SCA126503R1001 |  | Перекл. кул. OC25G06PNBN00NU3 (1-0-2) 25А, 3 пол. | 1 | ST | 1536,05 | 1536,05 | SGC | C | 5 недель |  |  | 23.05.2018 |  |  |  | Выключатели нагрузки / рубильники | Выключатели нагрузки | Кулачковые переключатели | OC25 | 6417019564883 | 0.130 | KG | 0.278 | CDM
1SCA126506R1001 |  | Перекл. кул. OC25G08PNBN00NU4 (1-0-2) 25А, 4 пол. | 1 | ST | 2652,88 | 2652,88 | SGC | Заказ | 4 недели |  |  | 23.05.2018 |  |  |  | Выключатели нагрузки / рубильники | Выключатели нагрузки | Кулачковые переключатели | OC25 | 6417019564760 | 0.160 | KG | 0.310 | CDM
1SCA126509R1001 |  | Перекл. кул. OC10G02PNBN00NURR1 (1R-0-2R) 10А, 1 пол. | 1 | ST | 929,72 | 929,72 | SGC | Заказ | 4 недели |  |  | 23.05.2018 |  |  |  | Выключатели нагрузки / рубильники | Выключатели нагрузки | Кулачковые переключатели | Аксессуары для кулачковых переключателей | 6417019564791 | 0.040 | KG | 0.071 | CDM
1SCA126510R1001 |  | Перекл. кул. OC10G06PNBN00NURR3 (1R-0-2R) 10А, 3 пол. | 1 | ST | 1547,14 | 1547,14 | SGC | Заказ | 4 недели |  |  | 23.05.2018 |  |  |  | Выключатели нагрузки / рубильники | Выключатели нагрузки | Кулачковые переключатели | Аксессуары для кулачковых переключателей | 6417019564807 | 0.060 | KG | 0.095 | CDM
1SCA126512R1001 |  | Перекл. кул. OC25G02PNBN00NURR1 (1R-0-2R) 25А, 1 пол. | 1 | ST | 1227,67 | 1227,67 | SGC | Заказ | 4 недели |  |  | 23.05.2018 |  |  |  | Выключатели нагрузки / рубильники | Выключатели нагрузки | Кулачковые переключатели | OC25 | 6417019564821 | 0.200 | KG | 0.312 | CDM
1SCA126513R1001 |  | Перекл. кул. OC25G04PNBN00NURR2 (1R-0-2R) 25А, 2 пол. | 1 | ST | 1662,02 | 1662,02 | SGC | Заказ | 4 недели |  |  | 23.05.2018 |  |  |  | Выключатели нагрузки / рубильники | Выключатели нагрузки | Кулачковые переключатели | OC25 | 6417019564838 | 0.110 | KG | 0.247 | CDM
1SCA126514R1001 |  | Перекл. кул. OC25G04PXBN00NURR2 | 1 | ST | 1850,00 | 1850,00 | SGC | Заказ | 4 недели |  |  | 09.02.2017 |  |  |  | Выключатели нагрузки / рубильники | Выключатели нагрузки | Кулачковые переключатели | OC25 | 6417019564845 | 0.100 | KG | 151.905 | CCM
1SCA126515R1001 |  | Перекл. кул. OC25G04RNBN00NURR2 | 1 | ST | 1730,40 | 1730,40 | SGC | Заказ | 4 недели |  |  | 23.05.2018 |  |  |  | Выключатели нагрузки / рубильники | Выключатели нагрузки | Кулачковые переключатели | OC25 | 6417019564852 | 0.200 | KG | 215.883 | CCM
1SCA126516R1001 |  | Перекл. кул. OC25G06PNBN00NURR3 (1R-0-2R) 25А, 3 пол. | 1 | ST | 2092,77 | 2092,77 | SGC | Заказ | 5 недель |  |  | 23.05.2018 |  |  |  | Выключатели нагрузки / рубильники | Выключатели нагрузки | Кулачковые переключатели | OC25 | 6417019564869 | 0.130 | KG | 0.280 | CDM
1SCA126517R1001 |  | Перекл. кул. OC10G02PNBN00NWS1 (1-2) 10А, 1 пол. | 1 | ST | 791,51 | 791,51 | SGC | Заказ | 4 недели |  |  | 23.05.2018 |  |  |  | Выключатели нагрузки / рубильники | Выключатели нагрузки | Кулачковые переключатели | Аксессуары для кулачковых переключателей | 6417019564876 | 0.100 | KG | 0.071 | CDM
1SCA126518R1001 |  | Перекл. кул. OC10G04PNBN00NWS2 (1-2) 10А, 2 пол. | 1 | ST | 1006,55 | 1006,55 | SGC | C | 5 недель |  |  | 23.05.2018 |  |  |  | Выключатели нагрузки / рубильники | Выключатели нагрузки | Кулачковые переключатели | Аксессуары для кулачковых переключателей | 6417019564630 | 0.050 | KG | 0.083 | CDM
1SCA126519R1001 |  | Перекл. кул. OC10G06PNBN00NWS3 (1-2) 10А, 3 пол. | 1 | ST | 1547,14 | 1547,14 | SGC | Заказ | 4 недели |  |  | 23.05.2018 |  |  |  | Выключатели нагрузки / рубильники | Выключатели нагрузки | Кулачковые переключатели | Аксессуары для кулачковых переключателей | 6417019564890 | 0.060 | KG | 0.095 | CDM
1SCA126520R1001 |  | Перекл. кул. OC10G08PNBN00NWS4 (1-2) 10А, 4 пол. | 1 | ST | 1859,44 | 1859,44 | SGC | Заказ | 4 недели |  |  | 23.05.2018 |  |  |  | Выключатели нагрузки / рубильники | Выключатели нагрузки | Кулачковые переключатели | Аксессуары для кулачковых переключателей | 6417019564906 | 0.070 | KG | 0.108 | CDM
1SCA126521R1001 |  | Перекл. кул. OC25G02MNGN00NWS1 (1-2) 25А, 1 пол. | 1 | ST | 1183,04 | 1183,04 | SGC | Заказ | 5 недель |  |  | 23.05.2018 |  |  |  | Выключатели нагрузки / рубильники | Выключатели нагрузки | Кулачковые переключатели | OC25 | 6417019564913 | 0.090 | KG | 0.196 | CDM
1SCA126522R1001 |  | Перекл. кул. OC25G02PNBN00NWS1 (1-2) 25А, 1 пол. | 1 | ST | 1044,60 | 1044,60 | SGC | C | 4 недели |  |  | 23.05.2018 |  |  |  | Выключатели нагрузки / рубильники | Выключатели нагрузки | Кулачковые переключатели | OC25 | 6417019564920 | 0.090 | KG | 0.216 | CDM
1SCA126525R1001 |  | Перекл. кул. OC25G04MNGN00NWS2 (1-2) 25А, 2 пол. | 1 | ST | 1478,37 | 1478,37 | SGC | Заказ | 5 недель |  |  | 23.05.2018 |  |  |  | Выключатели нагрузки / рубильники | Выключатели нагрузки | Кулачковые переключатели | OC25 | 6417019564951 | 0.110 | KG | 0.196 | CDM
1SCA126526R1001 |  | Перекл. кул. OC25G04PNBN00NWS2 (1-2) 25А, 2 пол. | 1 | ST | 1414,32 | 1414,32 | SGC | C | 5 недель |  |  | 23.05.2018 |  |  |  | Выключатели нагрузки / рубильники | Выключатели нагрузки | Кулачковые переключатели | OC25 | 6417019564968 | 0.110 | KG | 0.247 | CDM
1SCA126529R1001 |  | Перекл. кул. OC25G06MNGN00NWS3 (1-2) 25А, 3 пол. | 1 | ST | 2134,99 | 2134,99 | SGC | Заказ | 5 недель |  |  | 23.05.2018 |  |  |  | Выключатели нагрузки / рубильники | Выключатели нагрузки | Кулачковые переключатели | OC25 | 6417019564999 | 0.120 | KG | 0.196 | CDM
1SCA126530R1001 |  | Перекл. кул. OC25G06PNBN00NWS3 (1-2) 25А, 3 пол. | 1 | ST | 2092,77 | 2092,77 | SGC | Заказ | 5 недель |  |  | 23.05.2018 |  |  |  | Выключатели нагрузки / рубильники | Выключатели нагрузки | Кулачковые переключатели | OC25 | 6417019565002 | 0.110 | KG | 0.278 | CDM
1SCA126533R1001 |  | Перекл.кул. OC25G08PNBN00NWS4 (1-2) | 1 | ST | 1950,20 | 1950,20 | SGC | C | 5 недель |  |  | 23.05.2018 |  |  |  | Выключатели нагрузки / рубильники | Выключатели нагрузки | Кулачковые переключатели | OC25 | 6417019566283 | 0.160 | KG | 0.310 | CDM
1SCA126534R1001 |  | Перекл. кул. OC25G08PXBN00NWS4 | 1 | ST | 2750,00 | 2750,00 | SGC | Заказ | 4 недели |  |  | 19.07.2017 |  |  |  | Выключатели нагрузки / рубильники | Выключатели нагрузки | Кулачковые переключатели | OC25 | 6417019565040 | 0.150 | KG | 190.280 | CCM
1SCA126535R1001 |  | Перекл. кул. OC25G08RNBN00NWS4 | 1 | ST | 2678,00 | 2678,00 | SGC | Заказ | 4 недели |  |  | 23.05.2018 |  |  |  | Выключатели нагрузки / рубильники | Выключатели нагрузки | Кулачковые переключатели | OL | 6417019565057 | 0.230 | KG | 278.307 | CCM
1SCA126536R1001 |  | Перекл. кул. OC25G10PNBN00NWS5 | 1 | ST | 2961,47 | 2961,47 | SGC | Заказ | 4 недели |  |  | 23.05.2018 |  |  |  | Выключатели нагрузки / рубильники | Выключатели нагрузки | Кулачковые переключатели | OC25 | 6417019565064 | 0.180 | KG | 0.341 | CDM
1SCA126538R1001 |  | Перекл. кул OC10G04PNBN00NWC2 | 1 | ST | 1326,13 | 1326,13 | SGC | Заказ | 4 недели |  |  | 23.05.2018 |  |  |  | Выключатели нагрузки / рубильники | Выключатели нагрузки | Кулачковые переключатели | Аксессуары для кулачковых переключателей | 6417019565088 | 0.050 | KG | 82.944 | CCM
1SCA126551R1001 |  | Перекл. кул. OC10G02PNBN00NSO21 | 1 | ST | 929,72 | 929,72 | SGC | Заказ | 5 недель |  |  | 23.05.2018 |  |  |  | Выключатели нагрузки / рубильники | Выключатели нагрузки | Кулачковые переключатели | Аксессуары для кулачковых переключателей | 6417019565217 | 0.040 | KG | 70.656 | CCM
1SCA126552R1001 |  | Перекл. кул. OC10G04PNBN00NSO22 | 1 | ST | 1238,43 | 1238,43 | SGC | Заказ | 5 недель |  |  | 23.05.2018 |  |  |  | Выключатели нагрузки / рубильники | Выключатели нагрузки | Кулачковые переключатели | Аксессуары для кулачковых переключателей | 6417019565224 | 0.050 | KG | 82.944 | CCM
1SCA126553R1001 |  | Перекл. кул. OC10G06PNBN00NSO23 | 1 | ST | 1502,08 | 1502,08 | SGC | Заказ | 5 недель |  |  | 01.02.2018 |  |  |  | Выключатели нагрузки / рубильники | Выключатели нагрузки | Кулачковые переключатели | Аксессуары для кулачковых переключателей | 6417019565231 | 0.060 | KG | 95.232 | CCM
1SCA126554R1001 |  | Перекл. кул. OC10G08PNBN00NSO24 | 1 | ST | 1805,28 | 1805,28 | SGC | Заказ | 5 недель |  |  | 01.02.2018 |  |  |  | Выключатели нагрузки / рубильники | Выключатели нагрузки | Кулачковые переключатели | Аксессуары для кулачковых переключателей | 6417019565248 | 0.070 | KG | 107.520 | CCM
1SCA126556R1001 |  | Перекл. кул. OC25G02PNBN00NSO21 | 1 | ST | 1227,67 | 1227,67 | SGC | Заказ | 4 недели |  |  | 23.05.2018 |  |  |  | Выключатели нагрузки / рубильники | Выключатели нагрузки | Кулачковые переключатели | OC25 | 6417019565262 | 0.100 | KG | 0.216 | CDM
1SCA126559R1001 |  | Перекл. кул. OC25G04PNBN00NSO22 | 1 | ST | 1613,61 | 1613,61 | SGC | Заказ | 4 недели |  |  | 01.02.2018 |  |  |  | Выключатели нагрузки / рубильники | Выключатели нагрузки | Кулачковые переключатели | OC25 | 6417019565293 | 0.110 | KG | 0.247 | CDM
1SCA126560R1001 |  | Перекл. кул. OC25G04PXBN00NSO22 | 1 | ST | 1850,00 | 1850,00 | SGC | Заказ | 4 недели |  |  | 19.07.2017 |  |  |  | Выключатели нагрузки / рубильники | Выключатели нагрузки | Кулачковые переключатели | OC25 | 6417019565309 | 0.110 | KG | 151.910 | CCM
1SCA126562R1001 |  | Перекл. кул. OC25G06PNBN00NSO23 | 1 | ST | 2031,82 | 2031,82 | SGC | Заказ | 4 недели |  |  | 01.02.2018 |  |  |  | Выключатели нагрузки / рубильники | Выключатели нагрузки | Кулачковые переключатели | OC25 | 6417019565323 | 0.140 | KG | 0.278 | CDM
1SCA126563R1001 |  | Перекл. кул. OC25G08PNBN00NSO24 | 1 | ST | 2453,51 | 2453,51 | SGC | Заказ | 5 недель |  |  | 01.02.2018 |  |  |  | Выключатели нагрузки / рубильники | Выключатели нагрузки | Кулачковые переключатели | OC25 | 6417019565330 | 0.160 | KG | 0.310 | CDM
1SCA126564R1001 |  | Перекл. кул. OC10G03PNBN00NSO31 | 1 | ST | 1116,39 | 1116,39 | SGC | Заказ | 5 недель |  |  | 23.05.2018 |  |  |  | Выключатели нагрузки / рубильники | Выключатели нагрузки | Кулачковые переключатели | Аксессуары для кулачковых переключателей | 6417019565347 | 0.050 | KG | 82.944 | CCM
1SCA126565R1001 |  | Перекл. кул. OC10G06PNBN00NSO32 | 1 | ST | 1547,14 | 1547,14 | SGC | Заказ | 5 недель |  |  | 23.05.2018 |  |  |  | Выключатели нагрузки / рубильники | Выключатели нагрузки | Кулачковые переключатели | Аксессуары для кулачковых переключателей | 6417019565354 | 0.060 | KG | 95.232 | CCM
1SCA126566R1001 |  | Перекл. кул. OC10G09PNBN00NSO33 | 1 | ST | 1986,51 | 1986,51 | SGC | Заказ | 5 недель |  |  | 01.02.2018 |  |  |  | Выключатели нагрузки / рубильники | Выключатели нагрузки | Кулачковые переключатели | Аксессуары для кулачковых переключателей | 6417019565361 | 0.070 | KG | 107.520 | CCM
1SCA126567R1001 |  | Перекл. кул. OC10G12PNBN00NSO34 | 1 | ST | 2478,65 | 2478,65 | SGC | Заказ | 5 недель |  |  | 23.05.2018 |  |  |  | Выключатели нагрузки / рубильники | Выключатели нагрузки | Кулачковые переключатели | Аксессуары для кулачковых переключателей | 6417019565378 | 0.080 | KG | 119.808 | CCM
1SCA126569R1001 |  | Перекл. кул. OC25G03PNBN00NSO31 | 1 | ST | 1493,30 | 1493,30 | SGC | Заказ | 4 недели |  |  | 23.05.2018 |  |  |  | Выключатели нагрузки / рубильники | Выключатели нагрузки | Кулачковые переключатели | OC25 | 6417019565392 | 0.110 | KG | 0.247 | CDM
1SCA126572R1001 |  | Перекл. кул. OC25G06PNBN00NSO32 | 1 | ST | 2031,82 | 2031,82 | SGC | Заказ | 4 недели |  |  | 01.02.2018 |  |  |  | Выключатели нагрузки / рубильники | Выключатели нагрузки | Кулачковые переключатели | OC25 | 6417019565422 | 0.140 | KG | 0.278 | CDM
1SCA126573R1001 |  | Перекл. кул. OC25G09PNBN00NSO33 | 1 | ST | 2713,15 | 2713,15 | SGC | Заказ | 4 недели |  |  | 01.02.2018 |  |  |  | Выключатели нагрузки / рубильники | Выключатели нагрузки | Кулачковые переключатели | OC25 | 6417019565439 | 0.140 | KG | 0.189 | CDM
1SCA126574R1001 |  | Перекл. кул. OC25G12PNBN00NSO34 | 1 | ST | 3295,17 | 3295,17 | SGC | Заказ | 5 недель |  |  | 01.02.2018 |  |  |  | Выключатели нагрузки / рубильники | Выключатели нагрузки | Кулачковые переключатели | OC25 | 6417019565446 | 0.200 | KG | 0.370 | CDM
1SCA126576R1001 |  | Перекл. кул. OC10G06PNBN00NST32 | 1 | ST | 1547,14 | 1547,14 | SGC | Заказ | 5 недель |  |  | 23.05.2018 |  |  |  | Выключатели нагрузки / рубильники | Выключатели нагрузки | Кулачковые переключатели | Аксессуары для кулачковых переключателей | 6417019565460 | 0.060 | KG | 95.232 | CCM
1SCA126577R1001 |  | Перекл. кул. OC10G09PNBN00NST33 | 1 | ST | 1986,51 | 1986,51 | SGC | Заказ | 5 недель |  |  | 01.02.2018 |  |  |  | Выключатели нагрузки / рубильники | Выключатели нагрузки | Кулачковые переключатели | Аксессуары для кулачковых переключателей | 6417019565477 | 0.070 | KG | 119.808 | CCM
1SCA126578R1001 |  | Перекл. кул. OC10G12PNBN00NST34 | 1 | ST | 2406,46 | 2406,46 | SGC | Заказ | 5 недель |  |  | 01.02.2018 |  |  |  | Выключатели нагрузки / рубильники | Выключатели нагрузки | Кулачковые переключатели | Аксессуары для кулачковых переключателей | 6417019565484 | 0.090 | KG | 132.096 | CCM
1SCA126579R1001 |  | Перекл.кул. OC25G03MNGN00NST31 (1-2-3) | 1 | ST | 1478,37 | 1478,37 | SGC | Заказ | 5 недель |  |  | 23.05.2018 |  |  |  | Выключатели нагрузки / рубильники | Выключатели нагрузки | Кулачковые переключатели | OC25 | 6417019565491 | 0.100 | KG | 0.196 | CDM
1SCA126580R1001 |  | Перекл. кул. OC25G03PNBN00NST31 | 1 | ST | 1493,30 | 1493,30 | SGC | Заказ | 5 недель |  |  | 23.05.2018 |  |  |  | Выключатели нагрузки / рубильники | Выключатели нагрузки | Кулачковые переключатели | OC25 | 6417019565507 | 0.110 | KG | 0.247 | CDM
1SCA126583R1001 |  | Перекл. кул. OC25G06PNBN00NST32 | 1 | ST | 2092,77 | 2092,77 | SGC | Заказ | 4 недели |  |  | 23.05.2018 |  |  |  | Выключатели нагрузки / рубильники | Выключатели нагрузки | Кулачковые переключатели | OC25 | 6417019565538 | 0.140 | KG | 0.278 | CDM
1SCA126584R1001 |  | Перекл. кул. OC25G09PNBN00NST33 | 1 | ST | 2794,54 | 2794,54 | SGC | Заказ | 4 недели |  |  | 23.05.2018 |  |  |  | Выключатели нагрузки / рубильники | Выключатели нагрузки | Кулачковые переключатели | OC25 | 6417019565545 | 0.180 | KG | 0.341 | CDM
1SCA126585R1001 |  | Перекл. кул. OC25G12PNBN00NST34 | 1 | ST | 3394,03 | 3394,03 | SGC | Заказ | 4 недели |  |  | 23.05.2018 |  |  |  | Выключатели нагрузки / рубильники | Выключатели нагрузки | Кулачковые переключатели | OC25 | 6417019565552 | 0.200 | KG | 1.000 | CDM
1SCA126586R1001 |  | Перекл. кул. OC10G04PNBN00NSO41 | 1 | ST | 1202,36 | 1202,36 | SGC | Заказ | 5 недель |  |  | 01.02.2018 |  |  |  | Выключатели нагрузки / рубильники | Выключатели нагрузки | Кулачковые переключатели | Аксессуары для кулачковых переключателей | 6417019565569 | 0.050 | KG | 82.944 | CCM
1SCA126587R1001 |  | Перекл. кул. OC10G08PNBN00NSO42 | 1 | ST | 1805,28 | 1805,28 | SGC | Заказ | 5 недель |  |  | 01.02.2018 |  |  |  | Выключатели нагрузки / рубильники | Выключатели нагрузки | Кулачковые переключатели | Аксессуары для кулачковых переключателей | 6417019565576 | 0.070 | KG | 107.520 | CCM
1SCA126588R1001 |  | Перекл. кул. OC10G12PNBN00NSO43 | 1 | ST | 2406,46 | 2406,46 | SGC | Заказ | 5 недель |  |  | 01.02.2018 |  |  |  | Выключатели нагрузки / рубильники | Выключатели нагрузки | Кулачковые переключатели | Аксессуары для кулачковых переключателей | 6417019565583 | 0.090 | KG | 132.096 | CCM
1SCA126589R1001 |  | Перекл. кул. OC25G04PNBN00NSO41 | 1 | ST | 1613,61 | 1613,61 | SGC | Заказ | 5 недель |  |  | 01.02.2018 |  |  |  | Выключатели нагрузки / рубильники | Выключатели нагрузки | Кулачковые переключатели | OC25 | 6417019565590 | 0.110 | KG | 0.247 | CDM
1SCA126590R1001 |  | Перекл. кул. OC25G08PNBN00NSO42 | 1 | ST | 2453,51 | 2453,51 | SGC | Заказ | 4 недели |  |  | 01.02.2018 |  |  |  | Выключатели нагрузки / рубильники | Выключатели нагрузки | Кулачковые переключатели | OC25 | 6417019565606 | 0.160 | KG | 1.000 | CDM
1SCA126591R1001 |  | Перекл. кул. OC25G12PNBN00NSO43 | 1 | ST | 3394,03 | 3394,03 | SGC | Заказ | 4 недели |  |  | 23.05.2018 |  |  |  | Выключатели нагрузки / рубильники | Выключатели нагрузки | Кулачковые переключатели | OC25 | 6417019565613 | 0.210 | KG | 1.000 | CDM
1SCA126592R1001 |  | Перекл. кул. OC10G04PNBN00NST41 | 1 | ST | 1238,43 | 1238,43 | SGC | Заказ | 5 недель |  |  | 23.05.2018 |  |  |  | Выключатели нагрузки / рубильники | Выключатели нагрузки | Кулачковые переключатели | Аксессуары для кулачковых переключателей | 6417019565620 | 0.050 | KG | 82.944 | CCM
1SCA126593R1001 |  | Перекл. кул. OC10G08PNBN00NST42 | 1 | ST | 1805,28 | 1805,28 | SGC | Заказ | 5 недель |  |  | 01.02.2018 |  |  |  | Выключатели нагрузки / рубильники | Выключатели нагрузки | Кулачковые переключатели | Аксессуары для кулачковых переключателей | 6417019565637 | 0.070 | KG | 107.520 | CCM
1SCA126594R1001 |  | Перекл. кул. OC10G12PNBN00NST43 | 1 | ST | 2478,65 | 2478,65 | SGC | Заказ | 5 недель |  |  | 23.05.2018 |  |  |  | Выключатели нагрузки / рубильники | Выключатели нагрузки | Кулачковые переключатели | Аксессуары для кулачковых переключателей | 6417019565644 | 0.090 | KG | 132.096 | CCM
1SCA126595R1001 |  | Перекл. кул. OC25G04PNBN00NST41 | 1 | ST | 1613,61 | 1613,61 | SGC | Заказ | 4 недели |  |  | 01.02.2018 |  |  |  | Выключатели нагрузки / рубильники | Выключатели нагрузки | Кулачковые переключатели | OC25 | 6417019565651 | 0.110 | KG | 1.000 | CDM
1SCA126598R1001 |  | Перекл. кул. OC25G08PNBN00NST42 | 1 | ST | 2527,12 | 2527,12 | SGC | Заказ | 5 недель |  |  | 23.05.2018 |  |  |  | Выключатели нагрузки / рубильники | Выключатели нагрузки | Кулачковые переключатели | OC25 | 6417019565682 | 0.160 | KG | 0.310 | CDM
1SCA126599R1001 |  | Перекл. кул. OC25G12PNBN00NST43 | 1 | ST | 3295,17 | 3295,17 | SGC | Заказ | 4 недели |  |  | 01.02.2018 |  |  |  | Выключатели нагрузки / рубильники | Выключатели нагрузки | Кулачковые переключатели | OC25 | 6417019565699 | 0.210 | KG | 1.000 | CDM
1SCA126600R1001 |  | Перекл. кул. OC10G05PNBN00NSO51 | 1 | ST | 1421,50 | 1421,50 | SGC | Заказ | 5 недель |  |  | 23.05.2018 |  |  |  | Выключатели нагрузки / рубильники | Выключатели нагрузки | Кулачковые переключатели | Аксессуары для кулачковых переключателей | 6417019565705 | 0.060 | KG | 95.232 | CCM
1SCA126601R1001 |  | Перекл. кул. OC10G10PNBN00NSO52 | 1 | ST | 2106,74 | 2106,74 | SGC | Заказ | 4 недели |  |  | 01.02.2018 |  |  |  | Выключатели нагрузки / рубильники | Выключатели нагрузки | Кулачковые переключатели | Аксессуары для кулачковых переключателей | 6417019565712 | 0.080 | KG | 0.120 | CDM
1SCA126602R1001 |  | Перекл. кул. OC25G05PNBN00NSO51 | 1 | ST | 1869,76 | 1869,76 | SGC | Заказ | 4 недели |  |  | 01.02.2018 |  |  |  | Выключатели нагрузки / рубильники | Выключатели нагрузки | Кулачковые переключатели | OC25 | 6417019565729 | 0.130 | KG | 1.000 | CDM
1SCA126603R1001 |  | Перекл. кул. OC25G10PNBN00NSO52 | 1 | ST | 2875,21 | 2875,21 | SGC | Заказ | 4 недели |  |  | 01.02.2018 |  |  |  | Выключатели нагрузки / рубильники | Выключатели нагрузки | Кулачковые переключатели | OC25 | 6417019565736 | 0.180 | KG | 1.000 | CDM
1SCA126604R1001 |  | Перекл. кул. OC10G05PNBN00NST51 | 1 | ST | 1380,10 | 1380,10 | SGC | Заказ | 5 недель |  |  | 01.02.2018 |  |  |  | Выключатели нагрузки / рубильники | Выключатели нагрузки | Кулачковые переключатели | Аксессуары для кулачковых переключателей | 6417019565743 | 0.060 | KG | 95.232 | CCM
1SCA126605R1001 |  | Перекл. кул. OC10G10PNBN00NST52 | 1 | ST | 2169,94 | 2169,94 | SGC | Заказ | 5 недель |  |  | 23.05.2018 |  |  |  | Выключатели нагрузки / рубильники | Выключатели нагрузки | Кулачковые переключатели | Аксессуары для кулачковых переключателей | 6417019565750 | 0.080 | KG | 119.808 | CCM
1SCA126606R1001 |  | Перекл. кул. OC25G05PNBN00NST51 | 1 | ST | 1869,76 | 1869,76 | SGC | Заказ | 4 недели |  |  | 01.02.2018 |  |  |  | Выключатели нагрузки / рубильники | Выключатели нагрузки | Кулачковые переключатели | OC25 | 6417019565767 | 0.130 | KG | 1.000 | CDM
1SCA126607R1001 |  | Перекл. кул. OC25G10PNBN00NST52 | 1 | ST | 2961,47 | 2961,47 | SGC | Заказ | 5 недель |  |  | 23.05.2018 |  |  |  | Выключатели нагрузки / рубильники | Выключатели нагрузки | Кулачковые переключатели | OC25 | 6417019565774 | 0.180 | KG | 0.340 | CDM
1SCA126610R1001 |  | Перекл. кул. OC25G18PNBN00NSO63 | 1 | ST | 4551,55 | 4551,55 | SGC | Заказ | 4 недели |  |  | 01.02.2018 |  |  |  | Выключатели нагрузки / рубильники | Выключатели нагрузки | Кулачковые переключатели | OC25 | 6417019565804 | 0.140 | KG | 0.189 | CDM
1SCA126611R1001 |  | Перекл. кул. OC25G06PNBN00NST61 | 1 | ST | 2121,80 | 2121,80 | SGC | Заказ | 4 недели |  |  | 23.05.2018 |  |  |  | Выключатели нагрузки / рубильники | Выключатели нагрузки | Кулачковые переключатели | OC25 | 6417019565811 | 0.140 | KG | 278.307 | CCM
1SCA126622R1001 |  | Перекл. кул. OC25G11PNBN00NSO11 | 1 | ST | 3129,62 | 3129,62 | SGC | Заказ | 4 недели |  |  | 01.02.2018 |  |  |  | Выключатели нагрузки / рубильники | Выключатели нагрузки | Кулачковые переключатели | OC25 | 6417019565927 | 0.180 | KG | 0.370 | CDM
1SCA126629R1001 |  | Перекл. кул. OC25G05PNBN00NW3 | 1 | ST | 2068,76 | 2068,76 | SGC | Заказ | 4 недели |  |  | 23.05.2018 |  |  |  | Выключатели нагрузки / рубильники | Выключатели нагрузки | Кулачковые переключатели | OC25 | 6417019565996 | 0.130 | KG | 278.307 | CCM
1SCA126630R1001 |  | Перекл.кул. OC25G08PNBN00NSD (0-Зв-Тр) | 1 | ST | 2551,15 | 2551,15 | SGC | Заказ | 5 недель |  |  | 01.02.2018 |  |  |  | Выключатели нагрузки / рубильники | Выключатели нагрузки | Кулачковые переключатели | OC25 | 6417019566009 | 0.160 | KG | 0.310 | CDM
1SCA126642R1001 |  | Перекл. кул. OC25G02RNBN00NSEA0 | 1 | ST | 1144,86 | 1144,86 | SGC | Заказ | 4 недели |  |  | 01.02.2018 |  |  |  | Выключатели нагрузки / рубильники | Выключатели нагрузки | Кулачковые переключатели | OC25 | 6417019566122 | 0.160 | KG | 0.161 | CDM
1SCA126643R1001 |  | Перекл. кул. OC10G02PNBN00NSE2 | 1 | ST | 902,64 | 902,64 | SGC | Заказ | 4 недели |  |  | 01.02.2018 |  |  |  | Выключатели нагрузки / рубильники | Выключатели нагрузки | Кулачковые переключатели | Аксессуары для кулачковых переключателей | 6417019566139 | 0.040 | KG | 70.656 | CCM
1SCA126644R1001 |  | Перекл. кул. OC25G02PNBN00NSE2 | 1 | ST | 1191,91 | 1191,91 | SGC | Заказ | 4 недели |  |  | 01.02.2018 |  |  |  | Выключатели нагрузки / рубильники | Выключатели нагрузки | Кулачковые переключатели | OC25 | 6417019566146 | 0.050 | KG | 0.216 | CDM
1SCA126651R1001 |  | Перекл. кул. OC25G04MNGN00NV3 | 1 | ST | 2031,75 | 2031,75 | SGC | Заказ | 4 недели |  |  | 23.05.2018 |  |  |  | Выключатели нагрузки / рубильники | Выключатели нагрузки | Кулачковые переключатели | OC25 | 6417019566214 | 0.140 | KG | 0.189 | CDM
1SCA126657R1001 |  | Перекл. кул. OC25G06PNBN00NVN30 | 1 | ST | 2092,77 | 2092,77 | SGC | Заказ | 4 недели |  |  | 23.05.2018 |  |  |  | Выключатели нагрузки / рубильники | Выключатели нагрузки | Кулачковые переключатели | OC25 | 6417019566276 | 0.120 | KG | 0.278 | CDM
1SCA126658R1001 |  | Перекл.кул. OC10G06PNBN00NV30 (вольт-р) | 1 | ST | 1361,28 | 1361,28 | SGC | B | 5 недель |  |  | 23.05.2018 |  |  |  | Выключатели нагрузки / рубильники | Выключатели нагрузки | Кулачковые переключатели | Аксессуары для кулачковых переключателей | 6417019564739 | 0.060 | KG | 0.095 | CDM
1SCA126659R1001 |  | Перекл.кул. OC25G06MNGN00NV30 (вольт-р) | 1 | ST | 2233,29 | 2233,29 | SGC | C | 5 недель |  |  | 23.05.2018 |  |  |  | Выключатели нагрузки / рубильники | Выключатели нагрузки | Кулачковые переключатели | OC25 | 6417019566290 | 0.120 | KG | 0.200 | CDM
1SCA126660R1001 |  | Перекл.кул. OC25G06PNBN00NV30 (вольт-р) | 1 | ST | 1712,54 | 1712,54 | SGC | B | 5 недель |  |  | 23.05.2018 |  |  |  | Выключатели нагрузки / рубильники | Выключатели нагрузки | Кулачковые переключатели | OC25 | 6417019566306 | 0.140 | KG | 0.278 | CDM
1SCA126662R1001 |  | Перекл. кул. OC25G06RNBN00NV30 | 1 | ST | 2266,00 | 2266,00 | SGC | Заказ | 4 недели |  |  | 23.05.2018 |  |  |  | Выключатели нагрузки / рубильники | Выключатели нагрузки | Кулачковые переключатели | OL | 6417019566320 | 0.210 | KG | 247.095 | CCM
1SCA126663R1001 |  | Перекл.кул. OC10G08PNBN00NV32 (вольт-р) | 1 | ST | 1810,39 | 1810,39 | SGC | Заказ | 5 недель |  |  | 23.05.2018 |  |  |  | Выключатели нагрузки / рубильники | Выключатели нагрузки | Кулачковые переключатели | Аксессуары для кулачковых переключателей | 6417019566337 | 0.070 | KG | 0.110 | CDM
1SCA126664R1001 |  | Перекл. кул. OC25G08PNBN00NV32 | 1 | ST | 2527,12 | 2527,12 | SGC | Заказ | 4 недели |  |  | 23.05.2018 |  |  |  | Выключатели нагрузки / рубильники | Выключатели нагрузки | Кулачковые переключатели | OC25 | 6417019566344 | 0.160 | KG | 0.310 | CDM
1SCA126666R1001 |  | Перекл.кул. OC25G06MNGN00NAU31 (амп-р) | 1 | ST | 2233,29 | 2233,29 | SGC | Заказ | 5 недель |  |  | 23.05.2018 |  |  |  | Выключатели нагрузки / рубильники | Выключатели нагрузки | Кулачковые переключатели | OC25 | 6417019566368 | 0.120 | KG | 0.200 | CDM
1SCA126667R1001 |  | Перекл.кул. OC25G06PNBN00NAU31 (амп-р) | 1 | ST | 1712,54 | 1712,54 | SGC | C | 5 недель |  |  | 23.05.2018 |  |  |  | Выключатели нагрузки / рубильники | Выключатели нагрузки | Кулачковые переключатели | OC25 | 6417019564036 | 0.140 | KG | 0.278 | CDM
1SCA126673R1001 |  | Перекл. кул. OC25G03PNBN00NB070 | 1 | ST | 1493,30 | 1493,30 | SGC | Заказ | 4 недели |  |  | 23.05.2018 |  |  |  | Выключатели нагрузки / рубильники | Выключатели нагрузки | Кулачковые переключатели | OC25 | 6417019566436 | 0.110 | KG | 237.500 | CCM
1SCA126694R1001 |  | Ручка OC25GPEB | 1 | ST | 1150,00 | 1150,00 | SGC | Заказ | 4 недели |  |  | 12.12.2017 |  |  |  | Выключатели нагрузки / рубильники | Выключатели нагрузки | Аксессуары для кулачковых переключателей | Аксессуары для кулачковых переключателей | 6417019566641 | 0.050 | KG | 132.651 | CCM
1SCA126714R1001 |  | Шильдик OC10GLP32B | 1 | ST | 459,65 | 459,65 | SGC | E | 5 недель |  |  | 03.03.2017 |  |  |  | Выключатели нагрузки / рубильники | Выключатели нагрузки | Аксессуары для кулачковых переключателей | Аксессуары для кулачковых переключателей | 6417019566887 | 0.010 | KG | 0.010 | CDM
1SCA126716R1001 |  | Шильдик OC25GLP51B для OC25 | 1 | ST | 470,00 | 470,00 | SGC | Заказ | 4 недели |  |  | 03.03.2017 |  |  |  | Выключатели нагрузки / рубильники | Выключатели нагрузки | Аксессуары для кулачковых переключателей | Аксессуары для кулачковых переключателей | 6417019566900 | 0.010 | KG | 18.870 | CCM
1SCA127390R1001 |  | Рукоятка прямого монтажа OTDV250EK для OTDC100...250 | 1 | ST | 1328,80 | 1328,80 | SGC | E | 4 недели |  |  | 01.02.2018 |  |  |  | Выключатели нагрузки / рубильники | Аксессуары для выключателей нагрузки | Аксессуары для выключателей нагрузки | Аксессуары для выключателей нагрузки | 6417019224299 | 0.100 | KG | 0.190 | CDM
1SCA128175R1001 |  | Ручка OFAE506 для предохранителей | 1 | ST | 2371,67 | 2371,67 | SGC | D | 5 недель |  |  | 03.03.2017 |  |  |  | Выключатели нагрузки / рубильники | Выключатели нагрузки в боксе | Рубильники с предохранителями в боксе | Рубильники с предохранителями в боксе | 6417019580012 | 0.200 | KG | 1.183 | CDM
1SCA128479R1001 |  | Рубильник OT3200E04 | 1 | ST | 258158,13 | 258158,13 | SGC | Заказ | 5 недель |  |  | 23.05.2018 |  |  |  | Выключатели нагрузки / рубильники | Выключатели нагрузки | Выключатели нагрузки | OT1000 | 6417019582658 | 38.100 | KG | 39.148 | CDM
1SCA128480R1001 |  | Выключатель нагрузки OT3200E03 без рукоятки | 1 | ST | 199075,18 | 199075,18 | SGC | C | 5 недель |  |  | 23.05.2018 |  |  |  | Выключатели нагрузки / рубильники | Выключатели нагрузки | Выключатели нагрузки | OETL3150 | 6417019582665 | 30.000 | KG | 43.875 | CDM
1SCA128596R1001 |  | Рубильник OT4000E02 | 1 | ST | 214769,08 | 214769,08 | SGC | Заказ | 5 недель |  |  | 01.02.2018 |  |  |  | Выключатели нагрузки / рубильники | Выключатели нагрузки | Выключатели нагрузки | OT1000 | 6417019583846 | 25.400 | KG | 22.390 | CDM
1SCA128598R1001 |  | Выключатель разъединитель OT3200E03W8 | 1 | ST | 206796,56 | 206796,56 | SGC | Заказ | 5 недель |  |  | 23.05.2018 |  |  |  | Выключатели нагрузки / рубильники | Выключатели нагрузки | Выключатели нагрузки | OETL3150 | 6417019583860 | 50.300 | KG | 36.155 | CDM
1SCA128686R1001 |  | Рубильник OT4000E03W8 4000А 3х-полюсный (без ручки управления и переходника) с увеличенным межфазным расстоянием 185мм | 1 | ST | 325593,50 | 325593,50 | SGC | Заказ | 4 недели |  |  | 01.02.2018 |  |  |  | Выключатели нагрузки / рубильники | Выключатели нагрузки | Выключатели нагрузки | OETL3150 | 6417019584768 | 34.000 | KG | 0.060 | M3
1SCA128807R1001 |  | Доп. полюс OTZ4000E для OT3200..4000E | 1 | ST | 48440,00 | 48440,00 | SGC | Заказ | 4 недели |  |  | 19.01.2018 |  |  |  | Выключатели нагрузки / рубильники | Выключатели нагрузки | Аксессуары для выключателей нагрузки | Аксессуары для выключателей нагрузки | 6417019585772 | 8.700 | KG | 8.093 | CDM
1SCA129152R1001 |  | Реверсивный рубильник OT3200E03C до 3200А 3х-полюсный (без ручки управления и переходника) | 1 | ST | 543252,35 | 543252,35 | SGC | Заказ | 4 недели |  |  | 23.05.2018 |  |  |  | Выключатели нагрузки / рубильники | Выключатели нагрузки | Реверсивные рубильники | Реверсивные рубильники | 6417019588490 | 89.000 | KG | 0.150 | M3
1SCA129154R1001 |  | Реверсивный рубильник OT3200E04C до 3200А 4х-полюсный (без ручки управления и переходника) | 1 | ST | 491769,27 | 491769,27 | SGC | Заказ | 4 недели |  |  | 01.02.2018 |  |  |  | Выключатели нагрузки / рубильники | Выключатели нагрузки | Реверсивные рубильники | Реверсивные рубильники | 6417019588513 | 107.000 | KG | 0.180 | M3
1SCA129196R1001 |  | Рубильник с мот. прив. OTM3200E3M230C | 1 | ST | 432600,00 | 432600,00 | SGC | Заказ | 5 недель |  |  | 01.02.2018 |  |  |  | Выключатели нагрузки / рубильники | Выключатели нагрузки | Выключатели нагрузки | OT400 | 6417019588773 | 32.000 | KG | 61122.390 | CCM
1SCA129240R1001 |  | Рубильник с мот. прив. OTM3200E3CM230C | 1 | ST | 594500,00 | 594500,00 | SGC | Заказ | 4 недели |  |  | 23.05.2018 |  |  |  | Выключатели нагрузки / рубильники | Выключатели нагрузки | Реверсивные рубильники | Реверсивные рубильники |  | 86.000 | KG | 104000.000 | CCM
1SCA129242R1001 |  | Рубильник с мот. прив. OTM3200E4CM230C | 1 | ST | 690000,00 | 690000,00 | SGC | Заказ | 4 недели |  |  | 03.03.2017 |  |  |  | Выключатели нагрузки / рубильники | Выключатели нагрузки | Реверсивные рубильники | Реверсивные рубильники |  | 90.000 | KG | 107200.000 | CCM
1SCA130579R1001 |  | Рукоятка OTDV400EK (комплект) | 1 | ST | 1848,00 | 1848,00 | SGC | Заказ | 4 недели |  |  | 03.03.2017 |  |  |  | Выключатели нагрузки / рубильники | Аксессуары для выключателей нагрузки | Аксессуары для выключателей нагрузки | Аксессуары для выключателей нагрузки | 6417019615400 | 0.300 | KG | 1.120 | CDM
1SCA130983R1001 |  | Рубильник OTDC400E11 | 1 | ST | 32103,66 | 32103,66 | SGC | Заказ | 4 недели |  |  | 23.05.2018 |  |  |  | Выключатели нагрузки / рубильники | Выключатели нагрузки | Выключатели нагрузки | OT400 | 6417019601854 | 4.000 | KG | 4.695 | CDM
1SCA132349R1001 |  | Рубильник OTDC400E02 | 1 | ST | 33500,00 | 33500,00 | SGC | Заказ | 4 недели |  |  | 03.03.2017 |  |  |  | Выключатели нагрузки / рубильники | Выключатели нагрузки | Выключатели нагрузки | OT400 | 6417019614830 | 4.300 | KG | 4695.500 | CCM
1SCA132361R1001 |  | Крышка клеммная OTDCS400G1S | 1 | ST | 750,00 | 750,00 | SGC | Заказ | 4 недели |  |  | 03.03.2017 |  |  |  | Выключатели нагрузки / рубильники | Аксессуары для выключателей нагрузки | Аксессуары для выключателей нагрузки |  | 6417019614953 | 0.050 | KG | 577.500 | CCM
1SCA132363R1001 |  | Крышка клеммная OTDCS400T1S | 1 | ST | 740,00 | 740,00 | SGC | Заказ | 4 недели |  |  | 03.03.2017 |  |  |  | Выключатели нагрузки / рубильники | Аксессуары для выключателей нагрузки | Аксессуары для выключателей нагрузки |  | 6417019614977 | 0.050 | KG | 577.500 | CCM
1SCA132447R1001 |  | Рубильник в боксе OS32GD000FCC3B | 1 | ST | 44520,87 | 44520,87 | SGC | Заказ | 5 недель |  |  | 01.02.2018 |  |  |  | Выключатели нагрузки / рубильники | Выключатели нагрузки в боксе | Рубильники с предохранителями в боксе | OS32G | 6417019615707 | 5.100 | KG | 19.152 | CDM
1SCA134061R1001 |  | Рубильник в боксе OS160GD00LAA3BZ | 1 | ST | 59694,69 | 59694,69 | SGC | Заказ | 5 недель |  |  | 01.02.2018 |  |  |  | Выключатели нагрузки / рубильники | Выключатели нагрузки в боксе | Рубильники с предохранителями в боксе | OS00-160A | 6417019630489 | 18.000 | KG | 55.200 | CDM
1SCA134494R1001 |  | Рубильник в боксе OS63GD000FCC3B | 1 | ST | 45900,32 | 45900,32 | SGC | Заказ | 5 недель |  |  | 01.02.2018 |  |  |  | Выключатели нагрузки / рубильники | Выключатели нагрузки в боксе | Рубильники с предохранителями в боксе | OS63G | 6417019632285 | 4.100 | KG | 19.152 | CDM
1SCA134522R1001 |  | Рубильник в боксе OS125GD00LAA3BZ | 1 | ST | 42268,49 | 42268,49 | SGC | Заказ | 5 недель |  |  | 23.05.2018 |  |  |  | Выключатели нагрузки / рубильники | Выключатели нагрузки в боксе | Рубильники с предохранителями в боксе | OS00-160A | 6417019633121 | 18.000 | KG | 55.200 | CDM
1SCA135000R1001 |  | Перекл. кул. OC10G04PNBN00NB4 | 1 | ST | 1326,13 | 1326,13 | SGC | Заказ | 4 недели |  |  | 23.05.2018 |  |  |  | Выключатели нагрузки / рубильники | Выключатели нагрузки | Кулачковые переключатели | Аксессуары для кулачковых переключателей | 6417019637389 | 0.100 | KG | 82.944 | CCM
1SCA135002R1001 |  | Перекл. кул. OC25G04RNBN00NВ4 | 1 | ST | 1751,00 | 1751,00 | SGC | Заказ | 4 недели |  |  | 23.05.2018 |  |  |  | Выключатели нагрузки / рубильники | Выключатели нагрузки | Кулачковые переключатели | OL | 6417019637402 | 0.180 | KG | 215.883 | CCM
1SCA135134R1001 |  | Рубильник OT160G03 | 1 | ST | 4368,84 | 4368,84 | SGC | B | 4 недели |  |  | 23.05.2018 |  |  |  | Выключатели нагрузки / рубильники | Выключатели нагрузки | Выключатели нагрузки | OT16 | 6417019638355 | 0.140 | KG | 0.189 | CDM
1SCA135135R1001 |  | Рубильник OT160G04 | 1 | ST | 5125,54 | 5125,54 | SGC | C | 4 недели |  |  | 23.05.2018 |  |  |  | Выключатели нагрузки / рубильники | Выключатели нагрузки | Выключатели нагрузки | OT16 | 6417019638362 | 0.160 | KG | 0.161 | CDM
1SCA135136R1001 |  | Рубильник OT160GT03 | 1 | ST | 7340,94 | 7340,94 | SGC | Заказ | 4 недели |  |  | 23.05.2018 |  |  |  | Выключатели нагрузки / рубильники | Выключатели нагрузки | Выключатели нагрузки | OT16 | 6417019638379 | 0.100 | KG | 0.189 | CDM
1SCA135139R1001 |  | Рубильник OT160G03P | 1 | ST | 4936,82 | 4936,82 | SGC | A | 4 недели |  |  | 23.05.2018 |  |  |  | Выключатели нагрузки / рубильники | Выключатели нагрузки | Выключатели нагрузки | OT16 | 6417019638706 | 0.180 | KG | 0.189 | CDM
1SCA135140R1001 |  | Рубильник OT160G04P | 1 | ST | 5681,64 | 5681,64 | SGC | C | 4 недели |  |  | 23.05.2018 |  |  |  | Выключатели нагрузки / рубильники | Выключатели нагрузки | Выключатели нагрузки | OT16 | 6417019638713 | 1.500 | KG | 1.404 | CDM
1SCA135141R1001 |  | Рубильник OT160GT03P | 1 | ST | 8294,72 | 8294,72 | SGC | C | 4 недели |  |  | 23.05.2018 |  |  |  | Выключатели нагрузки / рубильники | Выключатели нагрузки | Выключатели нагрузки | OT16 | 6417019638720 | 1.000 | KG | 1.329 | CDM
1SCA135142R1001 |  | Рубильник OT160GT04P | 1 | ST | 10029,63 | 10029,63 | SGC | Заказ | 4 недели |  |  | 23.05.2018 |  |  |  | Выключатели нагрузки / рубильники | Выключатели нагрузки | Выключатели нагрузки | OT16 | 6417019638737 | 1.300 | KG | 1575.340 | CCM
1SCA135405R1001 |  | Переключатель кулачковый OL80N13BRBS27055 | 1 | ST | 9663,36 | 9663,36 | SGC | Заказ | 5 недель |  |  | 23.05.2018 |  |  |  | Выключатели нагрузки / рубильники | Выключатели нагрузки | Кулачковые переключатели | OL | 6417019640174 | 1.000 | KG | 1.110 | CDM
1SCA135532R1001 |  | Переключатель кул в боксе ONE20M2G | 1 | ST | 1618,04 | 1618,04 | SGC | C | 5 недель |  |  | 23.05.2018 |  |  |  | Выключатели нагрузки / рубильники | Выключатели нагрузки в боксе | Рубильники в боксе | OTP16 | 6417019641225 | 0.200 | KG | 0.502 | CDM
1SCA135533R1001 |  | Переключатель кул в боксе ONE20M2Y | 1 | ST | 1618,04 | 1618,04 | SGC | Заказ | 5 недель |  |  | 23.05.2018 |  |  |  | Выключатели нагрузки / рубильники | Выключатели нагрузки в боксе | Рубильники в боксе | OTP16 | 6417019641232 | 0.200 | KG | 0.502 | CDM
1SCA135535R1001 |  | Переключатель кул в боксе ONE20M3G | 1 | ST | 1941,28 | 1941,28 | SGC | D | 5 недель |  |  | 23.05.2018 |  |  |  | Выключатели нагрузки / рубильники | Выключатели нагрузки в боксе | Рубильники в боксе | OTP16 | 6417019641256 | 0.200 | KG | 0.502 | CDM
1SCA135536R1001 |  | Переключатель кул в боксе ONE20M3Y | 1 | ST | 1941,28 | 1941,28 | SGC | C | 5 недель |  |  | 23.05.2018 |  |  |  | Выключатели нагрузки / рубильники | Выключатели нагрузки в боксе | Рубильники в боксе | OTP16 | 6417019641263 | 0.200 | KG | 0.502 | CDM
1SCA135538R1001 |  | Переключатель кул в боксе ONE20M4G | 1 | ST | 2346,25 | 2346,25 | SGC | Заказ | 5 недель |  |  | 23.05.2018 |  |  |  | Выключатели нагрузки / рубильники | Выключатели нагрузки в боксе | Рубильники в боксе | OTP16 | 6417019641287 | 0.200 | KG | 0.502 | CDM
1SCA135540R1001 |  | Переключатель кул в боксе ONE20M4Y | 1 | ST | 2346,25 | 2346,25 | SGC | Заказ | 5 недель |  |  | 23.05.2018 |  |  |  | Выключатели нагрузки / рубильники | Выключатели нагрузки в боксе | Рубильники в боксе | OTP16 | 6417019641294 | 0.200 | KG | 0.502 | CDM
1SCA135580R1001 |  | Перекл. кул. OC25G02PNBN00NB02 | 1 | ST | 1191,91 | 1191,91 | SGC | Заказ | 4 недели |  |  | 01.02.2018 |  |  |  | Выключатели нагрузки / рубильники | Выключатели нагрузки | Кулачковые переключатели | OC25 | 6417019641959 | 0.100 | KG | 0.189 | CDM
1SCA135581R1001 |  | Перекл. кул. OC25G02RNBN00NB02 | 1 | ST | 1144,86 | 1144,86 | SGC | Заказ | 4 недели |  |  | 01.02.2018 |  |  |  | Выключатели нагрузки / рубильники | Выключатели нагрузки | Кулачковые переключатели | OC25 | 6417019641966 | 0.200 | KG | 0.150 | CDM
1SCA136009R1001 |  | Комплект сальников OEZXG25M | 1 | ST | 4017,00 | 4017,00 | SGC | Заказ | 4 недели |  |  | 01.02.2018 |  |  |  | Выключатели нагрузки / рубильники | Выключатели нагрузки в боксе | Аксессуары для рубильников безопасности | Аксессуары для рубильников безопасности | 6417019186375 | 0.200 | KG | 500.000 | CCM
1SCA136040R1001 |  | Перекл.кул. OC25G08MNGN00NWS4 (1-2) | 1 | ST | 2691,13 | 2691,13 | SGC | Заказ | 5 недель |  |  | 23.05.2018 |  |  |  | Выключатели нагрузки / рубильники | Выключатели нагрузки | Кулачковые переключатели | OC25 | 6417019646169 | 0.140 | KG | 0.224 | CDM
1SCA136422R1001 |  | Перекл. кул. OC25G12PNBN00NWS6 | 1 | ST | 4541,33 | 4541,33 | SGC | Заказ | 5 недель |  |  | 03.03.2016 |  |  |  | Выключатели нагрузки / рубильники | Выключатели нагрузки | Кулачковые переключатели | OC25 | 6417019649832 | 0.200 | KG | 0.370 | CDM
1SCA136541R1001 |  | Перекл. кул. OC25G10PNBN00NU5 | 1 | ST | 2941,73 | 2941,73 | SGC | Заказ | 4 недели |  |  | 23.05.2018 |  |  |  | Выключатели нагрузки / рубильники | Выключатели нагрузки | Кулачковые переключатели | OC25 | 6417019650760 | 0.180 | KG | 0.341 | CDM
1SCA136544R1001 |  | Перекл. кул. OC25G12PNBN00NU6 | 1 | ST | 4044,60 | 4044,60 | SGC | Заказ | 5 недель |  |  | 02.03.2016 |  |  |  | Выключатели нагрузки / рубильники | Выключатели нагрузки | Кулачковые переключатели | OC25 | 6417019650784 | 0.200 | KG | 0.370 | CDM
1SCA136701R1001 |  | Перекл.кул. OC25G08MNGN00NU4 (1-0-2) | 1 | ST | 2691,13 | 2691,13 | SGC | Заказ | 5 недель |  |  | 23.05.2018 |  |  |  | Выключатели нагрузки / рубильники | Выключатели нагрузки | Кулачковые переключатели | OC25 | 6417019566306 | 0.140 | KG | 0.220 | CDM
1SCA136800R1001 |  | Рубильник в боксе OS32GD000LAA3BZ | 1 | ST | 38979,02 | 38979,02 | SGC | Заказ | 5 недель |  |  | 23.05.2018 |  |  |  | Выключатели нагрузки / рубильники | Выключатели нагрузки в боксе | Рубильники с предохранителями в боксе | OS32G | 6417019652689 | 8.200 | KG | 18.000 | CDM
1SCA136801R1001 |  | Рубильник в боксе OS63GD000LAA3BZ | 1 | ST | 39013,62 | 39013,62 | SGC | Заказ | 5 недель |  |  | 01.02.2018 |  |  |  | Выключатели нагрузки / рубильники | Выключатели нагрузки в боксе | Рубильники с предохранителями в боксе | OS63G | 6417019652696 | 8.600 | KG | 18.000 | CDM
1SCA136802R1001 |  | Рубильник в боксе OS63GD000LAA4BZ | 1 | ST | 43347,49 | 43347,49 | SGC | Заказ | 5 недель |  |  | 01.02.2018 |  |  |  | Выключатели нагрузки / рубильники | Выключатели нагрузки в боксе | Рубильники с предохранителями в боксе | OS63G | 6417019653204 | 9.100 | KG | 18.000 | CDM
1SCA137210R1001 |  | Рубильник пост. тока OTDC800EPP22 | 1 | ST | 81180,00 | 81180,00 | SGC | Заказ | 4 недели |  |  | 23.05.2018 |  |  |  | Выключатели нагрузки / рубильники | Выключатели нагрузки | Выключатели нагрузки | OT800 | 6417019656991 | 8.000 | KG | 16247.088 | CCM
1SCA137301R1001 |  | Рукоятка OTDV400EK2 | 1 | ST | 1950,00 | 1950,00 | SGC | Заказ | 4 недели |  |  | 03.03.2017 |  |  |  | Выключатели нагрузки / рубильники | Аксессуары для выключателей нагрузки | Аксессуары для выключателей нагрузки |  |  | 0.300 | KG | 1120.000 | CCM
1SCA137594R1001 |  | Рубильник в боксе OS63GD000LCC4BZ | 1 | ST | 55292,71 | 55292,71 | SGC | Заказ | 5 недель |  |  | 01.02.2018 |  |  |  | Выключатели нагрузки / рубильники | Выключатели нагрузки в боксе | Рубильники с предохранителями в боксе | OS63G | 6417019660608 | 11.000 | KG | 22.644 | CDM
1SCA138208R1001 |  | Рубильник OT160G03K | 1 | ST | 4806,44 | 4806,44 | SGC | A | 4 недели |  |  | 23.05.2018 |  |  |  | Выключатели нагрузки / рубильники | Выключатели нагрузки | Выключатели нагрузки | OT16 | 6417019666181 | 0.140 | KG | 0.161 | CDM
1SCA138215R1001 |  | Рубильник OT160G04K | 1 | ST | 5531,61 | 5531,61 | SGC | C | 4 недели |  |  | 23.05.2018 |  |  |  | Выключатели нагрузки / рубильники | Выключатели нагрузки | Выключатели нагрузки | OT16 | 6417019666259 | 1.400 | KG | 1.404 | CDM
1SCA138456R1001 |  | Переключатель кул в боксе ONE20M2W | 1 | ST | 1618,04 | 1618,04 | SGC | Заказ | 5 недель |  |  | 23.05.2018 |  |  |  | Выключатели нагрузки / рубильники | Выключатели нагрузки в боксе | Рубильники в боксе | OTP16 | 6417019667560 | 0.200 | KG | 0.502 | CDM
1SCA138457R1001 |  | Переключатель кул в боксе ONE20M3W | 1 | ST | 1941,28 | 1941,28 | SGC | Заказ | 5 недель |  |  | 23.05.2018 |  |  |  | Выключатели нагрузки / рубильники | Выключатели нагрузки в боксе | Рубильники в боксе | OTP16 | 6417019667577 | 0.200 | KG | 0.502 | CDM
1SCA138459R1001 |  | Переключатель кул в боксе ONE20M4W | 1 | ST | 2277,91 | 2277,91 | SGC | Заказ | 5 недель |  |  | 01.02.2018 |  |  |  | Выключатели нагрузки / рубильники | Выключатели нагрузки в боксе | Рубильники в боксе | OTP16 | 6417019667584 | 0.200 | KG | 0.502 | CDM
1SCA139139R1001 |  | Переключатель кулачковый OL80N23RBS28063 | 1 | ST | 34842,34 | 34842,34 | SGC | Заказ | 5 недель |  |  | 01.02.2018 |  |  |  | Выключатели нагрузки / рубильники | Выключатели нагрузки | Кулачковые переключатели | OL | 6417019672021 | 0.400 | KG | 0.634 | CDM
1SCA139141R1001 |  | Переключатель кулачковый OL4023RBS28062 | 1 | ST | 11511,30 | 11511,30 | SGC | Заказ | 5 недель |  |  | 01.02.2018 |  |  |  | Выключатели нагрузки / рубильники | Выключатели нагрузки | Кулачковые переключатели | OL | 6417019672038 | 0.250 | KG | 0.300 | CDM
1SCA139142R1001 |  | Переключатель кулачковый ON5RBTS28061 | 1 | ST | 3448,51 | 3448,51 | SGC | Заказ | 5 недель |  |  | 01.02.2018 |  |  |  | Выключатели нагрузки / рубильники | Выключатели нагрузки | Кулачковые переключатели | OL | 6417019672045 | 0.200 | KG | 0.350 | CDM
1SCA139144R1001 |  | Переключатель кулачковый ON10RBTS28060 | 1 | ST | 5302,58 | 5302,58 | SGC | Заказ | 5 недель |  |  | 01.02.2018 |  |  |  | Выключатели нагрузки / рубильники | Выключатели нагрузки | Кулачковые переключатели | OL | 6417019672052 | 0.200 | KG | 0.375 | CDM
1SCA139146R1001 |  | Переключатель кулачковый ON5RBTS28045 | 1 | ST | 3448,51 | 3448,51 | SGC | Заказ | 5 недель |  |  | 01.02.2018 |  |  |  | Выключатели нагрузки / рубильники | Выключатели нагрузки | Кулачковые переключатели | OL | 6417019672069 | 0.200 | KG | 0.325 | CDM
1SCA139148R1001 |  | Переключатель кулачковый ON23RBTS28044 | 1 | ST | 8860,88 | 8860,88 | SGC | Заказ | 5 недель |  |  | 01.02.2018 |  |  |  | Выключатели нагрузки / рубильники | Выключатели нагрузки | Кулачковые переключатели | OL |  | 0.200 | KG | 0.350 | CDM
1SCA140414R1001 |  | Клеммная крышка OTS160G1L3 | 1 | ST | 525,00 | 525,00 | SGC | C | 4 недели |  |  | 03.03.2017 |  |  |  | Выключатели нагрузки / рубильники | Аксессуары для выключателей нагрузки | Аксессуары для выключателей нагрузки | Аксессуары для выключателей нагрузки | 6417019681948 | 0.020 | KG | 0.396 | CDM
1SCA140415R1001 |  | Клеммная крышка OTS160G1L4 | 1 | ST | 630,00 | 630,00 | SGC | Заказ | 4 недели |  |  | 03.03.2017 |  |  |  | Выключатели нагрузки / рубильники | Аксессуары для выключателей нагрузки | Аксессуары для выключателей нагрузки | Аксессуары для выключателей нагрузки | 6417019681955 | 0.030 | KG | 0.506 | CDM
1SCA141843R1001 |  | Передняя табличка OC25GFP51SS043F | 1 | ST | 860,46 | 860,46 | SGC | Заказ | 5 недель |  |  | 03.03.2017 |  |  |  | Выключатели нагрузки / рубильники | Выключатели нагрузки | Аксессуары для кулачковых переключателей | Аксессуары для кулачковых переключателей | 6417019694146 | 0.050 | KG | 0.005 | CDM
1SCA141891R1001 |  | Перекл. кул. OC25G04RNBNT0S0443 | 1 | ST | 4560,00 | 4560,00 | SGC | Заказ | 5 недель |  |  | 03.03.2017 |  |  |  | Выключатели нагрузки / рубильники | Выключатели нагрузки | Кулачковые переключатели | OC25 | 6417019694566 | 0.200 | KG | 0.138 | CDM
1SCA142612R1001 |  | Рубильник в боксе OKA400P3B | 1 | ST | 251500,00 | 251500,00 | SGC | Заказ | 4 недели |  |  | 21.10.2016 |  |  |  | Выключатели нагрузки / рубильники | Выключатели нагрузки в боксе | Рубильники в боксе | OKA400 | 6417019701547 | 36.000 | KG | 76.018 | CDM
1SCA142663R1001 |  | Рубильник в боксе OTA16S3G | 1 | ST | 7600,00 | 7600,00 | SGC | Заказ | 4 недели | Временно недоступно |  | 03.03.2017 | 07.06.2018 | новый статус |  | Выключатели нагрузки / рубильники | Выключатели нагрузки в боксе | Рубильники безопасности в боксе | OTA16 | 6417019701561 | 2.000 | KG | 2.789 | CDM
1SCA142671R1001 |  | Рубильник в боксе OTA25S3G | 1 | ST | 9200,00 | 9200,00 | SGC | Заказ | 4 недели | Временно недоступно |  | 03.03.2017 | 07.06.2018 | новый статус |  | Выключатели нагрузки / рубильники | Выключатели нагрузки в боксе | Рубильники безопасности в боксе | OTA25 | 6417019701707 | 2.000 | KG | 2.789 | CDM
1SCA142675R1001 |  | Рубильник в боксе OTA40S3G | 1 | ST | 10650,00 | 10650,00 | SGC | Заказ | 4 недели | Временно недоступно |  | 03.03.2017 | 07.06.2018 | новый статус |  | Выключатели нагрузки / рубильники | Выключатели нагрузки в боксе | Рубильники безопасности в боксе | OTA40 | 6417019701745 | 2.000 | KG | 2.789 | CDM
1SCA142679R1001 |  | Рубильник в боксе OTA63S3G | 1 | ST | 12200,00 | 12200,00 | SGC | Заказ | 4 недели | Временно недоступно |  | 03.03.2017 | 07.06.2018 | новый статус |  | Выключатели нагрузки / рубильники | Выключатели нагрузки в боксе | Рубильники безопасности в боксе | OTA63 | 6417019701783 | 2.000 | KG | 2.789 | CDM
1SCA142683R1001 |  | Рубильник в боксе OKA16S3G | 1 | ST | 7350,00 | 7350,00 | SGC | Заказ | 4 недели | Временно недоступно |  | 03.03.2017 | 07.06.2018 | новый статус |  | Выключатели нагрузки / рубильники | Выключатели нагрузки в боксе | Рубильники в боксе | OKA16 | 6417019701820 | 2.000 | KG | 2.789 | CDM
1SCA142685R1001 |  | Рубильник в боксе OKA25S3G | 1 | ST | 8800,00 | 8800,00 | SGC | Заказ | 4 недели | Временно недоступно |  | 03.03.2017 | 07.06.2018 | новый статус |  | Выключатели нагрузки / рубильники | Выключатели нагрузки в боксе | Рубильники в боксе | OKA25 | 6417019701844 | 2.000 | KG | 2.789 | CDM
1SCA142687R1001 |  | Рубильник в боксе OKA40S3G | 1 | ST | 10280,00 | 10280,00 | SGC | Заказ | 4 недели | Временно недоступно |  | 03.03.2017 | 07.06.2018 | новый статус |  | Выключатели нагрузки / рубильники | Выключатели нагрузки в боксе | Рубильники в боксе | OKA40 | 6417019701868 | 2.000 | KG | 2.789 | CDM
1SCA142689R1001 |  | Рубильник в боксе OKA63S3G | 1 | ST | 11800,00 | 11800,00 | SGC | Заказ | 4 недели | Временно недоступно |  | 03.03.2017 | 07.06.2018 | изменился статус | Временно недоступно | Выключатели нагрузки / рубильники | Выключатели нагрузки в боксе | Рубильники в боксе | OKA63 | 6417019701882 | 2.000 | KG | 2.789 | CDM
1SCA143850R1001 |  | Перекл. кул. ON2RLBTGS29077 | 1 | ST | 4197,25 | 4197,25 | SGC | Заказ | 4 недели |  |  | 23.05.2018 |  |  |  | Выключатели нагрузки / рубильники | Выключатели нагрузки | Кулачковые переключатели | OL | 6417019719009 | 0.140 | KG | 0.150 | CDM
1SCA143851R1001 |  | Перекл. кул. ON2PLBGS29078 | 1 | ST | 3862,50 | 3862,50 | SGC | Заказ | 4 недели |  |  | 23.05.2018 |  |  |  | Выключатели нагрузки / рубильники | Выключатели нагрузки | Кулачковые переключатели | OL | 6417019719016 | 0.140 | KG | 0.150 | CDM
1SCA143853R1001 |  | Перекл. кул. ON2RLBTGS29080 | 1 | ST | 4197,25 | 4197,25 | SGC | Заказ | 4 недели |  |  | 23.05.2018 |  |  |  | Выключатели нагрузки / рубильники | Выключатели нагрузки | Кулачковые переключатели | OL | 6417019719030 | 0.140 | KG | 0.150 | CDM
1SCA143854R1001 |  | Перекл. кул. ON1RLBTGS29081 | 1 | ST | 3368,10 | 3368,10 | SGC | Заказ | 4 недели |  |  | 23.05.2018 |  |  |  | Выключатели нагрузки / рубильники | Выключатели нагрузки | Кулачковые переключатели | OL | 6417019719047 | 0.100 | KG | 0.150 | CDM
1SCA143855R1001 |  | Перекл. кул. ON2RLBTGS29082 | 1 | ST | 4202,40 | 4202,40 | SGC | Заказ | 4 недели |  |  | 23.05.2018 |  |  |  | Выключатели нагрузки / рубильники | Выключатели нагрузки | Кулачковые переключатели | OL | 6417019719054 | 0.140 | KG | 0.150 | CDM
1SCA143856R1001 |  | Перекл. кул. ON2RLBTGS29083 | 1 | ST | 4202,40 | 4202,40 | SGC | Заказ | 4 недели |  |  | 23.05.2018 |  |  |  | Выключатели нагрузки / рубильники | Выключатели нагрузки | Кулачковые переключатели | OL | 6417019719061 | 0.140 | KG | 0.150 | CDM
1SCA143857R1001 |  | Перекл. кул. ON2KLBTGS29084 | 1 | ST | 6123,35 | 6123,35 | SGC | Заказ | 4 недели |  |  | 23.05.2018 |  |  |  | Выключатели нагрузки / рубильники | Выключатели нагрузки | Кулачковые переключатели | OL | 6417019719078 | 0.140 | KG | 0.150 | CDM
1SCA143858R1001 |  | Перекл. кул. ON2RYTS29085 | 1 | ST | 3110,60 | 3110,60 | SGC | Заказ | 4 недели |  |  | 23.05.2018 |  |  |  | Выключатели нагрузки / рубильники | Выключатели нагрузки | Кулачковые переключатели | OL | 6417019719085 | 0.140 | KG | 0.150 | CDM
1SCA144823R1001 |  | Перекл. кул. OC25G03PNYN00S04UH | 1 | ST | 2190,00 | 2190,00 | SGC | Заказ | 4 недели |  |  | 10.03.2016 |  |  |  | Выключатели нагрузки / рубильники | Выключатели нагрузки | Кулачковые переключатели | OC25 | 6417019731643 | 0.110 | KG | 0.247 | CDM
1SCA144849R1001 |  | Перекл. кул. OC25G06KNBN00S05GV | 1 | ST | 3866,00 | 3866,00 | SGC | Заказ | 4 недели |  |  | 10.03.2016 |  |  |  | Выключатели нагрузки / рубильники | Выключатели нагрузки | Кулачковые переключатели | OC25 | 6417019732169 | 0.200 | KG | 0.338 | CDM
1SCA144850R1001 |  | Перекл. кул. OC25G04PNBN00S05GW | 1 | ST | 2400,00 | 2400,00 | SGC | Заказ | 4 недели |  |  | 10.03.2016 |  |  |  | Выключатели нагрузки / рубильники | Выключатели нагрузки | Кулачковые переключатели | OC25 | 6417019732183 | 0.110 | KG | 0.182 | CDM
1SCA144851R1001 |  | Перекл. кул. OC25G06PNBN00S05GZ | 1 | ST | 3026,00 | 3026,00 | SGC | Заказ | 4 недели |  |  | 10.03.2016 |  |  |  | Выключатели нагрузки / рубильники | Выключатели нагрузки | Кулачковые переключатели | OC25 | 6417019732206 | 0.200 | KG | 0.338 | CDM
1SCA144852R1001 |  | Перекл. кул. OC25G04PNBN00S05H2 | 1 | ST | 2400,00 | 2400,00 | SGC | Заказ | 4 недели |  |  | 10.03.2016 |  |  |  | Выключатели нагрузки / рубильники | Выключатели нагрузки | Кулачковые переключатели | OC25 | 6417019732220 | 0.150 | KG | 0.278 | CDM
1SCA144854R1001 |  | Перекл. кул. OC25G04P3BN00S05GY | 1 | ST | 2802,00 | 2802,00 | SGC | Заказ | 4 недели |  |  | 10.03.2016 |  |  |  | Выключатели нагрузки / рубильники | Выключатели нагрузки | Кулачковые переключатели | OC25 | 6417019732268 | 0.150 | KG | 0.278 | CDM
1SCA144857R1001 |  | Перекл. кул. OC25G01PNBN00S05GX | 1 | ST | 1534,00 | 1534,00 | SGC | Заказ | 4 недели |  |  | 10.03.2016 |  |  |  | Выключатели нагрузки / рубильники | Выключатели нагрузки | Кулачковые переключатели | OC25 | 6417019732329 | 0.110 | KG | 0.182 | CDM
1SCA145161R1001 |  | Перекл. кул. OC25G07KNBN00S05NJ | 1 | ST | 4250,00 | 4250,00 | SGC | Заказ | 4 недели |  |  | 30.03.2016 |  |  |  | Выключатели нагрузки / рубильники | Выключатели нагрузки | Кулачковые переключатели | OC25 | 6417019737409 | 0.140 | KG | 0.189 | CDM
1SCA145219R1001 |  | Перекл. кул. OC25G04RNBN00S05OH | 1 | ST | 2350,00 | 2350,00 | SGC | Заказ | 4 недели |  |  | 06.04.2016 |  |  |  | Выключатели нагрузки / рубильники | Выключатели нагрузки | Кулачковые переключатели | OC25 | 6417019738307 | 0.110 | KG | 0.216 | CDM
1SCA145340R1001 |  | Перекл. кул. OC25G05PNBN00S05QK | 1 | ST | 2873,70 | 2873,70 | SGC | Заказ | 4 недели |  |  | 23.05.2018 |  |  |  | Выключатели нагрузки / рубильники | Выключатели нагрузки | Кулачковые переключатели | Аксессуары для кулачковых переключателей | 6417019740041 | 0.100 | KG | 0.242 | CDM
1SCA146504R1001 |  | Перекл. кул. OC25G12MNGN00S063H | 1 | ST | 5590,00 | 5590,00 | SGC | Заказ | 4 недели |  |  | 05.07.2016 |  |  |  | Выключатели нагрузки / рубильники | Выключатели нагрузки | Кулачковые переключатели | OC25 | 6417019752105 | 0.200 | KG | 0.289 | CDM
1SCA146508R1001 |  | Перекл. кул. ON8XBS29713 | 1 | ST | 5180,00 | 5180,00 | SGC | Заказ | 4 недели |  |  | 05.07.2016 |  |  |  | Выключатели нагрузки / рубильники | Выключатели нагрузки | Кулачковые переключатели | OL | 6417019752242 | 0.160 | KG | 0.265 | CDM
1SCA146509R1001 |  | Перекл. кул. ON12XBS29714 | 1 | ST | 6890,70 | 6890,70 | SGC | Заказ | 4 недели |  |  | 23.05.2018 |  |  |  | Выключатели нагрузки / рубильники | Выключатели нагрузки | Кулачковые переключатели | OL | 6417019752259 | 0.200 | KG | 0.288 | CDM
1SCA146809R1001 |  | Перекл. кул. OC25G10PNBN00S0675 | 1 | ST | 4480,50 | 4480,50 | SGC | Заказ | 4 недели |  |  | 23.05.2018 |  |  |  | Выключатели нагрузки / рубильники | Выключатели нагрузки | Кулачковые переключатели | OL | 6417019756202 | 0.180 | KG | 354.224 | CCM
1SCA146901R1001 |  | Перекл. кул. OC10G14KNBN00S069C | 1 | ST | 5047,00 | 5047,00 | SGC | Заказ | 4 недели |  |  | 23.05.2018 |  |  |  | Выключатели нагрузки / рубильники | Выключатели нагрузки | Кулачковые переключатели | Аксессуары для кулачковых переключателей | 6417019757742 | 0.200 | KG | 135.000 | CCM
1SCA147061R1001 |  | Перекл. кул. ON8BPLBTS29855 | 1 | ST | 4950,00 | 4950,00 | SGC | Заказ | 5 недель |  |  | 06.09.2016 |  |  |  | Выключатели нагрузки / рубильники | Выключатели нагрузки | Кулачковые переключатели | OL | 6417019759418 | 0.310 | KG | 327.680 | CCM
1SCA147062R1001 |  | Перекл. кул. OL408BPLBS29856 | 1 | ST | 6540,50 | 6540,50 | SGC | Заказ | 5 недель |  |  | 23.05.2018 |  |  |  | Выключатели нагрузки / рубильники | Выключатели нагрузки | Кулачковые переключатели | OL | 6417019759425 | 0.310 | KG | 327.680 | CCM
1SCA147308R1001 |  | Защитная крышка HMI IP54 OXEC21 (TruONE) | 1 | ST | 2050,00 | 2050,00 | SGC | Заказ | 4 недели |  |  | 28.05.2018 |  | новая позиция | #N/A | Выключатели нагрузки / рубильники | Выключатели нагрузки | Аксессуары для реверсивных рубильников | Аксессуары для реверсивных рубильников | 6417019838557 | 0.300 | KG | 2.250 | CDM
1SCA147728R1001 |  | Перекл. кул. OL80N6IBS30032 | 1 | ST | 16274,00 | 16274,00 | SGC | Заказ | 4 недели |  |  | 23.05.2018 |  |  |  | Выключатели нагрузки / рубильники | Выключатели нагрузки | Кулачковые переключатели | OL | 6417019767390 | 0.500 | KG | 0.420 | CDM
1SCA147876R1001 |  | Перекл. кул. ON4MBS30045 | 1 | ST | 3033,35 | 3033,35 | SGC | Заказ | 4 недели |  |  | 23.05.2018 |  |  |  | Выключатели нагрузки / рубильники | Выключатели нагрузки | Кулачковые переключатели | OL | 6417019771410 | 0.100 | KG | 188.928 | CCM
1SCA147978R1001 |  | Рубильник в боксе OT160EVAUC3TZ | 1 | ST | 82000,00 | 82000,00 | SGC | Заказ | 4 недели |  |  | 03.03.2017 |  |  |  | Выключатели нагрузки / рубильники | Выключатели нагрузки в боксе | Рубильники безопасности в боксе |  | 6417019772936 | 20.000 | KG | 55200.000 | CCM
1SCA147980R1001 |  | Рубильник в боксе OT160EVAUR3TZ | 1 | ST | 82000,00 | 82000,00 | SGC | Заказ | 4 недели |  |  | 03.03.2017 |  |  |  | Выключатели нагрузки / рубильники | Выключатели нагрузки в боксе | Рубильники безопасности в боксе |  | 6417019772950 | 20.000 | KG | 55200.000 | CCM
1SCA148018R1001 |  | Рубильник в боксе OT160EVLCC6AZ | 1 | ST | 163000,00 | 163000,00 | SGC | Заказ | 4 недели |  |  | 03.03.2017 |  |  |  | Выключатели нагрузки / рубильники | Выключатели нагрузки в боксе | Рубильники безопасности в боксе |  | 6417019773520 | 30.000 | KG | 110400.000 | CCM
1SCA148154R1001 |  | Перекл. кул. OC25G04PN0G00S06O2 | 1 | ST | 2450,00 | 2450,00 | SGC | Заказ | 4 недели |  |  | 16.11.2016 |  |  |  | Выключатели нагрузки / рубильники | Выключатели нагрузки | Кулачковые переключатели | OC25 | 6417019775418 | 0.080 | KG | 112.000 | CCM
1SCA148204R1001 |  | Рубильник в боксе OT90GLCC3TZ | 1 | ST | 47895,00 | 47895,00 | SGC | Заказ | 4 недели |  |  | 01.02.2018 |  |  |  | Выключатели нагрузки / рубильники | Выключатели нагрузки в боксе | Рубильники безопасности в боксе | OT90A_ | 6417019775951 | 10.000 | KG | 18000.000 | CCM
1SCA148211R1001 |  | Рубильник в боксе OT125GLCC3AZ | 1 | ST | 36000,00 | 36000,00 | SGC | Заказ | 4 недели |  |  | 03.03.2017 |  |  |  | Выключатели нагрузки / рубильники | Выключатели нагрузки в боксе | Рубильники в боксе | OT1250K | 6417019776026 | 11.000 | KG | 17280.000 | CCM
1SCA148212R1001 |  | Рубильник в боксе OT125GLCC3TZ | 1 | ST | 56000,00 | 56000,00 | SGC | Заказ | 4 недели |  |  | 03.03.2017 |  |  |  | Выключатели нагрузки / рубильники | Выключатели нагрузки в боксе | Рубильники в боксе | OT1250K | 6417019776033 | 11.000 | KG | 17280.000 | CCM
1SCA148214R1001 |  | Рубильник в боксе OT125GLCC4TZ | 1 | ST | 64000,00 | 64000,00 | SGC | Заказ | 4 недели |  |  | 03.03.2017 |  |  |  | Выключатели нагрузки / рубильники | Выключатели нагрузки в боксе | Рубильники в боксе | OT1250K | 6417019776057 | 11.000 | KG | 18000.000 | CCM
1SCA148236R1001 |  | Перекл. кул. ON4PBTS30132 | 1 | ST | 3819,24 | 3819,24 | SGC | Заказ | 4 недели |  |  | 23.05.2018 |  |  |  | Выключатели нагрузки / рубильники | Выключатели нагрузки | Кулачковые переключатели | OL | 6417019776439 | 0.110 | KG | 195.840 | CCM
1SCA148260R1001 |  | Перекл. кул. ON4PBTS30131 | 1 | ST | 3660,11 | 3660,11 | SGC | Заказ | 4 недели |  |  | 23.05.2018 |  |  |  | Выключатели нагрузки / рубильники | Выключатели нагрузки | Кулачковые переключатели | OL | 6417019776736 | 0.110 | KG | 195.840 | CCM
1SCA148265R1001 |  | Рубильник в боксе OT160EVLCC3BZ | 1 | ST | 28840,00 | 28840,00 | SGC | Заказ | 4 недели |  |  | 23.05.2018 |  |  |  | Выключатели нагрузки / рубильники | Выключатели нагрузки в боксе | Рубильники безопасности в боксе |  | 6417019776828 | 11.000 | KG | 18000.000 | CCM
1SCA148273R1001 |  | Рубильник в боксе OT125GLCC3BZ | 1 | ST | 39140,00 | 39140,00 | SGC | Заказ | 4 недели |  |  | 23.05.2018 |  |  |  | Выключатели нагрузки / рубильники | Выключатели нагрузки в боксе | Рубильники в боксе | OT1250K | 6417019776903 | 11.000 | KG | 18000.000 | CCM
1SCA148274R1001 |  | Рубильник в боксе OT125GLUU3BZ | 1 | ST | 43200,00 | 43200,00 | SGC | Заказ | 4 недели |  |  | 01.02.2018 |  |  |  | Выключатели нагрузки / рубильники | Выключатели нагрузки в боксе | Рубильники в боксе | OT1250K | 6417019776910 | 11.000 | KG | 27000.000 | CCM
1SCA148277R1001 |  | Рубильник в боксе OT125GLUU4BZ | 1 | ST | 46970,00 | 46970,00 | SGC | Заказ | 4 недели |  |  | 01.02.2018 |  |  |  | Выключатели нагрузки / рубильники | Выключатели нагрузки в боксе | Рубильники в боксе | OT1250K | 6417019776941 | 11.000 | KG | 27000.000 | CCM
1SCA148303R1001 |  | Перекл. кул. ON8EPBS30143 | 1 | ST | 5400,00 | 5400,00 | SGC | Заказ | 4 недели |  |  | 12.12.2017 |  |  |  | Выключатели нагрузки / рубильники | Выключатели нагрузки | Кулачковые переключатели | OL | 6417019776897 | 0.300 | KG | 645.120 | CCM
1SCA148304R1001 |  | Перекл. кул. ON4EPBS30144 | 1 | ST | 3600,00 | 3600,00 | SGC | Заказ | 4 недели |  |  | 12.12.2017 |  |  |  | Выключатели нагрузки / рубильники | Выключатели нагрузки | Кулачковые переключатели | OL | 6417019777504 | 0.300 | KG | 645.120 | CCM
1SCA148398R1001 |  | Рубильник в боксе OT800ELCC4TZ | 1 | ST | 4700,00 | 4700,00 | SGC | Заказ | 4 недели |  |  | 05.12.2016 |  |  |  | Выключатели нагрузки / рубильники | Выключатели нагрузки | Кулачковые переключатели | Аксессуары для кулачковых переключателей | 6417019778433 | 0.100 | KG | 90.000 | CCM
1SCA148399R1001 |  | Перекл. кул. OC25G04PN0G00S06O2 | 1 | ST | 4700,00 | 4700,00 | SGC | Заказ | 4 недели |  |  | 05.12.2016 |  |  |  | Выключатели нагрузки / рубильники | Выключатели нагрузки | Кулачковые переключатели | Аксессуары для кулачковых переключателей | 6417019778457 | 0.100 | KG | 63.000 | CCM
1SCA148433R1001 |  | Рубильник в боксе OT90GAUC3AZ | 1 | ST | 51500,00 | 51500,00 | SGC | Заказ | 4 недели |  |  | 13.03.2017 |  |  |  | Выключатели нагрузки / рубильники | Выключатели нагрузки в боксе | Рубильники безопасности в боксе | OT90A_ | 6417019776996 | 16.000 | KG | 36800.000 | CCM
1SCA148434R1001 |  | Рубильник в боксе OT90GAUC3TZ | 1 | ST | 59534,00 | 59534,00 | SGC | Заказ | 4 недели |  |  | 23.05.2018 |  |  |  | Выключатели нагрузки / рубильники | Выключатели нагрузки в боксе | Рубильники безопасности в боксе | OT90A_ | 6417019779102 | 16.000 | KG | 36800.000 | CCM
1SCA148436R1001 |  | Рубильник в боксеOT90GAUR3TZ | 1 | ST | 58195,00 | 58195,00 | SGC | Заказ | 4 недели |  |  | 23.05.2018 |  |  |  | Выключатели нагрузки / рубильники | Выключатели нагрузки в боксе | Рубильники безопасности в боксе | OT90A_ | 6417019779126 | 16.000 | KG | 36800.000 | CCM
1SCA148438R1001 |  | Рубильник в боксе OT90GUUR3TZ | 1 | ST | 60564,00 | 60564,00 | SGC | Заказ | 4 недели |  |  | 23.05.2018 |  |  |  | Выключатели нагрузки / рубильники | Выключатели нагрузки в боксе | Рубильники безопасности в боксе | OT90A_ | 6417019779140 | 16.000 | KG | 36800.000 | CCM
1SCA148439R1001 |  | Рубильник в боксе OT125GAUC3AZ | 1 | ST | 55500,00 | 55500,00 | SGC | Заказ | 4 недели |  |  | 03.03.2017 |  |  |  | Выключатели нагрузки / рубильники | Выключатели нагрузки в боксе | Рубильники в боксе | OT1250K | 6417019779157 | 15.000 | KG | 36800.000 | CCM
1SCA148440R1001 |  | Рубильник в боксе OT125GAUC3TZ | 1 | ST | 55700,00 | 55700,00 | SGC | Заказ | 4 недели |  |  | 03.03.2017 |  |  |  | Выключатели нагрузки / рубильники | Выключатели нагрузки в боксе | Рубильники в боксе | OT1250K | 6417019779164 | 15.000 | KG | 36800.000 | CCM
1SCA148444R1001 |  | Выключатель безопасности OT125GUUR3TZ | 1 | ST | 55294,11 | 55294,11 | SGC | Заказ | 4 недели |  |  | 23.05.2018 |  |  |  | Выключатели нагрузки / рубильники | Выключатели нагрузки в боксе | Рубильники безопасности в боксе | OT125E_T | 6417019779201 | 15.000 | KG | 36800.000 | CCM
1SCA148473R1001 |  | Рубильник в боксе OT90GLCC6TZ | 1 | ST | 65500,00 | 65500,00 | SGC | Заказ | 4 недели |  |  | 13.03.2017 |  |  |  | Выключатели нагрузки / рубильники | Выключатели нагрузки в боксе | Рубильники безопасности в боксе | OT90A_ | 6417019777580 | 18.000 | KG | 36800.000 | CCM
1SCA148480R1001 |  | Рубильник в боксе OT125GLCC6BZ | 1 | ST | 94000,00 | 94000,00 | SGC | Заказ | 4 недели |  |  | 03.03.2017 |  |  |  | Выключатели нагрузки / рубильники | Выключатели нагрузки в боксе | Рубильники в боксе | OT1250K | 6417019779652 | 16.000 | KG | 36800.000 | CCM
1SCA148590R1001 |  | Рубильник в боксе OT160EVLCC3AZ | 1 | ST | 58000,00 | 58000,00 | SGC | Заказ | 4 недели |  |  | 03.03.2017 |  |  |  | Выключатели нагрузки / рубильники | Выключатели нагрузки в боксе | Рубильники безопасности в боксе |  | 6417019781211 | 20.000 | KG | 55200.000 | CCM
1SCA148591R1001 |  | Рубильник в боксе OT160EVLCC3TZ | 1 | ST | 80000,00 | 80000,00 | SGC | Заказ | 4 недели |  |  | 03.03.2017 |  |  |  | Выключатели нагрузки / рубильники | Выключатели нагрузки в боксе | Рубильники безопасности в боксе |  | 6417019781228 | 20.000 | KG | 55200.000 | CCM
1SCA148594R1001 |  | Рубильник в боксе OT160EVLRR3TZ | 1 | ST | 84460,00 | 84460,00 | SGC | Заказ | 4 недели |  |  | 23.05.2018 |  |  |  | Выключатели нагрузки / рубильники | Выключатели нагрузки в боксе | Рубильники безопасности в боксе |  | 6417019781259 | 20.000 | KG | 26975.000 | CCM
1SCA148596R1001 |  | Рубильник в боксе OT160EVTRR3TZ | 1 | ST | 70040,00 | 70040,00 | SGC | Заказ | 4 недели |  |  | 23.05.2018 |  |  |  | Выключатели нагрузки / рубильники | Выключатели нагрузки в боксе | Рубильники безопасности в боксе |  | 6417019781273 | 20.000 | KG | 55200.000 | CCM
1SCA148597R1001 |  | Рубильник в боксе OT160EVLCC4TZ | 1 | ST | 95000,00 | 95000,00 | SGC | Заказ | 4 недели |  |  | 03.03.2017 |  |  |  | Выключатели нагрузки / рубильники | Выключатели нагрузки в боксе | Рубильники безопасности в боксе |  | 6417019781280 | 20.000 | KG | 55200.000 | CCM
1SCA148607R1001 |  | Рубильник в боксе OT125GFCC3A | 1 | ST | 36000,00 | 36000,00 | SGC | Заказ | 4 недели |  |  | 03.03.2017 |  |  |  | Выключатели нагрузки / рубильники | Выключатели нагрузки в боксе | Рубильники в боксе | OT1250K | 6417019781372 | 4.000 | KG | 13832.000 | CCM
1SCA148608R1001 |  | Рубильник в боксе OT125GFCC3T | 1 | ST | 37080,00 | 37080,00 | SGC | Заказ | 4 недели |  |  | 23.05.2018 |  |  |  | Выключатели нагрузки / рубильники | Выключатели нагрузки в боксе | Рубильники в боксе | OT1250K | 6417019781389 | 4.000 | KG | 13832.000 | CCM
1SCA148609R1001 |  | Рубильник в боксе OT90GFCC3A | 1 | ST | 23127,62 | 23127,62 | SGC | Заказ | 4 недели |  |  | 23.05.2018 |  |  |  | Выключатели нагрузки / рубильники | Выключатели нагрузки в боксе | Рубильники безопасности в боксе | OTE16T | 6417019781396 | 3.400 | KG | 13832.000 | CCM
1SCA148612R1001 |  | Рубильник в боксе OT125GFCC4T | 1 | ST | 42000,00 | 42000,00 | SGC | Заказ | 4 недели |  |  | 03.03.2017 |  |  |  | Выключатели нагрузки / рубильники | Выключатели нагрузки в боксе | Рубильники в боксе | OT1250K | 6417019781426 | 4.000 | KG | 13832.000 | CCM
1SCA148615R1001 |  | Рубильник в боксе OT160EVFCC3B | 1 | ST | 28840,00 | 28840,00 | SGC | Заказ | 4 недели |  |  | 23.05.2018 |  |  |  | Выключатели нагрузки / рубильники | Выключатели нагрузки в боксе | Рубильники безопасности в боксе |  | 6417019781457 | 5.000 | KG | 13832.000 | CCM
1SCA148616R1001 |  | Рубильник в боксе OT160EVFCC3BA | 1 | ST | 29252,00 | 29252,00 | SGC | Заказ | 4 недели |  |  | 23.05.2018 |  |  |  | Выключатели нагрузки / рубильники | Выключатели нагрузки в боксе | Рубильники безопасности в боксе |  | 6417019781464 | 5.000 | KG | 13832.000 | CCM
1SCA148618R1001 |  | Рубильник в боксе OT160EVFCC4BA | 1 | ST | 32960,00 | 32960,00 | SGC | Заказ | 4 недели |  |  | 23.05.2018 |  |  |  | Выключатели нагрузки / рубильники | Выключатели нагрузки в боксе | Рубильники безопасности в боксе |  | 6417019781488 | 5.000 | KG | 13832.000 | CCM
1SCA148655R1001 |  | Рубильник в боксе OT160EVFCC3A | 1 | ST | 42230,00 | 42230,00 | SGC | Заказ | 4 недели |  |  | 23.05.2018 |  |  |  | Выключатели нагрузки / рубильники | Выключатели нагрузки в боксе | Рубильники безопасности в боксе |  | 6417019782058 | 5.000 | KG | 13832.000 | CCM
1SCA148656R1001 |  | Рубильник в боксе OT160EVFCC3T | 1 | ST | 41509,00 | 41509,00 | SGC | Заказ | 4 недели |  |  | 23.05.2018 |  |  |  | Выключатели нагрузки / рубильники | Выключатели нагрузки в боксе | Рубильники безопасности в боксе |  | 6417019782065 | 6.000 | KG | 13832.000 | CCM
1SCA148661R1001 |  | Рубильник в боксе OT160EVFCC6A | 1 | ST | 96000,00 | 96000,00 | SGC | Заказ | 4 недели |  |  | 01.02.2018 |  |  |  | Выключатели нагрузки / рубильники | Выключатели нагрузки в боксе | Рубильники безопасности в боксе |  | 6417019782096 | 30.000 | KG | 106400.000 | CCM
1SCA148667R1001 |  | Рубильник в боксе OT125GFCC6A | 1 | ST | 71000,00 | 71000,00 | SGC | Заказ | 4 недели |  |  | 03.03.2017 |  |  |  | Выключатели нагрузки / рубильники | Выключатели нагрузки в боксе | Рубильники в боксе | OT1250K | 6417019780863 | 8.000 | KG | 38304.000 | CCM
1SCA148926R1001 |  | Модуль питания OXEA1 (TruONE) | 1 | ST | 7750,00 | 7750,00 | SGC | Заказ | 4 недели |  |  | 28.05.2018 |  | новая позиция | #N/A | Выключатели нагрузки / рубильники | Выключатели нагрузки | Аксессуары для реверсивных рубильников | Аксессуары для реверсивных рубильников | 6417019800462 | 0.150 | KG | 0.042 | CDM
1SCA149373R1001 |  | Перекл. кул. OC25G04DNGN00S0747 | 1 | ST | 2900,00 | 2900,00 | SGC | Заказ | 4 недели |  |  | 15.03.2017 |  |  |  | Выключатели нагрузки / рубильники | Выключатели нагрузки | Кулачковые переключатели | OC25 | 6417019790985 | 0.110 | KG | 288.711 | CCM
1SCA149532R1001 |  | Перекл. кул. OC25G08DNBN00S077O | 1 | ST | 4200,00 | 4200,00 | SGC | Заказ | 4 недели |  |  | 04.04.2017 |  |  |  | Выключатели нагрузки / рубильники | Выключатели нагрузки | Кулачковые переключатели | OL | 6417019794433 | 0.160 | KG | 325.125 | CCM
1SCA149567R1001 |  | Перекл. кул. OC25G03PNBN00S076W | 1 | ST | 2266,00 | 2266,00 | SGC | Заказ | 4 недели |  |  | 23.05.2018 |  |  |  | Выключатели нагрузки / рубильники | Выключатели нагрузки | Кулачковые переключатели | OL | 6417019795218 | 0.160 | KG | 234.090 | CCM
1SCA149796R1001 |  | Перекл. кул. OC25G06PNBN00S07BI | 1 | ST | 3399,00 | 3399,00 | SGC | Заказ | 4 недели |  |  | 23.05.2018 |  |  |  | Выключатели нагрузки / рубильники | Выключатели нагрузки | Кулачковые переключатели | OC25 | 6417019797816 | 0.100 | KG | 286.110 | CCM
1SCA150191R1001 |  | Комплект крышек OXES250G1L/3 (TruONE) | 1 | ST | 1100,00 | 1100,00 | SGC | Заказ | 4 недели |  |  | 28.05.2018 |  | новая позиция | #N/A | Выключатели нагрузки / рубильники | Выключатели нагрузки | Аксессуары для реверсивных рубильников | Аксессуары для реверсивных рубильников | 6417019801520 | 0.250 | KG | 3.000 | CDM
1SCA150315R1001 |  | Перекл. кул OC25G04KNBN00S07GY | 1 | ST | 3300,00 | 3300,00 | SGC | Заказ | 4 недели |  |  | 01.06.2017 |  |  |  | Выключатели нагрузки / рубильники | Выключатели нагрузки | Кулачковые переключатели | OC25 | 6417019802848 | 0.100 | KG | 208.080 | CCM
1SCA150367R1001 |  | Перекл. кул. OC25G04MNGN00S07H7 | 1 | ST | 3090,00 | 3090,00 | SGC | Заказ | 4 недели |  |  | 23.05.2018 |  |  |  | Выключатели нагрузки / рубильники | Выключатели нагрузки | Кулачковые переключатели | OL | 6417019803500 | 0.150 | KG | 206.550 | CCM
1SCA150388R1001 |  | Перекл. кул. OC25G30RFBN20S07HZ | 1 | ST | 14935,00 | 14935,00 | SGC | Заказ | 4 недели |  |  | 23.05.2018 |  |  |  | Выключатели нагрузки / рубильники | Выключатели нагрузки | Кулачковые переключатели | OL | 6417019803784 | 0.770 | KG | 1518.660 | CCM
1SCA150389R1001 |  | Перекл. кул. OC25G04PNRN00S07I0 | 1 | ST | 2523,50 | 2523,50 | SGC | Заказ | 4 недели |  |  | 23.05.2018 |  |  |  | Выключатели нагрузки / рубильники | Выключатели нагрузки | Кулачковые переключатели | OL | 6417019803982 | 0.160 | KG | 234.090 | CCM
1SCA150688R1001 | 0 | Перекл. кул. OC25G03MNGN00S07M1 | 1 | ST | 2800,00 | 2800,00 | SGC | Заказ | 4 недели |  |  | 14.07.2017 |  |  |  | Выключатели нагрузки / рубильники | Выключатели нагрузки | Кулачковые переключатели | OC25 | 6417019808246 | 0.100 | KG | 207.495 | CCM
1SCA150733R1001 | 0 | Перекл. кул. OC25G18PNBN00S07MN | 1 | ST | 6800,00 | 6800,00 | SGC | Заказ | 4 недели |  |  | 14.07.2017 |  |  |  | Выключатели нагрузки / рубильники | Выключатели нагрузки | Кулачковые переключатели | OC25 | 6417019808383 | 0.267 | KG | 468.180 | CCM
1SCA150830R1001 |  | Перекл. кул. OC25G02PN0G00S07O8 | 1 | ST | 1550,00 | 1550,00 | SGC | Заказ | 4 недели |  |  | 29.11.2017 |  |  |  | Выключатели нагрузки / рубильники | Выключатели нагрузки | Кулачковые переключатели | OC25 | 6417019809861 | 0.070 | KG | 195.075 | CCM
1SCA151087R1001 |  | Перекл. кул. OC25G20PNBN00S07RF | 1 | ST | 7400,00 | 7400,00 | SGC | Заказ | 4 недели |  |  | 21.08.2017 |  |  |  | Выключатели нагрузки / рубильники | Выключатели нагрузки | Кулачковые переключатели | OL | 6417019813271 | 0.300 | KG | 412.416 | CCM
1SCA151155R1001 |  | Держатель предохранителей OFAZ00P1L | 1 | ST | 1109,05 | 1109,05 | SGC | Заказ | 4 недели |  |  | 28.05.2018 |  | новая позиция | #N/A | Выключатели нагрузки / рубильники | Устройства на базе предохранителей | Держатели предохранителей |  | 6417019814391 | 0.150 | KG | 0.445 | CDM
1SCA151156R1001 |  | Держатель предохранителей OFAZ00P3L | 1 | ST | 2952,00 | 2952,00 | SGC | Заказ | 4 недели |  |  | 28.05.2018 |  | новая позиция | #N/A | Выключатели нагрузки / рубильники | Устройства на базе предохранителей | Держатели предохранителей |  | 6417019814803 | 0.400 | KG | 1.252 | CDM
1SCA151157R1001 |  | Держатель предохранителей OFAZ00S1L | 1 | ST | 1391,95 | 1391,95 | SGC | Заказ | 4 недели |  |  | 28.05.2018 |  | новая позиция | #N/A | Выключатели нагрузки / рубильники | Устройства на базе предохранителей | Держатели предохранителей |  | 6417019814810 | 0.200 | KG | 0.487 | CDM
1SCA151158R1001 |  | Держатель предохранителей OFAZ00S2L | 1 | ST | 2501,00 | 2501,00 | SGC | Заказ | 4 недели |  |  | 28.05.2018 |  | новая позиция | #N/A | Выключатели нагрузки / рубильники | Устройства на базе предохранителей | Держатели предохранителей |  | 6417019814827 | 0.380 | KG | 0.934 | CDM
1SCA151159R1001 |  | Держатель предохранителей OFAZ00S3L | 1 | ST | 3630,55 | 3630,55 | SGC | Заказ | 4 недели |  |  | 28.05.2018 |  | новая позиция | #N/A | Выключатели нагрузки / рубильники | Устройства на базе предохранителей | Держатели предохранителей |  | 6417019814834 | 0.550 | KG | 1.369 | CDM
1SCA151162R1001 |  | Держатель предохранителей OFAZ1S1 | 1 | ST | 3704,35 | 3704,35 | SGC | Заказ | 4 недели |  |  | 28.05.2018 |  | новая позиция | #N/A | Выключатели нагрузки / рубильники | Устройства на базе предохранителей | Держатели предохранителей |  | 6417019814865 | 0.600 | KG | 2.140 | CDM
1SCA151164R1001 |  | Держатель предохранителей OFAZ1S3 | 1 | ST | 9495,60 | 9495,60 | SGC | Заказ | 4 недели |  |  | 28.05.2018 |  | новая позиция | #N/A | Выключатели нагрузки / рубильники | Устройства на базе предохранителей | Держатели предохранителей |  | 6417019814889 | 1.700 | KG | 5.762 | CDM
1SCA151165R1001 |  | Держатель предохранителей OFAZ2P1 | 1 | ST | 3101,65 | 3101,65 | SGC | Заказ | 4 недели |  |  | 28.05.2018 |  | новая позиция | #N/A | Выключатели нагрузки / рубильники | Устройства на базе предохранителей | Держатели предохранителей |  | 6417019814896 | 0.500 | KG | 2.386 | CDM
1SCA151167R1001 |  | Держатель предохранителей OFAZ2S1 | 1 | ST | 3837,60 | 3837,60 | SGC | Заказ | 4 недели |  |  | 28.05.2018 |  | новая позиция | #N/A | Выключатели нагрузки / рубильники | Устройства на базе предохранителей | Держатели предохранителей |  | 6417019814919 | 0.670 | KG | 2.527 | CDM
1SCA151169R1001 |  | Держатель предохранителей OFAZ2S3 | 1 | ST | 10155,70 | 10155,70 | SGC | Заказ | 4 недели |  |  | 28.05.2018 |  | новая позиция | #N/A | Выключатели нагрузки / рубильники | Устройства на базе предохранителей | Держатели предохранителей |  | 6417019814933 | 1.900 | KG | 6.804 | CDM
1SCA151174R1001 |  | Держатель предохранителей OFAZ3S1 | 1 | ST | 6637,90 | 6637,90 | SGC | Заказ | 4 недели |  |  | 28.05.2018 |  | новая позиция | #N/A | Выключатели нагрузки / рубильники | Устройства на базе предохранителей | Держатели предохранителей |  | 6417019814988 | 0.980 | KG | 4.010 | CDM
1SCA151177R1001 |  | Держатель предохранителей OFAZ3S3 | 1 | ST | 18903,05 | 18903,05 | SGC | Заказ | 4 недели |  |  | 28.05.2018 |  | новая позиция | #N/A | Выключатели нагрузки / рубильники | Устройства на базе предохранителей | Держатели предохранителей |  | 6417019815008 | 2.800 | KG | 9.842 | CDM
1SCA151250R1001 |  | Рубильник OTM125F4C20D400C с АВР 20D | 1 | ST | 47875,00 | 47875,00 | SGC | Заказ | 4 недели |  |  | 19.01.2018 |  |  |  | Выключатели нагрузки / рубильники | Выключатели нагрузки | Реверсивные рубильники | Реверсивные рубильники | 6417019815633 | 2.200 | KG | 7.735 | CDM
1SCA151251R1001 |  | Рубильник OTM125F4C21D400C с АВР 21D | 1 | ST | 50937,38 | 50937,38 | SGC | Заказ | 4 недели |  |  | 23.05.2018 |  |  |  | Выключатели нагрузки / рубильники | Выключатели нагрузки | Реверсивные рубильники | Реверсивные рубильники | 6417019815640 | 2.200 | KG | 7.735 | CDM
1SCA151252R1001 |  | Рубильник OTM40F4C20D400C с АВР 20D | 1 | ST | 34225,00 | 34225,00 | SGC | Заказ | 4 недели |  |  | 19.01.2018 |  |  |  | Выключатели нагрузки / рубильники | Выключатели нагрузки | Реверсивные рубильники | Реверсивные рубильники | 6417019815657 | 2.200 | KG | 7.735 | CDM
1SCA151253R1001 |  | Рубильник OTM40F4C21D400C с АВР 21D | 1 | ST | 35495,00 | 35495,00 | SGC | Заказ | 4 недели |  |  | 19.01.2018 |  |  |  | Выключатели нагрузки / рубильники | Выключатели нагрузки | Реверсивные рубильники | Реверсивные рубильники | 6417019815664 | 2.200 | KG | 7.735 | CDM
1SCA151254R1001 |  | Рубильник OTM63F4C20D400C с АВР 20D | 1 | ST | 35495,00 | 35495,00 | SGC | Заказ | 4 недели |  |  | 19.01.2018 |  |  |  | Выключатели нагрузки / рубильники | Выключатели нагрузки | Реверсивные рубильники | Реверсивные рубильники | 6417019815671 | 2.200 | KG | 7.735 | CDM
1SCA151255R1001 |  | Рубильник OTM63F4C21D400C с АВР 21D | 1 | ST | 38247,88 | 38247,88 | SGC | Заказ | 4 недели |  |  | 23.05.2018 |  |  |  | Выключатели нагрузки / рубильники | Выключатели нагрузки | Реверсивные рубильники | Реверсивные рубильники | 6417019815688 | 2.200 | KG | 7.735 | CDM
1SCA151276R1001 |  | Перекл. кул. OC25G08RNBN0ES07T9 | 1 | ST | 3650,00 | 3650,00 | SGC | Заказ | 4 недели |  |  | 01.09.2017 |  |  |  | Выключатели нагрузки / рубильники | Выключатели нагрузки | Кулачковые переключатели | OC25 | 6417019815954 | 0.300 | KG | 260.100 | CCM
1SCA151277R1001 |  | Перекл. кул. OC25G08RNYN0ES07TA | 1 | ST | 3700,00 | 3700,00 | SGC | Заказ | 4 недели |  |  | 01.09.2017 |  |  |  | Выключатели нагрузки / рубильники | Выключатели нагрузки | Кулачковые переключатели | OC25 | 6417019815978 | 0.300 | KG | 260.100 | CCM
1SCA151295R1001 |  | Перекл. кул. OC25G06PNBN00S07TW | 1 | ST | 3296,00 | 3296,00 | SGC | Заказ | 5 недель |  |  | 23.05.2018 |  |  |  | Выключатели нагрузки / рубильники | Выключатели нагрузки | Кулачковые переключатели | OC25 | 6417019815572 | 0.150 | KG | 278.307 | CCM
1SCA151418R1001 |  | Рубильник OTM125F2C21D230C с АВР 21D | 1 | ST | 48055,00 | 48055,00 | SGC | Заказ | 4 недели |  |  | 19.01.2018 |  |  |  | Выключатели нагрузки / рубильники | Выключатели нагрузки | Реверсивные рубильники | Реверсивные рубильники | 6417019818238 | 1.950 | KG | 7.735 | CDM
1SCA151420R1001 |  | Рубильник OTM125F3C21D400C с АВР 21D | 1 | ST | 49630,50 | 49630,50 | SGC | Заказ | 4 недели |  |  | 23.05.2018 |  |  |  | Выключатели нагрузки / рубильники | Выключатели нагрузки | Реверсивные рубильники | Реверсивные рубильники | 6417019818252 | 1.950 | KG | 7.735 | CDM
1SCA151422R1001 |  | Рубильник OTM63F2C21D230C с АВР 21D | 1 | ST | 35680,00 | 35680,00 | SGC | Заказ | 4 недели |  |  | 19.01.2018 |  |  |  | Выключатели нагрузки / рубильники | Выключатели нагрузки | Реверсивные рубильники | Реверсивные рубильники | 6417019818276 | 1.950 | KG | 7.735 | CDM
1SCA151424R1001 |  | Рубильник OTM63F3C21D400C с АВР 21D | 1 | ST | 36946,13 | 36946,13 | SGC | Заказ | 4 недели |  |  | 23.05.2018 |  |  |  | Выключатели нагрузки / рубильники | Выключатели нагрузки | Реверсивные рубильники | Реверсивные рубильники | 6417019818290 | 1.950 | KG | 7.735 | CDM
1SCA151622R1001 |  | Перекл. кул. OC10G02RNBN0PS07YP | 1 | ST | 1339,00 | 1339,00 | SGC | Заказ | 4 недели |  |  | 23.05.2018 |  |  |  | Выключатели нагрузки / рубильники | Выключатели нагрузки | Кулачковые переключатели | Аксессуары для кулачковых переключателей | 6417019820927 | 0.040 | KG | 102.080 | CCM
1SCA151623R1001 |  | Перекл. кул. OC10G04RNBN0PS07YQ | 1 | ST | 1751,00 | 1751,00 | SGC | Заказ | 4 недели |  |  | 23.05.2018 |  |  |  | Выключатели нагрузки / рубильники | Выключатели нагрузки | Кулачковые переключатели | Аксессуары для кулачковых переключателей | 6417019820941 | 0.050 | KG | 123.200 | CCM
1SCA151665R1001 |  | Перекл. кул. OC25G10MNGN00S07ZD | 1 | ST | 4800,00 | 4800,00 | SGC | Заказ | 4 недели |  |  | 19.10.2017 |  |  |  | Выключатели нагрузки / рубильники | Выключатели нагрузки | Кулачковые переключатели | OC25 | 6417019821375 | 0.160 | KG | 264.735 | CCM
1SCA151666R1001 |  | Перекл. кул. OC25G12MNGN00S07ZE | 1 | ST | 5600,00 | 5600,00 | SGC | Заказ | 4 недели |  |  | 19.10.2017 |  |  |  | Выключатели нагрузки / рубильники | Выключатели нагрузки | Кулачковые переключатели | OC25 | 6417019821436 | 0.180 | KG | 293.355 | CCM
1SCA151901R1001 |  | Перекл. кул. OC25G08RNBN0ES0840 | 1 | ST | 3800,00 | 3800,00 | SGC | Заказ | 4 недели |  |  | 16.11.2017 |  |  |  | Выключатели нагрузки / рубильники | Выключатели нагрузки | Кулачковые переключатели | OC25 | 6417019825236 | 0.230 | KG | 398.361 | CCM
1SCA151902R1001 |  | Перекл. кул. OC25G08R2YN0ES0841 | 1 | ST | 4600,00 | 4600,00 | SGC | Заказ | 4 недели |  |  | 16.11.2017 |  |  |  | Выключатели нагрузки / рубильники | Выключатели нагрузки | Кулачковые переключатели | OC25 | 6417019825250 | 0.270 | KG | 806.652 | CCM
1SCA152110R1001 |  | Перекл. кул. OC25G08RNBN00S0887 | 1 | ST | 3600,00 | 3600,00 | SGC | Заказ | 4 недели |  |  | 16.11.2017 |  |  |  | Выключатели нагрузки / рубильники | Выключатели нагрузки | Кулачковые переключатели | OC25 | 6417019828190 | 0.230 | KG | 278.307 | CCM
1SCA152245R1001 |  | Перекл. кул. OC25G21PNBN00S08B3 | 1 | ST | 7000,00 | 7000,00 | SGC | Заказ | 4 недели |  |  | 22.11.2017 |  |  |  | Выключатели нагрузки / рубильники | Выключатели нагрузки | Кулачковые переключатели | OC25 | 6417019831077 | 0.303 | KG | 126.875 | CCM
1SCA152404R1001 |  | Перекл. кул. OC25G12PNBN00S08DZ | 1 | ST | 5200,00 | 5200,00 | SGC | Заказ | 4 недели |  |  | 18.12.2017 |  |  |  | Выключатели нагрузки / рубильники | Выключатели нагрузки | Кулачковые переключатели | OC25 | 6417019833637 | 0.200 | KG | 371.943 | CCM
1SDA013699R1 | SAC 1SDA0 13699 R1 | Винты пломбируемые для изолирующих крышек S3..S7-T6-T7 (комплект из 2шт.) | 1 | ST | 1291,31 | 1291,31 | SACE P | Заказ | 4 недели |  |  | 23.05.2018 |  |  |  | Силовые автоматические выключатели | Силовые автоматические выключатели | Силовые автоматические выключатели |  | 8015644136994 | 0.100 | KG | 0.100 | CDM
1SDA013920R1 | SAC 1SDA0 13920 R1 | Выводы силовые для стационарного выключателя EF T6 630 - S6 630 (комплект из 6шт.) | 1 | ST | 7228,35 | 7228,35 | SACE P | Заказ | 4 недели |  |  | 23.05.2018 |  |  |  | Силовые автоматические выключатели | Силовые автоматические выключатели | Силовые автоматические выключатели |  | 8015644139209 | 1.000 | KG | 2.000 | CDM
1SDA013921R1 | SAC 1SDA0 13921 R1 | Выводы силовые для стационарного выключателя EF T6 630 - S6 630 (комплект из 8шт.) | 1 | PAK | 9444,94 | 9444,94 | SACE P | Заказ | 4 недели |  |  | 23.05.2018 |  |  |  | Силовые автоматические выключатели | Силовые автоматические выключатели | Силовые автоматические выключатели |  | 8015644139216 | 1.200 | KG | 2.000 | CDM
1SDA013922R1 | SAC 1SDA0 13922 R1 | Выводы силовые для стационарного выключателя FC CuAl 2x240mm2 T6 630-S6 630 (комплект из 6шт.) | 1 | PAK | 18574,31 | 18574,31 | SACE P | Заказ | 4 недели |  |  | 23.05.2018 |  |  |  | Силовые автоматические выключатели | Силовые автоматические выключатели | Силовые автоматические выключатели |  | 8015644139223 | 0.600 | KG | 7.200 | CDM
1SDA013923R1 | SAC 1SDA0 13923 R1 | Выводы силовые для стационарного выключателя FC CuAl 2x240mm2 T6 630-S6 630 (комплект из 8шт.) | 1 | PAK | 23216,52 | 23216,52 | SACE P | Заказ | 4 недели |  |  | 23.05.2018 |  |  |  | Силовые автоматические выключатели | Силовые автоматические выключатели | Силовые автоматические выключатели |  | 8015644139230 | 1.200 | KG | 7.200 | CDM
1SDA013924R1 | SAC 1SDA0 13924 R1 | Выводы силовые для стационарного выключателя RC 2x150mm2 T6 630 - S6 630 (комплект из 6шт.) | 1 | PAK | 18198,50 | 18198,50 | SACE P | Заказ | 4 недели |  |  | 23.05.2018 |  |  |  | Силовые автоматические выключатели | Силовые автоматические выключатели | Силовые автоматические выключатели |  | 8015644139247 | 2.200 | KG | 12.000 | CDM
1SDA013925R1 | SAC 1SDA0 13925 R1 | Выводы силовые для стационарного выключателя RC 3x240mm2 T6 800 - S6 800 (комплект из 3шт.) | 1 | PAK | 24264,91 | 24264,91 | SACE P | Заказ | 4 недели |  |  | 23.05.2018 |  |  |  | Силовые автоматические выключатели | Силовые автоматические выключатели | Силовые автоматические выключатели |  | 8015644139254 | 3.000 | KG | 12.000 | CDM
1SDA013954R1 | SAC 1SDA0 13954 R1 | Выводы силовые для стационарного выключателя EF T6 800 - S6 800 (комплект из 6шт.) | 1 | ST | 8669,77 | 8669,77 | SACE P | Заказ | 4 недели |  |  | 23.05.2018 |  |  |  | Силовые автоматические выключатели | Силовые автоматические выключатели | Силовые автоматические выключатели |  | 8015644139544 | 1.700 | KG | 2.000 | CDM
1SDA013955R1 | SAC 1SDA0 13955 R1 | Выводы силовые для стационарного выключателя EF T6 800 - S6 800 (комплект из 8шт.) | 1 | PAK | 11331,88 | 11331,88 | SACE P | Заказ | 4 недели |  |  | 23.05.2018 |  |  |  | Силовые автоматические выключатели | Силовые автоматические выключатели | Силовые автоматические выключатели |  | 8015644139551 | 2.300 | KG | 2.000 | CDM
1SDA013956R1 | SAC 1SDA0 13956 R1 | Выводы силовые для стационарного выключателя FC CuAl 3x185mm2 T6 800-S6 800 (комплект из 6шт.) | 1 | ST | 21425,09 | 21425,09 | SACE P | Заказ | 4 недели |  |  | 23.05.2018 |  |  |  | Силовые автоматические выключатели | Силовые автоматические выключатели | Силовые автоматические выключатели |  | 8015644139568 | 2.600 | KG | 7.200 | CDM
1SDA013957R1 | SAC 1SDA0 13957 R1 | Выводы силовые для стационарного выключателя FC CuAl 3x185mm2 T6 800-S6 800 (комплект из 8шт.) | 1 | PAK | 27990,27 | 27990,27 | SACE P | Заказ | 4 недели |  |  | 23.05.2018 |  |  |  | Силовые автоматические выключатели | Силовые автоматические выключатели | Силовые автоматические выключатели |  | 8015644139575 | 3.400 | KG | 7.200 | CDM
1SDA013958R1 | SAC 1SDA0 13958 R1 | Выводы силовые для стационарного выключателя RC 3x240mm2 T6 800 - S6 800 (комплект из 6шт.) | 1 | PAK | 20400,98 | 20400,98 | SACE P | Заказ | 4 недели |  |  | 23.05.2018 |  |  |  | Силовые автоматические выключатели | Силовые автоматические выключатели | Силовые автоматические выключатели |  | 8015644139582 | 2.400 | KG | 12.000 | CDM
1SDA013959R1 | SAC 1SDA0 13959 R1 | Выводы силовые для стационарного выключателя RC 3x240mm2 T6 800 - S6 800 (комплект из 8шт.) | 1 | PAK | 26658,44 | 26658,44 | SACE P | Заказ | 4 недели |  |  | 23.05.2018 |  |  |  | Силовые автоматические выключатели | Силовые автоматические выключатели | Силовые автоматические выключатели |  | 8015644139599 | 2.900 | KG | 12.000 | CDM
1SDA013984R1 | SAC 1SDA0 13984 R1 | Выводы силовые для фиксированной части 1/2 3p FP EF S6-T6 (комплект из 3шт.) | 1 | PAK | 4722,87 | 4722,87 | SACE P | Заказ | 4 недели |  |  | 23.05.2018 |  |  |  | Силовые автоматические выключатели | Силовые автоматические выключатели | Силовые автоматические выключатели |  | 8015644139841 | 2.400 | KG | 1.500 | CDM
1SDA013985R1 | SAC 1SDA0 13985 R1 | Выводы силовые для фиксированной части 1/2 4p FP EF S6-T6 (комплект из 4шт.) | 1 | PAK | 10476,87 | 10476,87 | SACE P | Заказ | 4 недели |  |  | 23.05.2018 |  |  |  | Силовые автоматические выключатели | Силовые автоматические выключатели | Силовые автоматические выключатели |  | 8015644139858 | 3.000 | KG | 1.500 | CDM
1SDA013986R1 | SAC 1SDA0 13986 R1 | Выводы силовые для фиксированной части 1/2 3p FP HR S6-T6 (комплект из 3шт.) | 1 | PAK | 9500,50 | 9500,50 | SACE P | Заказ | 4 недели |  |  | 23.05.2018 |  |  |  | Силовые автоматические выключатели | Силовые автоматические выключатели | Силовые автоматические выключатели |  | 8015644139865 | 2.400 | KG | 1.500 | CDM
1SDA013987R1 | SAC 1SDA0 13987 R1 | Выводы силовые для фиксированной части 1/2 4p FP HR S6-T6 (комплект из 4шт.) | 1 | PAK | 12413,93 | 12413,93 | SACE P | Заказ | 4 недели |  |  | 23.05.2018 |  |  |  | Силовые автоматические выключатели | Силовые автоматические выключатели | Силовые автоматические выключатели |  | 8015644139872 | 3.000 | KG | 1.500 | CDM
1SDA013988R1 | SAC 1SDA0 13988 R1 | Выводы силовые для фиксированной части 1/2 3p FP VR S6-T6 (комплект из 3шт.) | 1 | PAK | 9310,24 | 9310,24 | SACE P | Заказ | 4 недели |  |  | 23.05.2018 |  |  |  | Силовые автоматические выключатели | Силовые автоматические выключатели | Силовые автоматические выключатели |  | 8015644139889 | 2.400 | KG | 1.500 | CDM
1SDA013989R1 | SAC 1SDA0 13989 R1 | Выводы силовые для фиксированной части 1/2 4p FP VR S6-T6 (комплект из 4шт.) | 1 | PAK | 12413,93 | 12413,93 | SACE P | Заказ | 4 недели |  |  | 23.05.2018 |  |  |  | Силовые автоматические выключатели | Силовые автоматические выключатели | Силовые автоматические выключатели |  | 8015644139896 | 3.000 | KG | 1.500 | CDM
1SDA014038R1 | SAC 1SDA0 14038 R1 | Крышки изолирующие низкие для силовых выводов TERMINAL COVERS LOW 3P S6-T6 (комплект из 2шт.) | 1 | ST | 1975,55 | 1975,55 | SACE P | Заказ | 4 недели |  |  | 23.05.2018 |  |  |  | Силовые автоматические выключатели | Силовые автоматические выключатели | Силовые автоматические выключатели |  | 8015644140380 | 0.400 | KG | 3.000 | CDM
1SDA014039R1 | SAC 1SDA0 14039 R1 | Крышки изолирующие низкие для силовых выводов TERMINAL COVERS LOW 4P S6-T6 (комплект из 2шт.) | 1 | PAK | 2630,61 | 2630,61 | SACE P | Заказ | 4 недели |  |  | 23.05.2018 |  |  |  | Силовые автоматические выключатели | Силовые автоматические выключатели | Силовые автоматические выключатели |  | 8015644140397 | 0.400 | KG | 3.000 | CDM
1SDA014040R1 | SAC 1SDA0 14040 R1 | Крышки изолирующие высокие для силовых выводов TERMINAL COVERS HIGH 3P S6-T6 (комплект из 2шт.) | 1 | ST | 3807,49 | 3807,49 | SACE P | C | 4 недели |  |  | 23.05.2018 |  |  |  | Силовые автоматические выключатели | Силовые автоматические выключатели | Силовые автоматические выключатели |  | 8015644140403 | 0.700 | KG | 6.100 | CDM
1SDA014041R1 | SAC 1SDA0 14041 R1 | Крышки изолирующие высокие для силовых выводов TERMINAL COVERS HIGH 4P S6-T6 (комплект из 2шт.) | 1 | PAK | 3807,49 | 3807,49 | SACE P | Заказ | 4 недели |  |  | 23.05.2018 |  |  |  | Силовые автоматические выключатели | Силовые автоматические выключатели | Силовые автоматические выключатели |  | 8015644140410 | 0.900 | KG | 6.100 | CDM
1SDA023379R1 | SAC 1SDA0 23379 R1 | Выводы силовые для стационарного выключателя EF T6 630 - S6 630 (комплект из 3шт.) | 1 | PAK | 3532,73 | 3532,73 | SACE P | Заказ | 4 недели |  |  | 23.05.2018 |  |  |  | Силовые автоматические выключатели | Силовые автоматические выключатели | Силовые автоматические выключатели |  | 8015644233792 | 0.500 | KG | 2.000 | CDM
1SDA023380R1 | SAC 1SDA0 23380 R1 | Выводы силовые для стационарного выключателя FC CuAl 2x240mm2 T6 630-S6 630 (комплект из 3шт.) | 1 | PAK | 9287,55 | 9287,55 | SACE P | Заказ | 4 недели |  |  | 23.05.2018 |  |  |  | Силовые автоматические выключатели | Силовые автоматические выключатели | Силовые автоматические выключатели |  | 8015644233808 | 0.500 | KG | 7.200 | CDM
1SDA023381R1 | SAC 1SDA0 23381 R1 | Выводы силовые для стационарного выключателя RC 2x150mm2 T6 630 - S6 630 (комплект из 3шт.) | 1 | PAK | 9285,98 | 9285,98 | SACE P | Заказ | 4 недели |  |  | 23.05.2018 |  |  |  | Силовые автоматические выключатели | Силовые автоматические выключатели | Силовые автоматические выключатели |  | 8015644233815 | 1.100 | KG | 12.000 | CDM
1SDA023383R1 | SAC 1SDA0 23383 R1 | Выводы силовые для стационарного выключателя EF T6 800 - S6 800 (комплект из 3шт.) | 1 | PAK | 4239,77 | 4239,77 | SACE P | C | 4 недели |  |  | 23.05.2018 |  |  |  | Силовые автоматические выключатели | Силовые автоматические выключатели | Силовые автоматические выключатели |  | 8015644233839 | 0.900 | KG | 2.000 | CDM
1SDA023384R1 | SAC 1SDA0 23384 R1 | Выводы силовые для стационарного выключателя FC CuAl 3x185mm2 T6 800-S6 800 (комплект из 3шт.) | 1 | PAK | 10505,84 | 10505,84 | SACE P | Заказ | 4 недели |  |  | 23.05.2018 |  |  |  | Силовые автоматические выключатели | Силовые автоматические выключатели | Силовые автоматические выключатели |  | 8015644233846 | 1.300 | KG | 7.200 | CDM
1SDA023385R1 | SAC 1SDA0 23385 R1 | Выводы силовые для стационарного выключателя 1/2 3p F F>F RC S6-T6 800 (комплект из 3шт.) | 1 | ST | 11521,35 | 11521,35 | SACE P | Заказ | 4 недели |  |  | 23.05.2018 |  |  |  | Силовые автоматические выключатели | Силовые автоматические выключатели | Аксессуары для автоматических выключателей в литом корпусе | Аксессуары для автоматических выключателей в литом корпусе | 8015644233853 | 1.100 | KG | 12.000 | CDM
1SDA023389R1 | SAC 1SDA0 23389 R1 | Выводы силовые для стационарного выключателя EF T6 630 - S6 630 (комплект из 4шт.) | 1 | PAK | 4722,87 | 4722,87 | SACE P | Заказ | 4 недели |  |  | 23.05.2018 |  |  |  | Силовые автоматические выключатели | Силовые автоматические выключатели | Силовые автоматические выключатели |  | 8015644233891 | 0.700 | KG | 2.000 | CDM
1SDA023390R1 | SAC 1SDA0 23390 R1 | Выводы силовые для стационарного выключателя FC CuAl 2x240mm2 T6 630-S6 630 (комплект из 4шт.) | 1 | PAK | 11374,95 | 11374,95 | SACE P | Заказ | 4 недели |  |  | 23.05.2018 |  |  |  | Силовые автоматические выключатели | Силовые автоматические выключатели | Силовые автоматические выключатели |  | 8015644233907 | 0.600 | KG | 7.200 | CDM
1SDA023391R1 | SAC 1SDA0 23391 R1 | Выводы силовые для стационарного выключателя RC 2x150mm2 T6 630 - S6 630 (комплект из 4шт.) | 1 | PAK | 12132,06 | 12132,06 | SACE P | Заказ | 4 недели |  |  | 23.05.2018 |  |  |  | Силовые автоматические выключатели | Силовые автоматические выключатели | Силовые автоматические выключатели |  | 8015644233914 | 1.500 | KG | 12.000 | CDM
1SDA023393R1 | SAC 1SDA0 23393 R1 | Выводы силовые для стационарного выключателя EF T6 800 - S6 800 (комплект из 4шт.) | 1 | PAK | 5666,31 | 5666,31 | SACE P | Заказ | 4 недели |  |  | 23.05.2018 |  |  |  | Силовые автоматические выключатели | Силовые автоматические выключатели | Силовые автоматические выключатели |  | 8015644233938 | 1.200 | KG | 2.000 | CDM
1SDA023394R1 | SAC 1SDA0 23394 R1 | Выводы силовые для стационарного выключателя FC CuAl 3x185mm2 T6 800-S6 800 (комплект из 4шт.) | 1 | PAK | 13997,86 | 13997,86 | SACE P | Заказ | 4 недели |  |  | 23.05.2018 |  |  |  | Силовые автоматические выключатели | Силовые автоматические выключатели | Силовые автоматические выключатели |  | 8015644233945 | 1.700 | KG | 7.200 | CDM
1SDA023395R1 | SAC 1SDA0 23395 R1 | Выводы силовые для стационарного выключателя RC 3x240mm2 T6 800 - S6 800 (комплект из 4шт.) | 1 | PAK | 13330,79 | 13330,79 | SACE P | Заказ | 4 недели |  |  | 23.05.2018 |  |  |  | Силовые автоматические выключатели | Силовые автоматические выключатели | Силовые автоматические выключатели |  | 8015644233952 | 1.600 | KG | 12.000 | CDM
1SDA037394R1 | SAC 1SDA0 37394 R1 | Датчик дифференциального тока TOR неразъединяемый 60 mm | 1 | ST | 16395,54 | 16395,54 | SACE | Заказ | 4 недели |  |  | 23.05.2018 |  |  |  | Силовые автоматические выключатели | Силовые автоматические выключатели | Силовые автоматические выключатели |  | 8015644373948 | 0.600 | KG | 4.000 | CDM
1SDA037395R1 | SAC 1SDA0 37395 R1 | Датчик дифференциального тока TOR неразъединяемый 110 mm RCQ | 1 | ST | 32564,33 | 32564,33 | SACE | Заказ | 4 недели |  |  | 23.05.2018 |  |  |  | Силовые автоматические выключатели | Силовые автоматические выключатели | Силовые автоматические выключатели |  | 8015644373955 | 1.500 | KG | 4.000 | CDM
1SDA038052R1 | SAC 1SDA0 38052 R1 | Выводы силовые для стационарного выключателя F HR to VR E1 3P (комплект из 3шт.) | 1 | PAK | 11675,77 | 11675,77 | SACE P | Заказ | 5 недель |  |  | 23.05.2018 |  |  |  | Силовые автоматические выключатели | Аксессуары воздушных автоматических выключателей | Аксессуары воздушных автоматических выключателей |  | 8015644380526 | 4.500 | KG | 2.400 | CDM
1SDA038053R1 | SAC 1SDA0 38053 R1 | Выводы силовые для стационарного выключателя F HR -> VR E2 3P (комплект из 3шт.) | 1 | PAK | 17185,69 | 17185,69 | SACE P | Заказ | 5 недель |  |  | 23.05.2018 |  |  |  | Силовые автоматические выключатели | Аксессуары воздушных автоматических выключателей | Аксессуары воздушных автоматических выключателей |  | 8015644380533 | 6.800 | KG | 2.400 | CDM
1SDA038054R1 | SAC 1SDA0 38054 R1 | Выводы силовые для стационарного выключателя F HR -> VR E3 3P (комплект из 3шт.) | 1 | PAK | 33205,59 | 33205,59 | SACE P | Заказ | 5 недель |  |  | 23.05.2018 |  |  |  | Силовые автоматические выключатели | Аксессуары воздушных автоматических выключателей | Аксессуары воздушных автоматических выключателей |  | 8015644380540 | 11.300 | KG | 4.600 | CDM
1SDA038055R1 | SAC 1SDA0 38055 R1 | Выводы силовые для стационарного выключателя F HR to VR E4 3P (комплект из 3шт.) | 1 | PAK | 40341,54 | 40341,54 | SACE P | Заказ | 5 недель |  |  | 23.05.2018 |  |  |  | Силовые автоматические выключатели | Аксессуары воздушных автоматических выключателей | Аксессуары воздушных автоматических выключателей |  | 8015644380557 | 13.600 | KG | 5.400 | CDM
1SDA038056R1 | SAC 1SDA0 38056 R1 | Выводы силовые для стационарного выключателя F HR to VR E6 3P (комплект из 3шт.) | 1 | PAK | 66989,84 | 66989,84 | SACE P | Заказ | 5 недель |  |  | 23.05.2018 |  |  |  | Силовые автоматические выключатели | Аксессуары воздушных автоматических выключателей | Аксессуары воздушных автоматических выключателей |  | 8015644380564 | 12.400 | KG | 9.600 | CDM
1SDA038057R1 | SAC 1SDA0 38057 R1 | Выводы силовые для стационарного выключателя F HR to VR E1 4P (комплект из 4шт.) | 1 | PAK | 15572,93 | 15572,93 | SACE P | Заказ | 5 недель |  |  | 23.05.2018 |  |  |  | Силовые автоматические выключатели | Аксессуары воздушных автоматических выключателей | Аксессуары воздушных автоматических выключателей |  | 8015644380571 | 6.000 | KG | 3.400 | CDM
1SDA038058R1 | SAC 1SDA0 38058 R1 | Выводы силовые для стационарного выключателя F HR to VR E2 4P (комплект из 4шт.) | 1 | PAK | 22919,07 | 22919,07 | SACE P | Заказ | 5 недель |  |  | 23.05.2018 |  |  |  | Силовые автоматические выключатели | Аксессуары воздушных автоматических выключателей | Аксессуары воздушных автоматических выключателей |  | 8015644380588 | 8.000 | KG | 3.400 | CDM
1SDA038059R1 | SAC 1SDA0 38059 R1 | Выводы силовые для стационарного выключателя F HR to VR E3 4P (комплект из 4шт.) | 1 | PAK | 44277,35 | 44277,35 | SACE P | Заказ | 5 недель |  |  | 23.05.2018 |  |  |  | Силовые автоматические выключатели | Аксессуары воздушных автоматических выключателей | Аксессуары воздушных автоматических выключателей |  | 8015644380595 | 14.900 | KG | 6.000 | CDM
1SDA038060R1 | SAC 1SDA0 38060 R1 | Выводы силовые для стационарного выключателя F HR to VR E4 4P (комплект из 4шт.) | 1 | PAK | 46096,67 | 46096,67 | SACE P | Заказ | 5 недель |  |  | 23.05.2018 |  |  |  | Силовые автоматические выключатели | Аксессуары воздушных автоматических выключателей | Аксессуары воздушных автоматических выключателей |  | 8015644380601 | 14.500 | KG | 7.100 | CDM
1SDA038061R1 | SAC 1SDA0 38061 R1 | Выводы силовые для стационарного выключателя F HR to VR E6 4P (комплект из 4шт.) | 1 | PAK | 78815,42 | 78815,42 | SACE P | Заказ | 5 недель |  |  | 23.05.2018 |  |  |  | Силовые автоматические выключатели | Аксессуары воздушных автоматических выключателей | Аксессуары воздушных автоматических выключателей |  | 8015644380618 | 51.600 | KG | 12.600 | CDM
1SDA038062R1 | SAC 1SDA0 38062 R1 | Выводы силовые для стационарного выключателя F HR -> F E1 3P (комплект из 3шт.) | 1 | ST | 11675,77 | 11675,77 | SACE P | Заказ | 5 недель |  |  | 23.05.2018 |  |  |  | Силовые автоматические выключатели | Аксессуары воздушных автоматических выключателей | Аксессуары воздушных автоматических выключателей |  | 8015644380625 | 7.200 | KG | 4.000 | CDM
1SDA038063R1 | SAC 1SDA0 38063 R1 | Выводы силовые для стационарного выключателя F HR -> F E2 3P (комплект из 3шт.) | 1 | PAK | 25274,76 | 25274,76 | SACE P | Заказ | 5 недель |  |  | 23.05.2018 |  |  |  | Силовые автоматические выключатели | Аксессуары воздушных автоматических выключателей | Аксессуары воздушных автоматических выключателей |  | 8015644380632 | 12.100 | KG | 4.000 | CDM
1SDA038064R1 | SAC 1SDA0 38064 R1 | Выводы силовые для стационарного выключателя F HR to F E3 3P (комплект из 3шт.) | 1 | PAK | 33205,59 | 33205,59 | SACE P | Заказ | 5 недель |  |  | 23.05.2018 |  |  |  | Силовые автоматические выключатели | Аксессуары воздушных автоматических выключателей | Аксессуары воздушных автоматических выключателей |  | 8015644380649 | 20.900 | KG | 6.000 | CDM
1SDA038065R1 | SAC 1SDA0 38065 R1 | Выводы силовые для стационарного выключателя F HR to F E4 3P (комплект из 3шт.) | 1 | PAK | 59323,58 | 59323,58 | SACE P | Заказ | 5 недель |  |  | 23.05.2018 |  |  |  | Силовые автоматические выключатели | Аксессуары воздушных автоматических выключателей | Аксессуары воздушных автоматических выключателей |  | 8015644380656 | 25.300 | KG | 9.000 | CDM
1SDA038066R1 | SAC 1SDA0 38066 R1 | Выводы силовые для стационарного выключателя F HR to F E6 3P (комплект из 3шт.) | 1 | PAK | 98513,84 | 98513,84 | SACE P | Заказ | 5 недель |  |  | 23.05.2018 |  |  |  | Силовые автоматические выключатели | Аксессуары воздушных автоматических выключателей | Аксессуары воздушных автоматических выключателей |  | 8015644380663 | 42.900 | KG | 16.000 | CDM
1SDA038067R1 | SAC 1SDA0 38067 R1 | Выводы силовые для стационарного выключателя F HR to F E1 4P (комплект из 4шт.) | 1 | PAK | 15572,93 | 15572,93 | SACE P | Заказ | 5 недель |  |  | 23.05.2018 |  |  |  | Силовые автоматические выключатели | Аксессуары воздушных автоматических выключателей | Аксессуары воздушных автоматических выключателей |  | 8015644380670 | 9.600 | KG | 5.600 | CDM
1SDA038068R1 | SAC 1SDA0 38068 R1 | Выводы силовые для стационарного выключателя F HR to F E2 4P (комплект из 4шт.) | 1 | PAK | 33698,47 | 33698,47 | SACE P | Заказ | 5 недель |  |  | 23.05.2018 |  |  |  | Силовые автоматические выключатели | Аксессуары воздушных автоматических выключателей | Аксессуары воздушных автоматических выключателей |  | 8015644380687 | 15.400 | KG | 5.600 | CDM
1SDA038069R1 | SAC 1SDA0 38069 R1 | Выводы силовые для стационарного выключателя F HR to F E3 4P (комплект из 4шт.) | 1 | PAK | 44277,35 | 44277,35 | SACE P | Заказ | 5 недель |  |  | 23.05.2018 |  |  |  | Силовые автоматические выключатели | Аксессуары воздушных автоматических выключателей | Аксессуары воздушных автоматических выключателей |  | 8015644380694 | 28.600 | KG | 8.000 | CDM
1SDA038070R1 | SAC 1SDA0 38070 R1 | Выводы силовые для стационарного выключателя F HR to F E4 4P (комплект из 4шт.) | 1 | PAK | 67779,92 | 67779,92 | SACE P | Заказ | 5 недель |  |  | 23.05.2018 |  |  |  | Силовые автоматические выключатели | Аксессуары воздушных автоматических выключателей | Аксессуары воздушных автоматических выключателей |  | 8015644380700 | 33.000 | KG | 11.000 | CDM
1SDA038071R1 | SAC 1SDA0 38071 R1 | Выводы силовые для стационарного выключателя F HR to F E6 4P (комплект из 4шт.) | 1 | PAK | 108181,85 | 108181,85 | SACE P | Заказ | 5 недель |  |  | 23.05.2018 |  |  |  | Силовые автоматические выключатели | Аксессуары воздушных автоматических выключателей | Аксессуары воздушных автоматических выключателей |  | 8015644380717 | 49.500 | KG | 16.000 | CDM
1SDA038286R1 | SAC 1SDA0 38286 R1 | Реле отключения (независимый расцепитель) SOR 24V E1/6 - T8 | 1 | ST | 17899,62 | 17899,62 | SACE P | Заказ | 5 недель |  |  | 23.05.2018 |  |  |  | Силовые автоматические выключатели | Аксессуары воздушных автоматических выключателей | Аксессуары воздушных автоматических выключателей |  | 8015644382865 | 1.000 | KG | 0.900 | CDM
1SDA038287R1 | SAC 1SDA0 38287 R1 | Реле отключения (независимый расцепитель) SOR 30V E1/6 - T8 | 1 | ST | 17899,62 | 17899,62 | SACE P | Заказ | 5 недель |  |  | 23.05.2018 |  |  |  | Силовые автоматические выключатели | Аксессуары воздушных автоматических выключателей | Аксессуары воздушных автоматических выключателей |  | 8015644382872 | 1.000 | KG | 0.900 | CDM
1SDA038288R1 | SAC 1SDA0 38288 R1 | Реле отключения (независимый расцепитель) SOR 48V E1/6 - T8 | 1 | ST | 17899,62 | 17899,62 | SACE P | Заказ | 5 недель |  |  | 23.05.2018 |  |  |  | Силовые автоматические выключатели | Аксессуары воздушных автоматических выключателей | Аксессуары воздушных автоматических выключателей |  | 8015644382889 | 1.000 | KG | 0.900 | CDM
1SDA038289R1 | SAC 1SDA0 38289 R1 | Реле отключения (независимый расцепитель) SOR 60V E1/6 - T8 | 1 | ST | 17899,62 | 17899,62 | SACE P | Заказ | 5 недель |  |  | 23.05.2018 |  |  |  | Силовые автоматические выключатели | Аксессуары воздушных автоматических выключателей | Аксессуары воздушных автоматических выключателей |  | 8015644382896 | 1.000 | KG | 0.900 | CDM
1SDA038290R1 | SAC 1SDA0 38290 R1 | Реле отключения (независимый расцепитель) SOR 110/115V E1/6 - T8 | 1 | ST | 17899,62 | 17899,62 | SACE P | Заказ | 5 недель |  |  | 23.05.2018 |  |  |  | Силовые автоматические выключатели | Аксессуары воздушных автоматических выключателей | Аксессуары воздушных автоматических выключателей |  | 8015644382902 | 1.000 | KG | 0.900 | CDM
1SDA038291R1 | SAC 1SDA0 38291 R1 | Реле отключения (независимый расцепитель) SOR 120/127V E1/6 - T8 | 1 | ST | 17899,62 | 17899,62 | SACE P | Заказ | 5 недель |  |  | 23.05.2018 |  |  |  | Силовые автоматические выключатели | Аксессуары воздушных автоматических выключателей | Аксессуары воздушных автоматических выключателей |  | 8015644382919 | 1.000 | KG | 0.900 | CDM
1SDA038292R1 | SAC 1SDA0 38292 R1 | Реле отключения (независимый расцепитель) SOR 220/230V E1/6 - T8 | 1 | ST | 17899,62 | 17899,62 | SACE P | Заказ | 5 недель |  |  | 23.05.2018 |  |  |  | Силовые автоматические выключатели | Аксессуары воздушных автоматических выключателей | Аксессуары воздушных автоматических выключателей |  | 8015644382926 | 1.000 | KG | 0.900 | CDM
1SDA038293R1 | SAC 1SDA0 38293 R1 | Реле отключения (независимый расцепитель) SOR 240/250V E1/6 - T8 | 1 | ST | 17899,62 | 17899,62 | SACE P | Заказ | 5 недель |  |  | 23.05.2018 |  |  |  | Силовые автоматические выключатели | Аксессуары воздушных автоматических выключателей | Аксессуары воздушных автоматических выключателей |  | 8015644382933 | 1.000 | KG | 0.900 | CDM
1SDA038294R1 | SAC 1SDA0 38294 R1 | Реле отключения (независимый расцепитель) SOR 380/400V E1/6 - T8 | 1 | ST | 21052,65 | 21052,65 | SACE P | Заказ | 5 недель |  |  | 23.05.2018 |  |  |  | Силовые автоматические выключатели | Аксессуары воздушных автоматических выключателей | Аксессуары воздушных автоматических выключателей |  | 8015644382940 | 1.000 | KG | 0.900 | CDM
1SDA038295R1 | SAC 1SDA0 38295 R1 | Реле отключения (независимый расцепитель) SOR 440V E1/6 - T8 | 1 | ST | 21052,65 | 21052,65 | SACE P | Заказ | 5 недель |  |  | 23.05.2018 |  |  |  | Силовые автоматические выключатели | Аксессуары воздушных автоматических выключателей | Аксессуары воздушных автоматических выключателей |  | 8015644382957 | 1.000 | KG | 0.900 | CDM
1SDA038296R1 | SAC 1SDA0 38296 R1 | Реле включения SCR 24V E1/6 - T8 | 1 | ST | 17899,62 | 17899,62 | SACE P | Заказ | 5 недель |  |  | 23.05.2018 |  |  |  | Силовые автоматические выключатели | Аксессуары воздушных автоматических выключателей | Аксессуары воздушных автоматических выключателей |  | 8015644382964 | 1.000 | KG | 0.900 | CDM
1SDA038297R1 | SAC 1SDA0 38297 R1 | Реле включения SCR 30V E1/6 - T8 | 1 | ST | 17899,62 | 17899,62 | SACE P | Заказ | 5 недель |  |  | 23.05.2018 |  |  |  | Силовые автоматические выключатели | Аксессуары воздушных автоматических выключателей | Аксессуары воздушных автоматических выключателей |  | 8015644382971 | 1.000 | KG | 0.900 | CDM
1SDA038298R1 | SAC 1SDA0 38298 R1 | Реле включения SCR 48V E1/6 - T8 | 1 | ST | 17899,62 | 17899,62 | SACE P | Заказ | 5 недель |  |  | 23.05.2018 |  |  |  | Силовые автоматические выключатели | Аксессуары воздушных автоматических выключателей | Аксессуары воздушных автоматических выключателей |  | 8015644382988 | 1.000 | KG | 0.900 | CDM
1SDA038299R1 | SAC 1SDA0 38299 R1 | Реле включения SCR 60V E1/6 - T8 | 1 | ST | 17899,62 | 17899,62 | SACE P | Заказ | 5 недель |  |  | 23.05.2018 |  |  |  | Силовые автоматические выключатели | Аксессуары воздушных автоматических выключателей | Аксессуары воздушных автоматических выключателей |  | 8015644382995 | 1.000 | KG | 0.900 | CDM
1SDA038300R1 | SAC 1SDA0 38300 R1 | Реле включения SCR 110/115V E1/6 - T8 | 1 | ST | 17899,62 | 17899,62 | SACE P | Заказ | 5 недель |  |  | 23.05.2018 |  |  |  | Силовые автоматические выключатели | Аксессуары воздушных автоматических выключателей | Аксессуары воздушных автоматических выключателей |  | 8015644383008 | 1.000 | KG | 0.900 | CDM
1SDA038301R1 | SAC 1SDA0 38301 R1 | Реле включения SCR 120/127V E1/6 - T8 | 1 | ST | 17899,62 | 17899,62 | SACE P | Заказ | 5 недель |  |  | 23.05.2018 |  |  |  | Силовые автоматические выключатели | Аксессуары воздушных автоматических выключателей | Аксессуары воздушных автоматических выключателей |  | 8015644383015 | 1.000 | KG | 0.900 | CDM
1SDA038302R1 | SAC 1SDA0 38302 R1 | Реле включения SCR 220/230V E1/6 - T8 | 1 | ST | 17899,62 | 17899,62 | SACE P | Заказ | 5 недель |  |  | 23.05.2018 |  |  |  | Силовые автоматические выключатели | Аксессуары воздушных автоматических выключателей | Аксессуары воздушных автоматических выключателей |  | 8015644383022 | 1.000 | KG | 0.900 | CDM
1SDA038303R1 | SAC 1SDA0 38303 R1 | Реле включения SCR 240/250V E1/6 - T8 | 1 | ST | 17899,62 | 17899,62 | SACE P | Заказ | 5 недель |  |  | 23.05.2018 |  |  |  | Силовые автоматические выключатели | Аксессуары воздушных автоматических выключателей | Аксессуары воздушных автоматических выключателей |  | 8015644383039 | 1.000 | KG | 0.900 | CDM
1SDA038304R1 | SAC 1SDA0 38304 R1 | Реле включения SCR 380/400V E1/6 - T8 | 1 | ST | 19882,06 | 19882,06 | SACE P | Заказ | 5 недель |  |  | 23.05.2018 |  |  |  | Силовые автоматические выключатели | Аксессуары воздушных автоматических выключателей | Аксессуары воздушных автоматических выключателей |  | 8015644383046 | 1.000 | KG | 0.900 | CDM
1SDA038305R1 | SAC 1SDA0 38305 R1 | Реле включения SCR 440V E1/6 - T8 | 1 | ST | 19882,06 | 19882,06 | SACE P | Заказ | 5 недель |  |  | 23.05.2018 |  |  |  | Силовые автоматические выключатели | Аксессуары воздушных автоматических выключателей | Аксессуары воздушных автоматических выключателей |  | 8015644383053 | 1.000 | KG | 0.900 | CDM
1SDA038306R1 | SAC 1SDA0 38306 R1 | Реле минимального напряжения UVR 24V E1/6 - T8 | 1 | ST | 20130,91 | 20130,91 | SACE P | Заказ | 5 недель |  |  | 23.05.2018 |  |  |  | Силовые автоматические выключатели | Аксессуары воздушных автоматических выключателей | Аксессуары воздушных автоматических выключателей |  | 8015644383060 | 1.000 | KG | 0.900 | CDM
1SDA038307R1 | SAC 1SDA0 38307 R1 | Реле минимального напряжения UVR 30V E1/6 - T8 | 1 | ST | 20130,91 | 20130,91 | SACE P | Заказ | 5 недель |  |  | 23.05.2018 |  |  |  | Силовые автоматические выключатели | Аксессуары воздушных автоматических выключателей | Аксессуары воздушных автоматических выключателей |  | 8015644383077 | 1.000 | KG | 0.900 | CDM
1SDA038308R1 | SAC 1SDA0 38308 R1 | Реле минимального напряжения UVR 48V E1/6 - T8 | 1 | ST | 20130,91 | 20130,91 | SACE P | Заказ | 5 недель |  |  | 23.05.2018 |  |  |  | Силовые автоматические выключатели | Аксессуары воздушных автоматических выключателей | Аксессуары воздушных автоматических выключателей |  | 8015644383084 | 1.000 | KG | 0.900 | CDM
1SDA038309R1 | SAC 1SDA0 38309 R1 | Реле минимального напряжения UVR 60V E1/6 - T8 | 1 | ST | 20130,91 | 20130,91 | SACE P | Заказ | 5 недель |  |  | 23.05.2018 |  |  |  | Силовые автоматические выключатели | Аксессуары воздушных автоматических выключателей | Аксессуары воздушных автоматических выключателей |  | 8015644383091 | 1.000 | KG | 0.900 | CDM
1SDA038310R1 | SAC 1SDA0 38310 R1 | Реле минимального напряжения UVR 110/115V E1/6 - T8 | 1 | ST | 20130,91 | 20130,91 | SACE P | Заказ | 5 недель |  |  | 23.05.2018 |  |  |  | Силовые автоматические выключатели | Аксессуары воздушных автоматических выключателей | Аксессуары воздушных автоматических выключателей |  | 8015644383107 | 1.000 | KG | 0.900 | CDM
1SDA038311R1 | SAC 1SDA0 38311 R1 | Реле минимального напряжения UVR 120/127V E1/6 - T8 | 1 | ST | 20130,91 | 20130,91 | SACE P | Заказ | 5 недель |  |  | 23.05.2018 |  |  |  | Силовые автоматические выключатели | Аксессуары воздушных автоматических выключателей | Аксессуары воздушных автоматических выключателей |  | 8015644383114 | 1.000 | KG | 0.900 | CDM
1SDA038312R1 | SAC 1SDA0 38312 R1 | Реле минимального напряжения UVR 220/230V E1/6 - T8 | 1 | ST | 20130,91 | 20130,91 | SACE P | Заказ | 5 недель |  |  | 23.05.2018 |  |  |  | Силовые автоматические выключатели | Аксессуары воздушных автоматических выключателей | Аксессуары воздушных автоматических выключателей |  | 8015644383121 | 1.000 | KG | 0.900 | CDM
1SDA038313R1 | SAC 1SDA0 38313 R1 | Реле минимального напряжения UVR 240/250V E1/6 - T8 | 1 | ST | 20130,91 | 20130,91 | SACE P | Заказ | 5 недель |  |  | 23.05.2018 |  |  |  | Силовые автоматические выключатели | Аксессуары воздушных автоматических выключателей | Аксессуары воздушных автоматических выключателей |  | 8015644383138 | 1.000 | KG | 0.900 | CDM
1SDA038314R1 | SAC 1SDA0 38314 R1 | Реле минимального напряжения UVR 380/400V E1/6 - T8 | 1 | ST | 20130,91 | 20130,91 | SACE P | Заказ | 5 недель |  |  | 23.05.2018 |  |  |  | Силовые автоматические выключатели | Аксессуары воздушных автоматических выключателей | Аксессуары воздушных автоматических выключателей |  | 8015644383145 | 1.000 | KG | 0.900 | CDM
1SDA038315R1 | SAC 1SDA0 38315 R1 | Реле минимального напряжения UVR 440V E1/6 - T8 | 1 | ST | 20130,91 | 20130,91 | SACE P | Заказ | 5 недель |  |  | 23.05.2018 |  |  |  | Силовые автоматические выключатели | Аксессуары воздушных автоматических выключателей | Аксессуары воздушных автоматических выключателей |  | 8015644383152 | 1.000 | KG | 0.900 | CDM
1SDA038316R1 | SAC 1SDA0 38316 R1 | Устройство выдержки времени для реле минимального напряжения UVD 24/30V E1/6 T7-T7M-X1 | 1 | ST | 24222,69 | 24222,69 | SACE P | Заказ | 5 недель |  |  | 23.05.2018 |  |  |  | Силовые автоматические выключатели | Силовые автоматические выключатели | Силовые автоматические выключатели |  | 8015644383169 | 0.500 | KG | 2.200 | CDM
1SDA038317R1 | SAC 1SDA0 38317 R1 | Устройство выдержки времени для реле минимального напряжения UVD 48V E1/6 T7-T7M-X1 | 1 | ST | 24222,69 | 24222,69 | SACE P | Заказ | 5 недель |  |  | 23.05.2018 |  |  |  | Силовые автоматические выключатели | Силовые автоматические выключатели | Силовые автоматические выключатели |  | 8015644383176 | 0.500 | KG | 2.200 | CDM
1SDA038318R1 | SAC 1SDA0 38318 R1 | Устройство выдержки времени для реле минимального напряжения UVD 60V E1/6 T7-T7M-X1 | 1 | ST | 24222,69 | 24222,69 | SACE P | Заказ | 5 недель |  |  | 23.05.2018 |  |  |  | Силовые автоматические выключатели | Силовые автоматические выключатели | Силовые автоматические выключатели |  | 8015644383183 | 0.500 | KG | 2.200 | CDM
1SDA038319R1 | SAC 1SDA0 38319 R1 | Устройство выдержки времени для реле минимального напряжения UVD 110/127V E1/6 T7-T7M-X1 | 1 | ST | 24222,69 | 24222,69 | SACE P | Заказ | 5 недель |  |  | 23.05.2018 |  |  |  | Силовые автоматические выключатели | Силовые автоматические выключатели | Силовые автоматические выключатели |  | 8015644383190 | 0.500 | KG | 2.200 | CDM
1SDA038320R1 | SAC 1SDA0 38320 R1 | Устройство выдержки времени для реле минимального напряжения UVD 220/250V E1/6 T7-T7M-X1 | 1 | ST | 25129,76 | 25129,76 | SACE P | Заказ | 5 недель |  |  | 23.05.2018 |  |  |  | Силовые автоматические выключатели | Силовые автоматические выключатели | Силовые автоматические выключатели |  | 8015644383206 | 0.500 | KG | 2.200 | CDM
1SDA038321R1 | SAC 1SDA0 38321 R1 | Электродвигатель для взвода включающих пружин MOTOR 24/30V E1/6 - T8 | 1 | ST | 109641,17 | 109641,17 | SACE P | Заказ | 5 недель |  |  | 23.05.2018 |  |  |  | Силовые автоматические выключатели | Аксессуары воздушных автоматических выключателей | Аксессуары воздушных автоматических выключателей |  | 8015644383213 | 2.400 | KG | 2.000 | CDM
1SDA038322R1 | SAC 1SDA0 38322 R1 | Электродвигатель для взвода включающих пружин MOTOR 48/60V E1/6 - T8 | 1 | ST | 109641,17 | 109641,17 | SACE P | Заказ | 5 недель |  |  | 23.05.2018 |  |  |  | Силовые автоматические выключатели | Аксессуары воздушных автоматических выключателей | Аксессуары воздушных автоматических выключателей |  | 8015644383220 | 2.400 | KG | 2.000 | CDM
1SDA038323R1 | SAC 1SDA0 38323 R1 | Электродвигатель для взвода включающих пружин MOTOR 100/130V E1/6 - T8 | 1 | ST | 109641,17 | 109641,17 | SACE P | Заказ | 5 недель |  |  | 23.05.2018 |  |  |  | Силовые автоматические выключатели | Аксессуары воздушных автоматических выключателей | Аксессуары воздушных автоматических выключателей |  | 8015644383237 | 2.400 | KG | 2.000 | CDM
1SDA038324R1 | SAC 1SDA0 38324 R1 | Электродвигатель для взвода включающих пружин MOTOR 220/250V E1/6 - T8 | 1 | ST | 105933,68 | 105933,68 | SACE P | Заказ | 5 недель |  |  | 23.05.2018 |  |  |  | Силовые автоматические выключатели | Аксессуары воздушных автоматических выключателей | Аксессуары воздушных автоматических выключателей |  | 8015644383244 | 2.400 | KG | 2.000 | CDM
1SDA038325R1 | SAC 1SDA0 38325 R1 | Контакт сигнализации о взведении включающих пружин Emax S33 M/2 | 1 | ST | 5996,74 | 5996,74 | SACE P | Заказ | 5 недель |  |  | 23.05.2018 |  |  |  | Силовые автоматические выключатели | Аксессуары воздушных автоматических выключателей | Аксессуары воздушных автоматических выключателей |  | 8015644383251 | 0.300 | KG | 0.900 | CDM
1SDA038326R1 | SAC 1SDA0 38326 R1 | Контакты состояния выключателя 4 перекидных при установленном PR121/P | 1 | PAK | 23038,68 | 23038,68 | SACE P | Заказ | 5 недель |  |  | 23.05.2018 |  |  |  | Силовые автоматические выключатели | Аксессуары воздушных автоматических выключателей | Аксессуары воздушных автоматических выключателей |  | 8015644383268 | 0.200 | KG | 1.800 | CDM
1SDA038327R1 | SAC 1SDA0 38327 R1 | Контакты состояния выключателя 10 перекидных при установленном PR121/P | 1 | PAK | 45164,05 | 45164,05 | SACE P | Заказ | 5 недель |  |  | 23.05.2018 |  |  |  | Силовые автоматические выключатели | Аксессуары воздушных автоматических выключателей | Аксессуары воздушных автоматических выключателей |  | 8015644383275 | 0.500 | KG | 1.800 | CDM
1SDA038329R1 | SAC 1SDA0 38329 R1 | Блокировка взаимная механическая - комплект тросиков типа "А", горизонтальное размещение Emax E1/6 (часть 1) | 1 | PAK | 25371,41 | 25371,41 | SACE P | Заказ | 5 недель |  |  | 23.05.2018 |  |  |  | Силовые автоматические выключатели | Аксессуары воздушных автоматических выключателей | Аксессуары воздушных автоматических выключателей |  | 8015644383299 | 0.900 | KG | 12.800 | CDM
1SDA038330R1 | SAC 1SDA0 38330 R1 | Блокировка взаимная механическая - комплект тросиков типа "B", горизонтальное размещение Emax E1/6 (часть 1) | 1 | ST | 32277,52 | 32277,52 | SACE P | Заказ | 5 недель |  |  | 23.05.2018 |  |  |  | Силовые автоматические выключатели | Аксессуары воздушных автоматических выключателей | Аксессуары воздушных автоматических выключателей |  | 8015644383305 | 2.600 | KG | 12.800 | CDM
1SDA038331R1 | SAC 1SDA0 38331 R1 | Блокировка взаимная механическая - комплект тросиков типа "C", горизонтальное размещение Emax E1/6 (часть 1) | 1 | ST | 29824,28 | 29824,28 | SACE P | Заказ | 5 недель |  |  | 23.05.2018 |  |  |  | Силовые автоматические выключатели | Аксессуары воздушных автоматических выключателей | Аксессуары воздушных автоматических выключателей |  | 8015644383312 | 2.400 | KG | 12.800 | CDM
1SDA038332R1 | SAC 1SDA0 38332 R1 | Блокировка взаимная механическая - комплект тросиков типа "D", горизонтальное размещение Emax E1/6 (часть 1) | 1 | ST | 29824,28 | 29824,28 | SACE P | Заказ | 5 недель |  |  | 23.05.2018 |  |  |  | Силовые автоматические выключатели | Аксессуары воздушных автоматических выключателей | Аксессуары воздушных автоматических выключателей |  | 8015644383329 | 2.400 | KG | 12.800 | CDM
1SDA038333R1 | SAC 1SDA0 38333 R1 | Блокировка взаимная механическая - комплект тросиков типа "А", вертикальное размещение Emax E1/6 (часть 1) | 1 | PAK | 25371,41 | 25371,41 | SACE P | Заказ | 5 недель |  |  | 23.05.2018 |  |  |  | Силовые автоматические выключатели | Аксессуары воздушных автоматических выключателей | Аксессуары воздушных автоматических выключателей |  | 8015644383336 | 0.700 | KG | 12.800 | CDM
1SDA038334R1 | SAC 1SDA0 38334 R1 | Блокировка взаимная механическая - комплект тросиков типа "B", вертикальное размещение Emax E1/6 (часть 1) | 1 | PAK | 32277,52 | 32277,52 | SACE P | Заказ | 5 недель |  |  | 23.05.2018 |  |  |  | Силовые автоматические выключатели | Аксессуары воздушных автоматических выключателей | Аксессуары воздушных автоматических выключателей |  | 8015644383343 | 2.100 | KG | 12.800 | CDM
1SDA038335R1 | SAC 1SDA0 38335 R1 | Блокировка взаимная механическая - комплект тросиков типа "C", вертикальное размещение Emax E1/6 (часть 1) | 1 | PAK | 32277,52 | 32277,52 | SACE P | Заказ | 5 недель |  |  | 23.05.2018 |  |  |  | Силовые автоматические выключатели | Аксессуары воздушных автоматических выключателей | Аксессуары воздушных автоматических выключателей |  | 8015644383350 | 2.400 | KG | 12.800 | CDM
1SDA038336R1 | SAC 1SDA0 38336 R1 | Блокировка взаимная механическая - комплект тросиков типа "D", вертикальное размещение Emax E1/6 (часть 1) | 1 | PAK | 32277,52 | 32277,52 | SACE P | Заказ | 5 недель |  |  | 23.05.2018 |  |  |  | Силовые автоматические выключатели | Аксессуары воздушных автоматических выключателей | Аксессуары воздушных автоматических выключателей |  | 8015644383367 | 2.400 | KG | 12.800 | CDM
1SDA038340R1 | SAC 1SDA0 38340 R1 | Контакт реле минимального напряжения UVR DE-ENERGIZED N.O. E1/6 | 1 | ST | 12842,75 | 12842,75 | SACE P | Заказ | 5 недель |  |  | 23.05.2018 |  |  |  | Силовые автоматические выключатели | Аксессуары воздушных автоматических выключателей | Аксессуары воздушных автоматических выключателей |  | 8015644383404 | 0.100 | KG | 0.900 | CDM
1SDA038341R1 | SAC 1SDA0 38341 R1 | Контакт реле минимального напряжения UVR DE-ENERGIZED N.C. E1/6 | 1 | ST | 12842,75 | 12842,75 | SACE P | Заказ | 5 недель |  |  | 23.05.2018 |  |  |  | Силовые автоматические выключатели | Аксессуары воздушных автоматических выключателей | Аксессуары воздушных автоматических выключателей |  | 8015644383411 | 0.100 | KG | 0.900 | CDM
1SDA038343R1 | SAC 1SDA0 38343 R1 | Блокировка доступа к кнопкам прозрачная Emax E1/6 | 1 | ST | 2795,43 | 2795,43 | SACE P | Заказ | 5 недель |  |  | 23.05.2018 |  |  |  | Силовые автоматические выключатели | Аксессуары воздушных автоматических выключателей | Аксессуары воздушных автоматических выключателей |  | 8015644383435 | 0.100 | KG | 0.900 | CDM
1SDA038344R1 | SAC 1SDA0 38344 R1 | Дверца прозрачная с защитой IP54 и замком E1/6-T8 - разные ключи | 1 | ST | 38632,14 | 38632,14 | SACE P | Заказ | 5 недель |  |  | 23.05.2018 |  |  |  | Силовые автоматические выключатели | Аксессуары воздушных автоматических выключателей | Аксессуары воздушных автоматических выключателей |  | 8015644383442 | 2.400 | KG | 15.100 | CDM
1SDA038345R1 | SAC 1SDA0 38345 R1 | Механический счетчик числа коммутаций E1/6 - T8 | 1 | ST | 23038,68 | 23038,68 | SACE P | Заказ | 5 недель |  |  | 23.05.2018 |  |  |  | Силовые автоматические выключатели | Аксессуары воздушных автоматических выключателей | Аксессуары воздушных автоматических выключателей |  | 8015644383459 | 0.300 | KG | 0.900 | CDM
1SDA038351R1 | SAC 1SDA0 38351 R1 | Блокировка доступа к кнопкам прозрачная PADLOCK E1/6 - T8 под навесной замок | 1 | ST | 7778,62 | 7778,62 | SACE P | Заказ | 5 недель |  |  | 23.05.2018 |  |  |  | Силовые автоматические выключатели | Аксессуары воздушных автоматических выключателей | Аксессуары воздушных автоматических выключателей |  | 8015644383510 | 0.100 | KG | 0.900 | CDM
1SDA038357R1 | SAC 1SDA0 38357 R1 | Блокировка положения выключателя в фикс. части - дополнительная деталь для положений Emax "тестирование", "выкачен" | 1 | ST | 6977,67 | 6977,67 | SACE P | Заказ | 5 недель |  |  | 23.05.2018 |  |  |  | Силовые автоматические выключатели | Аксессуары воздушных автоматических выключателей | Аксессуары воздушных автоматических выключателей |  | 8015644383572 | 0.300 | KG | 0.400 | CDM
1SDA038358R1 | SAC 1SDA0 38358 R1 | Блокировка взаимная механическая - блокировочная пластина для каждого стационарного Emax E1/6 (часть 4) | 1 | ST | 32606,42 | 32606,42 | SACE P | Заказ | 5 недель |  |  | 23.05.2018 |  |  |  | Силовые автоматические выключатели | Аксессуары воздушных автоматических выключателей | Аксессуары воздушных автоматических выключателей |  | 8015644383589 | 2.100 | KG | 1.800 | CDM
1SDA038360R1 | SAC 1SDA0 38360 R1 | Контакты положения выключателя в фикс. части 10 AUX.CONTACTS ISOL.-CONN.IND.3p E1/2 | 1 | PAK | 38342,22 | 38342,22 | SACE P | Заказ | 5 недель |  |  | 23.05.2018 |  |  |  | Силовые автоматические выключатели | Аксессуары воздушных автоматических выключателей | Аксессуары воздушных автоматических выключателей |  | 8015644383602 | 0.700 | KG | 1.900 | CDM
1SDA038361R1 | SAC 1SDA0 38361 R1 | Контакты положения выключателя в фикс. части 5 AUX.CONTACTS ISOL-CONN. IND.E1/6 | 1 | PAK | 19174,13 | 19174,13 | SACE P | Заказ | 5 недель |  |  | 23.05.2018 |  |  |  | Силовые автоматические выключатели | Аксессуары воздушных автоматических выключателей | Аксессуары воздушных автоматических выключателей |  | 8015644383619 | 0.500 | KG | 1.900 | CDM
1SDA038363R1 | SAC 1SDA0 38363 R1 | Блокировка шторок фиксированной части Emax под навесной замок | 1 | ST | 2657,71 | 2657,71 | SACE P | Заказ | 5 недель |  |  | 23.05.2018 |  |  |  | Силовые автоматические выключатели | Аксессуары воздушных автоматических выключателей | Аксессуары воздушных автоматических выключателей |  | 8015644383633 | 0.200 | KG | 1.900 | CDM
1SDA038364R1 | SAC 1SDA0 38364 R1 | Блокировка взаимная механическая - блокировка типов "A/B/D" для каждого стац.выключателя или фикс.части выкатного E1/6 (часть 3) | 1 | ST | 57619,06 | 57619,06 | SACE P | Заказ | 5 недель |  |  | 23.05.2018 |  |  |  | Силовые автоматические выключатели | Аксессуары воздушных автоматических выключателей | Аксессуары воздушных автоматических выключателей |  | 8015644383640 | 1.500 | KG | 1.800 | CDM
1SDA038365R1 | SAC 1SDA0 38365 R1 | Блокировка взаимная механическая - блокировка типа "C" для каждого стац.выключателя или фикс.части выкатного E1/6 (часть 3) | 1 | ST | 57619,06 | 57619,06 | SACE P | Заказ | 5 недель |  |  | 23.05.2018 |  |  |  | Силовые автоматические выключатели | Аксессуары воздушных автоматических выключателей | Аксессуары воздушных автоматических выключателей |  | 8015644383657 | 1.400 | KG | 1.800 | CDM
1SDA038366R1 | SAC 1SDA0 38366 R1 | Блокировка взаимная механическая - блокирующее устройство для каждого стационарного/выкатного выключателя E1-E2 (часть 2) | 1 | ST | 18119,50 | 18119,50 | SACE P | Заказ | 5 недель |  |  | 23.05.2018 |  |  |  | Силовые автоматические выключатели | Аксессуары воздушных автоматических выключателей | Аксессуары воздушных автоматических выключателей |  | 8015644383664 | 2.400 | KG | 1.800 | CDM
1SDA038367R1 | SAC 1SDA0 38367 R1 | Блокировка взаимная механическая - блокирующее устройство для каждого стационарного/выкатного выключателя E3 (часть 2) | 1 | ST | 18119,50 | 18119,50 | SACE P | Заказ | 5 недель |  |  | 23.05.2018 |  |  |  | Силовые автоматические выключатели | Аксессуары воздушных автоматических выключателей | Аксессуары воздушных автоматических выключателей |  | 8015644383671 | 2.400 | KG | 1.800 | CDM
1SDA038368R1 | SAC 1SDA0 38368 R1 | Блокировка взаимная механическая - блокирующее устройство для каждого стационарного/выкатного выключателя E4 3p (часть 2) | 1 | ST | 18119,50 | 18119,50 | SACE P | Заказ | 5 недель |  |  | 23.05.2018 |  |  |  | Силовые автоматические выключатели | Аксессуары воздушных автоматических выключателей | Аксессуары воздушных автоматических выключателей |  | 8015644383688 | 2.400 | KG | 1.800 | CDM
1SDA038369R1 | SAC 1SDA0 38369 R1 | Блокировка взаимная механическая - блокирующее устройство для каждого стационарного/выкатного выключателя E6 4p (часть 2) | 1 | ST | 18119,50 | 18119,50 | SACE P | Заказ | 5 недель |  |  | 23.05.2018 |  |  |  | Силовые автоматические выключатели | Аксессуары воздушных автоматических выключателей | Аксессуары воздушных автоматических выключателей |  | 8015644383695 | 2.400 | KG | 1.800 | CDM
1SDA043466R1 | SAC 1SDA0 43466 R1 | Блокировка взаимная механическая - блокирующее устройство для каждого стационарного/выкатного выключателя E4 4p - E6 3p (часть 2) | 1 | ST | 18119,50 | 18119,50 | SACE P | Заказ | 5 недель |  |  | 23.05.2018 |  |  |  | Силовые автоматические выключатели | Аксессуары воздушных автоматических выключателей | Аксессуары воздушных автоматических выключателей |  | 8015644434663 | 2.400 | KG | 1.800 | CDM
1SDA043467R1 | SAC 1SDA0 43467 R1 | Контакты положения выключателя в фикс. части 10 AUX.CONTACTS ISOL.-CONN. IND.4p E1/2 | 1 | PAK | 38342,22 | 38342,22 | SACE P | Заказ | 5 недель |  |  | 23.05.2018 |  |  |  | Силовые автоматические выключатели | Аксессуары воздушных автоматических выключателей | Аксессуары воздушных автоматических выключателей |  | 8015644434670 | 0.700 | KG | 1.900 | CDM
1SDA043468R1 | SAC 1SDA0 43468 R1 | Контакты положения выключателя в фикс. части 10 AUX.CONTACTS ISOL.-CONN. IND.3p E3 | 1 | PAK | 38342,22 | 38342,22 | SACE P | Заказ | 5 недель |  |  | 23.05.2018 |  |  |  | Силовые автоматические выключатели | Аксессуары воздушных автоматических выключателей | Аксессуары воздушных автоматических выключателей |  | 8015644434687 | 0.700 | KG | 1.900 | CDM
1SDA043469R1 | SAC 1SDA0 43469 R1 | Контакты положения выключателя в фикс. части 10 AUX.CONTACTS ISOL.-CONN. IND.4p E3 | 1 | PAK | 38342,22 | 38342,22 | SACE P | Заказ | 5 недель |  |  | 23.05.2018 |  |  |  | Силовые автоматические выключатели | Аксессуары воздушных автоматических выключателей | Аксессуары воздушных автоматических выключателей |  | 8015644434694 | 0.800 | KG | 1.900 | CDM
1SDA043470R1 | SAC 1SDA0 43470 R1 | Контакты положения выключателя в фикс. части 10 AUX.cont. ISOL.-CONN.IND. E4/6 | 1 | PAK | 38342,22 | 38342,22 | SACE P | Заказ | 5 недель |  |  | 23.05.2018 |  |  |  | Силовые автоматические выключатели | Аксессуары воздушных автоматических выключателей | Аксессуары воздушных автоматических выключателей |  | 8015644434700 | 1.000 | KG | 1.900 | CDM
1SDA043475R1 | SAC 1SDA0 43475 R1 | Контакты состояния выключателя внешние 15 EXT. OPEN/CLOSED AUX.CONTACTS E1/6 | 1 | ST | 86374,19 | 86374,19 | SACE P | Заказ | 5 недель |  |  | 23.05.2018 |  |  |  | Силовые автоматические выключатели | Аксессуары воздушных автоматических выключателей | Аксессуары воздушных автоматических выключателей |  | 8015644434755 | 1.200 | KG | 1.900 | CDM
1SDA045031R1 | SAC 1SDA0 45031 R1 | Выводы силовые для фиксированной части W FP E2 HR -> F (комплект из 3шт.) | 1 | PAK | 23666,84 | 23666,84 | SACE P | Заказ | 5 недель |  |  | 23.05.2018 |  |  |  | Силовые автоматические выключатели | Аксессуары воздушных автоматических выключателей | Аксессуары воздушных автоматических выключателей |  | 8015644450311 | 12.100 | KG | 4.000 | CDM
1SDA045032R1 | SAC 1SDA0 45032 R1 | Выводы силовые для фиксированной части W FP E3 HR -> F (комплект из 3шт.) | 1 | PAK | 39628,79 | 39628,79 | SACE P | Заказ | 5 недель |  |  | 23.05.2018 |  |  |  | Силовые автоматические выключатели | Аксессуары воздушных автоматических выключателей | Аксессуары воздушных автоматических выключателей |  | 8015644450328 | 20.900 | KG | 6.000 | CDM
1SDA045033R1 | SAC 1SDA0 45033 R1 | Выводы силовые для фиксированной части W FP E4 HR -> F (комплект из 3шт.) | 1 | PAK | 48145,52 | 48145,52 | SACE P | Заказ | 5 недель |  |  | 23.05.2018 |  |  |  | Силовые автоматические выключатели | Аксессуары воздушных автоматических выключателей | Аксессуары воздушных автоматических выключателей |  | 8015644450335 | 25.300 | KG | 9.000 | CDM
1SDA045034R1 | SAC 1SDA0 45034 R1 | Выводы силовые для фиксированной части W FP E6 HR -> F (комплект из 3шт.) | 1 | PAK | 79946,17 | 79946,17 | SACE P | Заказ | 5 недель |  |  | 23.05.2018 |  |  |  | Силовые автоматические выключатели | Аксессуары воздушных автоматических выключателей | Аксессуары воздушных автоматических выключателей |  | 8015644450342 | 42.900 | KG | 16.000 | CDM
1SDA045035R1 | SAC 1SDA0 45035 R1 | Выводы силовые для фиксированной части W FP E2 HR -> F (комплект из 4шт.) | 1 | PAK | 31554,19 | 31554,19 | SACE P | Заказ | 5 недель |  |  | 23.05.2018 |  |  |  | Силовые автоматические выключатели | Аксессуары воздушных автоматических выключателей | Аксессуары воздушных автоматических выключателей |  | 8015644450359 | 15.400 | KG | 5.600 | CDM
1SDA045036R1 | SAC 1SDA0 45036 R1 | Выводы силовые для фиксированной части W FP E3 HR -> F (комплект из 4шт.) | 1 | PAK | 48773,70 | 48773,70 | SACE P | Заказ | 5 недель |  |  | 23.05.2018 |  |  |  | Силовые автоматические выключатели | Аксессуары воздушных автоматических выключателей | Аксессуары воздушных автоматических выключателей |  | 8015644450366 | 28.600 | KG | 8.000 | CDM
1SDA045037R1 | SAC 1SDA0 45037 R1 | Выводы силовые для фиксированной части W FP E4 HR -> F (комплект из 4шт.) | 1 | PAK | 55003,60 | 55003,60 | SACE P | Заказ | 5 недель |  |  | 23.05.2018 |  |  |  | Силовые автоматические выключатели | Аксессуары воздушных автоматических выключателей | Аксессуары воздушных автоматических выключателей |  | 8015644450373 | 33.000 | KG | 11.000 | CDM
1SDA045038R1 | SAC 1SDA0 45038 R1 | Выводы силовые для фиксированной части W FP E6 HR -> F (комплект из 4шт.) | 1 | PAK | 86826,00 | 86826,00 | SACE P | Заказ | 5 недель |  |  | 23.05.2018 |  |  |  | Силовые автоматические выключатели | Аксессуары воздушных автоматических выключателей | Аксессуары воздушных автоматических выключателей |  | 8015644450380 | 49.500 | KG | 16.000 | CDM
1SDA045039R1 | SAC 1SDA0 45039 R1 | Блокировка открытия дверцы Emax | 1 | ST | 51235,58 | 51235,58 | SACE P | Заказ | 5 недель |  |  | 23.05.2018 |  |  |  | Силовые автоматические выключатели | Аксессуары воздушных автоматических выключателей | Аксессуары воздушных автоматических выключателей |  | 8015644450397 | 1.300 | KG | 12.800 | CDM
1SDA046578R1 | SAC 1SDA0 46578 R1 | Выводы силовые для стационарного выключателя KIT 3p F F>F HR/VR S8 - T8 (комплект из 6шт.) | 1 | ST | 63527,12 | 63527,12 | SACE P | Заказ | 6 недель |  |  | 23.05.2018 |  |  |  | Силовые автоматические выключатели | Силовые автоматические выключатели | Силовые автоматические выключатели |  | 8015644465780 | 17.600 | KG | 9.000 | CDM
1SDA046579R1 | SAC 1SDA0 46579 R1 | Выводы силовые для стационарного выключателя KIT 4p F F>F HR/VR S8 - T8 (комплект из 8шт.) | 1 | ST | 82373,73 | 82373,73 | SACE P | Заказ | 6 недель |  |  | 23.05.2018 |  |  |  | Силовые автоматические выключатели | Силовые автоматические выключатели | Силовые автоматические выключатели |  | 8015644465797 | 22.000 | KG | 9.000 | CDM
1SDA048718R1 | SAC 1SDA0 48718 R1 | Выводы силовые для фиксированной части W FP E4/fs HR -> F (комплект из 4шт.) | 1 | PAK | 73593,04 | 73593,04 | SACE P | Заказ | 5 недель |  |  | 23.05.2018 |  |  |  | Силовые автоматические выключатели | Аксессуары воздушных автоматических выключателей | Аксессуары воздушных автоматических выключателей |  | 8015644487249 | 33.800 | KG | 18.000 | CDM
1SDA048719R1 | SAC 1SDA0 48719 R1 | Выводы силовые для стационарного выключателя 1/2 4p full size F HR>VR E4 (комплект из 4шт.) | 1 | PAK | 73593,04 | 73593,04 | SACE P | Заказ | 5 недель |  |  | 23.05.2018 |  |  |  | Силовые автоматические выключатели | Аксессуары воздушных автоматических выключателей | Аксессуары воздушных автоматических выключателей |  | 8015644487256 | 18.300 | KG | 7.100 | CDM
1SDA048720R1 | SAC 1SDA0 48720 R1 | Выводы силовые для стационарного выключателя 1/2 4p full size F HR>F E4 (комплект из 4шт.) | 1 | PAK | 69507,41 | 69507,41 | SACE P | Заказ | 5 недель |  |  | 23.05.2018 |  |  |  | Силовые автоматические выключатели | Аксессуары воздушных автоматических выключателей | Аксессуары воздушных автоматических выключателей |  | 8015644487263 | 41.300 | KG | 18.000 | CDM
1SDA048827R1 | SAC 1SDA0 48827 R1 | Контакты состояния выключателя внешние 15 EXT. AUX.CON. X WITHDRAWABLE E1/6 | 1 | PAK | 86374,19 | 86374,19 | SACE P | Заказ | 5 недель |  |  | 23.05.2018 |  |  |  | Силовые автоматические выключатели | Аксессуары воздушных автоматических выключателей | Аксессуары воздушных автоматических выключателей |  | 8015644488604 | 1.300 | KG | 1.600 | CDM
1SDA050145R1 | SAC 1SDA0 50145 R1 | Контакты для слаботочных цифровых сигналов до 24В 15 EXT. OP/CL AUX.CONTACTS V<24V E1/6 | 1 | PAK | 95011,73 | 95011,73 | SACE P | Заказ | 5 недель |  |  | 23.05.2018 |  |  |  | Силовые автоматические выключатели | Аксессуары воздушных автоматических выключателей | Аксессуары воздушных автоматических выключателей |  | 8015644502461 | 1.300 | KG | 1.900 | CDM
1SDA050146R1 | SAC 1SDA0 50146 R1 | Контакты для слаботочных цифровых сигналов до 24В 5 AUX.CONTACTS ISOL-CONN. IND.V<24V | 1 | PAK | 21090,10 | 21090,10 | SACE P | Заказ | 5 недель |  |  | 23.05.2018 |  |  |  | Силовые автоматические выключатели | Аксессуары воздушных автоматических выключателей | Аксессуары воздушных автоматических выключателей |  | 8015644502478 | 0.600 | KG | 1.900 | CDM
1SDA050147R1 | SAC 1SDA0 50147 R1 | Контакты для слаботочных цифровых сигналов до 24В 10 AUX.-CON.IN.V<24V E1-2 III/E4-6 | 1 | PAK | 42180,18 | 42180,18 | SACE P | Заказ | 5 недель |  |  | 23.05.2018 |  |  |  | Силовые автоматические выключатели | Аксессуары воздушных автоматических выключателей | Аксессуары воздушных автоматических выключателей |  | 8015644502485 | 0.700 | KG | 1.900 | CDM
1SDA050148R1 | SAC 1SDA0 50148 R1 | Контакты для слаботочных цифровых сигналов до 24В 10 AUX.CON.ISOL.-CONN.IND.V<24V 4p | 1 | PAK | 42180,18 | 42180,18 | SACE P | Заказ | 5 недель |  |  | 23.05.2018 |  |  |  | Силовые автоматические выключатели | Аксессуары воздушных автоматических выключателей | Аксессуары воздушных автоматических выключателей |  | 8015644502492 | 0.700 | KG | 1.900 | CDM
1SDA050149R1 | SAC 1SDA0 50149 R1 | Контакты для слаботочных цифровых сигналов до 24В 10 AUX.CON.ISOL.-CONN. IND.V<24V 3p | 1 | PAK | 42180,18 | 42180,18 | SACE P | Заказ | 5 недель |  |  | 23.05.2018 |  |  |  | Силовые автоматические выключатели | Аксессуары воздушных автоматических выключателей | Аксессуары воздушных автоматических выключателей |  | 8015644502508 | 0.700 | KG | 1.900 | CDM
1SDA050150R1 | SAC 1SDA0 50150 R1 | Контакты для слаботочных цифровых сигналов до 24В 10 AUX.CON. ISOL.-CONN. IND.V<24V 4 | 1 | PAK | 42180,18 | 42180,18 | SACE P | Заказ | 5 недель |  |  | 23.05.2018 |  |  |  | Силовые автоматические выключатели | Аксессуары воздушных автоматических выключателей | Аксессуары воздушных автоматических выключателей |  | 8015644502515 | 0.700 | KG | 1.900 | CDM
1SDA050151R1 | SAC 1SDA0 50151 R1 | Контакты для слаботочных цифровых сигналов до 24В 15 EXT.AUX.CON. X WITHDRAWABL V<24V | 1 | PAK | 104514,21 | 104514,21 | SACE P | Заказ | 5 недель |  |  | 23.05.2018 |  |  |  | Силовые автоматические выключатели | Аксессуары воздушных автоматических выключателей | Аксессуары воздушных автоматических выключателей |  | 8015644502522 | 1.300 | KG | 1.900 | CDM
1SDA050152R1 | SAC 1SDA0 50152 R1 | Контакты для слаботочных цифровых сигналов до 24В 10 OPEN/CLOSED AUX.CONTACTS V<24V | 1 | PAK | 49685,78 | 49685,78 | SACE P | Заказ | 5 недель |  |  | 23.05.2018 |  |  |  | Силовые автоматические выключатели | Аксессуары воздушных автоматических выключателей | Аксессуары воздушных автоматических выключателей |  | 8015644502539 | 0.800 | KG | 1.900 | CDM
1SDA050153R1 | SAC 1SDA0 50153 R1 | Контакты для слаботочных цифровых сигналов до 24В 4 OP/CL AUX.CONT.V<24V E1/6+PR232-3 | 1 | PAK | 25340,01 | 25340,01 | SACE P | Заказ | 5 недель |  |  | 23.05.2018 |  |  |  | Силовые автоматические выключатели | Аксессуары воздушных автоматических выключателей | Аксессуары воздушных автоматических выключателей |  | 8015644502546 | 0.500 | KG | 1.900 | CDM
1SDA050157R1 | SAC 1SDA0 50157 R1 | Реле отключения второе SHUNT OPEN.RELEASE ADDITIONAL 24VDC E1/6 | 1 | ST | 17899,62 | 17899,62 | SACE P | Заказ | 5 недель |  |  | 23.05.2018 |  |  |  | Силовые автоматические выключатели | Аксессуары воздушных автоматических выключателей | Аксессуары воздушных автоматических выключателей |  | 8015644502805 | 1.000 | KG | 0.900 | CDM
1SDA050158R1 | SAC 1SDA0 50158 R1 | Реле отключения второе SHUNT OPEN.RELEASE ADDITIONAL 30V E1/6 | 1 | ST | 17899,62 | 17899,62 | SACE P | Заказ | 5 недель |  |  | 23.05.2018 |  |  |  | Силовые автоматические выключатели | Аксессуары воздушных автоматических выключателей | Аксессуары воздушных автоматических выключателей |  | 8015644502812 | 1.000 | KG | 0.900 | CDM
1SDA050159R1 | SAC 1SDA0 50159 R1 | Реле отключения второе SHUNT OPEN.RELEASE ADDITIONAL 48V E1/6 | 1 | ST | 17899,62 | 17899,62 | SACE P | Заказ | 5 недель |  |  | 23.05.2018 |  |  |  | Силовые автоматические выключатели | Аксессуары воздушных автоматических выключателей | Аксессуары воздушных автоматических выключателей |  | 8015644502829 | 1.000 | KG | 0.900 | CDM
1SDA050160R1 | SAC 1SDA0 50160 R1 | Реле отключения второе SHUNT OPEN.RELEASE ADDITIONAL 60V E1/6 | 1 | ST | 17899,62 | 17899,62 | SACE P | Заказ | 5 недель |  |  | 23.05.2018 |  |  |  | Силовые автоматические выключатели | Аксессуары воздушных автоматических выключателей | Аксессуары воздушных автоматических выключателей |  | 8015644502836 | 1.000 | KG | 0.900 | CDM
1SDA050161R1 | SAC 1SDA0 50161 R1 | Реле отключения второе SHUNT OPEN.RELEASE ADDIT.110/120V E1/6 | 1 | ST | 17899,62 | 17899,62 | SACE P | Заказ | 5 недель |  |  | 23.05.2018 |  |  |  | Силовые автоматические выключатели | Аксессуары воздушных автоматических выключателей | Аксессуары воздушных автоматических выключателей |  | 8015644502843 | 1.000 | KG | 0.900 | CDM
1SDA050162R1 | SAC 1SDA0 50162 R1 | Реле отключения второе SHUNT OPEN.RELEASE ADDIT.120/127V E1/6 | 1 | ST | 17899,62 | 17899,62 | SACE P | Заказ | 5 недель |  |  | 23.05.2018 |  |  |  | Силовые автоматические выключатели | Аксессуары воздушных автоматических выключателей | Аксессуары воздушных автоматических выключателей |  | 8015644502850 | 1.000 | KG | 0.900 | CDM
1SDA050163R1 | SAC 1SDA0 50163 R1 | Реле отключения второе SHUNT OPEN.RELEASE ADDIT.220/240V E1/6 | 1 | ST | 17899,62 | 17899,62 | SACE P | Заказ | 5 недель |  |  | 23.05.2018 |  |  |  | Силовые автоматические выключатели | Аксессуары воздушных автоматических выключателей | Аксессуары воздушных автоматических выключателей |  | 8015644502867 | 1.000 | KG | 0.900 | CDM
1SDA050164R1 | SAC 1SDA0 50164 R1 | Реле отключения второе SHUNT OPEN.RELEASE ADDIT.240/250V E1/6 | 1 | ST | 17899,62 | 17899,62 | SACE P | Заказ | 5 недель |  |  | 23.05.2018 |  |  |  | Силовые автоматические выключатели | Аксессуары воздушных автоматических выключателей | Аксессуары воздушных автоматических выключателей |  | 8015644502874 | 1.000 | KG | 0.900 | CDM
1SDA050165R1 | SAC 1SDA0 50165 R1 | Реле отключения второе SHUNT OPEN.REL.ADDIT. 380/400V AC E1/6 | 1 | ST | 21052,65 | 21052,65 | SACE P | Заказ | 5 недель |  |  | 23.05.2018 |  |  |  | Силовые автоматические выключатели | Аксессуары воздушных автоматических выключателей | Аксессуары воздушных автоматических выключателей |  | 8015644502881 | 1.000 | KG | 0.900 | CDM
1SDA050166R1 | SAC 1SDA0 50166 R1 | Реле отключения второе SHUNT OPEN.REL.ADDIT. 440V AC E1/6 | 1 | ST | 21052,65 | 21052,65 | SACE P | Заказ | 5 недель |  |  | 23.05.2018 |  |  |  | Силовые автоматические выключатели | Аксессуары воздушных автоматических выключателей | Аксессуары воздушных автоматических выключателей |  | 8015644502898 | 1.000 | KG | 0.900 | CDM
1SDA050228R1 | SAC 1SDA0 50228 R1 | Блок контроля реле отключения SOR TEST UNIT T7-T7M-X1-E1/6 | 1 | ST | 30759,91 | 30759,91 | SACE P | Заказ | 5 недель | Снятие с заменой | 1SDA082751R1 | 23.05.2018 | 22.07.2016 |  |  | Силовые автоматические выключатели | Силовые автоматические выключатели | Силовые автоматические выключатели |  | 8015644503635 | 0.300 | KG | 1.700 | CDM
1SDA050543R1 | SAC 1SDA0 50543 R1 | Датчик дифференциального тока TOR неразъединяемый 185 mm RCQ | 1 | ST | 93706,99 | 93706,99 | SACE | Заказ | 5 недель |  |  | 23.05.2018 |  |  |  | Силовые автоматические выключатели | Силовые автоматические выключатели | Аксессуары для автоматических выключателей в литом корпусе | Аксессуары для автоматических выключателей в литом корпусе | 8015644507411 | 3.800 | KG | 5.000 | CDM
1SDA050688R1 | SAC 1SDA0 50688 R1 | Выводы силовые для стационарного выключателя ES T6 - S6 (комплект из 6шт.) | 1 | PAK | 37011,26 | 37011,26 | SACE P | Заказ | 4 недели |  |  | 23.05.2018 |  |  |  | Силовые автоматические выключатели | Силовые автоматические выключатели | Силовые автоматические выключатели |  | 8015644509804 | 4.400 | KG | 0.900 | CDM
1SDA050689R1 | SAC 1SDA0 50689 R1 | Выводы силовые для стационарного выключателя ES T6 - S6 (комплект из 8шт.) | 1 | PAK | 49203,86 | 49203,86 | SACE P | Заказ | 4 недели |  |  | 23.05.2018 |  |  |  | Силовые автоматические выключатели | Силовые автоматические выключатели | Силовые автоматические выключатели |  | 8015644509811 | 6.000 | KG | 0.900 | CDM
1SDA050692R1 | SAC 1SDA0 50692 R1 | Выводы силовые для стационарного выключателя ES T6-S6-верхние (комплект из 3шт.) | 1 | PAK | 18507,19 | 18507,19 | SACE P | C | 4 недели |  |  | 23.05.2018 |  |  |  | Силовые автоматические выключатели | Силовые автоматические выключатели | Силовые автоматические выключатели |  | 8015644509842 | 2.300 | KG | 0.900 | CDM
1SDA050693R1 | SAC 1SDA0 50693 R1 | Выводы силовые для стационарного выключателя ES T6 - S6 (комплект из 4шт.) | 1 | PAK | 24602,33 | 24602,33 | SACE P | Заказ | 4 недели |  |  | 23.05.2018 |  |  |  | Силовые автоматические выключатели | Силовые автоматические выключатели | Силовые автоматические выключатели |  | 8015644509859 | 3.100 | KG | 0.900 | CDM
1SDA050696R1 | SAC 1SDA0 50696 R1 | Перегородки межфазные разделительные PB100 3p S6-S7-T6 (комплект из 4шт.) | 1 | PAK | 1360,30 | 1360,30 | SACE P | C | 4 недели |  |  | 23.05.2018 |  |  |  | Силовые автоматические выключатели | Силовые автоматические выключатели | Силовые автоматические выключатели |  | 8015644509903 | 0.300 | KG | 1.100 | CDM
1SDA050697R1 | SAC 1SDA0 50697 R1 | Перегородки межфазные разделительные PB100 4p S6-S7-T6 (комплект из 6шт.) | 1 | PAK | 1812,40 | 1812,40 | SACE P | Заказ | 4 недели |  |  | 23.05.2018 |  |  |  | Силовые автоматические выключатели | Силовые автоматические выключатели | Силовые автоматические выключатели |  | 8015644509910 | 0.300 | KG | 1.100 | CDM
1SDA050704R1 | SAC 1SDA0 50704 R1 | Выводы силовые для стационарного выключателя ES T6-S6-нижние (комплект из 3шт.) | 1 | PAK | 18507,19 | 18507,19 | SACE P | C | 4 недели |  |  | 23.05.2018 |  |  |  | Силовые автоматические выключатели | Силовые автоматические выключатели | Силовые автоматические выключатели |  | 8015644510305 | 2.300 | KG | 0.900 | CDM
1SDA050708R1 | SAC 1SDA0 50708 R1 | Блок управления контактором PR212/CI X PR212/MP PR222MP | 1 | ST | 18533,95 | 18533,95 | SACE | Заказ | 5 недель |  |  | 23.05.2018 |  |  |  | Силовые автоматические выключатели | Силовые автоматические выключатели | Аксессуары для автоматических выключателей в литом корпусе | Аксессуары для автоматических выключателей в литом корпусе | 8015644510411 | 0.400 | KG | 0.900 | CDM
1SDA051357R1 | SAC 1SDA0 51357 R1 | Устройство выдержки времени для реле минимального напряжения UVD T1...T6 24...30Va.c./d.c. | 1 | ST | 22591,07 | 22591,07 | SACE | Заказ | 6 недель |  |  | 23.05.2018 |  |  |  | Силовые автоматические выключатели | Силовые автоматические выключатели | Силовые автоматические выключатели |  | 8015644517786 | 0.500 | KG | 2.200 | CDM
1SDA051358R1 | SAC 1SDA0 51358 R1 | Устройство выдержки времени для реле минимального напряжения UVD T1...T6 48...60Va.c./d.c. | 1 | ST | 22591,07 | 22591,07 | SACE | Заказ | 6 недель |  |  | 23.05.2018 |  |  |  | Силовые автоматические выключатели | Силовые автоматические выключатели | Силовые автоматические выключатели |  | 8015644517793 | 0.500 | KG | 2.200 | CDM
1SDA051360R1 | SAC 1SDA0 51360 R1 | Устройство выдержки времени для реле минимального напряжения UVD T1...T6 110...125Va.c./d.c. | 1 | ST | 22591,07 | 22591,07 | SACE | Заказ | 6 недель |  |  | 23.05.2018 |  |  |  | Силовые автоматические выключатели | Силовые автоматические выключатели | Силовые автоматические выключатели |  | 8015644517816 | 0.500 | KG | 2.200 | CDM
1SDA051361R1 | SAC 1SDA0 51361 R1 | Устройство выдержки времени для реле минимального напряжения UVD T1...T6 220...250Va.c./d.c. | 1 | ST | 22591,07 | 22591,07 | SACE | Заказ | 6 недель |  |  | 23.05.2018 |  |  |  | Силовые автоматические выключатели | Силовые автоматические выключатели | Силовые автоматические выключатели |  | 8015644517823 | 0.500 | KG | 2.200 | CDM
1SDA051362R1 | SAC 1SDA0 51362 R1 | Разъём штепсельный для вторичных цепей съемного выключателя PLUG-SOCKET 12PIN T1...T6 | 1 | ST | 4090,11 | 4090,11 | SACE | Заказ | 6 недель |  |  | 23.05.2018 |  |  |  | Силовые автоматические выключатели | Силовые автоматические выключатели | Силовые автоматические выключатели |  | 8015644517830 | 0.200 | KG | 0.900 | CDM
1SDA051363R1 | SAC 1SDA0 51363 R1 | Разъём штепсельный для вторичных цепей съемного выключателя PLUG-SOCKET 6PIN T1...T6 | 1 | ST | 2724,57 | 2724,57 | SACE | Заказ | 6 недель |  |  | 23.05.2018 |  |  |  | Силовые автоматические выключатели | Силовые автоматические выключатели | Силовые автоматические выключатели |  | 8015644517847 | 0.200 | KG | 0.900 | CDM
1SDA051364R1 | SAC 1SDA0 51364 R1 | Разъём штепсельный для вторичных цепей съемного выключателя PLUG-SOCKET 3PIN T1...T6 | 1 | ST | 2045,06 | 2045,06 | SACE | Заказ | 6 недель |  |  | 23.05.2018 |  |  |  | Силовые автоматические выключатели | Силовые автоматические выключатели | Силовые автоматические выключатели |  | 8015644517854 | 0.200 | KG | 0.900 | CDM
1SDA051365R1 | SAC 1SDA0 51365 R1 | Провода KIT 12 CABLES L=2M AUX T1-T2-T3 (комплект из 12шт.) | 1 | PAK | 6935,79 | 6935,79 | SACE | Заказ | 6 недель |  |  | 23.05.2018 |  |  |  | Силовые автоматические выключатели | Силовые автоматические выключатели | Силовые автоматические выключатели |  | 8015644517861 | 0.300 | KG | 0.900 | CDM
1SDA051366R1 | SAC 1SDA0 51366 R1 | Провода KIT 6 CABLES L=2M AUX T1-T2-T3 (комплект из 6шт.) | 1 | ST | 3469,04 | 3469,04 | SACE | Заказ | 6 недель |  |  | 23.05.2018 |  |  |  | Силовые автоматические выключатели | Силовые автоматические выключатели | Силовые автоматические выключатели |  | 8015644517878 | 0.200 | KG | 0.900 | CDM
1SDA051367R1 | SAC 1SDA0 51367 R1 | Провода KIT 2 CABLES L=2M SOR-UVR T1-T2-T3 (комплект из 2шт.) | 1 | ST | 1154,85 | 1154,85 | SACE | Заказ | 6 недель |  |  | 23.05.2018 |  |  |  | Силовые автоматические выключатели | Силовые автоматические выключатели | Силовые автоматические выключатели |  | 8015644517885 | 0.100 | KG | 0.900 | CDM
1SDA051368R1 | SAC 1SDA0 51368 R1 | Контакты состояния выключателя AUX T1...T6 1Q 1SY | 1 | ST | 3851,06 | 3851,06 | SACE | B | 3 недели |  |  | 23.05.2018 |  |  |  | Силовые автоматические выключатели | Силовые автоматические выключатели | Силовые автоматические выключатели |  | 8015644517892 | 0.200 | KG | 0.900 | CDM
1SDA051369R1 | SAC 1SDA0 51369 R1 | Контакты состояния выключателя AUX T1...T6 3Q 1SY | 1 | ST | 8154,78 | 8154,78 | SACE | B | 3 недели |  |  | 23.05.2018 |  |  |  | Силовые автоматические выключатели | Силовые автоматические выключатели | Силовые автоматические выключатели |  | 8015644517908 | 0.100 | KG | 0.900 | CDM
1SDA054003R4 | SAC 1SDA0 54003 R4 | Выключатель автоматический с модулем передачи данных Modbus T4N 250 PR222DS/PD-LSI In=100 3p F F | 1 | ST | 103517,40 | 103517,40 | SACE | Заказ | 5 недель |  |  | 23.05.2018 |  |  |  | Силовые автоматические выключатели | Автоматические выключатели в литом корпусе | Tmax T Class | T4 | 2012204010011 | 3.000 | KG | 16.700 | CDM
1SDA054004R4 | SAC 1SDA0 54004 R4 | Выключатель автоматический с модулем передачи данных Modbus T4N 250 PR222DS/PD-LSI In=160 3p F F | 1 | ST | 110189,07 | 110189,07 | SACE | Заказ | 5 недель |  |  | 23.05.2018 |  |  |  | Силовые автоматические выключатели | Автоматические выключатели в литом корпусе | Tmax T Class | T4 | 2012204010028 | 3.000 | KG | 16.700 | CDM
1SDA054005R4 | SAC 1SDA0 54005 R4 | Выключатель автоматический с модулем передачи данных Modbus T4N 250 PR222DS/PD-LSI In=250 3p F F | 1 | ST | 122758,60 | 122758,60 | SACE | Заказ | 5 недель |  |  | 23.05.2018 |  |  |  | Силовые автоматические выключатели | Автоматические выключатели в литом корпусе | Tmax T Class | T4 | 2012204010035 | 3.000 | KG | 16.700 | CDM
1SDA054006R5 | SAC 1SDA0 54006 R5 | Выключатель автоматический с модулем передачи данных Modbus T4N 250 PR222DS/PD-LSIG In=100 3p F F | 1 | ST | 113293,61 | 113293,61 | SACE | Заказ | 5 недель |  |  | 23.05.2018 |  |  |  | Силовые автоматические выключатели | Автоматические выключатели в литом корпусе | Tmax T Class | T4 | 2012205010010 | 3.000 | KG | 16.700 | CDM
1SDA054007R5 | SAC 1SDA0 54007 R5 | Выключатель автоматический с модулем передачи данных Modbus T4N 250 PR222DS/PD-LSIG In=160 3p F F | 1 | ST | 119948,45 | 119948,45 | SACE | Заказ | 5 недель |  |  | 23.05.2018 |  |  |  | Силовые автоматические выключатели | Автоматические выключатели в литом корпусе | Tmax T Class | T4 | 2012205010027 | 3.000 | KG | 16.700 | CDM
1SDA054008R5 | SAC 1SDA0 54008 R5 | Выключатель автоматический с модулем передачи данных Modbus T4N 250 PR222DS/PD-LSIG In=250 3p F F | 1 | ST | 132514,61 | 132514,61 | SACE | Заказ | 5 недель |  |  | 23.05.2018 |  |  |  | Силовые автоматические выключатели | Автоматические выключатели в литом корпусе | Tmax T Class | T4 | 2012205010034 | 3.000 | KG | 16.700 | CDM
1SDA054015R4 | SAC 1SDA0 54015 R4 | Выключатель автоматический с модулем передачи данных Modbus T4N 250 PR222DS/PD-LSI In=100 4p F F | 1 | ST | 131573,41 | 131573,41 | SACE | Заказ | 5 недель |  |  | 23.05.2018 |  |  |  | Силовые автоматические выключатели | Автоматические выключатели в литом корпусе | Tmax T Class | T4 | 2012204010042 | 4.200 | KG | 16.700 | CDM
1SDA054016R4 | SAC 1SDA0 54016 R4 | Выключатель автоматический с модулем передачи данных Modbus T4N 250 PR222DS/PD-LSI In=160 4p F F | 1 | ST | 138763,20 | 138763,20 | SACE | Заказ | 5 недель |  |  | 23.05.2018 |  |  |  | Силовые автоматические выключатели | Автоматические выключатели в литом корпусе | Tmax T Class | T4 | 2012204010059 | 4.200 | KG | 16.700 | CDM
1SDA054017R4 | SAC 1SDA0 54017 R4 | Выключатель автоматический с модулем передачи данных Modbus T4N 250 PR222DS/PD-LSI In=250 4p F F | 1 | ST | 154091,56 | 154091,56 | SACE | Заказ | 5 недель |  |  | 23.05.2018 |  |  |  | Силовые автоматические выключатели | Автоматические выключатели в литом корпусе | Tmax T Class | T4 | 2012204010066 | 4.200 | KG | 16.700 | CDM
1SDA054018R5 | SAC 1SDA0 54018 R5 | Выключатель автоматический с модулем передачи данных Modbus T4N 250 PR222DS/PD-LSIG In=100 4p F F | 1 | ST | 141339,53 | 141339,53 | SACE | Заказ | 5 недель |  |  | 23.05.2018 |  |  |  | Силовые автоматические выключатели | Автоматические выключатели в литом корпусе | Tmax T Class | T4 | 2012205010041 | 4.200 | KG | 16.700 | CDM
1SDA054019R5 | SAC 1SDA0 54019 R5 | Выключатель автоматический с модулем передачи данных Modbus T4N 250 PR222DS/PD-LSIG In=160 4p F F | 1 | ST | 148532,68 | 148532,68 | SACE | Заказ | 5 недель |  |  | 23.05.2018 |  |  |  | Силовые автоматические выключатели | Автоматические выключатели в литом корпусе | Tmax T Class | T4 | 2012205010058 | 4.200 | KG | 16.700 | CDM
1SDA054020R5 | SAC 1SDA0 54020 R5 | Выключатель автоматический с модулем передачи данных Modbus T4N 250 PR222DS/PD-LSIG In=250 4p F F | 1 | ST | 163861,04 | 163861,04 | SACE | Заказ | 5 недель |  |  | 23.05.2018 |  |  |  | Силовые автоматические выключатели | Автоматические выключатели в литом корпусе | Tmax T Class | T4 | 2012205010065 | 4.200 | KG | 16.700 | CDM
1SDA054027R4 | SAC 1SDA0 54027 R4 | Выключатель автоматический с модулем передачи данных Modbus T4S 250 PR222DS/PD-LSI In=100 3p F F | 1 | ST | 109199,93 | 109199,93 | SACE | Заказ | 5 недель |  |  | 23.05.2018 |  |  |  | Силовые автоматические выключатели | Автоматические выключатели в литом корпусе | Tmax T Class | T4 | 2012204010073 | 3.000 | KG | 16.700 | CDM
1SDA054028R4 | SAC 1SDA0 54028 R4 | Выключатель автоматический с модулем передачи данных Modbus T4S 250 PR222DS/PD-LSI In=160 3p F F | 1 | ST | 115703,39 | 115703,39 | SACE | Заказ | 5 недель |  |  | 23.05.2018 |  |  |  | Силовые автоматические выключатели | Автоматические выключатели в литом корпусе | Tmax T Class | T4 | 2012204010080 | 3.000 | KG | 16.700 | CDM
1SDA054029R4 | SAC 1SDA0 54029 R4 | Выключатель автоматический с модулем передачи данных Modbus T4S 250 PR222DS/PD-LSI In=250 3p F F | 1 | ST | 127963,37 | 127963,37 | SACE | Заказ | 5 недель |  |  | 23.05.2018 |  |  |  | Силовые автоматические выключатели | Автоматические выключатели в литом корпусе | Tmax T Class | T4 | 2012204010097 | 3.000 | KG | 16.700 | CDM
1SDA054030R5 | SAC 1SDA0 54030 R5 | Выключатель автоматический с модулем передачи данных Modbus T4S 250 PR222DS/PD-LSIG In=100 3p F F | 1 | ST | 118730,54 | 118730,54 | SACE | Заказ | 5 недель |  |  | 23.05.2018 |  |  |  | Силовые автоматические выключатели | Автоматические выключатели в литом корпусе | Tmax T Class | T4 | 2012205010072 | 3.000 | KG | 16.700 | CDM
1SDA054031R5 | SAC 1SDA0 54031 R5 | Выключатель автоматический с модулем передачи данных Modbus T4S 250 PR222DS/PD-LSIG In=160 3p F F | 1 | ST | 125237,35 | 125237,35 | SACE | Заказ | 5 недель |  |  | 23.05.2018 |  |  |  | Силовые автоматические выключатели | Автоматические выключатели в литом корпусе | Tmax T Class | T4 | 2012205010089 | 3.000 | KG | 16.700 | CDM
1SDA054032R5 | SAC 1SDA0 54032 R5 | Выключатель автоматический с модулем передачи данных Modbus T4S 250 PR222DS/PD-LSIG In=250 3p F F | 1 | ST | 137497,33 | 137497,33 | SACE | Заказ | 5 недель |  |  | 23.05.2018 |  |  |  | Силовые автоматические выключатели | Автоматические выключатели в литом корпусе | Tmax T Class | T4 | 2012205010096 | 3.000 | KG | 16.700 | CDM
1SDA054039R4 | SAC 1SDA0 54039 R4 | Выключатель автоматический с модулем передачи данных Modbus T4S 250 PR222DS/PD-LSI In=100 4p F F | 1 | ST | 140307,49 | 140307,49 | SACE | Заказ | 5 недель |  |  | 23.05.2018 |  |  |  | Силовые автоматические выключатели | Автоматические выключатели в литом корпусе | Tmax T Class | T4 | 2012204010103 | 4.200 | KG | 16.700 | CDM
1SDA054040R4 | SAC 1SDA0 54040 R4 | Выключатель автоматический с модулем передачи данных Modbus T4S 250 PR222DS/PD-LSI In=160 4p F F | 1 | ST | 141888,77 | 141888,77 | SACE | Заказ | 5 недель |  |  | 23.05.2018 |  |  |  | Силовые автоматические выключатели | Автоматические выключатели в литом корпусе | Tmax T Class | T4 | 2012204010110 | 4.200 | KG | 16.700 | CDM
1SDA054041R4 | SAC 1SDA0 54041 R4 | Выключатель автоматический с модулем передачи данных Modbus T4S 250 PR222DS/PD-LSI In=250 4p F F | 1 | ST | 156850,41 | 156850,41 | SACE | Заказ | 5 недель |  |  | 23.05.2018 |  |  |  | Силовые автоматические выключатели | Автоматические выключатели в литом корпусе | Tmax T Class | T4 | 2012204010127 | 4.200 | KG | 16.700 | CDM
1SDA054042R5 | SAC 1SDA0 54042 R5 | Выключатель автоматический с модулем передачи данных Modbus T4S 250 PR222DS/PD-LSIG In=100 4p F F | 1 | ST | 144401,17 | 144401,17 | SACE | Заказ | 5 недель |  |  | 23.05.2018 |  |  |  | Силовые автоматические выключатели | Автоматические выключатели в литом корпусе | Tmax T Class | T4 | 2012205010102 | 4.200 | KG | 16.700 | CDM
1SDA054043R5 | SAC 1SDA0 54043 R5 | Выключатель автоматический с модулем передачи данных Modbus T4S 250 PR222DS/PD-LSIG In=160 4p F F | 1 | ST | 151412,64 | 151412,64 | SACE | Заказ | 5 недель |  |  | 23.05.2018 |  |  |  | Силовые автоматические выключатели | Автоматические выключатели в литом корпусе | Tmax T Class | T4 | 2012205010119 | 4.200 | KG | 16.700 | CDM
1SDA054044R5 | SAC 1SDA0 54044 R5 | Выключатель автоматический с модулем передачи данных Modbus T4S 250 PR222DS/PD-LSIG In=250 4p F F | 1 | ST | 166364,18 | 166364,18 | SACE | Заказ | 5 недель |  |  | 23.05.2018 |  |  |  | Силовые автоматические выключатели | Автоматические выключатели в литом корпусе | Tmax T Class | T4 | 2012205010126 | 4.200 | KG | 16.700 | CDM
1SDA054051R4 | SAC 1SDA0 54051 R4 | Выключатель автоматический с модулем передачи данных Modbus T4H 250 PR222DS/PD-LSI In=100 3p F F | 1 | ST | 119108,18 | 119108,18 | SACE | Заказ | 5 недель |  |  | 23.05.2018 |  |  |  | Силовые автоматические выключатели | Автоматические выключатели в литом корпусе | Tmax T Class | T4 | 2012204010134 | 3.000 | KG | 16.700 | CDM
1SDA054052R4 | SAC 1SDA0 54052 R4 | Выключатель автоматический с модулем передачи данных Modbus T4H 250 PR222DS/PD-LSI In=160 3p F F | 1 | ST | 125773,12 | 125773,12 | SACE | Заказ | 5 недель |  |  | 23.05.2018 |  |  |  | Силовые автоматические выключатели | Автоматические выключатели в литом корпусе | Tmax T Class | T4 | 2012204010141 | 3.000 | KG | 16.700 | CDM
1SDA054053R4 | SAC 1SDA0 54053 R4 | Выключатель автоматический с модулем передачи данных Modbus T4H 250 PR222DS/PD-LSI In=250 3p F F | 1 | ST | 138332,56 | 138332,56 | SACE | Заказ | 5 недель |  |  | 23.05.2018 |  |  |  | Силовые автоматические выключатели | Автоматические выключатели в литом корпусе | Tmax T Class | T4 | 2012204010158 | 3.000 | KG | 16.700 | CDM
1SDA054054R5 | SAC 1SDA0 54054 R5 | Выключатель автоматический с модулем передачи данных Modbus T4H 250 PR222DS/PD-LSIG In=100 3p F F | 1 | ST | 128874,31 | 128874,31 | SACE | Заказ | 5 недель |  |  | 23.05.2018 |  |  |  | Силовые автоматические выключатели | Автоматические выключатели в литом корпусе | Tmax T Class | T4 | 2012205010133 | 3.000 | KG | 16.700 | CDM
1SDA054055R5 | SAC 1SDA0 54055 R5 | Выключатель автоматический с модулем передачи данных Modbus T4H 250 PR222DS/PD-LSIG In=160 3p F F | 1 | ST | 135545,98 | 135545,98 | SACE | Заказ | 5 недель |  |  | 23.05.2018 |  |  |  | Силовые автоматические выключатели | Автоматические выключатели в литом корпусе | Tmax T Class | T4 | 2012205010140 | 3.000 | KG | 16.700 | CDM
1SDA054056R5 | SAC 1SDA0 54056 R5 | Выключатель автоматический с модулем передачи данных Modbus T4H 250 PR222DS/PD-LSIG In=250 3p F F | 1 | ST | 148102,04 | 148102,04 | SACE | Заказ | 5 недель |  |  | 23.05.2018 |  |  |  | Силовые автоматические выключатели | Автоматические выключатели в литом корпусе | Tmax T Class | T4 | 2012205010157 | 3.000 | KG | 16.700 | CDM
1SDA054063R4 | SAC 1SDA0 54063 R4 | Выключатель автоматический с модулем передачи данных Modbus T4H 250 PR222DS/PD-LSI In=100 4p F F | 1 | ST | 154808,18 | 154808,18 | SACE | Заказ | 5 недель |  |  | 23.05.2018 |  |  |  | Силовые автоматические выключатели | Автоматические выключатели в литом корпусе | Tmax T Class | T4 | 2012204010165 | 4.200 | KG | 16.700 | CDM
1SDA054064R4 | SAC 1SDA0 54064 R4 | Выключатель автоматический с модулем передачи данных Modbus T4H 250 PR222DS/PD-LSI In=160 4p F F | 1 | ST | 150871,80 | 150871,80 | SACE | Заказ | 5 недель |  |  | 23.05.2018 |  |  |  | Силовые автоматические выключатели | Автоматические выключатели в литом корпусе | Tmax T Class | T4 | 2012204010172 | 4.200 | KG | 16.700 | CDM
1SDA054065R4 | SAC 1SDA0 54065 R4 | Выключатель автоматический с модулем передачи данных Modbus T4H 250 PR222DS/PD-LSI In=250 4p F F | 1 | ST | 166203,52 | 166203,52 | SACE | Заказ | 5 недель |  |  | 23.05.2018 |  |  |  | Силовые автоматические выключатели | Автоматические выключатели в литом корпусе | Tmax T Class | T4 | 2012204010189 | 4.200 | KG | 16.700 | CDM
1SDA054066R5 | SAC 1SDA0 54066 R5 | Выключатель автоматический с модулем передачи данных Modbus T4H 250 PR222DS/PD-LSIG In=100 4p F F | 1 | ST | 153448,11 | 153448,11 | SACE | Заказ | 5 недель |  |  | 23.05.2018 |  |  |  | Силовые автоматические выключатели | Автоматические выключатели в литом корпусе | Tmax T Class | T4 | 2012205010164 | 4.200 | KG | 16.700 | CDM
1SDA054067R5 | SAC 1SDA0 54067 R5 | Выключатель автоматический с модулем передачи данных Modbus T4H 250 PR222DS/PD-LSIG In=160 4p F F | 1 | ST | 160634,55 | 160634,55 | SACE | Заказ | 5 недель |  |  | 23.05.2018 |  |  |  | Силовые автоматические выключатели | Автоматические выключатели в литом корпусе | Tmax T Class | T4 | 2012205010171 | 4.200 | KG | 16.700 | CDM
1SDA054068R5 | SAC 1SDA0 54068 R5 | Выключатель автоматический с модулем передачи данных Modbus T4H 250 PR222DS/PD-LSIG In=250 4p F F | 1 | ST | 175966,26 | 175966,26 | SACE | Заказ | 5 недель |  |  | 23.05.2018 |  |  |  | Силовые автоматические выключатели | Автоматические выключатели в литом корпусе | Tmax T Class | T4 | 2012205010188 | 4.200 | KG | 16.700 | CDM
1SDA054075R4 | SAC 1SDA0 54075 R4 | Выключатель автоматический с модулем передачи данных Modbus T4L 250 PR222DS/PD-LSI In=100 3p F F | 1 | ST | 154273,25 | 154273,25 | SACE | Заказ | 5 недель |  |  | 23.05.2018 |  |  |  | Силовые автоматические выключатели | Автоматические выключатели в литом корпусе | Tmax T Class | T4 | 2012204010196 | 3.000 | KG | 16.700 | CDM
1SDA054076R4 | SAC 1SDA0 54076 R4 | Выключатель автоматический с модулем передачи данных Modbus T4L 250 PR222DS/PD-LSI In=160 3p F F | 1 | ST | 160951,64 | 160951,64 | SACE | Заказ | 5 недель |  |  | 23.05.2018 |  |  |  | Силовые автоматические выключатели | Автоматические выключатели в литом корпусе | Tmax T Class | T4 | 2012204010202 | 3.000 | KG | 16.700 | CDM
1SDA054077R4 | SAC 1SDA0 54077 R4 | Выключатель автоматический с модулем передачи данных Modbus T4L 250 PR222DS/PD-LSI In=250 3p F F | 1 | ST | 173511,07 | 173511,07 | SACE | Заказ | 5 недель |  |  | 23.05.2018 |  |  |  | Силовые автоматические выключатели | Автоматические выключатели в литом корпусе | Tmax T Class | T4 | 2012204010219 | 3.000 | KG | 16.700 | CDM
1SDA054078R5 | SAC 1SDA0 54078 R5 | Выключатель автоматический с модулем передачи данных Modbus T4L 250 PR222DS/PD-LSIG In=100 3p F F | 1 | ST | 164046,08 | 164046,08 | SACE | Заказ | 5 недель |  |  | 23.05.2018 |  |  |  | Силовые автоматические выключатели | Автоматические выключатели в литом корпусе | Tmax T Class | T4 | 2012205010195 | 3.000 | KG | 16.700 | CDM
1SDA054079R5 | SAC 1SDA0 54079 R5 | Выключатель автоматический с модулем передачи данных Modbus T4L 250 PR222DS/PD-LSIG In=160 3p F F | 1 | ST | 170721,12 | 170721,12 | SACE | Заказ | 5 недель |  |  | 23.05.2018 |  |  |  | Силовые автоматические выключатели | Автоматические выключатели в литом корпусе | Tmax T Class | T4 | 2012205010201 | 3.000 | KG | 16.700 | CDM
1SDA054080R5 | SAC 1SDA0 54080 R5 | Выключатель автоматический с модулем передачи данных Modbus T4L 250 PR222DS/PD-LSIG In=250 3p F F | 1 | ST | 183280,55 | 183280,55 | SACE | Заказ | 5 недель |  |  | 23.05.2018 |  |  |  | Силовые автоматические выключатели | Автоматические выключатели в литом корпусе | Tmax T Class | T4 | 2012205010218 | 3.000 | KG | 16.700 | CDM
1SDA054087R4 | SAC 1SDA0 54087 R4 | Выключатель автоматический с модулем передачи данных Modbus T4L 250 PR222DS/PD-LSI In=100 4p F F | 1 | ST | 194017,29 | 194017,29 | SACE | Заказ | 5 недель |  |  | 23.05.2018 |  |  |  | Силовые автоматические выключатели | Автоматические выключатели в литом корпусе | Tmax T Class | T4 | 2012204010226 | 4.200 | KG | 16.700 | CDM
1SDA054088R4 | SAC 1SDA0 54088 R4 | Выключатель автоматический с модулем передачи данных Modbus T4L 250 PR222DS/PD-LSI In=160 4p F F | 1 | ST | 190091,00 | 190091,00 | SACE | Заказ | 5 недель |  |  | 23.05.2018 |  |  |  | Силовые автоматические выключатели | Автоматические выключатели в литом корпусе | Tmax T Class | T4 | 2012204010233 | 4.200 | KG | 16.700 | CDM
1SDA054089R4 | SAC 1SDA0 54089 R4 | Выключатель автоматический с модулем передачи данных Modbus T4L 250 PR222DS/PD-LSI In=250 4p F F | 1 | ST | 205426,09 | 205426,09 | SACE | Заказ | 5 недель |  |  | 23.05.2018 |  |  |  | Силовые автоматические выключатели | Автоматические выключатели в литом корпусе | Tmax T Class | T4 | 2012204010240 | 4.200 | KG | 16.700 | CDM
1SDA054090R5 | SAC 1SDA0 54090 R5 | Выключатель автоматический с модулем передачи данных Modbus T4L 250 PR222DS/PD-LSIG In=100 4p F F | 1 | ST | 192663,96 | 192663,96 | SACE | Заказ | 5 недель |  |  | 23.05.2018 |  |  |  | Силовые автоматические выключатели | Автоматические выключатели в литом корпусе | Tmax T Class | T4 | 2012205010225 | 4.200 | KG | 16.700 | CDM
1SDA054091R5 | SAC 1SDA0 54091 R5 | Выключатель автоматический с модулем передачи данных Modbus T4L 250 PR222DS/PD-LSIG In=160 4p F F | 1 | ST | 199843,64 | 199843,64 | SACE | Заказ | 5 недель |  |  | 23.05.2018 |  |  |  | Силовые автоматические выключатели | Автоматические выключатели в литом корпусе | Tmax T Class | T4 | 2012205010232 | 4.200 | KG | 16.700 | CDM
1SDA054092R5 | SAC 1SDA0 54092 R5 | Выключатель автоматический с модулем передачи данных Modbus T4L 250 PR222DS/PD-LSIG In=250 4p F F | 1 | ST | 215182,11 | 215182,11 | SACE | Заказ | 5 недель |  |  | 23.05.2018 |  |  |  | Силовые автоматические выключатели | Автоматические выключатели в литом корпусе | Tmax T Class | T4 | 2012205010249 | 4.200 | KG | 16.700 | CDM
1SDA054099R4 | SAC 1SDA0 54099 R4 | Выключатель автоматический с модулем передачи данных Modbus T4V 250 PR222DS/PD-LSI In=100 3p F F | 1 | ST | 170903,63 | 170903,63 | SACE | Заказ | 5 недель |  |  | 23.05.2018 |  |  |  | Силовые автоматические выключатели | Автоматические выключатели в литом корпусе | Tmax T Class | T4 | 2012204010257 | 3.000 | KG | 16.700 | CDM
1SDA054100R4 | SAC 1SDA0 54100 R4 | Выключатель автоматический с модулем передачи данных Modbus T4V 250 PR222DS/PD-LSI In=160 3p F F | 1 | ST | 177568,58 | 177568,58 | SACE | Заказ | 5 недель |  |  | 23.05.2018 |  |  |  | Силовые автоматические выключатели | Автоматические выключатели в литом корпусе | Tmax T Class | T4 | 2012204010264 | 3.000 | KG | 16.700 | CDM
1SDA054101R4 | SAC 1SDA0 54101 R4 | Выключатель автоматический с модулем передачи данных Modbus T4V 250 PR222DS/PD-LSI In=250 3p F F | 1 | ST | 190124,65 | 190124,65 | SACE | Заказ | 5 недель |  |  | 23.05.2018 |  |  |  | Силовые автоматические выключатели | Автоматические выключатели в литом корпусе | Tmax T Class | T4 | 2012204010271 | 3.000 | KG | 16.700 | CDM
1SDA054102R5 | SAC 1SDA0 54102 R5 | Выключатель автоматический с модулем передачи данных Modbus T4V 250 PR222DS/PD-LSIG In=100 3p F F | 1 | ST | 180659,65 | 180659,65 | SACE | Заказ | 5 недель |  |  | 23.05.2018 |  |  |  | Силовые автоматические выключатели | Автоматические выключатели в литом корпусе | Tmax T Class | T4 | 2012205010256 | 3.000 | KG | 16.700 | CDM
1SDA054103R5 | SAC 1SDA0 54103 R5 | Выключатель автоматический с модулем передачи данных Modbus T4V 250 PR222DS/PD-LSIG In=160 3p F F | 1 | ST | 187344,77 | 187344,77 | SACE | Заказ | 5 недель |  |  | 23.05.2018 |  |  |  | Силовые автоматические выключатели | Автоматические выключатели в литом корпусе | Tmax T Class | T4 | 2012205010263 | 3.000 | KG | 16.700 | CDM
1SDA054104R5 | SAC 1SDA0 54104 R5 | Выключатель автоматический с модулем передачи данных Modbus T4V 250 PR222DS/PD-LSIG In=250 3p F F | 1 | ST | 199904,20 | 199904,20 | SACE | Заказ | 5 недель |  |  | 23.05.2018 |  |  |  | Силовые автоматические выключатели | Автоматические выключатели в литом корпусе | Tmax T Class | T4 | 2012205010270 | 3.000 | KG | 16.700 | CDM
1SDA054111R4 | SAC 1SDA0 54111 R4 | Выключатель автоматический с модулем передачи данных Modbus T4V 250 PR222DS/PD-LSI In=100 4p F F | 1 | ST | 203165,19 | 203165,19 | SACE | Заказ | 5 недель |  |  | 23.05.2018 |  |  |  | Силовые автоматические выключатели | Автоматические выключатели в литом корпусе | Tmax T Class | T4 | 2012204010288 | 4.200 | KG | 16.700 | CDM
1SDA054112R4 | SAC 1SDA0 54112 R4 | Выключатель автоматический с модулем передачи данных Modbus T4V 250 PR222DS/PD-LSI In=160 4p F F | 1 | ST | 210338,16 | 210338,16 | SACE | Заказ | 5 недель |  |  | 23.05.2018 |  |  |  | Силовые автоматические выключатели | Автоматические выключатели в литом корпусе | Tmax T Class | T4 | 2012204010295 | 4.200 | KG | 16.700 | CDM
1SDA054113R4 | SAC 1SDA0 54113 R4 | Выключатель автоматический с модулем передачи данных Modbus T4V 250 PR222DS/PD-LSI In=250 4p F F | 1 | ST | 225683,34 | 225683,34 | SACE | Заказ | 5 недель |  |  | 23.05.2018 |  |  |  | Силовые автоматические выключатели | Автоматические выключатели в литом корпусе | Tmax T Class | T4 | 2012204010301 | 4.200 | KG | 16.700 | CDM
1SDA054114R5 | SAC 1SDA0 54114 R5 | Выключатель автоматический с модулем передачи данных Modbus T4V 250 PR222DS/PD-LSIG In=100 4p F F | 1 | ST | 212927,94 | 212927,94 | SACE | Заказ | 5 недель |  |  | 23.05.2018 |  |  |  | Силовые автоматические выключатели | Автоматические выключатели в литом корпусе | Tmax T Class | T4 | 2012205010287 | 4.200 | KG | 16.700 | CDM
1SDA054115R5 | SAC 1SDA0 54115 R5 | Выключатель автоматический с модулем передачи данных Modbus T4V 250 PR222DS/PD-LSIG In=160 4p F F | 1 | ST | 220104,27 | 220104,27 | SACE | Заказ | 5 недель |  |  | 23.05.2018 |  |  |  | Силовые автоматические выключатели | Автоматические выключатели в литом корпусе | Tmax T Class | T4 | 2012205010294 | 4.200 | KG | 16.700 | CDM
1SDA054116R5 | SAC 1SDA0 54116 R5 | Выключатель автоматический с модулем передачи данных Modbus T4V 250 PR222DS/PD-LSIG In=250 4p F F | 1 | ST | 235449,44 | 235449,44 | SACE | Заказ | 5 недель |  |  | 23.05.2018 |  |  |  | Силовые автоматические выключатели | Автоматические выключатели в литом корпусе | Tmax T Class | T4 | 2012205010300 | 4.200 | KG | 16.700 | CDM
1SDA054117R1 | SAC 1SDA0 54117 R1 | Выключатель автоматический T4N 320 PR221DS-LS/I In=320 3p F F | 1 | ST | 64007,40 | 64007,40 | SACE | A | 1 неделя |  |  | 23.05.2018 |  |  |  | Силовые автоматические выключатели | Автоматические выключатели в литом корпусе | Tmax T Class | T4 | 8015644552169 | 3.000 | KG | 16.700 | CDM
1SDA054118R1 | SAC 1SDA0 54118 R1 | Выключатель автоматический для защиты электродвигателей T4N 320 PR221DS-I In=320 3p F F | 1 | ST | 64007,40 | 64007,40 | SACE | Заказ | 4 недели |  |  | 23.05.2018 |  |  |  | Силовые автоматические выключатели | Автоматические выключатели в литом корпусе | Tmax T Class | T4 | 8015644552176 | 3.000 | KG | 16.700 | CDM
1SDA054119R1 | SAC 1SDA0 54119 R1 | Выключатель автоматический T4N 320 PR222DS/P-LSI In=320 3p F F | 1 | ST | 69700,34 | 69700,34 | SACE | C | 4 недели |  |  | 23.05.2018 |  |  |  | Силовые автоматические выключатели | Автоматические выключатели в литом корпусе | Tmax T Class | T4 | 8015644552183 | 3.000 | KG | 16.700 | CDM
1SDA054119R4 | SAC 1SDA0 54119 R4 | Выключатель автоматический с модулем передачи данных Modbus T4N 320 PR222DS/PD-LSI In=320 3p F F | 1 | ST | 94466,46 | 94466,46 | SACE | Заказ | 4 недели |  |  | 23.05.2018 |  |  |  | Силовые автоматические выключатели | Автоматические выключатели в литом корпусе | Tmax T Class | T4 | 2012204010318 | 3.000 | KG | 16.700 | CDM
1SDA054120R1 | SAC 1SDA0 54120 R1 | Выключатель автоматический T4N 320 PR222DS/P-LSIG In=320 3p F F | 1 | ST | 74599,32 | 74599,32 | SACE | Заказ | 4 недели |  |  | 23.05.2018 |  |  |  | Силовые автоматические выключатели | Автоматические выключатели в литом корпусе | Tmax T Class | T4 | 8015644552190 | 3.000 | KG | 16.700 | CDM
1SDA054120R5 | SAC 1SDA0 54120 R5 | Выключатель автоматический с модулем передачи данных Modbus T4N 320 PR222DS/PD-LSIG In=320 3p F F | 1 | ST | 99364,60 | 99364,60 | SACE | Заказ | 4 недели |  |  | 23.05.2018 |  |  |  | Силовые автоматические выключатели | Автоматические выключатели в литом корпусе | Tmax T Class | T4 | 2012205010317 | 3.000 | KG | 16.700 | CDM
1SDA054121R1 | SAC 1SDA0 54121 R1 | Выключатель автоматический T4N 320 PR221DS-LS/I In=320 4p F F | 1 | ST | 81360,31 | 81360,31 | SACE | Заказ | 4 недели |  |  | 23.05.2018 |  |  |  | Силовые автоматические выключатели | Автоматические выключатели в литом корпусе | Tmax T Class | T4 | 8015644552206 | 4.200 | KG | 16.700 | CDM
1SDA054122R1 | SAC 1SDA0 54122 R1 | Выключатель автоматический для защиты электродвигателей T4N 320 PR221DS-I In=320 4p F F | 1 | ST | 81360,31 | 81360,31 | SACE | Заказ | 4 недели |  |  | 23.05.2018 |  |  |  | Силовые автоматические выключатели | Автоматические выключатели в литом корпусе | Tmax T Class | T4 | 8015644552213 | 4.200 | KG | 16.700 | CDM
1SDA054123R1 | SAC 1SDA0 54123 R1 | Выключатель автоматический T4N 320 PR222DS/P-LSI In=320 4p F F | 1 | ST | 87046,16 | 87046,16 | SACE | Заказ | 4 недели |  |  | 23.05.2018 |  |  |  | Силовые автоматические выключатели | Автоматические выключатели в литом корпусе | Tmax T Class | T4 | 8015644552220 | 4.200 | KG | 16.700 | CDM
1SDA054123R4 | SAC 1SDA0 54123 R4 | Выключатель автоматический с модулем передачи данных Modbus T4N 320 PR222DS/PD-LSI In=320 4p F F | 1 | ST | 111812,28 | 111812,28 | SACE | Заказ | 4 недели |  |  | 23.05.2018 |  |  |  | Силовые автоматические выключатели | Автоматические выключатели в литом корпусе | Tmax T Class | T4 | 2012204010325 | 4.200 | KG | 16.700 | CDM
1SDA054124R1 | SAC 1SDA0 54124 R1 | Выключатель автоматический T4N 320 PR222DS/P-LSIG In=320 4p F F | 1 | ST | 91944,35 | 91944,35 | SACE | Заказ | 4 недели |  |  | 23.05.2018 |  |  |  | Силовые автоматические выключатели | Автоматические выключатели в литом корпусе | Tmax T Class | T4 | 8015644552237 | 4.200 | KG | 16.700 | CDM
1SDA054124R5 | SAC 1SDA0 54124 R5 | Выключатель автоматический с модулем передачи данных Modbus T4N 320 PR222DS/PD-LSIG In=320 4p F F | 1 | ST | 116709,63 | 116709,63 | SACE | Заказ | 4 недели |  |  | 23.05.2018 |  |  |  | Силовые автоматические выключатели | Автоматические выключатели в литом корпусе | Tmax T Class | T4 | 2012205010324 | 4.200 | KG | 16.700 | CDM
1SDA054125R1 | SAC 1SDA0 54125 R1 | Выключатель автоматический T4S 320 PR221DS-LS/I In=320 3p F F | 1 | ST | 69891,18 | 69891,18 | SACE | C | 4 недели |  |  | 23.05.2018 |  |  |  | Силовые автоматические выключатели | Автоматические выключатели в литом корпусе | Tmax T Class | T4 | 8015644552244 | 3.000 | KG | 16.700 | CDM
1SDA054126R1 | SAC 1SDA0 54126 R1 | Выключатель автоматический для защиты электродвигателей T4S 320 PR221DS-I In=320 3p F F | 1 | ST | 69891,18 | 69891,18 | SACE | Заказ | 4 недели |  |  | 23.05.2018 |  |  |  | Силовые автоматические выключатели | Автоматические выключатели в литом корпусе | Tmax T Class | T4 | 8015644552251 | 3.000 | KG | 16.700 | CDM
1SDA054127R1 | SAC 1SDA0 54127 R1 | Выключатель автоматический T4S 320 PR222DS/P-LSI In=320 3p F F | 1 | ST | 75527,27 | 75527,27 | SACE | Заказ | 4 недели |  |  | 23.05.2018 |  |  |  | Силовые автоматические выключатели | Автоматические выключатели в литом корпусе | Tmax T Class | T4 | 8015644552268 | 3.000 | KG | 16.700 | CDM
1SDA054127R4 | SAC 1SDA0 54127 R4 | Выключатель автоматический с модулем передачи данных Modbus T4S 320 PR222DS/PD-LSI In=320 3p F F | 1 | ST | 100293,39 | 100293,39 | SACE | Заказ | 4 недели |  |  | 23.05.2018 |  |  |  | Силовые автоматические выключатели | Автоматические выключатели в литом корпусе | Tmax T Class | T4 | 2012204010332 | 3.000 | KG | 16.700 | CDM
1SDA054128R1 | SAC 1SDA0 54128 R1 | Выключатель автоматический T4S 320 PR222DS/P-LSIG In=320 3p F F | 1 | ST | 80378,70 | 80378,70 | SACE | Заказ | 4 недели |  |  | 23.05.2018 |  |  |  | Силовые автоматические выключатели | Автоматические выключатели в литом корпусе | Tmax T Class | T4 | 8015644552275 | 3.000 | KG | 16.700 | CDM
1SDA054128R5 | SAC 1SDA0 54128 R5 | Выключатель автоматический с модулем передачи данных Modbus T4S 320 PR222DS/PD-LSIG In=320 3p F F | 1 | ST | 105143,98 | 105143,98 | SACE | Заказ | 4 недели |  |  | 23.05.2018 |  |  |  | Силовые автоматические выключатели | Автоматические выключатели в литом корпусе | Tmax T Class | T4 | 2012205010331 | 3.000 | KG | 16.700 | CDM
1SDA054129R1 | SAC 1SDA0 54129 R1 | Выключатель автоматический T4S 320 PR221DS-LS/I In=320 4p F F | 1 | ST | 89699,69 | 89699,69 | SACE | Заказ | 4 недели |  |  | 23.05.2018 |  |  |  | Силовые автоматические выключатели | Автоматические выключатели в литом корпусе | Tmax T Class | T4 | 8015644552282 | 4.200 | KG | 16.700 | CDM
1SDA054130R1 | SAC 1SDA0 54130 R1 | Выключатель автоматический для защиты электродвигателей T4S 320 PR221DS-I In=320 4p F F | 1 | ST | 89699,69 | 89699,69 | SACE | Заказ | 4 недели |  |  | 23.05.2018 |  |  |  | Силовые автоматические выключатели | Автоматические выключатели в литом корпусе | Tmax T Class | T4 | 8015644552299 | 4.200 | KG | 16.700 | CDM
1SDA054131R1 | SAC 1SDA0 54131 R1 | Выключатель автоматический T4S 320 PR222DS/P-LSI In=320 4p F F | 1 | ST | 95326,24 | 95326,24 | SACE | Заказ | 4 недели |  |  | 23.05.2018 |  |  |  | Силовые автоматические выключатели | Автоматические выключатели в литом корпусе | Tmax T Class | T4 | 8015644552305 | 4.200 | KG | 16.700 | CDM
1SDA054131R4 | SAC 1SDA0 54131 R4 | Выключатель автоматический с модулем передачи данных Modbus T4S 320 PR222DS/PD-LSI In=320 4p F F | 1 | ST | 120092,36 | 120092,36 | SACE | Заказ | 4 недели |  |  | 23.05.2018 |  |  |  | Силовые автоматические выключатели | Автоматические выключатели в литом корпусе | Tmax T Class | T4 | 2012204010349 | 4.200 | KG | 16.700 | CDM
1SDA054132R1 | SAC 1SDA0 54132 R1 | Выключатель автоматический T4S 320 PR222DS/P-LSIG In=320 4p F F | 1 | ST | 100175,32 | 100175,32 | SACE | Заказ | 4 недели |  |  | 23.05.2018 |  |  |  | Силовые автоматические выключатели | Автоматические выключатели в литом корпусе | Tmax T Class | T4 | 8015644552312 | 4.200 | KG | 16.700 | CDM
1SDA054132R5 | SAC 1SDA0 54132 R5 | Выключатель автоматический с модулем передачи данных Modbus T4S 320 PR222DS/PD-LSIG In=320 4p F F | 1 | ST | 124940,60 | 124940,60 | SACE | Заказ | 4 недели |  |  | 23.05.2018 |  |  |  | Силовые автоматические выключатели | Автоматические выключатели в литом корпусе | Tmax T Class | T4 | 2012205010348 | 4.200 | KG | 16.700 | CDM
1SDA054133R1 | SAC 1SDA0 54133 R1 | Выключатель автоматический T4H 320 PR221DS-LS/I In=320 3p F F | 1 | ST | 77798,70 | 77798,70 | SACE | Заказ | 4 недели |  |  | 23.05.2018 |  |  |  | Силовые автоматические выключатели | Автоматические выключатели в литом корпусе | Tmax T Class | T4 | 8015644552329 | 3.000 | KG | 16.700 | CDM
1SDA054134R1 | SAC 1SDA0 54134 R1 | Выключатель автоматический для защиты электродвигателей T4H 320 PR221DS-I In=320 3p F F | 1 | ST | 77798,70 | 77798,70 | SACE | Заказ | 4 недели |  |  | 23.05.2018 |  |  |  | Силовые автоматические выключатели | Автоматические выключатели в литом корпусе | Tmax T Class | T4 | 8015644552336 | 3.000 | KG | 16.700 | CDM
1SDA054135R1 | SAC 1SDA0 54135 R1 | Выключатель автоматический T4H 320 PR222DS/P-LSI In=320 3p F F | 1 | ST | 83374,08 | 83374,08 | SACE | Заказ | 4 недели |  |  | 23.05.2018 |  |  |  | Силовые автоматические выключатели | Автоматические выключатели в литом корпусе | Tmax T Class | T4 | 8015644552343 | 3.000 | KG | 16.700 | CDM
1SDA054135R4 | SAC 1SDA0 54135 R4 | Выключатель автоматический с модулем передачи данных Modbus T4H 320 PR222DS/PD-LSI In=320 3p F F | 1 | ST | 108140,20 | 108140,20 | SACE | Заказ | 4 недели |  |  | 23.05.2018 |  |  |  | Силовые автоматические выключатели | Автоматические выключатели в литом корпусе | Tmax T Class | T4 | 2012204010356 | 3.000 | KG | 16.700 | CDM
1SDA054136R1 | SAC 1SDA0 54136 R1 | Выключатель автоматический T4H 320 PR222DS/P-LSIG In=320 3p F F | 1 | ST | 88179,51 | 88179,51 | SACE | Заказ | 4 недели |  |  | 23.05.2018 |  |  |  | Силовые автоматические выключатели | Автоматические выключатели в литом корпусе | Tmax T Class | T4 | 8015644552350 | 3.000 | KG | 16.700 | CDM
1SDA054136R5 | SAC 1SDA0 54136 R5 | Выключатель автоматический с модулем передачи данных Modbus T4H 320 PR222DS/PD-LSIG In=320 3p F F | 1 | ST | 112944,79 | 112944,79 | SACE | Заказ | 4 недели |  |  | 23.05.2018 |  |  |  | Силовые автоматические выключатели | Автоматические выключатели в литом корпусе | Tmax T Class | T4 | 2012205010355 | 3.000 | KG | 16.700 | CDM
1SDA054137R1 | SAC 1SDA0 54137 R1 | Выключатель автоматический T4H 320 PR221DS-LS/I In=320 4p F F | 1 | ST | 99156,90 | 99156,90 | SACE | Заказ | 4 недели |  |  | 23.05.2018 |  |  |  | Силовые автоматические выключатели | Автоматические выключатели в литом корпусе | Tmax T Class | T4 | 8015644552367 | 4.200 | KG | 16.700 | CDM
1SDA054138R1 | SAC 1SDA0 54138 R1 | Выключатель автоматический для защиты электродвигателей T4H 320 PR221DS-I In=320 4p F F | 1 | ST | 99156,90 | 99156,90 | SACE | Заказ | 4 недели |  |  | 23.05.2018 |  |  |  | Силовые автоматические выключатели | Автоматические выключатели в литом корпусе | Tmax T Class | T4 | 8015644552374 | 4.200 | KG | 16.700 | CDM
1SDA054139R1 | SAC 1SDA0 54139 R1 | Выключатель автоматический T4H 320 PR222DS/P-LSI In=320 4p F F | 1 | ST | 104724,54 | 104724,54 | SACE | Заказ | 4 недели |  |  | 23.05.2018 |  |  |  | Силовые автоматические выключатели | Автоматические выключатели в литом корпусе | Tmax T Class | T4 | 8015644552381 | 4.200 | KG | 16.700 | CDM
1SDA054139R4 | SAC 1SDA0 54139 R4 | Выключатель автоматический с модулем передачи данных Modbus T4H 320 PR222DS/PD-LSI In=320 4p F F | 1 | ST | 129490,66 | 129490,66 | SACE | Заказ | 4 недели |  |  | 23.05.2018 |  |  |  | Силовые автоматические выключатели | Автоматические выключатели в литом корпусе | Tmax T Class | T4 | 2012204010363 | 4.200 | KG | 16.700 | CDM
1SDA054140R1 | SAC 1SDA0 54140 R1 | Выключатель автоматический T4H 320 PR222DS/P-LSIG In=320 4p F F | 1 | ST | 109528,40 | 109528,40 | SACE | Заказ | 4 недели |  |  | 23.05.2018 |  |  |  | Силовые автоматические выключатели | Автоматические выключатели в литом корпусе | Tmax T Class | T4 | 8015644552398 | 4.200 | KG | 16.700 | CDM
1SDA054140R5 | SAC 1SDA0 54140 R5 | Выключатель автоматический с модулем передачи данных Modbus T4H 320 PR222DS/PD-LSIG In=320 4p F F | 1 | ST | 134293,68 | 134293,68 | SACE | Заказ | 4 недели |  |  | 23.05.2018 |  |  |  | Силовые автоматические выключатели | Автоматические выключатели в литом корпусе | Tmax T Class | T4 | 2012205010362 | 4.200 | KG | 16.700 | CDM
1SDA054141R1 | SAC 1SDA0 54141 R1 | Выключатель автоматический T4L 320 PR221DS-LS/I In=320 3p F F | 1 | ST | 88305,59 | 88305,59 | SACE | Заказ | 4 недели |  |  | 23.05.2018 |  |  |  | Силовые автоматические выключатели | Автоматические выключатели в литом корпусе | Tmax T Class | T4 | 8015644552039 | 3.000 | KG | 16.700 | CDM
1SDA054142R1 | SAC 1SDA0 54142 R1 | Выключатель автоматический для защиты электродвигателей T4L 320 PR221DS-I In=320 3p F F | 1 | ST | 88305,59 | 88305,59 | SACE | Заказ | 4 недели |  |  | 23.05.2018 |  |  |  | Силовые автоматические выключатели | Автоматические выключатели в литом корпусе | Tmax T Class | T4 | 8015644552046 | 3.000 | KG | 16.700 | CDM
1SDA054143R1 | SAC 1SDA0 54143 R1 | Выключатель автоматический T4L 320 PR222DS/P-LSI In=320 3p F F | 1 | ST | 93877,93 | 93877,93 | SACE | Заказ | 4 недели |  |  | 23.05.2018 |  |  |  | Силовые автоматические выключатели | Автоматические выключатели в литом корпусе | Tmax T Class | T4 | 8015644552053 | 3.000 | KG | 16.700 | CDM
1SDA054143R4 | SAC 1SDA0 54143 R4 | Выключатель автоматический с модулем передачи данных Modbus T4L 320 PR222DS/PD-LSI In=320 3p F F | 1 | ST | 118644,05 | 118644,05 | SACE | Заказ | 4 недели |  |  | 23.05.2018 |  |  |  | Силовые автоматические выключатели | Автоматические выключатели в литом корпусе | Tmax T Class | T4 | 2012204010370 | 3.000 | KG | 16.700 | CDM
1SDA054144R1 | SAC 1SDA0 54144 R1 | Выключатель автоматический T4L 320 PR222DS/P-LSIG In=320 3p F F | 1 | ST | 98682,57 | 98682,57 | SACE | Заказ | 4 недели |  |  | 23.05.2018 |  |  |  | Силовые автоматические выключатели | Автоматические выключатели в литом корпусе | Tmax T Class | T4 | 8015644552060 | 3.000 | KG | 16.700 | CDM
1SDA054144R5 | SAC 1SDA0 54144 R5 | Выключатель автоматический с модулем передачи данных Modbus T4L 320 PR222DS/PD-LSIG In=320 3p F F | 1 | ST | 123447,85 | 123447,85 | SACE | Заказ | 4 недели |  |  | 23.05.2018 |  |  |  | Силовые автоматические выключатели | Автоматические выключатели в литом корпусе | Tmax T Class | T4 | 2012205010379 | 3.000 | KG | 16.700 | CDM
1SDA054145R1 | SAC 1SDA0 54145 R1 | Выключатель автоматический T4L 320 PR221DS-LS/I In=320 4p F F | 1 | ST | 111117,67 | 111117,67 | SACE | Заказ | 4 недели |  |  | 23.05.2018 |  |  |  | Силовые автоматические выключатели | Автоматические выключатели в литом корпусе | Tmax T Class | T4 | 8015644552077 | 4.200 | KG | 16.700 | CDM
1SDA054146R1 | SAC 1SDA0 54146 R1 | Выключатель автоматический для защиты электродвигателей T4L 320 PR221DS-I In=320 4p F F | 1 | ST | 111117,67 | 111117,67 | SACE | Заказ | 4 недели |  |  | 23.05.2018 |  |  |  | Силовые автоматические выключатели | Автоматические выключатели в литом корпусе | Tmax T Class | T4 | 8015644552084 | 4.200 | KG | 16.700 | CDM
1SDA054147R1 | SAC 1SDA0 54147 R1 | Выключатель автоматический T4L 320 PR222DS/P-LSI In=320 4p F F | 1 | ST | 116681,76 | 116681,76 | SACE | Заказ | 4 недели |  |  | 23.05.2018 |  |  |  | Силовые автоматические выключатели | Автоматические выключатели в литом корпусе | Tmax T Class | T4 | 8015644552091 | 4.200 | KG | 16.700 | CDM
1SDA054147R4 | SAC 1SDA0 54147 R4 | Выключатель автоматический с модулем передачи данных Modbus T4L 320 PR222DS/PD-LSI In=320 4p F F | 1 | ST | 141447,88 | 141447,88 | SACE | Заказ | 4 недели |  |  | 23.05.2018 |  |  |  | Силовые автоматические выключатели | Автоматические выключатели в литом корпусе | Tmax T Class | T4 | 2012204010387 | 4.200 | KG | 16.700 | CDM
1SDA054148R1 | SAC 1SDA0 54148 R1 | Выключатель автоматический T4L 320 PR222DS/P-LSIG In=320 4p F F | 1 | ST | 121486,40 | 121486,40 | SACE | Заказ | 4 недели |  |  | 23.05.2018 |  |  |  | Силовые автоматические выключатели | Автоматические выключатели в литом корпусе | Tmax T Class | T4 | 8015644552404 | 4.200 | KG | 16.700 | CDM
1SDA054148R5 | SAC 1SDA0 54148 R5 | Выключатель автоматический с модулем передачи данных Modbus T4L 320 PR222DS/PD-LSIG In=320 4p F F | 1 | ST | 146251,68 | 146251,68 | SACE | Заказ | 4 недели |  |  | 23.05.2018 |  |  |  | Силовые автоматические выключатели | Автоматические выключатели в литом корпусе | Tmax T Class | T4 | 2012205010386 | 4.200 | KG | 16.700 | CDM
1SDA054149R1 | SAC 1SDA0 54149 R1 | Выключатель автоматический T4V 320 PR221DS-LS/I In=320 3p F F | 1 | ST | 99002,18 | 99002,18 | SACE | Заказ | 4 недели |  |  | 23.05.2018 |  |  |  | Силовые автоматические выключатели | Автоматические выключатели в литом корпусе | Tmax T Class | T4 | 8015644552411 | 3.000 | KG | 16.700 | CDM
1SDA054150R1 | SAC 1SDA0 54150 R1 | Выключатель автоматический для защиты электродвигателей T4V 320 PR221DS-I In=320 3p F F | 1 | ST | 99002,18 | 99002,18 | SACE | Заказ | 4 недели |  |  | 23.05.2018 |  |  |  | Силовые автоматические выключатели | Автоматические выключатели в литом корпусе | Tmax T Class | T4 | 8015644552428 | 3.000 | KG | 16.700 | CDM
1SDA054151R1 | SAC 1SDA0 54151 R1 | Выключатель автоматический T4V 320 PR222DS/P-LSI In=320 3p F F | 1 | ST | 104569,85 | 104569,85 | SACE | Заказ | 4 недели |  |  | 23.05.2018 |  |  |  | Силовые автоматические выключатели | Автоматические выключатели в литом корпусе | Tmax T Class | T4 | 8015644552435 | 3.000 | KG | 16.700 | CDM
1SDA054151R4 | SAC 1SDA0 54151 R4 | Выключатель автоматический с модулем передачи данных Modbus T4V 320 PR222DS/PD-LSI In=320 3p F F | 1 | ST | 129335,97 | 129335,97 | SACE | Заказ | 4 недели |  |  | 23.05.2018 |  |  |  | Силовые автоматические выключатели | Автоматические выключатели в литом корпусе | Tmax T Class | T4 | 2012204010394 | 3.000 | KG | 16.700 | CDM
1SDA054152R1 | SAC 1SDA0 54152 R1 | Выключатель автоматический T4V 320 PR222DS/P-LSIG In=320 3p F F | 1 | ST | 109373,72 | 109373,72 | SACE | Заказ | 4 недели |  |  | 23.05.2018 |  |  |  | Силовые автоматические выключатели | Автоматические выключатели в литом корпусе | Tmax T Class | T4 | 8015644552442 | 3.000 | KG | 16.700 | CDM
1SDA054152R5 | SAC 1SDA0 54152 R5 | Выключатель автоматический с модулем передачи данных Modbus T4V 320 PR222DS/PD-LSIG In=320 3p F F | 1 | ST | 134139,00 | 134139,00 | SACE | Заказ | 4 недели |  |  | 23.05.2018 |  |  |  | Силовые автоматические выключатели | Автоматические выключатели в литом корпусе | Tmax T Class | T4 | 2012205010393 | 3.000 | KG | 16.700 | CDM
1SDA054153R1 | SAC 1SDA0 54153 R1 | Выключатель автоматический T4V 320 PR221DS-LS/I In=320 4p F F | 1 | ST | 125382,90 | 125382,90 | SACE | Заказ | 4 недели |  |  | 23.05.2018 |  |  |  | Силовые автоматические выключатели | Автоматические выключатели в литом корпусе | Tmax T Class | T4 | 8015644552459 | 4.200 | KG | 16.700 | CDM
1SDA054154R1 | SAC 1SDA0 54154 R1 | Выключатель автоматический для защиты электродвигателей T4V 320 PR221DS-I In=320 4p F F | 1 | ST | 125382,90 | 125382,90 | SACE | Заказ | 4 недели |  |  | 23.05.2018 |  |  |  | Силовые автоматические выключатели | Автоматические выключатели в литом корпусе | Tmax T Class | T4 | 8015644552466 | 4.200 | KG | 16.700 | CDM
1SDA054155R1 | SAC 1SDA0 54155 R1 | Выключатель автоматический T4V 320 PR222DS/P-LSI In=320 4p F F | 1 | ST | 130943,37 | 130943,37 | SACE | Заказ | 4 недели |  |  | 23.05.2018 |  |  |  | Силовые автоматические выключатели | Автоматические выключатели в литом корпусе | Tmax T Class | T4 | 8015644552473 | 4.200 | KG | 16.700 | CDM
1SDA054155R4 | SAC 1SDA0 54155 R4 | Выключатель автоматический с модулем передачи данных Modbus T4V 320 PR222DS/PD-LSI In=320 4p F F | 1 | ST | 155709,49 | 155709,49 | SACE | Заказ | 4 недели |  |  | 23.05.2018 |  |  |  | Силовые автоматические выключатели | Автоматические выключатели в литом корпусе | Tmax T Class | T4 | 2012204010400 | 4.200 | KG | 16.700 | CDM
1SDA054156R1 | SAC 1SDA0 54156 R1 | Выключатель автоматический T4V 320 PR222DS/P-LSIG In=320 4p F F | 1 | ST | 135744,13 | 135744,13 | SACE | Заказ | 4 недели |  |  | 23.05.2018 |  |  |  | Силовые автоматические выключатели | Автоматические выключатели в литом корпусе | Tmax T Class | T4 | 8015644552480 | 4.200 | KG | 16.700 | CDM
1SDA054156R5 | SAC 1SDA0 54156 R5 | Выключатель автоматический с модулем передачи данных Modbus T4V 320 PR222DS/PD-LSIG In=320 4p F F | 1 | ST | 160509,41 | 160509,41 | SACE | Заказ | 4 недели |  |  | 23.05.2018 |  |  |  | Силовые автоматические выключатели | Автоматические выключатели в литом корпусе | Tmax T Class | T4 | 2012205010409 | 4.200 | KG | 16.700 | CDM
1SDA054316R1 | SAC 1SDA0 54316 R1 | Выключатель автоматический T5N 400 PR221DS-LS/I In=320 3p F F | 1 | ST | 67245,44 | 67245,44 | SACE | B | 3 недели |  |  | 23.05.2018 |  |  |  | Силовые автоматические выключатели | Автоматические выключатели в литом корпусе | Tmax T Class | T5 | 8015644552619 | 4.800 | KG | 16.700 | CDM
1SDA054317R1 | SAC 1SDA0 54317 R1 | Выключатель автоматический T5N 400 PR221DS-LS/I In=400 3p F F | 1 | ST | 67245,44 | 67245,44 | SACE | A | 1 неделя |  |  | 23.05.2018 |  |  |  | Силовые автоматические выключатели | Автоматические выключатели в литом корпусе | Tmax T Class | T5 | 8015644552626 | 4.800 | KG | 16.700 | CDM
1SDA054318R1 | SAC 1SDA0 54318 R1 | Выключатель автоматический для защиты электродвигателей T5N 400 PR221DS-I In=320 3p F F | 1 | ST | 69119,43 | 69119,43 | SACE | Заказ | 4 недели |  |  | 23.05.2018 |  |  |  | Силовые автоматические выключатели | Автоматические выключатели в литом корпусе | Tmax T Class | T5 | 8015644552633 | 4.800 | KG | 16.700 | CDM
1SDA054319R1 | SAC 1SDA0 54319 R1 | Выключатель автоматический для защиты электродвигателей T5N 400 PR221DS-I In=400 3p F F | 1 | ST | 69119,43 | 69119,43 | SACE | Заказ | 4 недели |  |  | 23.05.2018 |  |  |  | Силовые автоматические выключатели | Автоматические выключатели в литом корпусе | Tmax T Class | T5 | 8015644552640 | 4.800 | KG | 16.700 | CDM
1SDA054320R1 | SAC 1SDA0 54320 R1 | Выключатель автоматический T5N 400 PR222DS/P-LSI In=320 3p F F | 1 | ST | 77556,39 | 77556,39 | SACE | Заказ | 4 недели |  |  | 23.05.2018 |  |  |  | Силовые автоматические выключатели | Автоматические выключатели в литом корпусе | Tmax T Class | T5 | 8015644552657 | 4.800 | KG | 16.700 | CDM
1SDA054320R4 | SAC 1SDA0 54320 R4 | Выключатель автоматический с модулем передачи данных Modbus T5N 400 PR222DS/PD-LSI In=320 3p F F | 1 | ST | 102322,51 | 102322,51 | SACE | Заказ | 4 недели |  |  | 23.05.2018 |  |  |  | Силовые автоматические выключатели | Автоматические выключатели в литом корпусе | Tmax T Class | T5 | 2012204010417 | 4.800 | KG | 16.700 | CDM
1SDA054321R1 | SAC 1SDA0 54321 R1 | Выключатель автоматический T5N 400 PR222DS/P-LSI In=400 3p F F | 1 | ST | 77556,39 | 77556,39 | SACE | C | 4 недели |  |  | 23.05.2018 |  |  |  | Силовые автоматические выключатели | Автоматические выключатели в литом корпусе | Tmax T Class | T5 | 8015644552664 | 4.800 | KG | 16.700 | CDM
1SDA054321R4 | SAC 1SDA0 54321 R4 | Выключатель автоматический с модулем передачи данных Modbus T5N 400 PR222DS/PD-LSI In=400 3p F F | 1 | ST | 102322,51 | 102322,51 | SACE | Заказ | 4 недели |  |  | 23.05.2018 |  |  |  | Силовые автоматические выключатели | Автоматические выключатели в литом корпусе | Tmax T Class | T5 | 2012204010424 | 4.800 | KG | 16.700 | CDM
1SDA054322R1 | SAC 1SDA0 54322 R1 | Выключатель автоматический T5N 400 PR222DS/P-LSIG In=320 3p F F | 1 | ST | 82499,76 | 82499,76 | SACE | Заказ | 4 недели |  |  | 23.05.2018 |  |  |  | Силовые автоматические выключатели | Автоматические выключатели в литом корпусе | Tmax T Class | T5 | 8015644552671 | 4.800 | KG | 16.700 | CDM
1SDA054322R5 | SAC 1SDA0 54322 R5 | Выключатель автоматический с модулем передачи данных Modbus T5N 400 PR222DS/PD-LSIG In=320 3p F F | 1 | ST | 107265,04 | 107265,04 | SACE | Заказ | 4 недели |  |  | 23.05.2018 |  |  |  | Силовые автоматические выключатели | Автоматические выключатели в литом корпусе | Tmax T Class | T5 | 2012205010416 | 4.800 | KG | 16.700 | CDM
1SDA054323R1 | SAC 1SDA0 54323 R1 | Выключатель автоматический T5N 400 PR222DS/P-LSIG In=400 3p F F | 1 | ST | 82499,76 | 82499,76 | SACE | Заказ | 4 недели |  |  | 23.05.2018 |  |  |  | Силовые автоматические выключатели | Автоматические выключатели в литом корпусе | Tmax T Class | T5 | 8015644552688 | 4.800 | KG | 16.700 | CDM
1SDA054323R5 | SAC 1SDA0 54323 R5 | Выключатель автоматический с модулем передачи данных Modbus T5N 400 PR222DS/PD-LSIG In=400 3p F F | 1 | ST | 107265,04 | 107265,04 | SACE | Заказ | 4 недели |  |  | 23.05.2018 |  |  |  | Силовые автоматические выключатели | Автоматические выключатели в литом корпусе | Tmax T Class | T5 | 2012205010423 | 4.800 | KG | 16.700 | CDM
1SDA054324R1 | SAC 1SDA0 54324 R1 | Выключатель автоматический T5N 400 PR221DS-LS/I In=320 4p F F | 1 | ST | 87854,68 | 87854,68 | SACE | Заказ | 4 недели |  |  | 23.05.2018 |  |  |  | Силовые автоматические выключатели | Автоматические выключатели в литом корпусе | Tmax T Class | T5 | 8015644552695 | 6.000 | KG | 16.700 | CDM
1SDA054325R1 | SAC 1SDA0 54325 R1 | Выключатель автоматический T5N 400 PR221DS-LS/I In=400 4p F F | 1 | ST | 87854,68 | 87854,68 | SACE | Заказ | 4 недели |  |  | 23.05.2018 |  |  |  | Силовые автоматические выключатели | Автоматические выключатели в литом корпусе | Tmax T Class | T5 | 8015644554200 | 6.000 | KG | 16.700 | CDM
1SDA054326R1 | SAC 1SDA0 54326 R1 | Выключатель автоматический для защиты электродвигателей T5N 400 PR221DS-I In=320 4p F F | 1 | ST | 87854,68 | 87854,68 | SACE | Заказ | 4 недели |  |  | 23.05.2018 |  |  |  | Силовые автоматические выключатели | Автоматические выключатели в литом корпусе | Tmax T Class | T5 | 8015644554217 | 6.000 | KG | 16.700 | CDM
1SDA054327R1 | SAC 1SDA0 54327 R1 | Выключатель автоматический для защиты электродвигателей T5N 400 PR221DS-I In=400 4p F F | 1 | ST | 87854,68 | 87854,68 | SACE | Заказ | 4 недели |  |  | 23.05.2018 |  |  |  | Силовые автоматические выключатели | Автоматические выключатели в литом корпусе | Tmax T Class | T5 | 8015644554224 | 6.000 | KG | 16.700 | CDM
1SDA054328R1 | SAC 1SDA0 54328 R1 | Выключатель автоматический T5N 400 PR222DS/P-LSI In=320 4p F F | 1 | ST | 97014,51 | 97014,51 | SACE | Заказ | 4 недели |  |  | 23.05.2018 |  |  |  | Силовые автоматические выключатели | Автоматические выключатели в литом корпусе | Tmax T Class | T5 | 8015644554231 | 6.000 | KG | 16.700 | CDM
1SDA054328R4 | SAC 1SDA0 54328 R4 | Выключатель автоматический с модулем передачи данных Modbus T5N 400 PR222DS/PD-LSI In=320 4p F F | 1 | ST | 121780,63 | 121780,63 | SACE | Заказ | 4 недели |  |  | 23.05.2018 |  |  |  | Силовые автоматические выключатели | Автоматические выключатели в литом корпусе | Tmax T Class | T5 | 2012204010431 | 6.000 | KG | 16.700 | CDM
1SDA054329R1 | SAC 1SDA0 54329 R1 | Выключатель автоматический T5N 400 PR222DS/P-LSI In=400 4p F F | 1 | ST | 97014,51 | 97014,51 | SACE | Заказ | 4 недели |  |  | 23.05.2018 |  |  |  | Силовые автоматические выключатели | Автоматические выключатели в литом корпусе | Tmax T Class | T5 | 8015644554248 | 6.000 | KG | 16.700 | CDM
1SDA054329R4 | SAC 1SDA0 54329 R4 | Выключатель автоматический с модулем передачи данных Modbus T5N 400 PR222DS/PD-LSI In=400 4p F F | 1 | ST | 121780,63 | 121780,63 | SACE | Заказ | 4 недели |  |  | 23.05.2018 |  |  |  | Силовые автоматические выключатели | Автоматические выключатели в литом корпусе | Tmax T Class | T5 | 2012204010448 | 6.000 | KG | 16.700 | CDM
1SDA054330R1 | SAC 1SDA0 54330 R1 | Выключатель автоматический T5N 400 PR222DS/P-LSIG In=320 4p F F | 1 | ST | 101959,48 | 101959,48 | SACE | Заказ | 4 недели |  |  | 23.05.2018 |  |  |  | Силовые автоматические выключатели | Автоматические выключатели в литом корпусе | Tmax T Class | T5 | 8015644554255 | 6.000 | KG | 16.700 | CDM
1SDA054330R5 | SAC 1SDA0 54330 R5 | Выключатель автоматический с модулем передачи данных Modbus T5N 400 PR222DS/PD-LSIG In=320 4p F F | 1 | ST | 126724,76 | 126724,76 | SACE | Заказ | 4 недели |  |  | 23.05.2018 |  |  |  | Силовые автоматические выключатели | Автоматические выключатели в литом корпусе | Tmax T Class | T5 | 2012205010430 | 6.000 | KG | 16.700 | CDM
1SDA054331R1 | SAC 1SDA0 54331 R1 | Выключатель автоматический T5N 400 PR222DS/P-LSIG In=400 4p F F | 1 | ST | 101959,48 | 101959,48 | SACE | Заказ | 4 недели |  |  | 23.05.2018 |  |  |  | Силовые автоматические выключатели | Автоматические выключатели в литом корпусе | Tmax T Class | T5 | 8015644554262 | 6.000 | KG | 16.700 | CDM
1SDA054331R5 | SAC 1SDA0 54331 R5 | Выключатель автоматический с модулем передачи данных Modbus T5N 400 PR222DS/PD-LSIG In=400 4p F F | 1 | ST | 126724,76 | 126724,76 | SACE | Заказ | 4 недели |  |  | 23.05.2018 |  |  |  | Силовые автоматические выключатели | Автоматические выключатели в литом корпусе | Tmax T Class | T5 | 2012205010447 | 6.000 | KG | 16.700 | CDM
1SDA054332R1 | SAC 1SDA0 54332 R1 | Выключатель автоматический T5S 400 PR221DS-LS/I In=320 3p F F | 1 | ST | 71784,27 | 71784,27 | SACE | Заказ | 4 недели |  |  | 23.05.2018 |  |  |  | Силовые автоматические выключатели | Автоматические выключатели в литом корпусе | Tmax T Class | T5 | 8015644554309 | 4.800 | KG | 16.700 | CDM
1SDA054333R1 | SAC 1SDA0 54333 R1 | Выключатель автоматический T5S 400 PR221DS-LS/I In=400 3p F F | 1 | ST | 71784,27 | 71784,27 | SACE | B | 4 недели |  |  | 23.05.2018 |  |  |  | Силовые автоматические выключатели | Автоматические выключатели в литом корпусе | Tmax T Class | T5 | 8015644554316 | 4.800 | KG | 16.700 | CDM
1SDA054334R1 | SAC 1SDA0 54334 R1 | Выключатель автоматический для защиты электродвигателей T5S 400 PR221DS-I In=320 3p F F | 1 | ST | 75657,32 | 75657,32 | SACE | Заказ | 4 недели |  |  | 23.05.2018 |  |  |  | Силовые автоматические выключатели | Автоматические выключатели в литом корпусе | Tmax T Class | T5 | 8015644554323 | 4.800 | KG | 16.700 | CDM
1SDA054335R1 | SAC 1SDA0 54335 R1 | Выключатель автоматический для защиты электродвигателей T5S 400 PR221DS-I In=400 3p F F | 1 | ST | 75657,32 | 75657,32 | SACE | Заказ | 4 недели |  |  | 23.05.2018 |  |  |  | Силовые автоматические выключатели | Автоматические выключатели в литом корпусе | Tmax T Class | T5 | 8015644554330 | 4.800 | KG | 16.700 | CDM
1SDA054336R1 | SAC 1SDA0 54336 R1 | Выключатель автоматический T5S 400 PR222DS/P-LSI In=320 3p F F | 1 | ST | 82247,20 | 82247,20 | SACE | Заказ | 4 недели |  |  | 23.05.2018 |  |  |  | Силовые автоматические выключатели | Автоматические выключатели в литом корпусе | Tmax T Class | T5 | 8015644554347 | 4.800 | KG | 16.700 | CDM
1SDA054336R4 | SAC 1SDA0 54336 R4 | Выключатель автоматический с модулем передачи данных Modbus T5S 400 PR222DS/PD-LSI In=320 3p F F | 1 | ST | 107013,32 | 107013,32 | SACE | Заказ | 4 недели |  |  | 23.05.2018 |  |  |  | Силовые автоматические выключатели | Автоматические выключатели в литом корпусе | Tmax T Class | T5 | 2012204010455 | 4.800 | KG | 16.700 | CDM
1SDA054337R1 | SAC 1SDA0 54337 R1 | Выключатель автоматический T5S 400 PR222DS/P-LSI In=400 3p F F | 1 | ST | 82247,20 | 82247,20 | SACE | D | 4 недели |  |  | 23.05.2018 |  |  |  | Силовые автоматические выключатели | Автоматические выключатели в литом корпусе | Tmax T Class | T5 | 8015644554354 | 4.800 | KG | 16.700 | CDM
1SDA054337R4 | SAC 1SDA0 54337 R4 | Выключатель автоматический с модулем передачи данных Modbus T5S 400 PR222DS/PD-LSI In=400 3p F F | 1 | ST | 107013,32 | 107013,32 | SACE | Заказ | 4 недели |  |  | 23.05.2018 |  |  |  | Силовые автоматические выключатели | Автоматические выключатели в литом корпусе | Tmax T Class | T5 | 2012204010462 | 4.800 | KG | 16.700 | CDM
1SDA054338R1 | SAC 1SDA0 54338 R1 | Выключатель автоматический T5S 400 PR222DS/P-LSIG In=320 3p F F | 1 | ST | 87038,76 | 87038,76 | SACE | Заказ | 4 недели |  |  | 23.05.2018 |  |  |  | Силовые автоматические выключатели | Автоматические выключатели в литом корпусе | Tmax T Class | T5 | 8015644554361 | 4.800 | KG | 16.700 | CDM
1SDA054338R5 | SAC 1SDA0 54338 R5 | Выключатель автоматический с модулем передачи данных Modbus T5S 400 PR222DS/PD-LSIG In=320 3p F F | 1 | ST | 111804,04 | 111804,04 | SACE | Заказ | 4 недели |  |  | 23.05.2018 |  |  |  | Силовые автоматические выключатели | Автоматические выключатели в литом корпусе | Tmax T Class | T5 | 2012205010454 | 4.800 | KG | 16.700 | CDM
1SDA054339R1 | SAC 1SDA0 54339 R1 | Выключатель автоматический T5S 400 PR222DS/P-LSIG In=400 3p F F | 1 | ST | 87038,76 | 87038,76 | SACE | Заказ | 4 недели |  |  | 23.05.2018 |  |  |  | Силовые автоматические выключатели | Автоматические выключатели в литом корпусе | Tmax T Class | T5 | 8015644554378 | 4.800 | KG | 16.700 | CDM
1SDA054339R5 | SAC 1SDA0 54339 R5 | Выключатель автоматический с модулем передачи данных Modbus T5S 400 PR222DS/PD-LSIG In=400 3p F F | 1 | ST | 111804,04 | 111804,04 | SACE | Заказ | 4 недели |  |  | 23.05.2018 |  |  |  | Силовые автоматические выключатели | Автоматические выключатели в литом корпусе | Tmax T Class | T5 | 2012205010461 | 4.800 | KG | 16.700 | CDM
1SDA054340R1 | SAC 1SDA0 54340 R1 | Выключатель автоматический T5S 400 PR221DS-LS/I In=320 4p F F | 1 | ST | 97101,82 | 97101,82 | SACE | Заказ | 4 недели |  |  | 23.05.2018 |  |  |  | Силовые автоматические выключатели | Автоматические выключатели в литом корпусе | Tmax T Class | T5 | 8015644554385 | 6.000 | KG | 16.700 | CDM
1SDA054341R1 | SAC 1SDA0 54341 R1 | Выключатель автоматический T5S 400 PR221DS-LS/I In=400 4p F F | 1 | ST | 97101,82 | 97101,82 | SACE | Заказ | 4 недели |  |  | 23.05.2018 |  |  |  | Силовые автоматические выключатели | Автоматические выключатели в литом корпусе | Tmax T Class | T5 | 8015644554392 | 6.000 | KG | 16.700 | CDM
1SDA054342R1 | SAC 1SDA0 54342 R1 | Выключатель автоматический для защиты электродвигателей T5S 400 PR221DS-I In=320 4p F F | 1 | ST | 97101,82 | 97101,82 | SACE | Заказ | 4 недели |  |  | 23.05.2018 |  |  |  | Силовые автоматические выключатели | Автоматические выключатели в литом корпусе | Tmax T Class | T5 | 8015644554408 | 6.000 | KG | 16.700 | CDM
1SDA054343R1 | SAC 1SDA0 54343 R1 | Выключатель автоматический для защиты электродвигателей T5S 400 PR221DS-I In=400 4p F F | 1 | ST | 97101,82 | 97101,82 | SACE | Заказ | 4 недели |  |  | 23.05.2018 |  |  |  | Силовые автоматические выключатели | Автоматические выключатели в литом корпусе | Tmax T Class | T5 | 8015644554415 | 6.000 | KG | 16.700 | CDM
1SDA054344R1 | SAC 1SDA0 54344 R1 | Выключатель автоматический T5S 400 PR222DS/P-LSI In=320 4p F F | 1 | ST | 103972,79 | 103972,79 | SACE | Заказ | 4 недели |  |  | 23.05.2018 |  |  |  | Силовые автоматические выключатели | Автоматические выключатели в литом корпусе | Tmax T Class | T5 | 8015644554422 | 6.000 | KG | 16.700 | CDM
1SDA054344R4 | SAC 1SDA0 54344 R4 | Выключатель автоматический с модулем передачи данных Modbus T5S 400 PR222DS/PD-LSI In=320 4p F F | 1 | ST | 128738,91 | 128738,91 | SACE | Заказ | 4 недели |  |  | 23.05.2018 |  |  |  | Силовые автоматические выключатели | Автоматические выключатели в литом корпусе | Tmax T Class | T5 | 2012204010479 | 6.000 | KG | 16.700 | CDM
1SDA054345R1 | SAC 1SDA0 54345 R1 | Выключатель автоматический T5S 400 PR222DS/P-LSI In=400 4p F F | 1 | ST | 103972,79 | 103972,79 | SACE | Заказ | 4 недели |  |  | 23.05.2018 |  |  |  | Силовые автоматические выключатели | Автоматические выключатели в литом корпусе | Tmax T Class | T5 | 8015644554439 | 6.000 | KG | 16.700 | CDM
1SDA054345R4 | SAC 1SDA0 54345 R4 | Выключатель автоматический с модулем передачи данных Modbus T5S 400 PR222DS/PD-LSI In=400 4p F F | 1 | ST | 128738,91 | 128738,91 | SACE | Заказ | 4 недели |  |  | 23.05.2018 |  |  |  | Силовые автоматические выключатели | Автоматические выключатели в литом корпусе | Tmax T Class | T5 | 2012204010486 | 6.000 | KG | 16.700 | CDM
1SDA054346R1 | SAC 1SDA0 54346 R1 | Выключатель автоматический T5S 400 PR222DS/P-LSIG In=320 4p F F | 1 | ST | 108760,47 | 108760,47 | SACE | Заказ | 4 недели |  |  | 23.05.2018 |  |  |  | Силовые автоматические выключатели | Автоматические выключатели в литом корпусе | Tmax T Class | T5 | 8015644554446 | 6.000 | KG | 16.700 | CDM
1SDA054346R5 | SAC 1SDA0 54346 R5 | Выключатель автоматический с модулем передачи данных Modbus T5S 400 PR222DS/PD-LSIG In=320 4p F F | 1 | ST | 133525,75 | 133525,75 | SACE | Заказ | 4 недели |  |  | 23.05.2018 |  |  |  | Силовые автоматические выключатели | Автоматические выключатели в литом корпусе | Tmax T Class | T5 | 2012205010478 | 6.000 | KG | 16.700 | CDM
1SDA054347R1 | SAC 1SDA0 54347 R1 | Выключатель автоматический T5S 400 PR222DS/P-LSIG In=400 4p F F | 1 | ST | 108760,47 | 108760,47 | SACE | Заказ | 4 недели |  |  | 23.05.2018 |  |  |  | Силовые автоматические выключатели | Автоматические выключатели в литом корпусе | Tmax T Class | T5 | 8015644554453 | 6.000 | KG | 16.700 | CDM
1SDA054347R5 | SAC 1SDA0 54347 R5 | Выключатель автоматический с модулем передачи данных Modbus T5S 400 PR222DS/PD-LSIG In=400 4p F F | 1 | ST | 133525,75 | 133525,75 | SACE | Заказ | 4 недели |  |  | 23.05.2018 |  |  |  | Силовые автоматические выключатели | Автоматические выключатели в литом корпусе | Tmax T Class | T5 | 2012205010485 | 6.000 | KG | 16.700 | CDM
1SDA054348R1 | SAC 1SDA0 54348 R1 | Выключатель автоматический T5H 400 PR221DS-LS/I In=320 3p F F | 1 | ST | 80122,92 | 80122,92 | SACE | Заказ | 4 недели |  |  | 23.05.2018 |  |  |  | Силовые автоматические выключатели | Автоматические выключатели в литом корпусе | Tmax T Class | T5 | 8015644554460 | 4.800 | KG | 16.700 | CDM
1SDA054349R1 | SAC 1SDA0 54349 R1 | Выключатель автоматический T5H 400 PR221DS-LS/I In=400 3p F F | 1 | ST | 80122,92 | 80122,92 | SACE | Заказ | 4 недели |  |  | 23.05.2018 |  |  |  | Силовые автоматические выключатели | Автоматические выключатели в литом корпусе | Tmax T Class | T5 | 8015644554477 | 4.800 | KG | 16.700 | CDM
1SDA054350R1 | SAC 1SDA0 54350 R1 | Выключатель автоматический для защиты электродвигателей T5H 400 PR221DS-I In=320 3p F F | 1 | ST | 83126,99 | 83126,99 | SACE | Заказ | 4 недели |  |  | 23.05.2018 |  |  |  | Силовые автоматические выключатели | Автоматические выключатели в литом корпусе | Tmax T Class | T5 | 8015644554484 | 4.800 | KG | 16.700 | CDM
1SDA054351R1 | SAC 1SDA0 54351 R1 | Выключатель автоматический для защиты электродвигателей T5H 400 PR221DS-I In=400 3p F F | 1 | ST | 83126,99 | 83126,99 | SACE | Заказ | 4 недели |  |  | 23.05.2018 |  |  |  | Силовые автоматические выключатели | Автоматические выключатели в литом корпусе | Tmax T Class | T5 | 8015644554491 | 4.800 | KG | 16.700 | CDM
1SDA054352R1 | SAC 1SDA0 54352 R1 | Выключатель автоматический T5H 400 PR222DS/P-LSI In=320 3p F F | 1 | ST | 91192,74 | 91192,74 | SACE | Заказ | 4 недели |  |  | 23.05.2018 |  |  |  | Силовые автоматические выключатели | Автоматические выключатели в литом корпусе | Tmax T Class | T5 | 8015644554507 | 4.800 | KG | 16.700 | CDM
1SDA054352R4 | SAC 1SDA0 54352 R4 | Выключатель автоматический с модулем передачи данных Modbus T5H 400 PR222DS/PD-LSI In=320 3p F F | 1 | ST | 115958,86 | 115958,86 | SACE | Заказ | 4 недели |  |  | 23.05.2018 |  |  |  | Силовые автоматические выключатели | Автоматические выключатели в литом корпусе | Tmax T Class | T5 | 2012204010493 | 4.800 | KG | 16.700 | CDM
1SDA054353R1 | SAC 1SDA0 54353 R1 | Выключатель автоматический T5H 400 PR222DS/P-LSI In=400 3p F F | 1 | ST | 91192,74 | 91192,74 | SACE | Заказ | 4 недели |  |  | 23.05.2018 |  |  |  | Силовые автоматические выключатели | Автоматические выключатели в литом корпусе | Tmax T Class | T5 | 8015644554514 | 4.800 | KG | 16.700 | CDM
1SDA054353R4 | SAC 1SDA0 54353 R4 | Выключатель автоматический с модулем передачи данных Modbus T5H 400 PR222DS/PD-LSI In=400 3p F F | 1 | ST | 115958,86 | 115958,86 | SACE | Заказ | 4 недели |  |  | 23.05.2018 |  |  |  | Силовые автоматические выключатели | Автоматические выключатели в литом корпусе | Tmax T Class | T5 | 2012204010509 | 4.800 | KG | 16.700 | CDM
1SDA054354R1 | SAC 1SDA0 54354 R1 | Выключатель автоматический T5H 400 PR222DS/P-LSIG In=320 3p F F | 1 | ST | 95956,12 | 95956,12 | SACE | Заказ | 4 недели |  |  | 23.05.2018 |  |  |  | Силовые автоматические выключатели | Автоматические выключатели в литом корпусе | Tmax T Class | T5 | 8015644554521 | 4.800 | KG | 16.700 | CDM
1SDA054354R5 | SAC 1SDA0 54354 R5 | Выключатель автоматический с модулем передачи данных Modbus T5H 400 PR222DS/PD-LSIG In=320 3p F F | 1 | ST | 120721,40 | 120721,40 | SACE | Заказ | 4 недели |  |  | 23.05.2018 |  |  |  | Силовые автоматические выключатели | Автоматические выключатели в литом корпусе | Tmax T Class | T5 | 2012205010492 | 4.800 | KG | 16.700 | CDM
1SDA054355R1 | SAC 1SDA0 54355 R1 | Выключатель автоматический T5H 400 PR222DS/P-LSIG In=400 3p F F | 1 | ST | 95956,12 | 95956,12 | SACE | Заказ | 4 недели |  |  | 23.05.2018 |  |  |  | Силовые автоматические выключатели | Автоматические выключатели в литом корпусе | Tmax T Class | T5 | 8015644554538 | 4.800 | KG | 16.700 | CDM
1SDA054355R5 | SAC 1SDA0 54355 R5 | Выключатель автоматический с модулем передачи данных Modbus T5H 400 PR222DS/PD-LSIG In=400 3p F F | 1 | ST | 120721,40 | 120721,40 | SACE | Заказ | 4 недели |  |  | 23.05.2018 |  |  |  | Силовые автоматические выключатели | Автоматические выключатели в литом корпусе | Tmax T Class | T5 | 2012205010508 | 4.800 | KG | 16.700 | CDM
1SDA054356R1 | SAC 1SDA0 54356 R1 | Выключатель автоматический T5H 400 PR221DS-LS/I In=320 4p F F | 1 | ST | 105945,37 | 105945,37 | SACE | Заказ | 4 недели |  |  | 23.05.2018 |  |  |  | Силовые автоматические выключатели | Автоматические выключатели в литом корпусе | Tmax T Class | T5 | 8015644554545 | 6.000 | KG | 16.700 | CDM
1SDA054357R1 | SAC 1SDA0 54357 R1 | Выключатель автоматический T5H 400 PR221DS-LS/I In=400 4p F F | 1 | ST | 105945,37 | 105945,37 | SACE | Заказ | 4 недели |  |  | 23.05.2018 |  |  |  | Силовые автоматические выключатели | Автоматические выключатели в литом корпусе | Tmax T Class | T5 | 8015644554552 | 6.000 | KG | 16.700 | CDM
1SDA054358R1 | SAC 1SDA0 54358 R1 | Выключатель автоматический для защиты электродвигателей T5H 400 PR221DS-I In=320 4p F F | 1 | ST | 105945,37 | 105945,37 | SACE | Заказ | 4 недели |  |  | 23.05.2018 |  |  |  | Силовые автоматические выключатели | Автоматические выключатели в литом корпусе | Tmax T Class | T5 | 8015644554569 | 6.000 | KG | 16.700 | CDM
1SDA054359R1 | SAC 1SDA0 54359 R1 | Выключатель автоматический для защиты электродвигателей T5H 400 PR221DS-I In=400 4p F F | 1 | ST | 105945,37 | 105945,37 | SACE | Заказ | 4 недели |  |  | 23.05.2018 |  |  |  | Силовые автоматические выключатели | Автоматические выключатели в литом корпусе | Tmax T Class | T5 | 8015644554576 | 6.000 | KG | 16.700 | CDM
1SDA054360R1 | SAC 1SDA0 54360 R1 | Выключатель автоматический T5H 400 PR222DS/P-LSI In=320 4p F F | 1 | ST | 114704,58 | 114704,58 | SACE | Заказ | 4 недели |  |  | 23.05.2018 |  |  |  | Силовые автоматические выключатели | Автоматические выключатели в литом корпусе | Tmax T Class | T5 | 8015644554583 | 6.000 | KG | 16.700 | CDM
1SDA054360R4 | SAC 1SDA0 54360 R4 | Выключатель автоматический с модулем передачи данных Modbus T5H 400 PR222DS/PD-LSI In=320 4p F F | 1 | ST | 139470,70 | 139470,70 | SACE | Заказ | 4 недели |  |  | 23.05.2018 |  |  |  | Силовые автоматические выключатели | Автоматические выключатели в литом корпусе | Tmax T Class | T5 | 2012204010516 | 6.000 | KG | 16.700 | CDM
1SDA054361R1 | SAC 1SDA0 54361 R1 | Выключатель автоматический T5H 400 PR222DS/P-LSI In=400 4p F F | 1 | ST | 114704,58 | 114704,58 | SACE | Заказ | 4 недели |  |  | 23.05.2018 |  |  |  | Силовые автоматические выключатели | Автоматические выключатели в литом корпусе | Tmax T Class | T5 | 8015644554590 | 6.000 | KG | 16.700 | CDM
1SDA054361R4 | SAC 1SDA0 54361 R4 | Выключатель автоматический с модулем передачи данных Modbus T5H 400 PR222DS/PD-LSI In=400 4p F F | 1 | ST | 139470,70 | 139470,70 | SACE | Заказ | 4 недели |  |  | 23.05.2018 |  |  |  | Силовые автоматические выключатели | Автоматические выключатели в литом корпусе | Tmax T Class | T5 | 2012204010523 | 6.000 | KG | 16.700 | CDM
1SDA054362R1 | SAC 1SDA0 54362 R1 | Выключатель автоматический T5H 400 PR222DS/P-LSIG In=320 4p F F | 1 | ST | 119466,42 | 119466,42 | SACE | Заказ | 4 недели |  |  | 23.05.2018 |  |  |  | Силовые автоматические выключатели | Автоматические выключатели в литом корпусе | Tmax T Class | T5 | 8015644554606 | 6.000 | KG | 16.700 | CDM
1SDA054362R5 | SAC 1SDA0 54362 R5 | Выключатель автоматический с модулем передачи данных Modbus T5H 400 PR222DS/PD-LSIG In=320 4p F F | 1 | ST | 144231,70 | 144231,70 | SACE | Заказ | 4 недели |  |  | 23.05.2018 |  |  |  | Силовые автоматические выключатели | Автоматические выключатели в литом корпусе | Tmax T Class | T5 | 2012205010515 | 6.000 | KG | 16.700 | CDM
1SDA054363R1 | SAC 1SDA0 54363 R1 | Выключатель автоматический T5H 400 PR222DS/P-LSIG In=400 4p F F | 1 | ST | 119466,42 | 119466,42 | SACE | Заказ | 4 недели |  |  | 23.05.2018 |  |  |  | Силовые автоматические выключатели | Автоматические выключатели в литом корпусе | Tmax T Class | T5 | 8015644554613 | 6.000 | KG | 16.700 | CDM
1SDA054363R5 | SAC 1SDA0 54363 R5 | Выключатель автоматический с модулем передачи данных Modbus T5H 400 PR222DS/PD-LSIG In=400 4p F F | 1 | ST | 144231,70 | 144231,70 | SACE | Заказ | 4 недели |  |  | 23.05.2018 |  |  |  | Силовые автоматические выключатели | Автоматические выключатели в литом корпусе | Tmax T Class | T5 | 2012205010522 | 6.000 | KG | 16.700 | CDM
1SDA054364R1 | SAC 1SDA0 54364 R1 | Выключатель автоматический T5L 400 PR221DS-LS/I In=320 3p F F | 1 | ST | 99090,43 | 99090,43 | SACE | Заказ | 4 недели |  |  | 23.05.2018 |  |  |  | Силовые автоматические выключатели | Автоматические выключатели в литом корпусе | Tmax T Class | T5 | 8015644554620 | 4.800 | KG | 16.700 | CDM
1SDA054365R1 | SAC 1SDA0 54365 R1 | Выключатель автоматический T5L 400 PR221DS-LS/I In=400 3p F F | 1 | ST | 99090,43 | 99090,43 | SACE | Заказ | 4 недели |  |  | 23.05.2018 |  |  |  | Силовые автоматические выключатели | Автоматические выключатели в литом корпусе | Tmax T Class | T5 | 8015644554637 | 4.800 | KG | 16.700 | CDM
1SDA054366R1 | SAC 1SDA0 54366 R1 | Выключатель автоматический для защиты электродвигателей T5L 400 PR221DS-I In=320 3p F F | 1 | ST | 99090,43 | 99090,43 | SACE | Заказ | 4 недели |  |  | 23.05.2018 |  |  |  | Силовые автоматические выключатели | Автоматические выключатели в литом корпусе | Tmax T Class | T5 | 8015644554644 | 4.800 | KG | 16.700 | CDM
1SDA054367R1 | SAC 1SDA0 54367 R1 | Выключатель автоматический для защиты электродвигателей T5L 400 PR221DS-I In=400 3p F F | 1 | ST | 99090,43 | 99090,43 | SACE | Заказ | 4 недели |  |  | 23.05.2018 |  |  |  | Силовые автоматические выключатели | Автоматические выключатели в литом корпусе | Tmax T Class | T5 | 8015644554651 | 4.800 | KG | 16.700 | CDM
1SDA054368R1 | SAC 1SDA0 54368 R1 | Выключатель автоматический T5L 400 PR222DS/P-LSI In=320 3p F F | 1 | ST | 104713,57 | 104713,57 | SACE | Заказ | 4 недели |  |  | 23.05.2018 |  |  |  | Силовые автоматические выключатели | Автоматические выключатели в литом корпусе | Tmax T Class | T5 | 8015644554668 | 4.800 | KG | 16.700 | CDM
1SDA054368R4 | SAC 1SDA0 54368 R4 | Выключатель автоматический с модулем передачи данных Modbus T5L 400 PR222DS/PD-LSI In=320 3p F F | 1 | ST | 129479,69 | 129479,69 | SACE | Заказ | 4 недели |  |  | 23.05.2018 |  |  |  | Силовые автоматические выключатели | Автоматические выключатели в литом корпусе | Tmax T Class | T5 | 2012204010530 | 4.800 | KG | 16.700 | CDM
1SDA054369R1 | SAC 1SDA0 54369 R1 | Выключатель автоматический T5L 400 PR222DS/P-LSI In=400 3p F F | 1 | ST | 104713,57 | 104713,57 | SACE | Заказ | 4 недели |  |  | 23.05.2018 |  |  |  | Силовые автоматические выключатели | Автоматические выключатели в литом корпусе | Tmax T Class | T5 | 8015644554675 | 4.800 | KG | 16.700 | CDM
1SDA054369R4 | SAC 1SDA0 54369 R4 | Выключатель автоматический с модулем передачи данных Modbus T5L 400 PR222DS/PD-LSI In=400 3p F F | 1 | ST | 129479,69 | 129479,69 | SACE | Заказ | 4 недели |  |  | 23.05.2018 |  |  |  | Силовые автоматические выключатели | Автоматические выключатели в литом корпусе | Tmax T Class | T5 | 2012204010547 | 4.800 | KG | 16.700 | CDM
1SDA054370R1 | SAC 1SDA0 54370 R1 | Выключатель автоматический T5L 400 PR222DS/P-LSIG In=320 3p F F | 1 | ST | 109562,64 | 109562,64 | SACE | Заказ | 4 недели |  |  | 23.05.2018 |  |  |  | Силовые автоматические выключатели | Автоматические выключатели в литом корпусе | Tmax T Class | T5 | 8015644554682 | 4.800 | KG | 16.700 | CDM
1SDA054370R5 | SAC 1SDA0 54370 R5 | Выключатель автоматический с модулем передачи данных Modbus T5L 400 PR222DS/PD-LSIG In=320 3p F F | 1 | ST | 134327,92 | 134327,92 | SACE | Заказ | 4 недели |  |  | 23.05.2018 |  |  |  | Силовые автоматические выключатели | Автоматические выключатели в литом корпусе | Tmax T Class | T5 | 2012205010539 | 4.800 | KG | 16.700 | CDM
1SDA054371R1 | SAC 1SDA0 54371 R1 | Выключатель автоматический T5L 400 PR222DS/P-LSIG In=400 3p F F | 1 | ST | 109562,64 | 109562,64 | SACE | Заказ | 4 недели |  |  | 23.05.2018 |  |  |  | Силовые автоматические выключатели | Автоматические выключатели в литом корпусе | Tmax T Class | T5 | 8015644554699 | 4.800 | KG | 16.700 | CDM
1SDA054371R5 | SAC 1SDA0 54371 R5 | Выключатель автоматический с модулем передачи данных Modbus T5L 400 PR222DS/PD-LSIG In=400 3p F F | 1 | ST | 134327,92 | 134327,92 | SACE | Заказ | 4 недели |  |  | 23.05.2018 |  |  |  | Силовые автоматические выключатели | Автоматические выключатели в литом корпусе | Tmax T Class | T5 | 2012205010546 | 4.800 | KG | 16.700 | CDM
1SDA054372R1 | SAC 1SDA0 54372 R1 | Выключатель автоматический T5L 400 PR221DS-LS/I In=320 4p F F | 1 | ST | 124688,87 | 124688,87 | SACE | Заказ | 4 недели |  |  | 23.05.2018 |  |  |  | Силовые автоматические выключатели | Автоматические выключатели в литом корпусе | Tmax T Class | T5 | 8015644554705 | 6.000 | KG | 16.700 | CDM
1SDA054373R1 | SAC 1SDA0 54373 R1 | Выключатель автоматический T5L 400 PR221DS-LS/I In=400 4p F F | 1 | ST | 124688,87 | 124688,87 | SACE | Заказ | 4 недели |  |  | 23.05.2018 |  |  |  | Силовые автоматические выключатели | Автоматические выключатели в литом корпусе | Tmax T Class | T5 | 8015644554712 | 6.000 | KG | 16.700 | CDM
1SDA054374R1 | SAC 1SDA0 54374 R1 | Выключатель автоматический для защиты электродвигателей T5L 400 PR221DS-I In=320 4p F F | 1 | ST | 124688,87 | 124688,87 | SACE | Заказ | 4 недели |  |  | 23.05.2018 |  |  |  | Силовые автоматические выключатели | Автоматические выключатели в литом корпусе | Tmax T Class | T5 | 8015644554729 | 6.000 | KG | 16.700 | CDM
1SDA054375R1 | SAC 1SDA0 54375 R1 | Выключатель автоматический для защиты электродвигателей T5L 400 PR221DS-I In=400 4p F F | 1 | ST | 124688,87 | 124688,87 | SACE | Заказ | 4 недели |  |  | 23.05.2018 |  |  |  | Силовые автоматические выключатели | Автоматические выключатели в литом корпусе | Tmax T Class | T5 | 8015644554736 | 6.000 | KG | 16.700 | CDM
1SDA054376R1 | SAC 1SDA0 54376 R1 | Выключатель автоматический T5L 400 PR222DS/P-LSI In=320 4p F F | 1 | ST | 130299,57 | 130299,57 | SACE | Заказ | 4 недели |  |  | 23.05.2018 |  |  |  | Силовые автоматические выключатели | Автоматические выключатели в литом корпусе | Tmax T Class | T5 | 8015644554743 | 6.000 | KG | 16.700 | CDM
1SDA054376R4 | SAC 1SDA0 54376 R4 | Выключатель автоматический с модулем передачи данных Modbus T5L 400 PR222DS/PD-LSI In=320 4p F F | 1 | ST | 155065,69 | 155065,69 | SACE | Заказ | 4 недели |  |  | 23.05.2018 |  |  |  | Силовые автоматические выключатели | Автоматические выключатели в литом корпусе | Tmax T Class | T5 | 2012204010554 | 6.000 | KG | 16.700 | CDM
1SDA054377R1 | SAC 1SDA0 54377 R1 | Выключатель автоматический T5L 400 PR222DS/P-LSI In=400 4p F F | 1 | ST | 130299,57 | 130299,57 | SACE | Заказ | 4 недели |  |  | 23.05.2018 |  |  |  | Силовые автоматические выключатели | Автоматические выключатели в литом корпусе | Tmax T Class | T5 | 8015644554750 | 6.000 | KG | 16.700 | CDM
1SDA054377R4 | SAC 1SDA0 54377 R4 | Выключатель автоматический с модулем передачи данных Modbus T5L 400 PR222DS/PD-LSI In=400 4p F F | 1 | ST | 155065,69 | 155065,69 | SACE | Заказ | 4 недели |  |  | 23.05.2018 |  |  |  | Силовые автоматические выключатели | Автоматические выключатели в литом корпусе | Tmax T Class | T5 | 2012204010561 | 6.000 | KG | 16.700 | CDM
1SDA054378R1 | SAC 1SDA0 54378 R1 | Выключатель автоматический T5L 400 PR222DS/P-LSIG In=320 4p F F | 1 | ST | 135152,59 | 135152,59 | SACE | Заказ | 4 недели |  |  | 23.05.2018 |  |  |  | Силовые автоматические выключатели | Автоматические выключатели в литом корпусе | Tmax T Class | T5 | 8015644554767 | 6.000 | KG | 16.700 | CDM
1SDA054378R5 | SAC 1SDA0 54378 R5 | Выключатель автоматический с модулем передачи данных Modbus T5L 400 PR222DS/PD-LSIG In=320 4p F F | 1 | ST | 159917,87 | 159917,87 | SACE | Заказ | 4 недели |  |  | 23.05.2018 |  |  |  | Силовые автоматические выключатели | Автоматические выключатели в литом корпусе | Tmax T Class | T5 | 2012205010553 | 6.000 | KG | 16.700 | CDM
1SDA054379R1 | SAC 1SDA0 54379 R1 | Выключатель автоматический T5L 400 PR222DS/P-LSIG In=400 4p F F | 1 | ST | 135152,59 | 135152,59 | SACE | Заказ | 4 недели |  |  | 23.05.2018 |  |  |  | Силовые автоматические выключатели | Автоматические выключатели в литом корпусе | Tmax T Class | T5 | 8015644554774 | 6.000 | KG | 16.700 | CDM
1SDA054379R5 | SAC 1SDA0 54379 R5 | Выключатель автоматический с модулем передачи данных Modbus T5L 400 PR222DS/PD-LSIG In=400 4p F F | 1 | ST | 159917,87 | 159917,87 | SACE | Заказ | 4 недели |  |  | 23.05.2018 |  |  |  | Силовые автоматические выключатели | Автоматические выключатели в литом корпусе | Tmax T Class | T5 | 2012205010560 | 6.000 | KG | 16.700 | CDM
1SDA054380R1 | SAC 1SDA0 54380 R1 | Выключатель автоматический T5V 400 PR221DS-LS/I In=320 3p F F | 1 | ST | 111091,13 | 111091,13 | SACE | Заказ | 4 недели |  |  | 23.05.2018 |  |  |  | Силовые автоматические выключатели | Автоматические выключатели в литом корпусе | Tmax T Class | T5 | 8015644554781 | 4.800 | KG | 16.700 | CDM
1SDA054381R1 | SAC 1SDA0 54381 R1 | Выключатель автоматический T5V 400 PR221DS-LS/I In=400 3p F F | 1 | ST | 111091,13 | 111091,13 | SACE | Заказ | 4 недели |  |  | 23.05.2018 |  |  |  | Силовые автоматические выключатели | Автоматические выключатели в литом корпусе | Tmax T Class | T5 | 8015644554798 | 4.800 | KG | 16.700 | CDM
1SDA054382R1 | SAC 1SDA0 54382 R1 | Выключатель автоматический для защиты электродвигателей T5V 400 PR221DS-I In=320 3p F F | 1 | ST | 111091,13 | 111091,13 | SACE | Заказ | 4 недели |  |  | 23.05.2018 |  |  |  | Силовые автоматические выключатели | Автоматические выключатели в литом корпусе | Tmax T Class | T5 | 8015644554804 | 4.800 | KG | 16.700 | CDM
1SDA054383R1 | SAC 1SDA0 54383 R1 | Выключатель автоматический для защиты электродвигателей T5V 400 PR221DS-I In=400 3p F F | 1 | ST | 111091,13 | 111091,13 | SACE | Заказ | 4 недели |  |  | 23.05.2018 |  |  |  | Силовые автоматические выключатели | Автоматические выключатели в литом корпусе | Tmax T Class | T5 | 8015644554811 | 4.800 | KG | 16.700 | CDM
1SDA054384R1 | SAC 1SDA0 54384 R1 | Выключатель автоматический T5V 400 PR222DS/P-LSI In=320 3p F F | 1 | ST | 116712,26 | 116712,26 | SACE | Заказ | 4 недели |  |  | 23.05.2018 |  |  |  | Силовые автоматические выключатели | Автоматические выключатели в литом корпусе | Tmax T Class | T5 | 8015644554828 | 4.800 | KG | 16.700 | CDM
1SDA054384R4 | SAC 1SDA0 54384 R4 | Выключатель автоматический с модулем передачи данных Modbus T5V 400 PR222DS/PD-LSI In=320 3p F F | 1 | ST | 141478,38 | 141478,38 | SACE | Заказ | 4 недели |  |  | 23.05.2018 |  |  |  | Силовые автоматические выключатели | Автоматические выключатели в литом корпусе | Tmax T Class | T5 | 2012204010578 | 4.800 | KG | 16.700 | CDM
1SDA054385R1 | SAC 1SDA0 54385 R1 | Выключатель автоматический T5V 400 PR222DS/P-LSI In=400 3p F F | 1 | ST | 116712,26 | 116712,26 | SACE | Заказ | 4 недели |  |  | 23.05.2018 |  |  |  | Силовые автоматические выключатели | Автоматические выключатели в литом корпусе | Tmax T Class | T5 | 8015644554835 | 4.800 | KG | 16.700 | CDM
1SDA054385R4 | SAC 1SDA0 54385 R4 | Выключатель автоматический с модулем передачи данных Modbus T5V 400 PR222DS/PD-LSI In=400 3p F F | 1 | ST | 141478,38 | 141478,38 | SACE | Заказ | 4 недели |  |  | 23.05.2018 |  |  |  | Силовые автоматические выключатели | Автоматические выключатели в литом корпусе | Tmax T Class | T5 | 2012204010585 | 4.800 | KG | 16.700 | CDM
1SDA054386R1 | SAC 1SDA0 54386 R1 | Выключатель автоматический T5V 400 PR222DS/P-LSIG In=320 3p F F | 1 | ST | 121561,32 | 121561,32 | SACE | Заказ | 4 недели |  |  | 23.05.2018 |  |  |  | Силовые автоматические выключатели | Автоматические выключатели в литом корпусе | Tmax T Class | T5 | 8015644554842 | 4.800 | KG | 16.700 | CDM
1SDA054386R5 | SAC 1SDA0 54386 R5 | Выключатель автоматический с модулем передачи данных Modbus T5V 400 PR222DS/PD-LSIG In=320 3p F F | 1 | ST | 146326,60 | 146326,60 | SACE | Заказ | 4 недели |  |  | 23.05.2018 |  |  |  | Силовые автоматические выключатели | Автоматические выключатели в литом корпусе | Tmax T Class | T5 | 2012205010577 | 4.800 | KG | 16.700 | CDM
1SDA054387R1 | SAC 1SDA0 54387 R1 | Выключатель автоматический T5V 400 PR222DS/P-LSIG In=400 3p F F | 1 | ST | 121561,32 | 121561,32 | SACE | Заказ | 4 недели |  |  | 23.05.2018 |  |  |  | Силовые автоматические выключатели | Автоматические выключатели в литом корпусе | Tmax T Class | T5 | 8015644554859 | 4.800 | KG | 16.700 | CDM
1SDA054387R5 | SAC 1SDA0 54387 R5 | Выключатель автоматический с модулем передачи данных Modbus T5V 400 PR222DS/PD-LSIG In=400 3p F F | 1 | ST | 146326,60 | 146326,60 | SACE | Заказ | 4 недели |  |  | 23.05.2018 |  |  |  | Силовые автоматические выключатели | Автоматические выключатели в литом корпусе | Tmax T Class | T5 | 2012205010584 | 4.800 | KG | 16.700 | CDM
1SDA054388R1 | SAC 1SDA0 54388 R1 | Выключатель автоматический T5V 400 PR221DS-LS/I In=320 4p F F | 1 | ST | 140692,36 | 140692,36 | SACE | Заказ | 4 недели |  |  | 23.05.2018 |  |  |  | Силовые автоматические выключатели | Автоматические выключатели в литом корпусе | Tmax T Class | T5 | 8015644554866 | 6.000 | KG | 16.700 | CDM
1SDA054389R1 | SAC 1SDA0 54389 R1 | Выключатель автоматический T5V 400 PR221DS-LS/I In=400 4p F F | 1 | ST | 140692,36 | 140692,36 | SACE | Заказ | 4 недели |  |  | 23.05.2018 |  |  |  | Силовые автоматические выключатели | Автоматические выключатели в литом корпусе | Tmax T Class | T5 | 8015644554873 | 6.000 | KG | 16.700 | CDM
1SDA054390R1 | SAC 1SDA0 54390 R1 | Выключатель автоматический для защиты электродвигателей T5V 400 PR221DS-I In=320 4p F F | 1 | ST | 140692,36 | 140692,36 | SACE | Заказ | 4 недели |  |  | 23.05.2018 |  |  |  | Силовые автоматические выключатели | Автоматические выключатели в литом корпусе | Tmax T Class | T5 | 8015644554880 | 6.000 | KG | 16.700 | CDM
1SDA054391R1 | SAC 1SDA0 54391 R1 | Выключатель автоматический для защиты электродвигателей T5V 400 PR221DS-I In=400 4p F F | 1 | ST | 140692,36 | 140692,36 | SACE | Заказ | 4 недели |  |  | 23.05.2018 |  |  |  | Силовые автоматические выключатели | Автоматические выключатели в литом корпусе | Tmax T Class | T5 | 8015644554897 | 6.000 | KG | 16.700 | CDM
1SDA054392R1 | SAC 1SDA0 54392 R1 | Выключатель автоматический T5V 400 PR222DS/P-LSI In=320 4p F F | 1 | ST | 146301,22 | 146301,22 | SACE | Заказ | 4 недели |  |  | 23.05.2018 |  |  |  | Силовые автоматические выключатели | Автоматические выключатели в литом корпусе | Tmax T Class | T5 | 8015644554903 | 6.000 | KG | 16.700 | CDM
1SDA054392R4 | SAC 1SDA0 54392 R4 | Выключатель автоматический с модулем передачи данных Modbus T5V 400 PR222DS/PD-LSI In=320 4p F F | 1 | ST | 171067,34 | 171067,34 | SACE | Заказ | 4 недели |  |  | 23.05.2018 |  |  |  | Силовые автоматические выключатели | Автоматические выключатели в литом корпусе | Tmax T Class | T5 | 2012204010592 | 6.000 | KG | 16.700 | CDM
1SDA054393R1 | SAC 1SDA0 54393 R1 | Выключатель автоматический T5V 400 PR222DS/P-LSI In=400 4p F F | 1 | ST | 146301,22 | 146301,22 | SACE | Заказ | 4 недели |  |  | 23.05.2018 |  |  |  | Силовые автоматические выключатели | Автоматические выключатели в литом корпусе | Tmax T Class | T5 | 8015644554910 | 6.000 | KG | 16.700 | CDM
1SDA054393R4 | SAC 1SDA0 54393 R4 | Выключатель автоматический с модулем передачи данных Modbus T5V 400 PR222DS/PD-LSI In=400 4p F F | 1 | ST | 171067,34 | 171067,34 | SACE | Заказ | 4 недели |  |  | 23.05.2018 |  |  |  | Силовые автоматические выключатели | Автоматические выключатели в литом корпусе | Tmax T Class | T5 | 2012204010608 | 6.000 | KG | 16.700 | CDM
1SDA054394R1 | SAC 1SDA0 54394 R1 | Выключатель автоматический T5V 400 PR222DS/P-LSIG In=320 4p F F | 1 | ST | 151153,43 | 151153,43 | SACE | Заказ | 4 недели |  |  | 23.05.2018 |  |  |  | Силовые автоматические выключатели | Автоматические выключатели в литом корпусе | Tmax T Class | T5 | 8015644554927 | 6.000 | KG | 16.700 | CDM
1SDA054394R5 | SAC 1SDA0 54394 R5 | Выключатель автоматический с модулем передачи данных Modbus T5V 400 PR222DS/PD-LSIG In=320 4p F F | 1 | ST | 175918,71 | 175918,71 | SACE | Заказ | 4 недели |  |  | 23.05.2018 |  |  |  | Силовые автоматические выключатели | Автоматические выключатели в литом корпусе | Tmax T Class | T5 | 2012205010591 | 6.000 | KG | 16.700 | CDM
1SDA054395R1 | SAC 1SDA0 54395 R1 | Выключатель автоматический T5V 400 PR222DS/P-LSIG In=400 4p F F | 1 | ST | 151153,43 | 151153,43 | SACE | Заказ | 4 недели |  |  | 23.05.2018 |  |  |  | Силовые автоматические выключатели | Автоматические выключатели в литом корпусе | Tmax T Class | T5 | 8015644554934 | 6.000 | KG | 16.700 | CDM
1SDA054395R5 | SAC 1SDA0 54395 R5 | Выключатель автоматический с модулем передачи данных Modbus T5V 400 PR222DS/PD-LSIG In=400 4p F F | 1 | ST | 175918,71 | 175918,71 | SACE | Заказ | 4 недели |  |  | 23.05.2018 |  |  |  | Силовые автоматические выключатели | Автоматические выключатели в литом корпусе | Tmax T Class | T5 | 2012205010607 | 6.000 | KG | 16.700 | CDM
1SDA054396R1 | SAC 1SDA0 54396 R1 | Выключатель автоматический T5N 630 PR221DS-LS/I In=630 3p F F | 1 | ST | 86285,67 | 86285,67 | SACE | A | 1 неделя |  |  | 23.05.2018 |  |  |  | Силовые автоматические выключатели | Автоматические выключатели в литом корпусе | Tmax T Class | T5 | 8015644554941 | 4.800 | KG | 16.700 | CDM
1SDA054396R2 | SAC 1SDA0 54396 R2 | Выключатель автоматический T5N 630 PR221DS-LS/I In=630 3p P MP | 1 | ST | 93349,19 | 93349,19 | SACE | Заказ | 4 недели |  |  | 23.05.2018 |  |  |  | Силовые автоматические выключатели | Автоматические выключатели в литом корпусе | Tmax T Class | T5 | 2012202550014 | 4.800 | KG | 16.700 | CDM
1SDA054396R3 | SAC 1SDA0 54396 R3 | Выключатель автоматический T5N 630 PR221DS-LS/I In=630 3p W MP | 1 | ST | 98707,69 | 98707,69 | SACE | Заказ | 4 недели |  |  | 23.05.2018 |  |  |  | Силовые автоматические выключатели | Автоматические выключатели в литом корпусе | Tmax T Class | T5 | 2012203550013 | 4.800 | KG | 16.700 | CDM
1SDA054397R1 | SAC 1SDA0 54397 R1 | Выключатель автоматический для защиты электродвигателей T5N 630 PR221DS-I In=630 3p F F | 1 | ST | 92408,93 | 92408,93 | SACE | Заказ | 4 недели |  |  | 23.05.2018 |  |  |  | Силовые автоматические выключатели | Автоматические выключатели в литом корпусе | Tmax T Class | T5 | 8015644554958 | 4.800 | KG | 16.700 | CDM
1SDA054397R2 | SAC 1SDA0 54397 R2 | Выключатель автоматический для защиты электродвигателей T5N 630 PR221DS-I In=630 3p P MP | 1 | ST | 99472,45 | 99472,45 | SACE | Заказ | 4 недели |  |  | 23.05.2018 |  |  |  | Силовые автоматические выключатели | Автоматические выключатели в литом корпусе | Tmax T Class | T5 | 2012202550021 | 4.800 | KG | 16.700 | CDM
1SDA054398R1 | SAC 1SDA0 54398 R1 | Выключатель автоматический T5N 630 PR222DS/P-LSI In=630 3p F F | 1 | ST | 98831,77 | 98831,77 | SACE | C | 4 недели |  |  | 23.05.2018 |  |  |  | Силовые автоматические выключатели | Автоматические выключатели в литом корпусе | Tmax T Class | T5 | 8015644554965 | 4.800 | KG | 16.700 | CDM
1SDA054398R2 | SAC 1SDA0 54398 R2 | Выключатель автоматический T5N 630 PR222DS/P-LSI In=630 3p P MP | 1 | ST | 105895,29 | 105895,29 | SACE | Заказ | 4 недели |  |  | 23.05.2018 |  |  |  | Силовые автоматические выключатели | Автоматические выключатели в литом корпусе | Tmax T Class | T5 | 2012202550038 | 4.800 | KG | 16.700 | CDM
1SDA054398R3 | SAC 1SDA0 54398 R3 | Выключатель автоматический T5N 630 PR222DS/P-LSI In=630 3p W MP | 1 | ST | 111253,79 | 111253,79 | SACE | Заказ | 4 недели |  |  | 23.05.2018 |  |  |  | Силовые автоматические выключатели | Автоматические выключатели в литом корпусе | Tmax T Class | T5 | 2012203550020 | 4.800 | KG | 16.700 | CDM
1SDA054398R4 | SAC 1SDA0 54398 R4 | Выключатель автоматический с модулем передачи данных Modbus T5N 630 PR222DS/PD-LSI In=630 3p F F | 1 | ST | 123597,89 | 123597,89 | SACE | Заказ | 4 недели |  |  | 23.05.2018 |  |  |  | Силовые автоматические выключатели | Автоматические выключатели в литом корпусе | Tmax T Class | T5 | 2012204010615 | 4.800 | KG | 16.700 | CDM
1SDA054399R1 | SAC 1SDA0 54399 R1 | Выключатель автоматический T5N 630 PR222DS/P-LSIG In=630 3p F F | 1 | ST | 107405,96 | 107405,96 | SACE | Заказ | 4 недели |  |  | 23.05.2018 |  |  |  | Силовые автоматические выключатели | Автоматические выключатели в литом корпусе | Tmax T Class | T5 | 8015644554972 | 4.800 | KG | 16.700 | CDM
1SDA054399R3 | SAC 1SDA0 54399 R3 | Выключатель автоматический T5N 630 PR222 LSIG In=630 3p W MP | 1 | ST | 119827,98 | 119827,98 | SACE | Заказ | 4 недели |  |  | 23.05.2018 |  |  |  | Силовые автоматические выключатели | Автоматические выключатели в литом корпусе | Tmax T Class | T5 | 2012203550037 | 4.800 | KG | 16.700 | CDM
1SDA054399R5 | SAC 1SDA0 54399 R5 | Выключатель автоматический с модулем передачи данных Modbus T5N 630 PR222DS/PD-LSIG In=630 3p F F | 1 | ST | 132171,24 | 132171,24 | SACE | Заказ | 4 недели |  |  | 23.05.2018 |  |  |  | Силовые автоматические выключатели | Автоматические выключатели в литом корпусе | Tmax T Class | T5 | 2012205010614 | 4.800 | KG | 16.700 | CDM
1SDA054400R1 | SAC 1SDA0 54400 R1 | Выключатель автоматический T5N 630 PR221DS-LS/I In=630 4p F F | 1 | ST | 110390,16 | 110390,16 | SACE | Заказ | 4 недели |  |  | 23.05.2018 |  |  |  | Силовые автоматические выключатели | Автоматические выключатели в литом корпусе | Tmax T Class | T5 | 8015644554989 | 6.000 | KG | 16.700 | CDM
1SDA054401R1 | SAC 1SDA0 54401 R1 | Выключатель автоматический для защиты электродвигателей T5N 630 PR221DS-I In=630 4p F F | 1 | ST | 110390,16 | 110390,16 | SACE | Заказ | 4 недели |  |  | 23.05.2018 |  |  |  | Силовые автоматические выключатели | Автоматические выключатели в литом корпусе | Tmax T Class | T5 | 8015644554996 | 6.000 | KG | 16.700 | CDM
1SDA054402R1 | SAC 1SDA0 54402 R1 | Выключатель автоматический T5N 630 PR222DS/P-LSI In=630 4p F F | 1 | ST | 121385,12 | 121385,12 | SACE | Заказ | 4 недели |  |  | 23.05.2018 |  |  |  | Силовые автоматические выключатели | Автоматические выключатели в литом корпусе | Tmax T Class | T5 | 8015644555009 | 6.000 | KG | 16.700 | CDM
1SDA054402R4 | SAC 1SDA0 54402 R4 | Выключатель автоматический с модулем передачи данных Modbus T5N 630 PR222DS/PD-LSI In=630 4p F F | 1 | ST | 146151,24 | 146151,24 | SACE | Заказ | 4 недели |  |  | 23.05.2018 |  |  |  | Силовые автоматические выключатели | Автоматические выключатели в литом корпусе | Tmax T Class | T5 | 2012204010622 | 6.000 | KG | 16.700 | CDM
1SDA054403R1 | SAC 1SDA0 54403 R1 | Выключатель автоматический T5N 630 PR222DS/P-LSIG In=630 4p F F | 1 | ST | 126252,83 | 126252,83 | SACE | Заказ | 4 недели |  |  | 23.05.2018 |  |  |  | Силовые автоматические выключатели | Автоматические выключатели в литом корпусе | Tmax T Class | T5 | 8015644555016 | 6.000 | KG | 16.700 | CDM
1SDA054403R5 | SAC 1SDA0 54403 R5 | Выключатель автоматический с модулем передачи данных Modbus T5N 630 PR222DS/PD-LSIG In=630 4p F F | 1 | ST | 151018,11 | 151018,11 | SACE | Заказ | 4 недели |  |  | 23.05.2018 |  |  |  | Силовые автоматические выключатели | Автоматические выключатели в литом корпусе | Tmax T Class | T5 | 2012205010621 | 6.000 | KG | 16.700 | CDM
1SDA054404R1 | SAC 1SDA0 54404 R1 | Выключатель автоматический T5S 630 PR221DS-LS/I In=630 3p F F | 1 | ST | 96549,10 | 96549,10 | SACE | C | 4 недели |  |  | 23.05.2018 |  |  |  | Силовые автоматические выключатели | Автоматические выключатели в литом корпусе | Tmax T Class | T5 | 8015644555023 | 4.800 | KG | 16.700 | CDM
1SDA054404R2 | SAC 1SDA0 54404 R2 | Выключатель автоматический T5S 630 PR221DS-LS/I In=630 3p P MP | 1 | ST | 103612,62 | 103612,62 | SACE | Заказ | 4 недели |  |  | 23.05.2018 |  |  |  | Силовые автоматические выключатели | Автоматические выключатели в литом корпусе | Tmax T Class | T5 | 2012202550045 | 4.800 | KG | 16.700 | CDM
1SDA054404R3 | SAC 1SDA0 54404 R3 | Выключатель автоматический T5S 630 PR221DS-LS/I In=630 3p W MP | 1 | ST | 108971,12 | 108971,12 | SACE | Заказ | 4 недели |  |  | 23.05.2018 |  |  |  | Силовые автоматические выключатели | Автоматические выключатели в литом корпусе | Tmax T Class | T5 | 2012203550044 | 4.800 | KG | 16.700 | CDM
1SDA054405R1 | SAC 1SDA0 54405 R1 | Выключатель автоматический для защиты электродвигателей T5S 630 PR221DS-I In=630 3p F F | 1 | ST | 100168,80 | 100168,80 | SACE | Заказ | 4 недели |  |  | 23.05.2018 |  |  |  | Силовые автоматические выключатели | Автоматические выключатели в литом корпусе | Tmax T Class | T5 | 8015644555030 | 4.800 | KG | 16.700 | CDM
1SDA054406R1 | SAC 1SDA0 54406 R1 | Выключатель автоматический T5S 630 PR222DS/P-LSI In=630 3p F F | 1 | ST | 109110,26 | 109110,26 | SACE | D | 4 недели |  |  | 23.05.2018 |  |  |  | Силовые автоматические выключатели | Автоматические выключатели в литом корпусе | Tmax T Class | T5 | 8015644555047 | 4.800 | KG | 16.700 | CDM
1SDA054406R3 | SAC 1SDA0 54406 R3 | Выключатель автоматический T5S 630 PR222DS/P-LSI In=630 3p W MP | 1 | ST | 121532,28 | 121532,28 | SACE | Заказ | 4 недели |  |  | 23.05.2018 |  |  |  | Силовые автоматические выключатели | Автоматические выключатели в литом корпусе | Tmax T Class | T5 | 2012203550051 | 4.800 | KG | 16.700 | CDM
1SDA054406R4 | SAC 1SDA0 54406 R4 | Выключатель автоматический с модулем передачи данных Modbus T5S 630 PR222DS/PD-LSI In=630 3p F F | 1 | ST | 133876,38 | 133876,38 | SACE | Заказ | 4 недели |  |  | 23.05.2018 |  |  |  | Силовые автоматические выключатели | Автоматические выключатели в литом корпусе | Tmax T Class | T5 | 2012204010639 | 4.800 | KG | 16.700 | CDM
1SDA054407R1 | SAC 1SDA0 54407 R1 | Выключатель автоматический T5S 630 PR222DS/P-LSIG In=630 3p F F | 1 | ST | 114009,26 | 114009,26 | SACE | Заказ | 4 недели |  |  | 23.05.2018 |  |  |  | Силовые автоматические выключатели | Автоматические выключатели в литом корпусе | Tmax T Class | T5 | 8015644555054 | 4.800 | KG | 16.700 | CDM
1SDA054407R5 | SAC 1SDA0 54407 R5 | Выключатель автоматический с модулем передачи данных Modbus T5S 630 PR222DS/PD-LSIG In=630 3p F F | 1 | ST | 138774,54 | 138774,54 | SACE | Заказ | 4 недели |  |  | 23.05.2018 |  |  |  | Силовые автоматические выключатели | Автоматические выключатели в литом корпусе | Tmax T Class | T5 | 2012205010638 | 4.800 | KG | 16.700 | CDM
1SDA054408R1 | SAC 1SDA0 54408 R1 | Выключатель автоматический T5S 630 PR221DS-LS/I In=630 4p F F | 1 | ST | 121330,22 | 121330,22 | SACE | Заказ | 4 недели |  |  | 23.05.2018 |  |  |  | Силовые автоматические выключатели | Автоматические выключатели в литом корпусе | Tmax T Class | T5 | 8015644555061 | 6.000 | KG | 16.700 | CDM
1SDA054409R1 | SAC 1SDA0 54409 R1 | Выключатель автоматический для защиты электродвигателей T5S 630 PR221DS-I In=630 4p F F | 1 | ST | 121330,22 | 121330,22 | SACE | Заказ | 4 недели |  |  | 23.05.2018 |  |  |  | Силовые автоматические выключатели | Автоматические выключатели в литом корпусе | Tmax T Class | T5 | 8015644555078 | 6.000 | KG | 16.700 | CDM
1SDA054410R1 | SAC 1SDA0 54410 R1 | Выключатель автоматический T5S 630 PR222DS/P-LSI In=630 4p F F | 1 | ST | 130952,45 | 130952,45 | SACE | Заказ | 4 недели |  |  | 23.05.2018 |  |  |  | Силовые автоматические выключатели | Автоматические выключатели в литом корпусе | Tmax T Class | T5 | 8015644555085 | 6.000 | KG | 16.700 | CDM
1SDA054410R4 | SAC 1SDA0 54410 R4 | Выключатель автоматический с модулем передачи данных Modbus T5S 630 PR222DS/PD-LSI In=630 4p F F | 1 | ST | 155718,57 | 155718,57 | SACE | Заказ | 4 недели |  |  | 23.05.2018 |  |  |  | Силовые автоматические выключатели | Автоматические выключатели в литом корпусе | Tmax T Class | T5 | 2012204010646 | 6.000 | KG | 16.700 | CDM
1SDA054411R1 | SAC 1SDA0 54411 R1 | Выключатель автоматический T5S 630 PR222DS/P-LSIG In=630 4p F F | 1 | ST | 135850,67 | 135850,67 | SACE | Заказ | 4 недели |  |  | 23.05.2018 |  |  |  | Силовые автоматические выключатели | Автоматические выключатели в литом корпусе | Tmax T Class | T5 | 8015644555092 | 6.000 | KG | 16.700 | CDM
1SDA054411R5 | SAC 1SDA0 54411 R5 | Выключатель автоматический с модулем передачи данных Modbus T5S 630 PR222DS/PD-LSIG In=630 4p F F | 1 | ST | 160615,95 | 160615,95 | SACE | Заказ | 4 недели |  |  | 23.05.2018 |  |  |  | Силовые автоматические выключатели | Автоматические выключатели в литом корпусе | Tmax T Class | T5 | 2012205010645 | 6.000 | KG | 16.700 | CDM
1SDA054412R1 | SAC 1SDA0 54412 R1 | Выключатель автоматический T5H 630 PR221DS-LS/I In=630 3p F F | 1 | ST | 105835,11 | 105835,11 | SACE | Заказ | 4 недели |  |  | 23.05.2018 |  |  |  | Силовые автоматические выключатели | Автоматические выключатели в литом корпусе | Tmax T Class | T5 | 8015644555108 | 4.800 | KG | 16.700 | CDM
1SDA054412R2 | SAC 1SDA0 54412 R2 | Выключатель автоматический T5H 630 PR221DS-LS/I In=630 3p P MP | 1 | ST | 112898,63 | 112898,63 | SACE | Заказ | 4 недели |  |  | 23.05.2018 |  |  |  | Силовые автоматические выключатели | Автоматические выключатели в литом корпусе | Tmax T Class | T5 | 2012202550052 | 6.100 | KG | 16.700 | CDM
1SDA054412R3 | SAC 1SDA0 54412 R3 | Выключатель автоматический T5H 630 PR221DS-LS/I In=630 3p W MP | 1 | ST | 118257,13 | 118257,13 | SACE | Заказ | 4 недели |  |  | 23.05.2018 |  |  |  | Силовые автоматические выключатели | Автоматические выключатели в литом корпусе | Tmax T Class | T5 | 2012203550068 | 4.800 | KG | 16.700 | CDM
1SDA054413R1 | SAC 1SDA0 54413 R1 | Выключатель автоматический для защиты электродвигателей T5H 630 PR221DS-I In=630 3p F F | 1 | ST | 109461,64 | 109461,64 | SACE | Заказ | 4 недели |  |  | 23.05.2018 |  |  |  | Силовые автоматические выключатели | Автоматические выключатели в литом корпусе | Tmax T Class | T5 | 8015644555115 | 4.800 | KG | 16.700 | CDM
1SDA054414R1 | SAC 1SDA0 54414 R1 | Выключатель автоматический T5H 630 PR222DS/P-LSI In=630 3p F F | 1 | ST | 117427,37 | 117427,37 | SACE | Заказ | 4 недели |  |  | 23.05.2018 |  |  |  | Силовые автоматические выключатели | Автоматические выключатели в литом корпусе | Tmax T Class | T5 | 8015644555122 | 4.800 | KG | 16.700 | CDM
1SDA054414R4 | SAC 1SDA0 54414 R4 | Выключатель автоматический с модулем передачи данных Modbus T5H 630 PR222DS/PD-LSI In=630 3p F F | 1 | ST | 142193,49 | 142193,49 | SACE | Заказ | 4 недели |  |  | 23.05.2018 |  |  |  | Силовые автоматические выключатели | Автоматические выключатели в литом корпусе | Tmax T Class | T5 | 2012204010653 | 4.800 | KG | 16.700 | CDM
1SDA054415R1 | SAC 1SDA0 54415 R1 | Выключатель автоматический T5H 630 PR222DS/P-LSIG In=630 3p F F | 1 | ST | 126919,17 | 126919,17 | SACE | Заказ | 4 недели |  |  | 23.05.2018 |  |  |  | Силовые автоматические выключатели | Автоматические выключатели в литом корпусе | Tmax T Class | T5 | 8015644555139 | 4.800 | KG | 16.700 | CDM
1SDA054415R5 | SAC 1SDA0 54415 R5 | Выключатель автоматический с модулем передачи данных Modbus T5H 630 PR222DS/PD-LSIG In=630 3p F F | 1 | ST | 151684,45 | 151684,45 | SACE | Заказ | 4 недели |  |  | 23.05.2018 |  |  |  | Силовые автоматические выключатели | Автоматические выключатели в литом корпусе | Tmax T Class | T5 | 2012205010652 | 4.800 | KG | 16.700 | CDM
1SDA054416R1 | SAC 1SDA0 54416 R1 | Выключатель автоматический T5H 630 PR221DS-LS/I In=630 4p F F | 1 | ST | 133274,76 | 133274,76 | SACE | Заказ | 4 недели |  |  | 23.05.2018 |  |  |  | Силовые автоматические выключатели | Автоматические выключатели в литом корпусе | Tmax T Class | T5 | 8015644555207 | 6.000 | KG | 16.700 | CDM
1SDA054417R1 | SAC 1SDA0 54417 R1 | Выключатель автоматический для защиты электродвигателей T5H 630 PR221DS-I In=630 4p F F | 1 | ST | 133274,76 | 133274,76 | SACE | Заказ | 4 недели |  |  | 23.05.2018 |  |  |  | Силовые автоматические выключатели | Автоматические выключатели в литом корпусе | Tmax T Class | T5 | 8015644555214 | 6.000 | KG | 16.700 | CDM
1SDA054418R1 | SAC 1SDA0 54418 R1 | Выключатель автоматический T5H 630 PR222DS/P-LSI In=630 4p F F | 1 | ST | 144134,81 | 144134,81 | SACE | Заказ | 4 недели |  |  | 23.05.2018 |  |  |  | Силовые автоматические выключатели | Автоматические выключатели в литом корпусе | Tmax T Class | T5 | 8015644555221 | 6.000 | KG | 16.700 | CDM
1SDA054418R4 | SAC 1SDA0 54418 R4 | Выключатель автоматический с модулем передачи данных Modbus T5H 630 PR222DS/PD-LSI In=630 4p F F | 1 | ST | 168900,93 | 168900,93 | SACE | Заказ | 4 недели |  |  | 23.05.2018 |  |  |  | Силовые автоматические выключатели | Автоматические выключатели в литом корпусе | Tmax T Class | T5 | 2012204010660 | 6.000 | KG | 16.700 | CDM
1SDA054419R1 | SAC 1SDA0 54419 R1 | Выключатель автоматический T5H 630 PR222DS/P-LSIG In=630 4p F F | 1 | ST | 149034,60 | 149034,60 | SACE | Заказ | 4 недели |  |  | 23.05.2018 |  |  |  | Силовые автоматические выключатели | Автоматические выключатели в литом корпусе | Tmax T Class | T5 | 8015644555238 | 6.000 | KG | 16.700 | CDM
1SDA054419R5 | SAC 1SDA0 54419 R5 | Выключатель автоматический с модулем передачи данных Modbus T5H 630 PR222DS/PD-LSIG In=630 4p F F | 1 | ST | 173799,88 | 173799,88 | SACE | Заказ | 4 недели |  |  | 23.05.2018 |  |  |  | Силовые автоматические выключатели | Автоматические выключатели в литом корпусе | Tmax T Class | T5 | 2012205010669 | 6.000 | KG | 16.700 | CDM
1SDA054420R1 | SAC 1SDA0 54420 R1 | Выключатель автоматический T5L 630 PR221DS-LS/I In=630 3p F F | 1 | ST | 125463,00 | 125463,00 | SACE | Заказ | 4 недели |  |  | 23.05.2018 |  |  |  | Силовые автоматические выключатели | Автоматические выключатели в литом корпусе | Tmax T Class | T5 | 8015644555245 | 4.800 | KG | 16.700 | CDM
1SDA054421R1 | SAC 1SDA0 54421 R1 | Выключатель автоматический для защиты электродвигателей T5L 630 PR221DS-I In=630 3p F F | 1 | ST | 125463,00 | 125463,00 | SACE | Заказ | 4 недели |  |  | 23.05.2018 |  |  |  | Силовые автоматические выключатели | Автоматические выключатели в литом корпусе | Tmax T Class | T5 | 8015644555252 | 4.800 | KG | 16.700 | CDM
1SDA054422R1 | SAC 1SDA0 54422 R1 | Выключатель автоматический T5L 630 PR222DS/P-LSI In=630 3p F F | 1 | ST | 131021,85 | 131021,85 | SACE | Заказ | 4 недели |  |  | 23.05.2018 |  |  |  | Силовые автоматические выключатели | Автоматические выключатели в литом корпусе | Tmax T Class | T5 | 8015644555269 | 4.800 | KG | 16.700 | CDM
1SDA054422R4 | SAC 1SDA0 54422 R4 | Выключатель автоматический с модулем передачи данных Modbus T5L 630 PR222DS/PD-LSI In=630 3p F F | 1 | ST | 155787,97 | 155787,97 | SACE | Заказ | 4 недели |  |  | 23.05.2018 |  |  |  | Силовые автоматические выключатели | Автоматические выключатели в литом корпусе | Tmax T Class | T5 | 2012204010677 | 4.800 | KG | 16.700 | CDM
1SDA054423R1 | SAC 1SDA0 54423 R1 | Выключатель автоматический T5L 630 PR222DS/P-LSIG In=630 3p F F | 1 | ST | 135827,28 | 135827,28 | SACE | Заказ | 4 недели |  |  | 23.05.2018 |  |  |  | Силовые автоматические выключатели | Автоматические выключатели в литом корпусе | Tmax T Class | T5 | 8015644555276 | 4.800 | KG | 16.700 | CDM
1SDA054423R5 | SAC 1SDA0 54423 R5 | Выключатель автоматический с модулем передачи данных Modbus T5L 630 PR222DS/PD-LSIG In=630 3p F F | 1 | ST | 160592,56 | 160592,56 | SACE | Заказ | 4 недели |  |  | 23.05.2018 |  |  |  | Силовые автоматические выключатели | Автоматические выключатели в литом корпусе | Tmax T Class | T5 | 2012205010676 | 4.800 | KG | 16.700 | CDM
1SDA054424R1 | SAC 1SDA0 54424 R1 | Выключатель автоматический T5L 630 PR221DS-LS/I In=630 4p F F | 1 | ST | 148082,26 | 148082,26 | SACE | Заказ | 4 недели |  |  | 23.05.2018 |  |  |  | Силовые автоматические выключатели | Автоматические выключатели в литом корпусе | Tmax T Class | T5 | 8015644555283 | 6.000 | KG | 16.700 | CDM
1SDA054425R1 | SAC 1SDA0 54425 R1 | Выключатель автоматический для защиты электродвигателей T5L 630 PR221DS-I In=630 4p F F | 1 | ST | 148082,26 | 148082,26 | SACE | Заказ | 4 недели |  |  | 23.05.2018 |  |  |  | Силовые автоматические выключатели | Автоматические выключатели в литом корпусе | Tmax T Class | T5 | 8015644555290 | 6.000 | KG | 16.700 | CDM
1SDA054426R1 | SAC 1SDA0 54426 R1 | Выключатель автоматический T5L 630 PR222DS/P-LSI In=630 4p F F | 1 | ST | 153633,69 | 153633,69 | SACE | Заказ | 4 недели |  |  | 23.05.2018 |  |  |  | Силовые автоматические выключатели | Автоматические выключатели в литом корпусе | Tmax T Class | T5 | 8015644555306 | 6.000 | KG | 16.700 | CDM
1SDA054426R4 | SAC 1SDA0 54426 R4 | Выключатель автоматический с модулем передачи данных Modbus T5L 630 PR222DS/PD-LSI In=630 4p F F | 1 | ST | 178399,81 | 178399,81 | SACE | Заказ | 4 недели |  |  | 23.05.2018 |  |  |  | Силовые автоматические выключатели | Автоматические выключатели в литом корпусе | Tmax T Class | T5 | 2012204010684 | 6.000 | KG | 16.700 | CDM
1SDA054427R1 | SAC 1SDA0 54427 R1 | Выключатель автоматический T5L 630 PR222DS/P-LSIG In=630 4p F F | 1 | ST | 158437,56 | 158437,56 | SACE | Заказ | 4 недели |  |  | 23.05.2018 |  |  |  | Силовые автоматические выключатели | Автоматические выключатели в литом корпусе | Tmax T Class | T5 | 8015644555313 | 6.000 | KG | 16.700 | CDM
1SDA054427R5 | SAC 1SDA0 54427 R5 | Выключатель автоматический с модулем передачи данных Modbus T5L 630 PR222DS/PD-LSIG In=630 4p F F | 1 | ST | 183202,84 | 183202,84 | SACE | Заказ | 4 недели |  |  | 23.05.2018 |  |  |  | Силовые автоматические выключатели | Автоматические выключатели в литом корпусе | Tmax T Class | T5 | 2012205010683 | 6.000 | KG | 16.700 | CDM
1SDA054428R1 | SAC 1SDA0 54428 R1 | Выключатель автоматический T5V 630 PR221DS-LS/I In=630 3p F F | 1 | ST | 135517,38 | 135517,38 | SACE | Заказ | 4 недели |  |  | 23.05.2018 |  |  |  | Силовые автоматические выключатели | Автоматические выключатели в литом корпусе | Tmax T Class | T5 | 8015644555320 | 4.800 | KG | 16.700 | CDM
1SDA054429R1 | SAC 1SDA0 54429 R1 | Выключатель автоматический для защиты электродвигателей T5V 630 PR221DS-I In=630 3p F F | 1 | ST | 135517,38 | 135517,38 | SACE | Заказ | 4 недели |  |  | 23.05.2018 |  |  |  | Силовые автоматические выключатели | Автоматические выключатели в литом корпусе | Tmax T Class | T5 | 8015644555337 | 4.800 | KG | 16.700 | CDM
1SDA054430R1 | SAC 1SDA0 54430 R1 | Выключатель автоматический T5V 630 PR222DS/P-LSI In=630 3p F F | 1 | ST | 141071,05 | 141071,05 | SACE | Заказ | 4 недели |  |  | 23.05.2018 |  |  |  | Силовые автоматические выключатели | Автоматические выключатели в литом корпусе | Tmax T Class | T5 | 8015644555344 | 4.800 | KG | 16.700 | CDM
1SDA054430R4 | SAC 1SDA0 54430 R4 | Выключатель автоматический с модулем передачи данных Modbus T5V 630 PR222DS/PD-LSI In=630 3p F F | 1 | ST | 165837,17 | 165837,17 | SACE | Заказ | 4 недели |  |  | 23.05.2018 |  |  |  | Силовые автоматические выключатели | Автоматические выключатели в литом корпусе | Tmax T Class | T5 | 2012204010691 | 4.800 | KG | 16.700 | CDM
1SDA054431R1 | SAC 1SDA0 54431 R1 | Выключатель автоматический T5V 630 PR222DS/P-LSIG In=630 3p F F | 1 | ST | 145873,37 | 145873,37 | SACE | Заказ | 4 недели |  |  | 23.05.2018 |  |  |  | Силовые автоматические выключатели | Автоматические выключатели в литом корпусе | Tmax T Class | T5 | 8015644555351 | 4.800 | KG | 16.700 | CDM
1SDA054431R5 | SAC 1SDA0 54431 R5 | Выключатель автоматический с модулем передачи данных Modbus T5V 630 PR222DS/PD-LSIG In=630 3p F F | 1 | ST | 170638,65 | 170638,65 | SACE | Заказ | 4 недели |  |  | 23.05.2018 |  |  |  | Силовые автоматические выключатели | Автоматические выключатели в литом корпусе | Tmax T Class | T5 | 2012205010690 | 4.800 | KG | 16.700 | CDM
1SDA054432R1 | SAC 1SDA0 54432 R1 | Выключатель автоматический T5V 630 PR221DS-LS/I In=630 4p F F | 1 | ST | 160352,48 | 160352,48 | SACE | Заказ | 4 недели |  |  | 23.05.2018 |  |  |  | Силовые автоматические выключатели | Автоматические выключатели в литом корпусе | Tmax T Class | T5 | 8015644555368 | 6.000 | KG | 16.700 | CDM
1SDA054433R1 | SAC 1SDA0 54433 R1 | Выключатель автоматический для защиты электродвигателей T5V 630 PR221DS-I In=630 4p F F | 1 | ST | 160352,48 | 160352,48 | SACE | Заказ | 4 недели |  |  | 23.05.2018 |  |  |  | Силовые автоматические выключатели | Автоматические выключатели в литом корпусе | Tmax T Class | T5 | 8015644555375 | 6.000 | KG | 16.700 | CDM
1SDA054434R1 | SAC 1SDA0 54434 R1 | Выключатель автоматический T5V 630 PR222DS/P-LSI In=630 4p F F | 1 | ST | 165898,69 | 165898,69 | SACE | Заказ | 4 недели |  |  | 23.05.2018 |  |  |  | Силовые автоматические выключатели | Автоматические выключатели в литом корпусе | Tmax T Class | T5 | 8015644555382 | 6.000 | KG | 16.700 | CDM
1SDA054434R4 | SAC 1SDA0 54434 R4 | Выключатель автоматический с модулем передачи данных Modbus T5V 630 PR222DS/PD-LSI In=630 4p F F | 1 | ST | 190664,81 | 190664,81 | SACE | Заказ | 4 недели |  |  | 23.05.2018 |  |  |  | Силовые автоматические выключатели | Автоматические выключатели в литом корпусе | Tmax T Class | T5 | 2012204010707 | 6.000 | KG | 16.700 | CDM
1SDA054435R1 | SAC 1SDA0 54435 R1 | Выключатель автоматический T5V 630 PR222DS/P-LSIG In=630 4p F F | 1 | ST | 170700,99 | 170700,99 | SACE | Заказ | 4 недели |  |  | 23.05.2018 |  |  |  | Силовые автоматические выключатели | Автоматические выключатели в литом корпусе | Tmax T Class | T5 | 8015644555399 | 6.000 | KG | 16.700 | CDM
1SDA054435R5 | SAC 1SDA0 54435 R5 | Выключатель автоматический с модулем передачи данных Modbus T5V 630 PR222DS/PD-LSIG In=630 4p F F | 1 | ST | 195466,27 | 195466,27 | SACE | Заказ | 4 недели |  |  | 23.05.2018 |  |  |  | Силовые автоматические выключатели | Автоматические выключатели в литом корпусе | Tmax T Class | T5 | 2012205010706 | 6.000 | KG | 16.700 | CDM
1SDA054436R1 | SAC 1SDA0 54436 R1 | Выключатель автоматический T5N 400 TMA 320-3200 3p F F | 1 | ST | 68010,84 | 68010,84 | SACE | C | 4 недели |  |  | 23.05.2018 |  |  |  | Силовые автоматические выключатели | Автоматические выключатели в литом корпусе | Tmax T Class | T5 | 8015644555405 | 4.800 | KG | 16.700 | CDM
1SDA054437R1 | SAC 1SDA0 54437 R1 | Выключатель автоматический T5N 400 TMA 400-4000 3p F F | 1 | ST | 68010,84 | 68010,84 | SACE | B | 4 недели |  |  | 23.05.2018 |  |  |  | Силовые автоматические выключатели | Автоматические выключатели в литом корпусе | Tmax T Class | T5 | 8015644555412 | 4.800 | KG | 16.700 | CDM
1SDA054438R1 | SAC 1SDA0 54438 R1 | Выключатель автоматический T5N 400 TMA 320-3200 4p F F | 1 | ST | 86632,96 | 86632,96 | SACE | Заказ | 4 недели |  |  | 23.05.2018 |  |  |  | Силовые автоматические выключатели | Автоматические выключатели в литом корпусе | Tmax T Class | T5 | 8015644555429 | 6.000 | KG | 16.700 | CDM
1SDA054439R1 | SAC 1SDA0 54439 R1 | Выключатель автоматический T5N 400 TMA 400-4000 4p F F | 1 | ST | 86632,96 | 86632,96 | SACE | Заказ | 4 недели |  |  | 23.05.2018 |  |  |  | Силовые автоматические выключатели | Автоматические выключатели в литом корпусе | Tmax T Class | T5 | 8015644555436 | 6.000 | KG | 16.700 | CDM
1SDA054440R1 | SAC 1SDA0 54440 R1 | Выключатель автоматический T5S 400 TMA 320-3200 3p F F | 1 | ST | 75076,69 | 75076,69 | SACE | Заказ | 4 недели |  |  | 23.05.2018 |  |  |  | Силовые автоматические выключатели | Автоматические выключатели в литом корпусе | Tmax T Class | T5 | 8015644555443 | 4.800 | KG | 16.700 | CDM
1SDA054441R1 | SAC 1SDA0 54441 R1 | Выключатель автоматический T5S 400 TMA 400-4000 3p F F | 1 | ST | 75076,69 | 75076,69 | SACE | C | 4 недели |  |  | 23.05.2018 |  |  |  | Силовые автоматические выключатели | Автоматические выключатели в литом корпусе | Tmax T Class | T5 | 8015644555450 | 4.800 | KG | 16.700 | CDM
1SDA054442R1 | SAC 1SDA0 54442 R1 | Выключатель автоматический T5S 400 TMA 320-3200 4p F F | 1 | ST | 96552,17 | 96552,17 | SACE | Заказ | 4 недели |  |  | 23.05.2018 |  |  |  | Силовые автоматические выключатели | Автоматические выключатели в литом корпусе | Tmax T Class | T5 | 8015644555467 | 6.000 | KG | 16.700 | CDM
1SDA054443R1 | SAC 1SDA0 54443 R1 | Выключатель автоматический T5S 400 TMA 400-4000 4p F F | 1 | ST | 96552,17 | 96552,17 | SACE | Заказ | 4 недели |  |  | 23.05.2018 |  |  |  | Силовые автоматические выключатели | Автоматические выключатели в литом корпусе | Tmax T Class | T5 | 8015644555474 | 6.000 | KG | 16.700 | CDM
1SDA054444R1 | SAC 1SDA0 54444 R1 | Выключатель автоматический T5H 400 TMA 320-3200 3p F F | 1 | ST | 87260,13 | 87260,13 | SACE | Заказ | 4 недели |  |  | 23.05.2018 |  |  |  | Силовые автоматические выключатели | Автоматические выключатели в литом корпусе | Tmax T Class | T5 | 8015644555481 | 4.800 | KG | 16.700 | CDM
1SDA054445R1 | SAC 1SDA0 54445 R1 | Выключатель автоматический T5H 400 TMA 400-4000 3p F F | 1 | ST | 87260,13 | 87260,13 | SACE | Заказ | 4 недели |  |  | 23.05.2018 |  |  |  | Силовые автоматические выключатели | Автоматические выключатели в литом корпусе | Tmax T Class | T5 | 8015644555498 | 4.800 | KG | 16.700 | CDM
1SDA054446R1 | SAC 1SDA0 54446 R1 | Выключатель автоматический T5H 400 TMA 320-3200 4p F F | 1 | ST | 111410,36 | 111410,36 | SACE | Заказ | 4 недели |  |  | 23.05.2018 |  |  |  | Силовые автоматические выключатели | Автоматические выключатели в литом корпусе | Tmax T Class | T5 | 8015644555504 | 6.000 | KG | 16.700 | CDM
1SDA054447R1 | SAC 1SDA0 54447 R1 | Выключатель автоматический T5H 400 TMA 400-4000 4p F F | 1 | ST | 111410,36 | 111410,36 | SACE | Заказ | 4 недели |  |  | 23.05.2018 |  |  |  | Силовые автоматические выключатели | Автоматические выключатели в литом корпусе | Tmax T Class | T5 | 8015644555511 | 6.000 | KG | 16.700 | CDM
1SDA054448R1 | SAC 1SDA0 54448 R1 | Выключатель автоматический T5L 400 TMA 320-3200 3p F F | 1 | ST | 99162,81 | 99162,81 | SACE | Заказ | 4 недели |  |  | 23.05.2018 |  |  |  | Силовые автоматические выключатели | Автоматические выключатели в литом корпусе | Tmax T Class | T5 | 8015644555528 | 4.800 | KG | 16.700 | CDM
1SDA054449R1 | SAC 1SDA0 54449 R1 | Выключатель автоматический T5L 400 TMA 400-4000 3p F F | 1 | ST | 99162,81 | 99162,81 | SACE | Заказ | 4 недели |  |  | 23.05.2018 |  |  |  | Силовые автоматические выключатели | Автоматические выключатели в литом корпусе | Tmax T Class | T5 | 8015644555535 | 4.800 | KG | 16.700 | CDM
1SDA054450R1 | SAC 1SDA0 54450 R1 | Выключатель автоматический T5L 400 TMA 320-3200 4p F F | 1 | ST | 124964,60 | 124964,60 | SACE | Заказ | 4 недели |  |  | 23.05.2018 |  |  |  | Силовые автоматические выключатели | Автоматические выключатели в литом корпусе | Tmax T Class | T5 | 8015644555542 | 6.000 | KG | 16.700 | CDM
1SDA054451R1 | SAC 1SDA0 54451 R1 | Выключатель автоматический T5L 400 TMA 400-4000 4p F F | 1 | ST | 124964,60 | 124964,60 | SACE | Заказ | 4 недели |  |  | 23.05.2018 |  |  |  | Силовые автоматические выключатели | Автоматические выключатели в литом корпусе | Tmax T Class | T5 | 8015644555559 | 6.000 | KG | 16.700 | CDM
1SDA054452R1 | SAC 1SDA0 54452 R1 | Выключатель автоматический T5V 400 TMA 320-3200 3p F F | 1 | ST | 111285,09 | 111285,09 | SACE | Заказ | 4 недели |  |  | 23.05.2018 |  |  |  | Силовые автоматические выключатели | Автоматические выключатели в литом корпусе | Tmax T Class | T5 | 8015644555566 | 4.800 | KG | 16.700 | CDM
1SDA054453R1 | SAC 1SDA0 54453 R1 | Выключатель автоматический T5V 400 TMA 400-4000 3p F F | 1 | ST | 111285,09 | 111285,09 | SACE | Заказ | 4 недели |  |  | 23.05.2018 |  |  |  | Силовые автоматические выключатели | Автоматические выключатели в литом корпусе | Tmax T Class | T5 | 8015644555573 | 4.800 | KG | 16.700 | CDM
1SDA054454R1 | SAC 1SDA0 54454 R1 | Выключатель автоматический T5V 400 TMA 320-3200 4p F F | 1 | ST | 141127,39 | 141127,39 | SACE | Заказ | 4 недели |  |  | 23.05.2018 |  |  |  | Силовые автоматические выключатели | Автоматические выключатели в литом корпусе | Tmax T Class | T5 | 8015644555580 | 6.000 | KG | 16.700 | CDM
1SDA054455R1 | SAC 1SDA0 54455 R1 | Выключатель автоматический T5V 400 TMA 400-4000 4p F F | 1 | ST | 141127,39 | 141127,39 | SACE | Заказ | 4 недели |  |  | 23.05.2018 |  |  |  | Силовые автоматические выключатели | Автоматические выключатели в литом корпусе | Tmax T Class | T5 | 8015644555597 | 6.000 | KG | 16.700 | CDM
1SDA054456R1 | SAC 1SDA0 54456 R1 | Выключатель автоматический T5N 630 TMA 500-5000 3p F F | 1 | ST | 90691,53 | 90691,53 | SACE | C | 4 недели |  |  | 23.05.2018 |  |  |  | Силовые автоматические выключатели | Автоматические выключатели в литом корпусе | Tmax T Class | T5 | 8015644555603 | 4.800 | KG | 16.700 | CDM
1SDA054459R1 | SAC 1SDA0 54459 R1 | Выключатель автоматический T5N 630 TMA 500-5000 4p F F | 1 | ST | 108476,31 | 108476,31 | SACE | Заказ | 4 недели |  |  | 23.05.2018 |  |  |  | Силовые автоматические выключатели | Автоматические выключатели в литом корпусе | Tmax T Class | T5 | 8015644555627 | 6.000 | KG | 16.700 | CDM
1SDA054461R1 | SAC 1SDA0 54461 R1 | Выключатель автоматический T5S 630 TMA 500-5000 3p F F | 1 | ST | 96281,46 | 96281,46 | SACE | Заказ | 4 недели |  |  | 23.05.2018 |  |  |  | Силовые автоматические выключатели | Автоматические выключатели в литом корпусе | Tmax T Class | T5 | 8015644555641 | 4.800 | KG | 16.700 | CDM
1SDA054463R1 | SAC 1SDA0 54463 R1 | Выключатель автоматический T5S 630 TMA 500-5000 4p F F | 1 | ST | 121683,16 | 121683,16 | SACE | Заказ | 4 недели |  |  | 23.05.2018 |  |  |  | Силовые автоматические выключатели | Автоматические выключатели в литом корпусе | Tmax T Class | T5 | 8015644555665 | 6.000 | KG | 16.700 | CDM
1SDA054465R1 | SAC 1SDA0 54465 R1 | Выключатель автоматический T5H 630 TMA 500-5000 3p F F | 1 | ST | 109433,40 | 109433,40 | SACE | Заказ | 4 недели |  |  | 23.05.2018 |  |  |  | Силовые автоматические выключатели | Автоматические выключатели в литом корпусе | Tmax T Class | T5 | 8015644555689 | 4.800 | KG | 16.700 | CDM
1SDA054467R1 | SAC 1SDA0 54467 R1 | Выключатель автоматический T5H 630 TMA 500-5000 4p F F | 1 | ST | 135968,08 | 135968,08 | SACE | Заказ | 4 недели |  |  | 23.05.2018 |  |  |  | Силовые автоматические выключатели | Автоматические выключатели в литом корпусе | Tmax T Class | T5 | 8015644555702 | 6.000 | KG | 16.700 | CDM
1SDA054469R1 | SAC 1SDA0 54469 R1 | Выключатель автоматический T5L 630 TMA 500-5000 3p F F | 1 | ST | 125606,35 | 125606,35 | SACE | Заказ | 4 недели |  |  | 23.05.2018 |  |  |  | Силовые автоматические выключатели | Автоматические выключатели в литом корпусе | Tmax T Class | T5 | 8015644555726 | 4.800 | KG | 16.700 | CDM
1SDA054471R1 | SAC 1SDA0 54471 R1 | Выключатель автоматический T5L 630 TMA 500-5000 4p F F | 1 | ST | 148381,95 | 148381,95 | SACE | Заказ | 4 недели |  |  | 23.05.2018 |  |  |  | Силовые автоматические выключатели | Автоматические выключатели в литом корпусе | Tmax T Class | T5 | 8015644555740 | 6.000 | KG | 16.700 | CDM
1SDA054473R1 | SAC 1SDA0 54473 R1 | Выключатель автоматический T5V 630 TMA 500-5000 3p F F | 1 | ST | 135748,44 | 135748,44 | SACE | Заказ | 4 недели |  |  | 23.05.2018 |  |  |  | Силовые автоматические выключатели | Автоматические выключатели в литом корпусе | Tmax T Class | T5 | 8015644555764 | 4.800 | KG | 16.700 | CDM
1SDA054475R1 | SAC 1SDA0 54475 R1 | Выключатель автоматический T5V 630 TMA 500-5000 4p F F | 1 | ST | 160759,73 | 160759,73 | SACE | Заказ | 4 недели |  |  | 23.05.2018 |  |  |  | Силовые автоматические выключатели | Автоматические выключатели в литом корпусе | Tmax T Class | T5 | 8015644555788 | 6.000 | KG | 16.700 | CDM
1SDA054477R1 | SAC 1SDA0 54477 R1 | Выключатель автоматический T5N 400 TMA 320-3200 4p F F InN=100%In | 1 | ST | 86632,96 | 86632,96 | SACE | Заказ | 4 недели |  |  | 23.05.2018 |  |  |  | Силовые автоматические выключатели | Автоматические выключатели в литом корпусе | Tmax T Class | T5 | 8015644555146 | 6.000 | KG | 16.700 | CDM
1SDA054478R1 | SAC 1SDA0 54478 R1 | Выключатель автоматический T5N 400 TMA 400-4000 4p F F InN=100%In | 1 | ST | 86632,96 | 86632,96 | SACE | Заказ | 4 недели |  |  | 23.05.2018 |  |  |  | Силовые автоматические выключатели | Автоматические выключатели в литом корпусе | Tmax T Class | T5 | 8015644555153 | 6.000 | KG | 16.700 | CDM
1SDA054479R1 | SAC 1SDA0 54479 R1 | Выключатель автоматический T5S 400 TMA 320-3200 4p F F InN=100%In | 1 | ST | 96552,17 | 96552,17 | SACE | Заказ | 4 недели |  |  | 23.05.2018 |  |  |  | Силовые автоматические выключатели | Автоматические выключатели в литом корпусе | Tmax T Class | T5 | 8015644555160 | 6.000 | KG | 16.700 | CDM
1SDA054480R1 | SAC 1SDA0 54480 R1 | Выключатель автоматический T5S 400 TMA 400-4000 4p F F InN=100%In | 1 | ST | 96552,17 | 96552,17 | SACE | Заказ | 4 недели |  |  | 23.05.2018 |  |  |  | Силовые автоматические выключатели | Автоматические выключатели в литом корпусе | Tmax T Class | T5 | 8015644555177 | 6.000 | KG | 16.700 | CDM
1SDA054481R1 | SAC 1SDA0 54481 R1 | Выключатель автоматический T5H 400 TMA 320-3200 4p F F InN=100%In | 1 | ST | 111410,36 | 111410,36 | SACE | Заказ | 4 недели |  |  | 23.05.2018 |  |  |  | Силовые автоматические выключатели | Автоматические выключатели в литом корпусе | Tmax T Class | T5 | 8015644555184 | 6.000 | KG | 16.700 | CDM
1SDA054482R1 | SAC 1SDA0 54482 R1 | Выключатель автоматический T5H 400 TMA 400-4000 4p F F InN=100%In | 1 | ST | 111410,36 | 111410,36 | SACE | Заказ | 4 недели |  |  | 23.05.2018 |  |  |  | Силовые автоматические выключатели | Автоматические выключатели в литом корпусе | Tmax T Class | T5 | 8015644555191 | 6.000 | KG | 16.700 | CDM
1SDA054483R1 | SAC 1SDA0 54483 R1 | Выключатель автоматический T5L 400 TMA 320-3200 4p F F InN=100%In | 1 | ST | 124964,60 | 124964,60 | SACE | Заказ | 4 недели |  |  | 23.05.2018 |  |  |  | Силовые автоматические выключатели | Автоматические выключатели в литом корпусе | Tmax T Class | T5 | 8015644555801 | 6.000 | KG | 16.700 | CDM
1SDA054484R1 | SAC 1SDA0 54484 R1 | Выключатель автоматический T5L 400 TMA 400-4000 4p F F InN=100%In | 1 | ST | 124964,60 | 124964,60 | SACE | Заказ | 4 недели |  |  | 23.05.2018 |  |  |  | Силовые автоматические выключатели | Автоматические выключатели в литом корпусе | Tmax T Class | T5 | 8015644555818 | 6.000 | KG | 16.700 | CDM
1SDA054485R1 | SAC 1SDA0 54485 R1 | Выключатель автоматический T5V 400 TMA 320-3200 4p F F InN=100%In | 1 | ST | 141127,39 | 141127,39 | SACE | Заказ | 4 недели |  |  | 23.05.2018 |  |  |  | Силовые автоматические выключатели | Автоматические выключатели в литом корпусе | Tmax T Class | T5 | 8015644555825 | 6.000 | KG | 16.700 | CDM
1SDA054486R1 | SAC 1SDA0 54486 R1 | Выключатель автоматический T5V 400 TMA 400-4000 4p F F InN=100%In | 1 | ST | 141127,39 | 141127,39 | SACE | Заказ | 4 недели |  |  | 23.05.2018 |  |  |  | Силовые автоматические выключатели | Автоматические выключатели в литом корпусе | Tmax T Class | T5 | 8015644555832 | 6.000 | KG | 16.700 | CDM
1SDA054487R1 | SAC 1SDA0 54487 R1 | Выключатель автоматический T5N 630 TMA 500-5000 4p F F InN=100%In | 1 | ST | 109642,18 | 109642,18 | SACE | Заказ | 4 недели |  |  | 23.05.2018 |  |  |  | Силовые автоматические выключатели | Автоматические выключатели в литом корпусе | Tmax T Class | T5 | 8015644555849 | 6.000 | KG | 16.700 | CDM
1SDA054489R1 | SAC 1SDA0 54489 R1 | Выключатель автоматический T5S 630 TMA 500-5000 4p F F InN=100%In | 1 | ST | 122990,97 | 122990,97 | SACE | Заказ | 4 недели |  |  | 23.05.2018 |  |  |  | Силовые автоматические выключатели | Автоматические выключатели в литом корпусе | Tmax T Class | T5 | 8015644555863 | 6.000 | KG | 16.700 | CDM
1SDA054491R1 | SAC 1SDA0 54491 R1 | Выключатель автоматический T5H 630 TMA 500-5000 4p F F InN=100%In | 1 | ST | 137429,43 | 137429,43 | SACE | Заказ | 4 недели |  |  | 23.05.2018 |  |  |  | Силовые автоматические выключатели | Автоматические выключатели в литом корпусе | Tmax T Class | T5 | 8015644555887 | 6.000 | KG | 16.700 | CDM
1SDA054493R1 | SAC 1SDA0 54493 R1 | Выключатель автоматический T5L 630 TMA 500-5000 4p F F InN=100%In | 1 | ST | 149976,71 | 149976,71 | SACE | Заказ | 4 недели |  |  | 23.05.2018 |  |  |  | Силовые автоматические выключатели | Автоматические выключатели в литом корпусе | Tmax T Class | T5 | 8015644555900 | 6.000 | KG | 16.700 | CDM
1SDA054495R1 | SAC 1SDA0 54495 R1 | Выключатель автоматический T5V 630 TMA 500-5000 4p F F InN=100%In | 1 | ST | 162487,51 | 162487,51 | SACE | Заказ | 4 недели |  |  | 23.05.2018 |  |  |  | Силовые автоматические выключатели | Автоматические выключатели в литом корпусе | Tmax T Class | T5 | 8015644555924 | 6.000 | KG | 16.700 | CDM
1SDA054497R1 | SAC 1SDA0 54497 R1 | Выключатель автоматический до 1000В пост. или 1150В перем. тока T4V 250 TMD 32-320 4p F FC 1150V AC - 1000 V DC | 1 | ST | 124566,41 | 124566,41 | SACE | Заказ | 5 недель |  |  | 23.05.2018 |  |  |  | Силовые автоматические выключатели | Автоматические выключатели в литом корпусе | Tmax T Class | T4 | 8015644555948 | 4.200 | KG | 16.700 | CDM
1SDA054498R1 | SAC 1SDA0 54498 R1 | Выключатель автоматический до 1000В пост. или 1150В перем. тока T4V 250 TMD 50-500 4p F FC 1150V AC - 1000 V DC | 1 | ST | 123140,39 | 123140,39 | SACE | Заказ | 5 недель |  |  | 23.05.2018 |  |  |  | Силовые автоматические выключатели | Автоматические выключатели в литом корпусе | Tmax T Class | T4 | 8015644556006 | 4.200 | KG | 16.700 | CDM
1SDA054499R1 | SAC 1SDA0 54499 R1 | Выключатель автоматический до 1000В пост. или 1150В перем. тока T4V 250 TMA 80-800 4p F FC 1150V AC - 1000 V DC | 1 | ST | 126007,83 | 126007,83 | SACE | Заказ | 5 недель |  |  | 23.05.2018 |  |  |  | Силовые автоматические выключатели | Автоматические выключатели в литом корпусе | Tmax T Class | T4 | 8015644556013 | 4.200 | KG | 16.700 | CDM
1SDA054500R1 | SAC 1SDA0 54500 R1 | Выключатель автоматический до 1000В пост. или 1150В перем. тока T4V 250 TMA 100-1000 4p F FC HV | 1 | ST | 126007,83 | 126007,83 | SACE | Заказ | 5 недель |  |  | 23.05.2018 |  |  |  | Силовые автоматические выключатели | Автоматические выключатели в литом корпусе | Tmax T Class | T4 | 8015644556020 | 4.200 | KG | 16.700 | CDM
1SDA054501R1 | SAC 1SDA0 54501 R1 | Выключатель автоматический до 1000В пост. или 1150В перем. тока T4V 250 TMA 125-1250 4p F FC HV | 1 | ST | 126007,83 | 126007,83 | SACE | Заказ | 5 недель |  |  | 23.05.2018 |  |  |  | Силовые автоматические выключатели | Автоматические выключатели в литом корпусе | Tmax T Class | T4 | 8015644556037 | 4.200 | KG | 16.700 | CDM
1SDA054502R1 | SAC 1SDA0 54502 R1 | Выключатель автоматический до 1000В пост. или 1150В перем. тока T4V 250 TMA 160-1600 4p F FC HV | 1 | ST | 144620,26 | 144620,26 | SACE | Заказ | 5 недель |  |  | 23.05.2018 |  |  |  | Силовые автоматические выключатели | Автоматические выключатели в литом корпусе | Tmax T Class | T4 | 8015644556044 | 4.200 | KG | 16.700 | CDM
1SDA054503R1 | SAC 1SDA0 54503 R1 | Выключатель автоматический до 1000В пост. или 1150В перем. тока T4V 250 TMA 200-2000 4p F FC HV | 1 | ST | 144620,26 | 144620,26 | SACE | Заказ | 5 недель |  |  | 23.05.2018 |  |  |  | Силовые автоматические выключатели | Автоматические выключатели в литом корпусе | Tmax T Class | T4 | 8015644556051 | 4.200 | KG | 16.700 | CDM
1SDA054504R1 | SAC 1SDA0 54504 R1 | Выключатель автоматический до 1000В пост. или 1150В перем. тока T4V 250 TMA 250-2500 4p F FC HV | 1 | ST | 144620,26 | 144620,26 | SACE | Заказ | 5 недель |  |  | 23.05.2018 |  |  |  | Силовые автоматические выключатели | Автоматические выключатели в литом корпусе | Tmax T Class | T4 | 8015644556068 | 4.200 | KG | 16.700 | CDM
1SDA054505R1 | SAC 1SDA0 54505 R1 | Выключатель автоматический до 1000В переменного тока T4L 250 PR221DS-LS/I In=100 3p FFC1000VAC | 1 | ST | 97671,14 | 97671,14 | SACE | Заказ | 5 недель |  |  | 23.05.2018 |  |  |  | Силовые автоматические выключатели | Автоматические выключатели в литом корпусе | Tmax T Class | T4 | 8015644556075 | 3.000 | KG | 16.700 | CDM
1SDA054506R1 | SAC 1SDA0 54506 R1 | Выключатель автоматический до 1000В переменного тока T4L 250 PR221DS-I In=100 3p FFC 1000VAC | 1 | ST | 97671,14 | 97671,14 | SACE | Заказ | 5 недель |  |  | 23.05.2018 |  |  |  | Силовые автоматические выключатели | Автоматические выключатели в литом корпусе | Tmax T Class | T4 | 8015644556082 | 3.000 | KG | 16.700 | CDM
1SDA054507R1 | SAC 1SDA0 54507 R1 | Выключатель автоматический до 1000В переменного тока T4L 250 PR222DS/P-LSI In100 3p FFC1000VAC | 1 | ST | 109130,23 | 109130,23 | SACE | Заказ | 5 недель |  |  | 23.05.2018 |  |  |  | Силовые автоматические выключатели | Автоматические выключатели в литом корпусе | Tmax T Class | T4 | 8015644556099 | 3.000 | KG | 16.700 | CDM
1SDA054507R4 | SAC 1SDA0 54507 R4 | Выключатель автоматический до 1000В переменного тока T4L 250 PR222DS/PD-LSI 100 3pFFC1000VAC с модулем передачи данных Modbus | 1 | ST | 133896,35 | 133896,35 | SACE | Заказ | 4 недели |  |  | 23.05.2018 |  |  |  | Силовые автоматические выключатели | Автоматические выключатели в литом корпусе | Tmax T Class | T4 | 2012204010714 | 3.000 | KG | 16.700 | CDM
1SDA054508R1 | SAC 1SDA0 54508 R1 | Выключатель автоматический до 1000В переменного тока T4L 250 PR222DS/P-LSIG In100 3pFFC1000VAC | 1 | ST | 117360,03 | 117360,03 | SACE | Заказ | 5 недель |  |  | 23.05.2018 |  |  |  | Силовые автоматические выключатели | Автоматические выключатели в литом корпусе | Tmax T Class | T4 | 8015644556105 | 3.000 | KG | 16.700 | CDM
1SDA054508R5 | SAC 1SDA0 54508 R5 | Выключатель автоматический до 1000В переменного тока T4L 250 PR222DS/PD-LSIG 100 3pFFC1000VAC с модулем передачи данных Modbus | 1 | ST | 142125,31 | 142125,31 | SACE | Заказ | 4 недели |  |  | 23.05.2018 |  |  |  | Силовые автоматические выключатели | Автоматические выключатели в литом корпусе | Tmax T Class | T4 | 2012205010713 | 3.000 | KG | 16.700 | CDM
1SDA054509R1 | SAC 1SDA0 54509 R1 | Выключатель автоматический до 1000В переменного тока T4L 250 PR221DS-LS/I In250 3p FFC 1000VAC | 1 | ST | 113573,91 | 113573,91 | SACE | Заказ | 5 недель |  |  | 23.05.2018 |  |  |  | Силовые автоматические выключатели | Автоматические выключатели в литом корпусе | Tmax T Class | T4 | 8015644556112 | 3.000 | KG | 16.700 | CDM
1SDA054510R1 | SAC 1SDA0 54510 R1 | Выключатель автоматический до 1000В переменного тока T4L 250 PR221DS-I In250 3p FFC1000V AC | 1 | ST | 113573,91 | 113573,91 | SACE | Заказ | 5 недель |  |  | 23.05.2018 |  |  |  | Силовые автоматические выключатели | Автоматические выключатели в литом корпусе | Tmax T Class | T4 | 8015644556129 | 3.000 | KG | 16.700 | CDM
1SDA054511R1 | SAC 1SDA0 54511 R1 | Выключатель автоматический до 1000В переменного тока T4L 250 PR222DS/P-LSI In250 3pFFC 1000VAC | 1 | ST | 125335,91 | 125335,91 | SACE | Заказ | 5 недель |  |  | 23.05.2018 |  |  |  | Силовые автоматические выключатели | Автоматические выключатели в литом корпусе | Tmax T Class | T4 | 8015644556136 | 3.000 | KG | 16.700 | CDM
1SDA054511R4 | SAC 1SDA0 54511 R4 | Выключатель автоматический до 1000В переменного тока T4L 250 PR222DS/PD-LSI 250 3pFFC1000VAC с модулем передачи данных Modbus | 1 | ST | 150102,03 | 150102,03 | SACE | Заказ | 4 недели |  |  | 23.05.2018 |  |  |  | Силовые автоматические выключатели | Автоматические выключатели в литом корпусе | Tmax T Class | T4 | 2012204010721 | 3.000 | KG | 16.700 | CDM
1SDA054512R1 | SAC 1SDA0 54512 R1 | Выключатель автоматический до 1000В переменного тока T4L 250 PR222DS/P-LSIG In250 3pFFC1000VAC | 1 | ST | 133562,78 | 133562,78 | SACE | Заказ | 5 недель |  |  | 23.05.2018 |  |  |  | Силовые автоматические выключатели | Автоматические выключатели в литом корпусе | Tmax T Class | T4 | 8015644556143 | 3.000 | KG | 16.700 | CDM
1SDA054512R5 | SAC 1SDA0 54512 R5 | Выключатель автоматический до 1000В переменного тока T4L 250 PR222DS/PD-LSIG 250 3pFFC1000VAC с модулем передачи данных Modbus | 1 | ST | 158328,06 | 158328,06 | SACE | Заказ | 4 недели |  |  | 23.05.2018 |  |  |  | Силовые автоматические выключатели | Автоматические выключатели в литом корпусе | Tmax T Class | T4 | 2012205010720 | 3.000 | KG | 16.700 | CDM
1SDA054513R1 | SAC 1SDA0 54513 R1 | Выключатель автоматический до 1150В переменного тока T4V 250 PR221DS-LS/I In=100 3p F FC 1150 V AC | 1 | ST | 111416,57 | 111416,57 | SACE | Заказ | 5 недель |  |  | 23.05.2018 |  |  |  | Силовые автоматические выключатели | Автоматические выключатели в литом корпусе | Tmax T Class | T4 | 8015644556150 | 3.000 | KG | 16.700 | CDM
1SDA054514R1 | SAC 1SDA0 54514 R1 | Выключатель автоматический до 1150В переменного тока T4V 250 PR221DS-I In=100 3p F FC 1150 V AC | 1 | ST | 111416,57 | 111416,57 | SACE | Заказ | 5 недель |  |  | 23.05.2018 |  |  |  | Силовые автоматические выключатели | Автоматические выключатели в литом корпусе | Tmax T Class | T4 | 8015644556167 | 3.000 | KG | 16.700 | CDM
1SDA054515R1 | SAC 1SDA0 54515 R1 | Выключатель автоматический до 1150В переменного тока T4V 250 PR222DS/P-LSI In=100 3pF FC 1150 V AC | 1 | ST | 123136,51 | 123136,51 | SACE | Заказ | 5 недель |  |  | 23.05.2018 |  |  |  | Силовые автоматические выключатели | Автоматические выключатели в литом корпусе | Tmax T Class | T4 | 8015644556174 | 3.000 | KG | 16.700 | CDM
1SDA054515R4 | SAC 1SDA0 54515 R4 | Выключатель автоматический до 1150В переменного тока T4V 250 PR222DS/PD-LSI 100 3pFFC1150VAC с модулем передачи данных Modbus | 1 | ST | 147902,63 | 147902,63 | SACE | Заказ | 4 недели |  |  | 23.05.2018 |  |  |  | Силовые автоматические выключатели | Автоматические выключатели в литом корпусе | Tmax T Class | T4 | 2012204010738 | 3.000 | KG | 16.700 | CDM
1SDA054516R1 | SAC 1SDA0 54516 R1 | Выключатель автоматический до 1150В переменного тока T4V 250 PR222DS/P-LSIG In=100 3p F FC 1150 V AC | 1 | ST | 131368,30 | 131368,30 | SACE | Заказ | 5 недель |  |  | 23.05.2018 |  |  |  | Силовые автоматические выключатели | Автоматические выключатели в литом корпусе | Tmax T Class | T4 | 8015644556181 | 3.000 | KG | 16.700 | CDM
1SDA054516R5 | SAC 1SDA0 54516 R5 | Выключатель автоматический до 1150В переменного тока T4V 250 PR222DS/PD-LSIG 100 3pFFC1150VAC с модулем передачи данных Modbus | 1 | ST | 156133,58 | 156133,58 | SACE | Заказ | 4 недели |  |  | 23.05.2018 |  |  |  | Силовые автоматические выключатели | Автоматические выключатели в литом корпусе | Tmax T Class | T4 | 2012205010737 | 3.000 | KG | 16.700 | CDM
1SDA054517R1 | SAC 1SDA0 54517 R1 | Выключатель автоматический до 1150В переменного тока T4V 250 PR221DS-LS/I In=250 3p F FC1150 V AC | 1 | ST | 127317,42 | 127317,42 | SACE | Заказ | 5 недель |  |  | 23.05.2018 |  |  |  | Силовые автоматические выключатели | Автоматические выключатели в литом корпусе | Tmax T Class | T4 | 8015644556198 | 3.000 | KG | 16.700 | CDM
1SDA054518R1 | SAC 1SDA0 54518 R1 | Выключатель автоматический до 1150В переменного тока T4V 250 PR221DS-I In=250 3p F FC 1150 V AC | 1 | ST | 127317,42 | 127317,42 | SACE | Заказ | 5 недель |  |  | 23.05.2018 |  |  |  | Силовые автоматические выключатели | Автоматические выключатели в литом корпусе | Tmax T Class | T4 | 8015644556204 | 3.000 | KG | 16.700 | CDM
1SDA054519R1 | SAC 1SDA0 54519 R1 | Выключатель автоматический до 1150В переменного тока T4V 250 PR222DS/P-LSI In=250 3p F FC 1150 V AC | 1 | ST | 139342,18 | 139342,18 | SACE | Заказ | 5 недель |  |  | 23.05.2018 |  |  |  | Силовые автоматические выключатели | Автоматические выключатели в литом корпусе | Tmax T Class | T4 | 8015644556211 | 3.000 | KG | 16.700 | CDM
1SDA054519R4 | SAC 1SDA0 54519 R4 | Выключатель автоматический до 1150В переменного тока T4V 250 PR222DS/PD-LSI 250 3pFFC1150VAC с модулем передачи данных Modbus | 1 | ST | 164108,30 | 164108,30 | SACE | Заказ | 4 недели |  |  | 23.05.2018 |  |  |  | Силовые автоматические выключатели | Автоматические выключатели в литом корпусе | Tmax T Class | T4 | 2012204010745 | 3.000 | KG | 16.700 | CDM
1SDA054520R1 | SAC 1SDA0 54520 R1 | Выключатель автоматический до 1150В переменного тока T4V 250 PR222DS/P-LSIG In=250 3p F FC 1150 V AC | 1 | ST | 147572,00 | 147572,00 | SACE | Заказ | 5 недель |  |  | 23.05.2018 |  |  |  | Силовые автоматические выключатели | Автоматические выключатели в литом корпусе | Tmax T Class | T4 | 8015644556228 | 3.000 | KG | 16.700 | CDM
1SDA054520R5 | SAC 1SDA0 54520 R5 | Выключатель автоматический до 1150В переменного тока T4V 250 PR222DS/PD-LSIG 250 3pFFC1150VAC с модулем передачи данных Modbus | 1 | ST | 172337,28 | 172337,28 | SACE | Заказ | 4 недели |  |  | 23.05.2018 |  |  |  | Силовые автоматические выключатели | Автоматические выключатели в литом корпусе | Tmax T Class | T4 | 2012205010744 | 3.000 | KG | 16.700 | CDM
1SDA054531R1 | SAC 1SDA0 54531 R1 | Выключатель автоматический до 1000В пост. или 1150В перем. тока T5V 400 TMA 320-3200 4p F FC HV | 1 | ST | 126736,60 | 126736,60 | SACE | Заказ | 4 недели |  |  | 23.05.2018 |  |  |  | Силовые автоматические выключатели | Автоматические выключатели в литом корпусе | Tmax T Class | T5 | 8015644556327 | 7.200 | KG | 16.700 | CDM
1SDA054532R1 | SAC 1SDA0 54532 R1 | Выключатель автоматический до 1000В пост. или 1150В перем. тока T5V 400 TMA 400-4000 4p F FC HV | 1 | ST | 160721,53 | 160721,53 | SACE | Заказ | 4 недели |  |  | 23.05.2018 |  |  |  | Силовые автоматические выключатели | Автоматические выключатели в литом корпусе | Tmax T Class | T5 | 8015644556334 | 7.200 | KG | 16.700 | CDM
1SDA054533R1 | SAC 1SDA0 54533 R1 | Выключатель автоматический до 1000В пост. или 1150В перем. тока T5V 630 TMA 500-5000 4p F FC HV | 1 | ST | 185045,60 | 185045,60 | SACE | Заказ | 4 недели |  |  | 23.05.2018 |  |  |  | Силовые автоматические выключатели | Автоматические выключатели в литом корпусе | Tmax T Class | T5 | 8015644556341 | 7.200 | KG | 16.700 | CDM
1SDA054535R1 | SAC 1SDA0 54535 R1 | Выключатель автоматический до 1000В переменного тока T5L 400 PR221DS-LS/I In400 3p FFC1000VAC | 1 | ST | 113953,08 | 113953,08 | SACE | Заказ | 4 недели |  |  | 23.05.2018 |  |  |  | Силовые автоматические выключатели | Автоматические выключатели в литом корпусе | Tmax T Class | T5 | 8015644556365 | 5.800 | KG | 16.700 | CDM
1SDA054536R1 | SAC 1SDA0 54536 R1 | Выключатель автоматический до 1000В переменного тока T5L 400 PR221DS-I In=400 3p FFCCu1000VAC | 1 | ST | 113953,08 | 113953,08 | SACE | Заказ | 4 недели |  |  | 23.05.2018 |  |  |  | Силовые автоматические выключатели | Автоматические выключатели в литом корпусе | Tmax T Class | T5 | 8015644556372 | 5.800 | KG | 16.700 | CDM
1SDA054537R1 | SAC 1SDA0 54537 R1 | Выключатель автоматический до 1000В переменного тока T5L 400 PR222DS/P-LSI In=400 3pFFC1000VAC | 1 | ST | 122756,75 | 122756,75 | SACE | Заказ | 4 недели |  |  | 23.05.2018 |  |  |  | Силовые автоматические выключатели | Автоматические выключатели в литом корпусе | Tmax T Class | T5 | 8015644556389 | 5.800 | KG | 16.700 | CDM
1SDA054537R4 | SAC 1SDA0 54537 R4 | Выключатель автоматический до 1000В переменного тока T5L 400 PR222DS/PD-LSI 400 3pFFC1000VAC с модулем передачи данных Modbus | 1 | ST | 147522,87 | 147522,87 | SACE | Заказ | 4 недели |  |  | 23.05.2018 |  |  |  | Силовые автоматические выключатели | Автоматические выключатели в литом корпусе | Tmax T Class | T5 | 2012204010752 | 5.800 | KG | 16.700 | CDM
1SDA054538R1 | SAC 1SDA0 54538 R1 | Выключатель автоматический до 1000В переменного тока T5L 400 PR222DS/P-LSIG In400 3pFFC1000VAC | 1 | ST | 128444,14 | 128444,14 | SACE | Заказ | 4 недели |  |  | 23.05.2018 |  |  |  | Силовые автоматические выключатели | Автоматические выключатели в литом корпусе | Tmax T Class | T5 | 8015644556396 | 5.800 | KG | 16.700 | CDM
1SDA054538R5 | SAC 1SDA0 54538 R5 | Выключатель автоматический до 1000В переменного тока T5L 400 PR222DS/PD-LSIG 400 3pFFC1000VAC с модулем передачи данных Modbus | 1 | ST | 153209,42 | 153209,42 | SACE | Заказ | 4 недели |  |  | 23.05.2018 |  |  |  | Силовые автоматические выключатели | Автоматические выключатели в литом корпусе | Tmax T Class | T5 | 2012205010751 | 5.800 | KG | 16.700 | CDM
1SDA054539R1 | SAC 1SDA0 54539 R1 | Выключатель автоматический до 1150В переменного тока T5V 400 PR221DS-LS/I In=400 3p F FC 1150 V AC | 1 | ST | 127755,77 | 127755,77 | SACE | Заказ | 4 недели |  |  | 23.05.2018 |  |  |  | Силовые автоматические выключатели | Автоматические выключатели в литом корпусе | Tmax T Class | T5 | 8015644556402 | 5.800 | KG | 16.700 | CDM
1SDA054540R1 | SAC 1SDA0 54540 R1 | Выключатель автоматический до 1150В переменного тока T5V 400 PR221DS-I In=400 3p F FC 1150 V AC | 1 | ST | 127755,77 | 127755,77 | SACE | Заказ | 4 недели |  |  | 23.05.2018 |  |  |  | Силовые автоматические выключатели | Автоматические выключатели в литом корпусе | Tmax T Class | T5 | 8015644556419 | 5.800 | KG | 16.700 | CDM
1SDA054541R1 | SAC 1SDA0 54541 R1 | Выключатель автоматический до 1150В переменного тока T5V 400 PR222DS/P-LSI In=400 3p F FC 1150 V AC | 1 | ST | 136823,14 | 136823,14 | SACE | Заказ | 4 недели |  |  | 23.05.2018 |  |  |  | Силовые автоматические выключатели | Автоматические выключатели в литом корпусе | Tmax T Class | T5 | 8015644556426 | 5.800 | KG | 16.700 | CDM
1SDA054541R4 | SAC 1SDA0 54541 R4 | Выключатель автоматический до 1150В переменного тока T5V 400 PR222DS/PD-LSI 400 3pFFC1150VAC с модулем передачи данных Modbus | 1 | ST | 161589,26 | 161589,26 | SACE | Заказ | 4 недели |  |  | 23.05.2018 |  |  |  | Силовые автоматические выключатели | Автоматические выключатели в литом корпусе | Tmax T Class | T5 | 2012204010769 | 5.800 | KG | 16.700 | CDM
1SDA054542R1 | SAC 1SDA0 54542 R1 | Выключатель автоматический до 1150В переменного тока T5V 400 PR222DS/P-LSIG In=400 3p F FC 1150 V AC | 1 | ST | 142510,50 | 142510,50 | SACE | Заказ | 4 недели |  |  | 23.05.2018 |  |  |  | Силовые автоматические выключатели | Автоматические выключатели в литом корпусе | Tmax T Class | T5 | 8015644556433 | 5.800 | KG | 16.700 | CDM
1SDA054542R5 | SAC 1SDA0 54542 R5 | Выключатель автоматический до 1150В переменного тока T5V 400 PR222DS/PD-LSIG 400 3pFFC1150VAC с модулем передачи данных Modbus | 1 | ST | 167275,78 | 167275,78 | SACE | Заказ | 4 недели |  |  | 23.05.2018 |  |  |  | Силовые автоматические выключатели | Автоматические выключатели в литом корпусе | Tmax T Class | T5 | 2012205010768 | 5.800 | KG | 16.700 | CDM
1SDA054543R1 | SAC 1SDA0 54543 R1 | Выключатель автоматический до 1000В переменного тока T5L 630 PR221DS-LS/I In=630 3p FFC1000VAC | 1 | ST | 145708,91 | 145708,91 | SACE | Заказ | 4 недели |  |  | 23.05.2018 |  |  |  | Силовые автоматические выключатели | Автоматические выключатели в литом корпусе | Tmax T Class | T5 | 8015644556440 | 5.800 | KG | 16.700 | CDM
1SDA054544R1 | SAC 1SDA0 54544 R1 | Выключатель автоматический до 1000В переменного тока T5L 630 PR221DS-I In630 3p FFCCu1000V AC | 1 | ST | 145708,91 | 145708,91 | SACE | Заказ | 4 недели |  |  | 23.05.2018 |  |  |  | Силовые автоматические выключатели | Автоматические выключатели в литом корпусе | Tmax T Class | T5 | 8015644556457 | 5.800 | KG | 16.700 | CDM
1SDA054545R1 | SAC 1SDA0 54545 R1 | Выключатель автоматический до 1000В переменного тока T5L 630 PR222DS/P-LSI In630 3pFFC 1000VAC | 1 | ST | 155119,84 | 155119,84 | SACE | Заказ | 4 недели |  |  | 23.05.2018 |  |  |  | Силовые автоматические выключатели | Автоматические выключатели в литом корпусе | Tmax T Class | T5 | 8015644556464 | 5.800 | KG | 16.700 | CDM
1SDA054545R4 | SAC 1SDA0 54545 R4 | Выключатель автоматический до 1000В переменного тока T5L 630 PR222DS/PD-LSI 630 3pFFC1000VAC с модулем передачи данных Modbus | 1 | ST | 179885,96 | 179885,96 | SACE | Заказ | 4 недели |  |  | 23.05.2018 |  |  |  | Силовые автоматические выключатели | Автоматические выключатели в литом корпусе | Tmax T Class | T5 | 2012204010776 | 5.800 | KG | 16.700 | CDM
1SDA054546R1 | SAC 1SDA0 54546 R1 | Выключатель автоматический до 1000В переменного тока T5L 630 PR222DS/P-LSIG In630 3pFFC1000VAC | 1 | ST | 160807,97 | 160807,97 | SACE | Заказ | 4 недели |  |  | 23.05.2018 |  |  |  | Силовые автоматические выключатели | Автоматические выключатели в литом корпусе | Tmax T Class | T5 | 8015644556471 | 5.800 | KG | 16.700 | CDM
1SDA054546R5 | SAC 1SDA0 54546 R5 | Выключатель автоматический до 1000В переменного тока T5L 630 PR222DS/PD-LSIG 630 3pFFC1000VAC с модулем передачи данных Modbus | 1 | ST | 185573,25 | 185573,25 | SACE | Заказ | 4 недели |  |  | 23.05.2018 |  |  |  | Силовые автоматические выключатели | Автоматические выключатели в литом корпусе | Tmax T Class | T5 | 2012205010775 | 5.800 | KG | 16.700 | CDM
1SDA054547R1 | SAC 1SDA0 54547 R1 | Выключатель автоматический до 1150В переменного тока T5V 630 PR221DS-LS/I In=630 3p F FC 1150 V AC | 1 | ST | 157386,87 | 157386,87 | SACE | Заказ | 4 недели |  |  | 23.05.2018 |  |  |  | Силовые автоматические выключатели | Автоматические выключатели в литом корпусе | Tmax T Class | T5 | 8015644556488 | 5.800 | KG | 16.700 | CDM
1SDA054548R1 | SAC 1SDA0 54548 R1 | Выключатель автоматический до 1150В переменного тока T5V 630 PR221DS-I In=630 3p F FC 1150 V AC | 1 | ST | 157386,87 | 157386,87 | SACE | Заказ | 4 недели |  |  | 23.05.2018 |  |  |  | Силовые автоматические выключатели | Автоматические выключатели в литом корпусе | Tmax T Class | T5 | 8015644556495 | 5.800 | KG | 16.700 | CDM
1SDA054549R1 | SAC 1SDA0 54549 R1 | Выключатель автоматический до 1150В переменного тока T5V 630 PR222DS/P-LSI In=630 3p F FC 1150 V AC | 1 | ST | 167021,04 | 167021,04 | SACE | Заказ | 4 недели |  |  | 23.05.2018 |  |  |  | Силовые автоматические выключатели | Автоматические выключатели в литом корпусе | Tmax T Class | T5 | 8015644556501 | 5.800 | KG | 16.700 | CDM
1SDA054549R4 | SAC 1SDA0 54549 R4 | Выключатель автоматический до 1150В переменного тока T5V 630 PR222DS/PD-LSI 630 3pFFC1150VAC с модулем передачи данных Modbus | 1 | ST | 191787,16 | 191787,16 | SACE | Заказ | 4 недели |  |  | 23.05.2018 |  |  |  | Силовые автоматические выключатели | Автоматические выключатели в литом корпусе | Tmax T Class | T5 | 2012204010783 | 5.800 | KG | 16.700 | CDM
1SDA054550R1 | SAC 1SDA0 54550 R1 | Выключатель автоматический до 1150В переменного тока T5V 630 PR222DS/P-LSIG In=630 3p F FC 1150 V AC | 1 | ST | 172706,80 | 172706,80 | SACE | Заказ | 4 недели |  |  | 23.05.2018 |  |  |  | Силовые автоматические выключатели | Автоматические выключатели в литом корпусе | Tmax T Class | T5 | 8015644556518 | 5.800 | KG | 16.700 | CDM
1SDA054550R5 | SAC 1SDA0 54550 R5 | Выключатель автоматический до 1150В переменного тока T5V 630 PR222DS/PD-LSIG 630 3pFFC1150VAC с модулем передачи данных Modbus | 1 | ST | 197472,08 | 197472,08 | SACE | Заказ | 4 недели |  |  | 23.05.2018 |  |  |  | Силовые автоматические выключатели | Автоматические выключатели в литом корпусе | Tmax T Class | T5 | 2012205010782 | 5.800 | KG | 16.700 | CDM
1SDA054551R1 | SAC 1SDA0 54551 R1 | Выключатель автоматический для защиты электродвигателей T5N 400 Ekip M-LRIU In=320 3p F F | 1 | ST | 71736,83 | 71736,83 | SACE | D | 4 недели |  |  | 23.05.2018 |  |  |  | Силовые автоматические выключатели | Автоматические выключатели в литом корпусе | Tmax T Class | T5 | 8015644556525 | 4.800 | KG | 16.700 | CDM
1SDA054552R1 | SAC 1SDA0 54552 R1 | Выключатель автоматический для защиты электродвигателей T5N 400 Ekip M-LRIU In=400 3p F F | 1 | ST | 71736,83 | 71736,83 | SACE | Заказ | 4 недели | Снятие с заменой | 1SDA064157R1 | 23.05.2018 | 17.11.2016 |  |  | Силовые автоматические выключатели | Автоматические выключатели в литом корпусе | Tmax T Class | T5 | 8015644556532 | 4.800 | KG | 16.700 | CDM
1SDA054553R1 | SAC 1SDA0 54553 R1 | Выключатель автоматический для защиты электродвигателей T5S 400 Ekip M-LRIU In=320 3p F F | 1 | ST | 78405,82 | 78405,82 | SACE | Заказ | 4 недели |  |  | 23.05.2018 |  |  |  | Силовые автоматические выключатели | Автоматические выключатели в литом корпусе | Tmax T Class | T5 | 8015644556549 | 4.800 | KG | 16.700 | CDM
1SDA054554R1 | SAC 1SDA0 54554 R1 | Выключатель автоматический для защиты электродвигателей T5S 400 Ekip M-LRIU In=400 3p F F | 1 | ST | 78405,82 | 78405,82 | SACE | Заказ | 4 недели | Снятие с заменой | 1SDA064158R1 | 23.05.2018 | 20.01.2017 |  |  | Силовые автоматические выключатели | Автоматические выключатели в литом корпусе | Tmax T Class | T5 | 8015644556556 | 4.800 | KG | 16.700 | CDM
1SDA054555R1 | SAC 1SDA0 54555 R1 | Выключатель автоматический для защиты электродвигателей T5L 400 Ekip M-LRIU In=320 3p F F | 1 | ST | 103358,96 | 103358,96 | SACE | Заказ | 4 недели |  |  | 23.05.2018 |  |  |  | Силовые автоматические выключатели | Автоматические выключатели в литом корпусе | Tmax T Class | T5 | 8015644556563 | 4.800 | KG | 16.700 | CDM
1SDA054567R1 | SAC 1SDA0 54567 R1 | Корпус выключателя T4N 320 BREAKING PART 3p F F | 1 | ST | 37136,79 | 37136,79 | SACE | Заказ | 4 недели |  |  | 23.05.2018 |  |  |  | Силовые автоматические выключатели | Силовые автоматические выключатели | Силовые автоматические выключатели |  | 8015644556655 | 3.000 | KG | 5.400 | CDM
1SDA054568R1 | SAC 1SDA0 54568 R1 | Корпус выключателя T4S 320 BREAKING PART 3p F F | 1 | ST | 43705,78 | 43705,78 | SACE | Заказ | 4 недели |  |  | 23.05.2018 |  |  |  | Силовые автоматические выключатели | Силовые автоматические выключатели | Силовые автоматические выключатели |  | 8015644556662 | 3.000 | KG | 5.400 | CDM
1SDA054569R1 | SAC 1SDA0 54569 R1 | Корпус выключателя T4H 320 BREAKING PART 3p F F | 1 | ST | 52470,24 | 52470,24 | SACE | Заказ | 4 недели |  |  | 23.05.2018 |  |  |  | Силовые автоматические выключатели | Силовые автоматические выключатели | Силовые автоматические выключатели |  | 8015644556679 | 3.000 | KG | 5.400 | CDM
1SDA054570R1 | SAC 1SDA0 54570 R1 | Корпус выключателя T4L 320 BREAKING PART 3p F F | 1 | ST | 63183,60 | 63183,60 | SACE | Заказ | 4 недели |  |  | 23.05.2018 |  |  |  | Силовые автоматические выключатели | Силовые автоматические выключатели | Силовые автоматические выключатели |  | 8015644556686 | 3.000 | KG | 5.400 | CDM
1SDA054571R1 | SAC 1SDA0 54571 R1 | Корпус выключателя T4V 320 BREAKING PART 3p F F | 1 | ST | 74090,41 | 74090,41 | SACE | Заказ | 4 недели |  |  | 23.05.2018 |  |  |  | Силовые автоматические выключатели | Силовые автоматические выключатели | Силовые автоматические выключатели |  | 8015644556693 | 3.000 | KG | 5.400 | CDM
1SDA054572R1 | SAC 1SDA0 54572 R1 | Корпус выключателя T4N 320 BREAKING PART 4p F F | 1 | ST | 53041,11 | 53041,11 | SACE | Заказ | 4 недели |  |  | 23.05.2018 |  |  |  | Силовые автоматические выключатели | Силовые автоматические выключатели | Силовые автоматические выключатели |  | 8015644556709 | 4.200 | KG | 5.400 | CDM
1SDA054573R1 | SAC 1SDA0 54573 R1 | Корпус выключателя T4S 320 BREAKING PART 4p F F | 1 | ST | 62257,52 | 62257,52 | SACE | Заказ | 4 недели |  |  | 23.05.2018 |  |  |  | Силовые автоматические выключатели | Силовые автоматические выключатели | Силовые автоматические выключатели |  | 8015644556716 | 4.200 | KG | 5.400 | CDM
1SDA054574R1 | SAC 1SDA0 54574 R1 | Корпус выключателя T4H 320 BREAKING PART 4p F F | 1 | ST | 72798,04 | 72798,04 | SACE | Заказ | 4 недели |  |  | 23.05.2018 |  |  |  | Силовые автоматические выключатели | Силовые автоматические выключатели | Силовые автоматические выключатели |  | 8015644556723 | 4.200 | KG | 5.400 | CDM
1SDA054575R1 | SAC 1SDA0 54575 R1 | Корпус выключателя T4L 320 BREAKING PART 4p F F | 1 | ST | 85001,21 | 85001,21 | SACE | Заказ | 4 недели |  |  | 23.05.2018 |  |  |  | Силовые автоматические выключатели | Силовые автоматические выключатели | Силовые автоматические выключатели |  | 8015644556730 | 4.200 | KG | 5.400 | CDM
1SDA054576R1 | SAC 1SDA0 54576 R1 | Корпус выключателя T4V 320 BREAKING PART 4p F F | 1 | ST | 99544,97 | 99544,97 | SACE | Заказ | 4 недели |  |  | 23.05.2018 |  |  |  | Силовые автоматические выключатели | Силовые автоматические выключатели | Силовые автоматические выключатели |  | 8015644556747 | 4.200 | KG | 5.400 | CDM
1SDA054577R1 | SAC 1SDA0 54577 R1 | Корпус выключателя T5N 400 BREAKING PART 3p F F | 1 | ST | 41262,13 | 41262,13 | SACE | Заказ | 4 недели |  |  | 23.05.2018 |  |  |  | Силовые автоматические выключатели | Силовые автоматические выключатели | Силовые автоматические выключатели |  | 8015644556754 | 4.600 | KG | 7.600 | CDM
1SDA054578R1 | SAC 1SDA0 54578 R1 | Корпус выключателя T5S 400 BREAKING PART 3p F F | 1 | ST | 48559,79 | 48559,79 | SACE | Заказ | 4 недели |  |  | 23.05.2018 |  |  |  | Силовые автоматические выключатели | Силовые автоматические выключатели | Силовые автоматические выключатели |  | 8015644556761 | 4.600 | KG | 7.600 | CDM
1SDA054579R1 | SAC 1SDA0 54579 R1 | Корпус выключателя T5H 400 BREAKING PART 3p F F | 1 | ST | 58297,10 | 58297,10 | SACE | Заказ | 4 недели |  |  | 23.05.2018 |  |  |  | Силовые автоматические выключатели | Силовые автоматические выключатели | Силовые автоматические выключатели |  | 8015644556778 | 4.600 | KG | 7.600 | CDM
1SDA054580R1 | SAC 1SDA0 54580 R1 | Корпус выключателя T5L 400 BREAKING PART 3p F F | 1 | ST | 70202,15 | 70202,15 | SACE | Заказ | 4 недели |  |  | 23.05.2018 |  |  |  | Силовые автоматические выключатели | Силовые автоматические выключатели | Силовые автоматические выключатели |  | 8015644556785 | 4.600 | KG | 7.600 | CDM
1SDA054581R1 | SAC 1SDA0 54581 R1 | Корпус выключателя T5V 400 BREAKING PART 3p F F | 1 | ST | 82324,46 | 82324,46 | SACE | Заказ | 4 недели |  |  | 23.05.2018 |  |  |  | Силовые автоматические выключатели | Силовые автоматические выключатели | Силовые автоматические выключатели |  | 8015644556792 | 4.600 | KG | 7.600 | CDM
1SDA054582R1 | SAC 1SDA0 54582 R1 | Корпус выключателя T5N 400 BREAKING PART 4p F F | 1 | ST | 58933,78 | 58933,78 | SACE | Заказ | 4 недели |  |  | 23.05.2018 |  |  |  | Силовые автоматические выключатели | Силовые автоматические выключатели | Силовые автоматические выключатели |  | 8015644556808 | 5.400 | KG | 7.600 | CDM
1SDA054583R1 | SAC 1SDA0 54583 R1 | Корпус выключателя T5S 400 BREAKING PART 4p F F | 1 | ST | 69176,98 | 69176,98 | SACE | Заказ | 4 недели |  |  | 23.05.2018 |  |  |  | Силовые автоматические выключатели | Силовые автоматические выключатели | Силовые автоматические выключатели |  | 8015644556815 | 5.400 | KG | 7.600 | CDM
1SDA054584R1 | SAC 1SDA0 54584 R1 | Корпус выключателя T5H 400 BREAKING PART 4p F F | 1 | ST | 80888,57 | 80888,57 | SACE | Заказ | 4 недели |  |  | 23.05.2018 |  |  |  | Силовые автоматические выключатели | Силовые автоматические выключатели | Силовые автоматические выключатели |  | 8015644556822 | 5.400 | KG | 7.600 | CDM
1SDA054585R1 | SAC 1SDA0 54585 R1 | Корпус выключателя T5L 400 BREAKING PART 4p F F | 1 | ST | 94444,37 | 94444,37 | SACE | Заказ | 4 недели |  |  | 23.05.2018 |  |  |  | Силовые автоматические выключатели | Силовые автоматические выключатели | Силовые автоматические выключатели |  | 8015644556839 | 5.400 | KG | 7.600 | CDM
1SDA054586R1 | SAC 1SDA0 54586 R1 | Корпус выключателя T5V 400 BREAKING PART 4p F F | 1 | ST | 110606,38 | 110606,38 | SACE | Заказ | 4 недели |  |  | 23.05.2018 |  |  |  | Силовые автоматические выключатели | Силовые автоматические выключатели | Силовые автоматические выключатели |  | 8015644556846 | 5.400 | KG | 7.600 | CDM
1SDA054587R1 | SAC 1SDA0 54587 R1 | Корпус выключателя T5N 630 BREAKING PART 3p F F | 1 | ST | 64409,39 | 64409,39 | SACE | Заказ | 4 недели |  |  | 23.05.2018 |  |  |  | Силовые автоматические выключатели | Силовые автоматические выключатели | Силовые автоматические выключатели |  | 8015644556853 | 4.600 | KG | 7.600 | CDM
1SDA054588R1 | SAC 1SDA0 54588 R1 | Корпус выключателя T5S 630 BREAKING PART 3p F F | 1 | ST | 70359,14 | 70359,14 | SACE | Заказ | 4 недели |  |  | 23.05.2018 |  |  |  | Силовые автоматические выключатели | Силовые автоматические выключатели | Силовые автоматические выключатели |  | 8015644556860 | 4.600 | KG | 7.600 | CDM
1SDA054589R1 | SAC 1SDA0 54589 R1 | Корпус выключателя T5H 630 BREAKING PART 3p F F | 1 | ST | 78527,37 | 78527,37 | SACE | Заказ | 4 недели |  |  | 23.05.2018 |  |  |  | Силовые автоматические выключатели | Силовые автоматические выключатели | Силовые автоматические выключатели |  | 8015644556877 | 4.600 | KG | 7.600 | CDM
1SDA054590R1 | SAC 1SDA0 54590 R1 | Корпус выключателя T5L 630 BREAKING PART 3p F F | 1 | ST | 94871,75 | 94871,75 | SACE | Заказ | 4 недели |  |  | 23.05.2018 |  |  |  | Силовые автоматические выключатели | Силовые автоматические выключатели | Силовые автоматические выключатели |  | 8015644556884 | 4.600 | KG | 7.600 | CDM
1SDA054591R1 | SAC 1SDA0 54591 R1 | Корпус выключателя T5V 630 BREAKING PART 3p F F | 1 | ST | 105126,80 | 105126,80 | SACE | Заказ | 4 недели |  |  | 23.05.2018 |  |  |  | Силовые автоматические выключатели | Силовые автоматические выключатели | Силовые автоматические выключатели |  | 8015644556891 | 4.600 | KG | 7.600 | CDM
1SDA054592R1 | SAC 1SDA0 54592 R1 | Корпус выключателя T5N 630 BREAKING PART 4p F F | 1 | ST | 81773,41 | 81773,41 | SACE | Заказ | 4 недели |  |  | 23.05.2018 |  |  |  | Силовые автоматические выключатели | Силовые автоматические выключатели | Силовые автоматические выключатели |  | 8015644556907 | 5.400 | KG | 7.600 | CDM
1SDA054593R1 | SAC 1SDA0 54593 R1 | Корпус выключателя T5S 630 BREAKING PART 4p F F | 1 | ST | 95820,81 | 95820,81 | SACE | Заказ | 4 недели |  |  | 23.05.2018 |  |  |  | Силовые автоматические выключатели | Силовые автоматические выключатели | Силовые автоматические выключатели |  | 8015644556914 | 5.400 | KG | 7.600 | CDM
1SDA054594R1 | SAC 1SDA0 54594 R1 | Корпус выключателя T5H 630 BREAKING PART 4p F F | 1 | ST | 103788,45 | 103788,45 | SACE | Заказ | 4 недели |  |  | 23.05.2018 |  |  |  | Силовые автоматические выключатели | Силовые автоматические выключатели | Силовые автоматические выключатели |  | 8015644556921 | 5.400 | KG | 7.600 | CDM
1SDA054595R1 | SAC 1SDA0 54595 R1 | Корпус выключателя T5L 630 BREAKING PART 4p F F | 1 | ST | 116337,29 | 116337,29 | SACE | Заказ | 4 недели |  |  | 23.05.2018 |  |  |  | Силовые автоматические выключатели | Силовые автоматические выключатели | Силовые автоматические выключатели |  | 8015644556938 | 5.400 | KG | 7.600 | CDM
1SDA054596R1 | SAC 1SDA0 54596 R1 | Корпус выключателя T5V 630 BREAKING PART 4p F F | 1 | ST | 128844,95 | 128844,95 | SACE | Заказ | 4 недели |  |  | 23.05.2018 |  |  |  | Силовые автоматические выключатели | Силовые автоматические выключатели | Силовые автоматические выключатели |  | 8015644556945 | 5.400 | KG | 7.600 | CDM
1SDA054597R1 | SAC 1SDA0 54597 R1 | Выключатель-разъединитель T4D 320 3p F F | 1 | ST | 37203,65 | 37203,65 | SACE | Заказ | 4 недели |  |  | 23.05.2018 |  |  |  | Силовые автоматические выключатели | Автоматические выключатели в литом корпусе | Tmax T Class | T4 | 8015644556952 | 3.000 | KG | 16.700 | CDM
1SDA054598R1 | SAC 1SDA0 54598 R1 | Выключатель-разъединитель T4D 320 4p F F | 1 | ST | 50871,15 | 50871,15 | SACE | Заказ | 4 недели |  |  | 23.05.2018 |  |  |  | Силовые автоматические выключатели | Автоматические выключатели в литом корпусе | Tmax T Class | T4 | 8015644556969 | 4.200 | KG | 16.700 | CDM
1SDA054599R1 | SAC 1SDA0 54599 R1 | Выключатель-разъединитель T5D 400 3p F F | 1 | ST | 41336,63 | 41336,63 | SACE | Заказ | 4 недели |  |  | 23.05.2018 |  |  |  | Силовые автоматические выключатели | Автоматические выключатели в литом корпусе | Tmax T Class | T5 | 8015644556976 | 4.800 | KG | 16.700 | CDM
1SDA054600R1 | SAC 1SDA0 54600 R1 | Выключатель-разъединитель T5D 400 4p F F | 1 | ST | 56524,44 | 56524,44 | SACE | Заказ | 4 недели |  |  | 23.05.2018 |  |  |  | Силовые автоматические выключатели | Автоматические выключатели в литом корпусе | Tmax T Class | T5 | 8015644556983 | 6.000 | KG | 16.700 | CDM
1SDA054601R1 | SAC 1SDA0 54601 R1 | Выключатель-разъединитель T5D 630 3p F F | 1 | ST | 61239,37 | 61239,37 | SACE | Заказ | 4 недели |  |  | 23.05.2018 |  |  |  | Силовые автоматические выключатели | Автоматические выключатели в литом корпусе | Tmax T Class | T5 | 8015644556990 | 4.800 | KG | 16.700 | CDM
1SDA054601R2 | SAC 1SDA0 54601 R2 | Выключатель-разъединитель T5D 630 3p P MP | 1 | ST | 68302,89 | 68302,89 | SACE | Заказ | 4 недели |  |  | 23.05.2018 |  |  |  | Силовые автоматические выключатели | Автоматические выключатели в литом корпусе | Tmax T Class | T5 | 2012202550069 | 4.800 | KG | 16.700 | CDM
1SDA054602R1 | SAC 1SDA0 54602 R1 | Выключатель-разъединитель T5D 630 4p F F | 1 | ST | 79612,58 | 79612,58 | SACE | Заказ | 4 недели |  |  | 23.05.2018 |  |  |  | Силовые автоматические выключатели | Автоматические выключатели в литом корпусе | Tmax T Class | T5 | 8015644557003 | 6.000 | KG | 16.700 | CDM
1SDA054627R1 | SAC 1SDA0 54627 R1 | Расцепитель защиты PR221DS-LS/I In=320 T4 320 3p | 1 | ST | 28405,25 | 28405,25 | SACE | Заказ | 4 недели |  |  | 23.05.2018 |  |  |  | Силовые автоматические выключатели | Силовые автоматические выключатели | Силовые автоматические выключатели |  | 8015644557324 | 1.400 | KG | 2.300 | CDM
1SDA054628R1 | SAC 1SDA0 54628 R1 | Расцепитель защиты PR221DS-I In=320 T4 320 3p | 1 | ST | 27052,35 | 27052,35 | SACE | Заказ | 4 недели |  |  | 23.05.2018 |  |  |  | Силовые автоматические выключатели | Силовые автоматические выключатели | Силовые автоматические выключатели |  | 8015644557331 | 1.400 | KG | 2.300 | CDM
1SDA054629R1 | SAC 1SDA0 54629 R1 | Расцепитель защиты PR222DS/P-LSI In=320 T4 320 3p | 1 | ST | 32796,85 | 32796,85 | SACE | Заказ | 4 недели |  |  | 23.05.2018 |  |  |  | Силовые автоматические выключатели | Силовые автоматические выключатели | Силовые автоматические выключатели |  | 8015644557348 | 1.400 | KG | 2.300 | CDM
1SDA054630R1 | SAC 1SDA0 54630 R1 | Расцепитель защиты PR222DS/P-LSIG In=320 T4 320 3p | 1 | ST | 37729,36 | 37729,36 | SACE | Заказ | 4 недели |  |  | 23.05.2018 |  |  |  | Силовые автоматические выключатели | Силовые автоматические выключатели | Силовые автоматические выключатели |  | 8015644557355 | 1.400 | KG | 2.300 | CDM
1SDA054631R1 | SAC 1SDA0 54631 R1 | Расцепитель защиты PR221DS-LS/I In=320 T4 320 4p | 1 | ST | 28509,83 | 28509,83 | SACE | Заказ | 4 недели |  |  | 23.05.2018 |  |  |  | Силовые автоматические выключатели | Силовые автоматические выключатели | Силовые автоматические выключатели |  | 8015644557362 | 1.700 | KG | 2.300 | CDM
1SDA054632R1 | SAC 1SDA0 54632 R1 | Расцепитель защиты PR221DS-I In=320 T4 320 4p | 1 | ST | 28509,83 | 28509,83 | SACE | Заказ | 4 недели |  |  | 23.05.2018 |  |  |  | Силовые автоматические выключатели | Силовые автоматические выключатели | Силовые автоматические выключатели |  | 8015644557379 | 1.700 | KG | 2.300 | CDM
1SDA054633R1 | SAC 1SDA0 54633 R1 | Расцепитель защиты PR222DS/P-LSI In=320 T4 320 4p | 1 | ST | 34250,59 | 34250,59 | SACE | Заказ | 4 недели |  |  | 23.05.2018 |  |  |  | Силовые автоматические выключатели | Силовые автоматические выключатели | Силовые автоматические выключатели |  | 8015644557386 | 1.700 | KG | 2.300 | CDM
1SDA054634R1 | SAC 1SDA0 54634 R1 | Расцепитель защиты PR222DS/P-LSIG In=320 T4 320 4p | 1 | ST | 39183,88 | 39183,88 | SACE | Заказ | 4 недели |  |  | 23.05.2018 |  |  |  | Силовые автоматические выключатели | Силовые автоматические выключатели | Силовые автоматические выключатели |  | 8015644557393 | 1.700 | KG | 2.300 | CDM
1SDA054647R1 | SAC 1SDA0 54647 R1 | Расцепитель защиты PR222DS/PD-LSI In=320 MODBUS T4 320 3p | 1 | ST | 58222,10 | 58222,10 | SACE | Заказ | 4 недели |  |  | 23.05.2018 |  |  |  | Силовые автоматические выключатели | Силовые автоматические выключатели | Силовые автоматические выключатели |  | 8015644557522 | 1.400 | KG | 2.300 | CDM
1SDA054648R1 | SAC 1SDA0 54648 R1 | Расцепитель защиты PR222DS/PD-LSIG In=320 MODBUS T4 320 3p | 1 | ST | 63152,20 | 63152,20 | SACE | Заказ | 4 недели |  |  | 23.05.2018 |  |  |  | Силовые автоматические выключатели | Силовые автоматические выключатели | Силовые автоматические выключатели |  | 8015644557539 | 1.400 | KG | 2.300 | CDM
1SDA054649R1 | SAC 1SDA0 54649 R1 | Расцепитель защиты PR222DS/PD-LSI In=320 MODBUS T4 320 4p | 1 | ST | 59677,42 | 59677,42 | SACE | Заказ | 4 недели |  |  | 23.05.2018 |  |  |  | Силовые автоматические выключатели | Силовые автоматические выключатели | Силовые автоматические выключатели |  | 8015644557546 | 1.700 | KG | 2.300 | CDM
1SDA054650R1 | SAC 1SDA0 54650 R1 | Расцепитель защиты PR222DS/PD-LSIG In=320 MODBUS T4 320 4p | 1 | ST | 64608,34 | 64608,34 | SACE | Заказ | 4 недели |  |  | 23.05.2018 |  |  |  | Силовые автоматические выключатели | Силовые автоматические выключатели | Силовые автоматические выключатели |  | 8015644557553 | 1.700 | KG | 2.300 | CDM
1SDA054691R1 | SAC 1SDA0 54691 R1 | Расцепитель защиты PR221DS-LS/I In=320 T5 3p | 1 | ST | 30057,47 | 30057,47 | SACE | Заказ | 4 недели |  |  | 23.05.2018 |  |  |  | Силовые автоматические выключатели | Силовые автоматические выключатели | Силовые автоматические выключатели |  | 8015644558055 | 1.700 | KG | 3.200 | CDM
1SDA054692R1 | SAC 1SDA0 54692 R1 | Расцепитель защиты PR221DS-LS/I In=400 T5 3p | 1 | ST | 26456,12 | 26456,12 | SACE | Заказ | 4 недели |  |  | 23.05.2018 |  |  |  | Силовые автоматические выключатели | Силовые автоматические выключатели | Силовые автоматические выключатели |  | 8015644558062 | 1.700 | KG | 3.200 | CDM
1SDA054693R1 | SAC 1SDA0 54693 R1 | Расцепитель защиты PR221DS-I In=320 T5 3p | 1 | ST | 30057,47 | 30057,47 | SACE | Заказ | 4 недели |  |  | 23.05.2018 |  |  |  | Силовые автоматические выключатели | Силовые автоматические выключатели | Силовые автоматические выключатели |  | 8015644558079 | 1.700 | KG | 3.200 | CDM
1SDA054694R1 | SAC 1SDA0 54694 R1 | Расцепитель защиты PR221DS-I In=400 T5 3p | 1 | ST | 30057,47 | 30057,47 | SACE | Заказ | 4 недели |  |  | 23.05.2018 |  |  |  | Силовые автоматические выключатели | Силовые автоматические выключатели | Силовые автоматические выключатели |  | 8015644558086 | 1.700 | KG | 3.200 | CDM
1SDA054695R1 | SAC 1SDA0 54695 R1 | Расцепитель защиты PR222DS/P-LSI In=320 T5 3p | 1 | ST | 35800,87 | 35800,87 | SACE | Заказ | 4 недели |  |  | 23.05.2018 |  |  |  | Силовые автоматические выключатели | Силовые автоматические выключатели | Силовые автоматические выключатели |  | 8015644558093 | 1.700 | KG | 3.200 | CDM
1SDA054696R1 | SAC 1SDA0 54696 R1 | Расцепитель защиты PR222DS/P-LSI In=400 T5 3p | 1 | ST | 35800,87 | 35800,87 | SACE | Заказ | 4 недели |  |  | 23.05.2018 |  |  |  | Силовые автоматические выключатели | Силовые автоматические выключатели | Силовые автоматические выключатели |  | 8015644558109 | 1.700 | KG | 3.200 | CDM
1SDA054697R1 | SAC 1SDA0 54697 R1 | Расцепитель защиты PR222DS/P-LSIG In=320 T5 3p | 1 | ST | 40730,96 | 40730,96 | SACE | Заказ | 4 недели |  |  | 23.05.2018 |  |  |  | Силовые автоматические выключатели | Силовые автоматические выключатели | Силовые автоматические выключатели |  | 8015644558116 | 1.700 | KG | 3.200 | CDM
1SDA054698R1 | SAC 1SDA0 54698 R1 | Расцепитель защиты PR222DS/P-LSIG In=400 T5 3p | 1 | ST | 40730,96 | 40730,96 | SACE | Заказ | 4 недели |  |  | 23.05.2018 |  |  |  | Силовые автоматические выключатели | Силовые автоматические выключатели | Силовые автоматические выключатели |  | 8015644558123 | 1.700 | KG | 3.200 | CDM
1SDA054699R1 | SAC 1SDA0 54699 R1 | Расцепитель защиты PR221DS-LS/I In=320 T5 4p | 1 | ST | 31676,17 | 31676,17 | SACE | Заказ | 4 недели |  |  | 23.05.2018 |  |  |  | Силовые автоматические выключатели | Силовые автоматические выключатели | Силовые автоматические выключатели |  | 8015644558130 | 2.100 | KG | 3.200 | CDM
1SDA054700R1 | SAC 1SDA0 54700 R1 | Расцепитель защиты PR221DS-LS/I In=400 T5 4p | 1 | ST | 31676,17 | 31676,17 | SACE | Заказ | 4 недели |  |  | 23.05.2018 |  |  |  | Силовые автоматические выключатели | Силовые автоматические выключатели | Силовые автоматические выключатели |  | 8015644558147 | 2.100 | KG | 3.200 | CDM
1SDA054701R1 | SAC 1SDA0 54701 R1 | Расцепитель защиты PR221DS-I In=320 T5 4p | 1 | ST | 31676,17 | 31676,17 | SACE | Заказ | 4 недели |  |  | 23.05.2018 |  |  |  | Силовые автоматические выключатели | Силовые автоматические выключатели | Силовые автоматические выключатели |  | 8015644558154 | 2.100 | KG | 3.200 | CDM
1SDA054702R1 | SAC 1SDA0 54702 R1 | Расцепитель защиты PR221DS-I In=400 T5 4p | 1 | ST | 31676,17 | 31676,17 | SACE | Заказ | 4 недели |  |  | 23.05.2018 |  |  |  | Силовые автоматические выключатели | Силовые автоматические выключатели | Силовые автоматические выключатели |  | 8015644558161 | 2.100 | KG | 3.200 | CDM
1SDA054703R1 | SAC 1SDA0 54703 R1 | Расцепитель защиты PR222DS/P-LSI In=320 T5 4p | 1 | ST | 37418,97 | 37418,97 | SACE | Заказ | 4 недели |  |  | 23.05.2018 |  |  |  | Силовые автоматические выключатели | Силовые автоматические выключатели | Силовые автоматические выключатели |  | 8015644558178 | 2.100 | KG | 3.200 | CDM
1SDA054704R1 | SAC 1SDA0 54704 R1 | Расцепитель защиты PR222DS/P-LSI In=400 T5 4p | 1 | ST | 37418,97 | 37418,97 | SACE | Заказ | 4 недели |  |  | 23.05.2018 |  |  |  | Силовые автоматические выключатели | Силовые автоматические выключатели | Силовые автоматические выключатели |  | 8015644558185 | 2.100 | KG | 3.200 | CDM
1SDA054705R1 | SAC 1SDA0 54705 R1 | Расцепитель защиты PR222DS/P-LSIG In=320 T5 4p | 1 | ST | 42350,69 | 42350,69 | SACE | Заказ | 4 недели |  |  | 23.05.2018 |  |  |  | Силовые автоматические выключатели | Силовые автоматические выключатели | Силовые автоматические выключатели |  | 8015644558192 | 2.100 | KG | 3.200 | CDM
1SDA054706R1 | SAC 1SDA0 54706 R1 | Расцепитель защиты PR222DS/P-LSIG In=400 T5 4p | 1 | ST | 42350,69 | 42350,69 | SACE | Заказ | 4 недели |  |  | 23.05.2018 |  |  |  | Силовые автоматические выключатели | Силовые автоматические выключатели | Силовые автоматические выключатели |  | 8015644558208 | 2.100 | KG | 3.200 | CDM
1SDA054707R1 | SAC 1SDA0 54707 R1 | Расцепитель защиты PR221DS-LS/I In=630 T5 630 3p | 1 | ST | 27414,73 | 27414,73 | SACE | Заказ | 4 недели |  |  | 23.05.2018 |  |  |  | Силовые автоматические выключатели | Силовые автоматические выключатели | Силовые автоматические выключатели |  | 8015644558215 | 1.700 | KG | 3.200 | CDM
1SDA054708R1 | SAC 1SDA0 54708 R1 | Расцепитель защиты PR221DS-I In=630 T5 630 3p | 1 | ST | 33294,86 | 33294,86 | SACE | Заказ | 4 недели |  |  | 23.05.2018 |  |  |  | Силовые автоматические выключатели | Силовые автоматические выключатели | Силовые автоматические выключатели |  | 8015644558222 | 1.700 | KG | 3.200 | CDM
1SDA054709R1 | SAC 1SDA0 54709 R1 | Расцепитель защиты PR222DS/P-LSI In=630 T5 630 3p | 1 | ST | 35669,23 | 35669,23 | SACE | Заказ | 4 недели |  |  | 23.05.2018 |  |  |  | Силовые автоматические выключатели | Силовые автоматические выключатели | Силовые автоматические выключатели |  | 8015644558239 | 1.700 | KG | 3.200 | CDM
1SDA054710R1 | SAC 1SDA0 54710 R1 | Расцепитель защиты PR222DS/P-LSIG In=630 T5 630 3p | 1 | ST | 43968,77 | 43968,77 | SACE | Заказ | 4 недели |  |  | 23.05.2018 |  |  |  | Силовые автоматические выключатели | Силовые автоматические выключатели | Силовые автоматические выключатели |  | 8015644558246 | 1.700 | KG | 3.200 | CDM
1SDA054711R1 | SAC 1SDA0 54711 R1 | Расцепитель защиты PR222DS/PD-LSI In=320 MODBUS T5 3p | 1 | ST | 61225,33 | 61225,33 | SACE | Заказ | 4 недели |  |  | 23.05.2018 |  |  |  | Силовые автоматические выключатели | Силовые автоматические выключатели | Силовые автоматические выключатели |  | 8015644558253 | 1.700 | KG | 3.200 | CDM
1SDA054712R1 | SAC 1SDA0 54712 R1 | Расцепитель защиты PR222DS/PD-LSI In=400 MODBUS T5 3p | 1 | ST | 61225,33 | 61225,33 | SACE | Заказ | 4 недели |  |  | 23.05.2018 |  |  |  | Силовые автоматические выключатели | Силовые автоматические выключатели | Силовые автоматические выключатели |  | 8015644558260 | 1.700 | KG | 3.200 | CDM
1SDA054713R1 | SAC 1SDA0 54713 R1 | Расцепитель защиты PR222DS/PD-LSIG In=320 MODBUS T5 3p | 1 | ST | 71087,12 | 71087,12 | SACE | Заказ | 4 недели |  |  | 23.05.2018 |  |  |  | Силовые автоматические выключатели | Силовые автоматические выключатели | Силовые автоматические выключатели |  | 8015644558277 | 1.700 | KG | 3.200 | CDM
1SDA054714R1 | SAC 1SDA0 54714 R1 | Расцепитель защиты PR222DS/PD-LSIG In=400 MODBUS T5 3p | 1 | ST | 71087,12 | 71087,12 | SACE | Заказ | 4 недели |  |  | 23.05.2018 |  |  |  | Силовые автоматические выключатели | Силовые автоматические выключатели | Силовые автоматические выключатели |  | 8015644558284 | 1.700 | KG | 3.200 | CDM
1SDA054715R1 | SAC 1SDA0 54715 R1 | Расцепитель защиты PR222DS/PD-LSI In=320 MODBUS T5 4p | 1 | ST | 62842,64 | 62842,64 | SACE | Заказ | 4 недели |  |  | 23.05.2018 |  |  |  | Силовые автоматические выключатели | Силовые автоматические выключатели | Силовые автоматические выключатели |  | 8015644558291 | 2.100 | KG | 3.200 | CDM
1SDA054716R1 | SAC 1SDA0 54716 R1 | Расцепитель защиты PR222DS/PD-LSI In=400 MODBUS T5 4p | 1 | ST | 62842,64 | 62842,64 | SACE | Заказ | 4 недели |  |  | 23.05.2018 |  |  |  | Силовые автоматические выключатели | Силовые автоматические выключатели | Силовые автоматические выключатели |  | 8015644558307 | 2.100 | KG | 3.200 | CDM
1SDA054717R1 | SAC 1SDA0 54717 R1 | Расцепитель защиты PR222DS/PD-LSIG In=320 MODBUS T5 4p | 1 | ST | 72705,23 | 72705,23 | SACE | Заказ | 4 недели |  |  | 23.05.2018 |  |  |  | Силовые автоматические выключатели | Силовые автоматические выключатели | Силовые автоматические выключатели |  | 8015644558314 | 2.100 | KG | 3.200 | CDM
1SDA054718R1 | SAC 1SDA0 54718 R1 | Расцепитель защиты PR222DS/PD-LSIG In=400 MODBUS T5 4p | 1 | ST | 72705,23 | 72705,23 | SACE | Заказ | 4 недели |  |  | 23.05.2018 |  |  |  | Силовые автоматические выключатели | Силовые автоматические выключатели | Силовые автоматические выключатели |  | 8015644558321 | 2.100 | KG | 3.200 | CDM
1SDA054719R1 | SAC 1SDA0 54719 R1 | Расцепитель защиты PR222DS/PD-LSI In=630 MODBUS T5 630 3p | 1 | ST | 64460,74 | 64460,74 | SACE | Заказ | 4 недели |  |  | 23.05.2018 |  |  |  | Силовые автоматические выключатели | Силовые автоматические выключатели | Силовые автоматические выключатели |  | 8015644558338 | 1.700 | KG | 3.200 | CDM
1SDA054720R1 | SAC 1SDA0 54720 R1 | Расцепитель защиты PR222DS/PD-LSIG In=630 MODBUS T5 630 3p | 1 | ST | 74325,72 | 74325,72 | SACE | Заказ | 4 недели |  |  | 23.05.2018 |  |  |  | Силовые автоматические выключатели | Силовые автоматические выключатели | Силовые автоматические выключатели |  | 8015644558345 | 1.700 | KG | 3.200 | CDM
1SDA054721R1 | SAC 1SDA0 54721 R1 | Расцепитель защиты PR222DS/PD-LSI In=630 MODBUS T5 630 4p | 1 | ST | 66077,23 | 66077,23 | SACE | Заказ | 4 недели |  |  | 23.05.2018 |  |  |  | Силовые автоматические выключатели | Силовые автоматические выключатели | Силовые автоматические выключатели |  | 8015644558352 | 2.100 | KG | 3.200 | CDM
1SDA054722R1 | SAC 1SDA0 54722 R1 | Расцепитель защиты PR222DS/PD-LSIG In=630 MODBUS T5 630 4p | 1 | ST | 75942,23 | 75942,23 | SACE | Заказ | 4 недели |  |  | 23.05.2018 |  |  |  | Силовые автоматические выключатели | Силовые автоматические выключатели | Силовые автоматические выключатели |  | 8015644558369 | 2.100 | KG | 3.200 | CDM
1SDA054723R1 | SAC 1SDA0 54723 R1 | Расцепитель защиты TMA 320-3200 T5 3p | 1 | ST | 28600,98 | 28600,98 | SACE | Заказ | 4 недели |  |  | 23.05.2018 |  |  |  | Силовые автоматические выключатели | Силовые автоматические выключатели | Силовые автоматические выключатели |  | 8015644558376 | 1.400 | KG | 3.200 | CDM
1SDA054724R1 | SAC 1SDA0 54724 R1 | Расцепитель защиты TMA 400-4000 T5 3p | 1 | ST | 28600,98 | 28600,98 | SACE | Заказ | 4 недели |  |  | 23.05.2018 |  |  |  | Силовые автоматические выключатели | Силовые автоматические выключатели | Силовые автоматические выключатели |  | 8015644558383 | 1.400 | KG | 3.200 | CDM
1SDA054725R1 | SAC 1SDA0 54725 R1 | Расцепитель защиты TMA 320-3200 T5 4p | 1 | ST | 30141,86 | 30141,86 | SACE | Заказ | 4 недели |  |  | 23.05.2018 |  |  |  | Силовые автоматические выключатели | Силовые автоматические выключатели | Силовые автоматические выключатели |  | 8015644558390 | 1.700 | KG | 3.200 | CDM
1SDA054726R1 | SAC 1SDA0 54726 R1 | Расцепитель защиты TMA 400-4000 T5 4p | 1 | ST | 30141,86 | 30141,86 | SACE | Заказ | 4 недели |  |  | 23.05.2018 |  |  |  | Силовые автоматические выключатели | Силовые автоматические выключатели | Силовые автоматические выключатели |  | 8015644558406 | 1.700 | KG | 3.200 | CDM
1SDA054727R1 | SAC 1SDA0 54727 R1 | Расцепитель защиты TMA 500-5000 T5 630 3p | 1 | ST | 31680,39 | 31680,39 | SACE | Заказ | 4 недели |  |  | 23.05.2018 |  |  |  | Силовые автоматические выключатели | Силовые автоматические выключатели | Силовые автоматические выключатели |  | 8015644558413 | 1.400 | KG | 3.200 | CDM
1SDA054729R1 | SAC 1SDA0 54729 R1 | Расцепитель защиты TMA 500-5000 T5 630 4p | 1 | ST | 33222,06 | 33222,06 | SACE | Заказ | 4 недели |  |  | 23.05.2018 |  |  |  | Силовые автоматические выключатели | Силовые автоматические выключатели | Силовые автоматические выключатели |  | 8015644558437 | 1.700 | KG | 3.200 | CDM
1SDA054731R1 | SAC 1SDA0 54731 R1 | Расцепитель защиты TMA 320-3200 T5 4p InN=100%In | 1 | ST | 30141,86 | 30141,86 | SACE | Заказ | 4 недели |  |  | 23.05.2018 |  |  |  | Силовые автоматические выключатели | Силовые автоматические выключатели | Силовые автоматические выключатели |  | 8015644558451 | 1.700 | KG | 3.200 | CDM
1SDA054732R1 | SAC 1SDA0 54732 R1 | Расцепитель защиты TMA 400-4000 T5 4p InN=100%In | 1 | ST | 30141,86 | 30141,86 | SACE | Заказ | 4 недели |  |  | 23.05.2018 |  |  |  | Силовые автоматические выключатели | Силовые автоматические выключатели | Силовые автоматические выключатели |  | 8015644558468 | 1.700 | KG | 3.200 | CDM
1SDA054733R1 | SAC 1SDA0 54733 R1 | Расцепитель защиты TMA 500-5000 T5 630 4p InN=100%In | 1 | ST | 33222,06 | 33222,06 | SACE | Заказ | 4 недели |  |  | 23.05.2018 |  |  |  | Силовые автоматические выключатели | Силовые автоматические выключатели | Силовые автоматические выключатели |  | 8015644558475 | 1.700 | KG | 3.200 | CDM
1SDA054735R1 | SAC 1SDA0 54735 R1 | Расцепитель защиты Ekip M-LRIU In=320 T5 3p | 1 | ST | 36044,72 | 36044,72 | SACE | Заказ | 4 недели |  |  | 23.05.2018 |  |  |  | Силовые автоматические выключатели | Силовые автоматические выключатели | Силовые автоматические выключатели |  | 8015644558499 | 1.700 | KG | 3.200 | CDM
1SDA054736R1 | SAC 1SDA0 54736 R1 | Расцепитель защиты Ekip M-LRIU In=400 T5 3p | 1 | ST | 36023,50 | 36023,50 | SACE | Заказ | 4 недели |  |  | 23.05.2018 |  |  |  | Силовые автоматические выключатели | Силовые автоматические выключатели | Силовые автоматические выключатели |  | 8015644558505 | 1.700 | KG | 3.200 | CDM
1SDA054737R1 | SAC 1SDA0 54737 R1 | Фиксированная часть втычного исполнения T4 P FP 3p EF | 1 | ST | 6835,63 | 6835,63 | SACE | C | 4 недели |  |  | 23.05.2018 |  |  |  | Силовые автоматические выключатели | Силовые автоматические выключатели | Силовые автоматические выключатели |  | 8015644558512 | 1.500 | KG | 8.400 | CDM
1SDA054738R1 | SAC 1SDA0 54738 R1 | Фиксированная часть втычного исполнения T4 P FP 3p VR | 1 | ST | 7516,84 | 7516,84 | SACE | Заказ | 4 недели |  |  | 23.05.2018 |  |  |  | Силовые автоматические выключатели | Силовые автоматические выключатели | Силовые автоматические выключатели |  | 8015644558529 | 1.700 | KG | 8.400 | CDM
1SDA054739R1 | SAC 1SDA0 54739 R1 | Фиксированная часть втычного исполнения T4 P FP 3p HR | 1 | ST | 7516,84 | 7516,84 | SACE | Заказ | 4 недели |  |  | 23.05.2018 |  |  |  | Силовые автоматические выключатели | Силовые автоматические выключатели | Силовые автоматические выключатели |  | 8015644558604 | 1.500 | KG | 8.400 | CDM
1SDA054740R1 | SAC 1SDA0 54740 R1 | Фиксированная часть втычного исполнения T4 P FP 4p EF | 1 | ST | 9205,61 | 9205,61 | SACE | Заказ | 4 недели |  |  | 23.05.2018 |  |  |  | Силовые автоматические выключатели | Силовые автоматические выключатели | Силовые автоматические выключатели |  | 8015644558611 | 2.100 | KG | 8.400 | CDM
1SDA054741R1 | SAC 1SDA0 54741 R1 | Фиксированная часть втычного исполнения T4 P FP 4p VR | 1 | ST | 10127,71 | 10127,71 | SACE | Заказ | 4 недели |  |  | 23.05.2018 |  |  |  | Силовые автоматические выключатели | Силовые автоматические выключатели | Силовые автоматические выключатели |  | 8015644558628 | 2.100 | KG | 8.400 | CDM
1SDA054742R1 | SAC 1SDA0 54742 R1 | Фиксированная часть втычного исполнения T4 P FP 4p HR | 1 | ST | 10127,71 | 10127,71 | SACE | Заказ | 4 недели |  |  | 23.05.2018 |  |  |  | Силовые автоматические выключатели | Силовые автоматические выключатели | Силовые автоматические выключатели |  | 8015644558635 | 2.100 | KG | 8.400 | CDM
1SDA054743R1 | SAC 1SDA0 54743 R1 | Фиксированная часть выкатного исполнения T4 W FP 3p EF | 1 | ST | 8098,76 | 8098,76 | SACE | C | 3 недели |  |  | 23.05.2018 |  |  |  | Силовые автоматические выключатели | Силовые автоматические выключатели | Силовые автоматические выключатели |  | 8015644558642 | 3.300 | KG | 7.900 | CDM
1SDA054744R1 | SAC 1SDA0 54744 R1 | Фиксированная часть выкатного исполнения T4 W FP 3p VR | 1 | ST | 8910,05 | 8910,05 | SACE | Заказ | 4 недели |  |  | 23.05.2018 |  |  |  | Силовые автоматические выключатели | Силовые автоматические выключатели | Силовые автоматические выключатели |  | 8015644558659 | 3.400 | KG | 7.900 | CDM
1SDA054745R1 | SAC 1SDA0 54745 R1 | Фиксированная часть выкатного исполнения T4 W FP 3p HR | 1 | ST | 8910,05 | 8910,05 | SACE | Заказ | 4 недели |  |  | 23.05.2018 |  |  |  | Силовые автоматические выключатели | Силовые автоматические выключатели | Силовые автоматические выключатели |  | 8015644558666 | 3.400 | KG | 7.900 | CDM
1SDA054746R1 | SAC 1SDA0 54746 R1 | Фиксированная часть выкатного исполнения T4 W FP 4p EF | 1 | ST | 10839,53 | 10839,53 | SACE | Заказ | 4 недели |  |  | 23.05.2018 |  |  |  | Силовые автоматические выключатели | Силовые автоматические выключатели | Силовые автоматические выключатели |  | 8015644558673 | 3.400 | KG | 7.900 | CDM
1SDA054747R1 | SAC 1SDA0 54747 R1 | Фиксированная часть выкатного исполнения T4 W FP 4p VR | 1 | ST | 11923,06 | 11923,06 | SACE | Заказ | 4 недели |  |  | 23.05.2018 |  |  |  | Силовые автоматические выключатели | Силовые автоматические выключатели | Силовые автоматические выключатели |  | 8015644558680 | 3.400 | KG | 7.900 | CDM
1SDA054748R1 | SAC 1SDA0 54748 R1 | Фиксированная часть выкатного исполнения T4 W FP 4p HR | 1 | ST | 11923,06 | 11923,06 | SACE | Заказ | 4 недели |  |  | 23.05.2018 |  |  |  | Силовые автоматические выключатели | Силовые автоматические выключатели | Силовые автоматические выключатели |  | 8015644558697 | 3.400 | KG | 7.900 | CDM
1SDA054749R1 | SAC 1SDA0 54749 R1 | Фиксированная часть втычного исполнения T5 400 P FP 3p EF | 1 | ST | 11947,04 | 11947,04 | SACE | B | 4 недели |  |  | 23.05.2018 |  |  |  | Силовые автоматические выключатели | Силовые автоматические выключатели | Силовые автоматические выключатели |  | 8015644558703 | 2.100 | KG | 8.400 | CDM
1SDA054750R1 | SAC 1SDA0 54750 R1 | Фиксированная часть втычного исполнения T5 400 P FP 3p VR | 1 | ST | 12367,39 | 12367,39 | SACE | Заказ | 4 недели |  |  | 23.05.2018 |  |  |  | Силовые автоматические выключатели | Силовые автоматические выключатели | Силовые автоматические выключатели |  | 8015644558710 | 2.100 | KG | 8.400 | CDM
1SDA054751R1 | SAC 1SDA0 54751 R1 | Фиксированная часть втычного исполнения T5 400 P FP 3p HR | 1 | ST | 12367,39 | 12367,39 | SACE | Заказ | 4 недели |  |  | 23.05.2018 |  |  |  | Силовые автоматические выключатели | Силовые автоматические выключатели | Силовые автоматические выключатели |  | 8015644558727 | 2.400 | KG | 8.400 | CDM
1SDA054752R1 | SAC 1SDA0 54752 R1 | Фиксированная часть втычного исполнения T5 400 P FP 4p EF | 1 | ST | 14996,22 | 14996,22 | SACE | Заказ | 4 недели |  |  | 23.05.2018 |  |  |  | Силовые автоматические выключатели | Силовые автоматические выключатели | Силовые автоматические выключатели |  | 8015644558734 | 2.700 | KG | 8.400 | CDM
1SDA054753R1 | SAC 1SDA0 54753 R1 | Фиксированная часть втычного исполнения T5 400 P FP 4p VR | 1 | ST | 16494,86 | 16494,86 | SACE | Заказ | 4 недели |  |  | 23.05.2018 |  |  |  | Силовые автоматические выключатели | Силовые автоматические выключатели | Силовые автоматические выключатели |  | 8015644558741 | 2.100 | KG | 8.400 | CDM
1SDA054754R1 | SAC 1SDA0 54754 R1 | Фиксированная часть втычного исполнения T5 400 P FP 4p HR | 1 | ST | 16494,86 | 16494,86 | SACE | Заказ | 4 недели |  |  | 23.05.2018 |  |  |  | Силовые автоматические выключатели | Силовые автоматические выключатели | Силовые автоматические выключатели |  | 8015644558758 | 2.100 | KG | 8.400 | CDM
1SDA054755R1 | SAC 1SDA0 54755 R1 | Фиксированная часть выкатного исполнения T5 400 W FP 3p EF | 1 | ST | 12901,77 | 12901,77 | SACE | B | 3 недели |  |  | 23.05.2018 |  |  |  | Силовые автоматические выключатели | Силовые автоматические выключатели | Силовые автоматические выключатели |  | 8015644558765 | 3.900 | KG | 16.000 | CDM
1SDA054756R1 | SAC 1SDA0 54756 R1 | Фиксированная часть выкатного исполнения T5 400 W FP 3p VR | 1 | ST | 14191,96 | 14191,96 | SACE | Заказ | 4 недели |  |  | 23.05.2018 |  |  |  | Силовые автоматические выключатели | Силовые автоматические выключатели | Силовые автоматические выключатели |  | 8015644558772 | 3.900 | KG | 16.000 | CDM
1SDA054757R1 | SAC 1SDA0 54757 R1 | Фиксированная часть выкатного исполнения T5 400 W FP 3p HR | 1 | ST | 14191,96 | 14191,96 | SACE | C | 4 недели |  |  | 23.05.2018 |  |  |  | Силовые автоматические выключатели | Силовые автоматические выключатели | Силовые автоматические выключатели |  | 8015644558789 | 3.900 | KG | 16.000 | CDM
1SDA054758R1 | SAC 1SDA0 54758 R1 | Фиксированная часть выкатного исполнения T5 400 W FP 4p EF | 1 | ST | 17423,76 | 17423,76 | SACE | Заказ | 4 недели |  |  | 23.05.2018 |  |  |  | Силовые автоматические выключатели | Силовые автоматические выключатели | Силовые автоматические выключатели |  | 8015644558796 | 3.900 | KG | 16.000 | CDM
1SDA054759R1 | SAC 1SDA0 54759 R1 | Фиксированная часть выкатного исполнения T5 400 W FP 4p VR | 1 | ST | 19169,25 | 19169,25 | SACE | Заказ | 4 недели |  |  | 23.05.2018 |  |  |  | Силовые автоматические выключатели | Силовые автоматические выключатели | Силовые автоматические выключатели |  | 8015644558802 | 3.900 | KG | 16.000 | CDM
1SDA054761R1 | SAC 1SDA0 54761 R1 | Фиксированная часть выкатного исполнения T5 400 W FP 4p HR | 1 | ST | 19169,25 | 19169,25 | SACE | Заказ | 4 недели |  |  | 23.05.2018 |  |  |  | Силовые автоматические выключатели | Силовые автоматические выключатели | Силовые автоматические выключатели |  | 8015644558901 | 3.900 | KG | 16.000 | CDM
1SDA054762R1 | SAC 1SDA0 54762 R1 | Фиксированная часть втычного исполнения T5 630 P FP 3p EF (максимально допустимый ток 570А) | 1 | ST | 14054,27 | 14054,27 | SACE | C | 4 недели |  |  | 23.05.2018 |  |  |  | Силовые автоматические выключатели | Силовые автоматические выключатели | Силовые автоматические выключатели |  | 8015644558918 | 4.800 | KG | 11.000 | CDM
1SDA054763R1 | SAC 1SDA0 54763 R1 | Фиксированная часть втычного исполнения T5 630 P FP 3p VR (максимально допустимый ток 570А) | 1 | ST | 15459,61 | 15459,61 | SACE | Заказ | 4 недели |  |  | 23.05.2018 |  |  |  | Силовые автоматические выключатели | Силовые автоматические выключатели | Силовые автоматические выключатели |  | 8015644558925 | 2.100 | KG | 11.000 | CDM
1SDA054764R1 | SAC 1SDA0 54764 R1 | Фиксированная часть втычного исполнения T5 630 P FP 3p HR (максимально допустимый ток 570А) | 1 | ST | 15459,61 | 15459,61 | SACE | Заказ | 4 недели |  |  | 23.05.2018 |  |  |  | Силовые автоматические выключатели | Силовые автоматические выключатели | Силовые автоматические выключатели |  | 8015644558932 | 2.100 | KG | 11.000 | CDM
1SDA054765R1 | SAC 1SDA0 54765 R1 | Фиксированная часть втычного исполнения T5 630 P FP 4p EF (максимально допустимый ток 570А) | 1 | ST | 18745,67 | 18745,67 | SACE | Заказ | 4 недели |  |  | 23.05.2018 |  |  |  | Силовые автоматические выключатели | Силовые автоматические выключатели | Силовые автоматические выключатели |  | 8015644558949 | 2.100 | KG | 11.000 | CDM
1SDA054766R1 | SAC 1SDA0 54766 R1 | Фиксированная часть втычного исполнения T5 630 P FP 4p VR (максимально допустимый ток 570А) | 1 | ST | 20618,40 | 20618,40 | SACE | Заказ | 4 недели |  |  | 23.05.2018 |  |  |  | Силовые автоматические выключатели | Силовые автоматические выключатели | Силовые автоматические выключатели |  | 8015644558956 | 2.100 | KG | 11.000 | CDM
1SDA054767R1 | SAC 1SDA0 54767 R1 | Фиксированная часть втычного исполнения T5 630 P FP 4p HR (максимально допустимый ток 570А) | 1 | ST | 20618,40 | 20618,40 | SACE | Заказ | 4 недели |  |  | 23.05.2018 |  |  |  | Силовые автоматические выключатели | Силовые автоматические выключатели | Силовые автоматические выключатели |  | 8015644558963 | 2.100 | KG | 11.000 | CDM
1SDA054768R1 | SAC 1SDA0 54768 R1 | Фиксированная часть выкатного исполнения T5 630 W FP 3p EF (максимально допустимый ток 570А) | 1 | ST | 17686,89 | 17686,89 | SACE | C | 3 недели |  |  | 23.05.2018 |  |  |  | Силовые автоматические выключатели | Силовые автоматические выключатели | Силовые автоматические выключатели |  | 8015644558970 | 3.900 | KG | 16.000 | CDM
1SDA054769R1 | SAC 1SDA0 54769 R1 | Фиксированная часть выкатного исполнения T5 630 W FP 3p VR (максимально допустимый ток 570А) | 1 | ST | 19453,93 | 19453,93 | SACE | Заказ | 4 недели |  |  | 23.05.2018 |  |  |  | Силовые автоматические выключатели | Силовые автоматические выключатели | Силовые автоматические выключатели |  | 8015644558987 | 3.900 | KG | 16.000 | CDM
1SDA054770R1 | SAC 1SDA0 54770 R1 | Фиксированная часть выкатного исполнения T5 630 W FP 3p HR (максимально допустимый ток 570А) | 1 | ST | 19453,93 | 19453,93 | SACE | Заказ | 4 недели |  |  | 23.05.2018 |  |  |  | Силовые автоматические выключатели | Силовые автоматические выключатели | Силовые автоматические выключатели |  | 8015644558994 | 3.900 | KG | 16.000 | CDM
1SDA054771R1 | SAC 1SDA0 54771 R1 | Фиксированная часть выкатного исполнения T5 630 W FP 4p EF (максимально допустимый ток 570А) | 1 | ST | 22307,79 | 22307,79 | SACE | Заказ | 4 недели |  |  | 23.05.2018 |  |  |  | Силовые автоматические выключатели | Силовые автоматические выключатели | Силовые автоматические выключатели |  | 8015644559007 | 3.900 | KG | 16.000 | CDM
1SDA054772R1 | SAC 1SDA0 54772 R1 | Фиксированная часть выкатного исполнения T5 630 W FP 4p VR (максимально допустимый ток 570А) | 1 | ST | 24539,67 | 24539,67 | SACE | Заказ | 4 недели |  |  | 23.05.2018 |  |  |  | Силовые автоматические выключатели | Силовые автоматические выключатели | Силовые автоматические выключатели |  | 8015644559014 | 3.900 | KG | 16.000 | CDM
1SDA054774R1 | SAC 1SDA0 54774 R1 | Фиксированная часть выкатного исполнения T5 630 W FP 4p HR (максимально допустимый ток 570А) | 1 | ST | 24539,67 | 24539,67 | SACE | Заказ | 4 недели |  |  | 23.05.2018 |  |  |  | Силовые автоматические выключатели | Силовые автоматические выключатели | Силовые автоматические выключатели |  | 8015644559021 | 3.900 | KG | 16.000 | CDM
1SDA054831R1 | SAC 1SDA0 54831 R1 | Выводы силовые для фиксированной части FC Cu 1x185mm2 FP T4 (комплект из 3шт.) | 1 | PAK | 1485,81 | 1485,81 | SACE | Заказ | 4 недели |  |  | 23.05.2018 |  |  |  | Силовые автоматические выключатели | Силовые автоматические выключатели | Силовые автоматические выключатели |  | 8015644559564 | 0.500 | KG | 0.900 | CDM
1SDA054832R1 | SAC 1SDA0 54832 R1 | Выводы силовые для фиксированной части FC Cu 1x185mm2 FP T4 (комплект из 4шт.) | 1 | PAK | 2069,12 | 2069,12 | SACE | Заказ | 4 недели |  |  | 23.05.2018 |  |  |  | Силовые автоматические выключатели | Силовые автоматические выключатели | Силовые автоматические выключатели |  | 8015644559571 | 0.700 | KG | 0.900 | CDM
1SDA054833R1 | SAC 1SDA0 54833 R1 | Выводы силовые для фиксированной части FC Cu 1x240mm2 FP T5 400/630 (комплект из 3шт.) | 1 | PAK | 5940,08 | 5940,08 | SACE | Заказ | 4 недели |  |  | 23.05.2018 |  |  |  | Силовые автоматические выключатели | Силовые автоматические выключатели | Силовые автоматические выключатели |  | 8015644559588 | 0.800 | KG | 0.900 | CDM
1SDA054834R1 | SAC 1SDA0 54834 R1 | Выводы силовые для фиксированной части FC Cu 1x240mm2 FP T5 400/630 (комплект из 4шт.) | 1 | PAK | 8272,57 | 8272,57 | SACE | Заказ | 4 недели |  |  | 23.05.2018 |  |  |  | Силовые автоматические выключатели | Силовые автоматические выключатели | Силовые автоматические выключатели |  | 8015644559595 | 1.000 | KG | 0.900 | CDM
1SDA054835R1 | SAC 1SDA0 54835 R1 | Выводы силовые для фиксированной части FC CuAl 1x185mm2 FP T4 (комплект из 3шт.) | 1 | PAK | 2227,93 | 2227,93 | SACE | Заказ | 4 недели |  |  | 23.05.2018 |  |  |  | Силовые автоматические выключатели | Силовые автоматические выключатели | Силовые автоматические выключатели |  | 8015644559601 | 0.400 | KG | 0.900 | CDM
1SDA054836R1 | SAC 1SDA0 54836 R1 | Выводы силовые для фиксированной части FC CuAl 1x185mm2 FP T4 (комплект из 4шт.) | 1 | PAK | 3101,34 | 3101,34 | SACE | Заказ | 4 недели |  |  | 23.05.2018 |  |  |  | Силовые автоматические выключатели | Силовые автоматические выключатели | Силовые автоматические выключатели |  | 8015644559618 | 0.600 | KG | 0.900 | CDM
1SDA054837R1 | SAC 1SDA0 54837 R1 | Выводы силовые для фиксированной части FC CuAl 1x240mm2 FP T5 400/630 (комплект из 3шт.) | 1 | PAK | 8912,50 | 8912,50 | SACE | Заказ | 4 недели |  |  | 23.05.2018 |  |  |  | Силовые автоматические выключатели | Силовые автоматические выключатели | Силовые автоматические выключатели |  | 8015644559625 | 0.500 | KG | 0.900 | CDM
1SDA054838R1 | SAC 1SDA0 54838 R1 | Выводы силовые для фиксированной части FC CuAl 1x240mm2 FP T5 400/630 (комплект из 4шт.) | 1 | PAK | 12407,69 | 12407,69 | SACE | Заказ | 4 недели |  |  | 23.05.2018 |  |  |  | Силовые автоматические выключатели | Силовые автоматические выключатели | Силовые автоматические выключатели |  | 8015644559632 | 0.700 | KG | 0.900 | CDM
1SDA054839R1 | SAC 1SDA0 54839 R1 | Комплект преобразования исполнения KIT MP T4 P 3p | 1 | ST | 3368,57 | 3368,57 | SACE | C | 4 недели |  |  | 23.05.2018 |  |  |  | Силовые автоматические выключатели | Силовые автоматические выключатели | Силовые автоматические выключатели |  | 8015644559649 | 1.800 | KG | 3.000 | CDM
1SDA054840R1 | SAC 1SDA0 54840 R1 | Комплект преобразования исполнения KIT MP T4 P 4p | 1 | ST | 4534,84 | 4534,84 | SACE | Заказ | 4 недели |  |  | 23.05.2018 |  |  |  | Силовые автоматические выключатели | Силовые автоматические выключатели | Силовые автоматические выключатели |  | 8015644559656 | 1.800 | KG | 3.000 | CDM
1SDA054841R1 | SAC 1SDA0 54841 R1 | Комплект преобразования исполнения KIT MP T4 W 3p | 1 | ST | 6423,93 | 6423,93 | SACE | C | 3 недели |  |  | 23.05.2018 |  |  |  | Силовые автоматические выключатели | Силовые автоматические выключатели | Силовые автоматические выключатели |  | 8015644559663 | 1.800 | KG | 3.000 | CDM
1SDA054842R1 | SAC 1SDA0 54842 R1 | Комплект преобразования исполнения KIT MP T4 W 4p | 1 | ST | 7697,10 | 7697,10 | SACE | Заказ | 4 недели |  |  | 23.05.2018 |  |  |  | Силовые автоматические выключатели | Силовые автоматические выключатели | Силовые автоматические выключатели |  | 8015644559670 | 1.800 | KG | 3.000 | CDM
1SDA054843R1 | SAC 1SDA0 54843 R1 | Комплект преобразования исполнения KIT MP T5 400 P 3p | 1 | ST | 6711,11 | 6711,11 | SACE | B | 3 недели |  |  | 23.05.2018 |  |  |  | Силовые автоматические выключатели | Силовые автоматические выключатели | Силовые автоматические выключатели |  | 8015644559687 | 2.400 | KG | 3.000 | CDM
1SDA054844R1 | SAC 1SDA0 54844 R1 | Комплект преобразования исполнения KIT MP T5 400 P 4p | 1 | ST | 8950,05 | 8950,05 | SACE | Заказ | 4 недели |  |  | 23.05.2018 |  |  |  | Силовые автоматические выключатели | Силовые автоматические выключатели | Силовые автоматические выключатели |  | 8015644559694 | 2.400 | KG | 3.000 | CDM
1SDA054845R1 | SAC 1SDA0 54845 R1 | Комплект преобразования исполнения KIT MP T5 400 W 3p | 1 | ST | 8457,22 | 8457,22 | SACE | B | 3 недели |  |  | 23.05.2018 |  |  |  | Силовые автоматические выключатели | Силовые автоматические выключатели | Силовые автоматические выключатели |  | 8015644559700 | 2.400 | KG | 3.000 | CDM
1SDA054846R1 | SAC 1SDA0 54846 R1 | Комплект преобразования исполнения KIT MP T5 400 W 4p | 1 | ST | 12054,37 | 12054,37 | SACE | Заказ | 4 недели |  |  | 23.05.2018 |  |  |  | Силовые автоматические выключатели | Силовые автоматические выключатели | Силовые автоматические выключатели |  | 8015644559717 | 2.400 | KG | 3.000 | CDM
1SDA054847R1 | SAC 1SDA0 54847 R1 | Комплект преобразования исполнения KIT MP T5 630 P 3p (макс. допустимый ток 570А) | 1 | ST | 7063,52 | 7063,52 | SACE | C | 4 недели |  |  | 23.05.2018 |  |  |  | Силовые автоматические выключатели | Силовые автоматические выключатели | Силовые автоматические выключатели |  | 8015644559724 | 2.400 | KG | 3.000 | CDM
1SDA054848R1 | SAC 1SDA0 54848 R1 | Комплект преобразования исполнения KIT MP T5 630 P 4p (макс. допустимый ток 570А) | 1 | ST | 9421,28 | 9421,28 | SACE | Заказ | 4 недели |  |  | 23.05.2018 |  |  |  | Силовые автоматические выключатели | Силовые автоматические выключатели | Силовые автоматические выключатели |  | 8015644559731 | 2.400 | KG | 3.000 | CDM
1SDA054849R1 | SAC 1SDA0 54849 R1 | Комплект преобразования исполнения KIT MP T5 630 W 3p (макс. допустимый ток 570А) | 1 | ST | 10188,67 | 10188,67 | SACE | C | 3 недели |  |  | 23.05.2018 |  |  |  | Силовые автоматические выключатели | Силовые автоматические выключатели | Силовые автоматические выключатели |  | 8015644559748 | 2.400 | KG | 3.000 | CDM
1SDA054850R1 | SAC 1SDA0 54850 R1 | Комплект преобразования исполнения KIT MP T5 630 W 4p (макс. допустимый ток 570А) | 1 | ST | 12686,59 | 12686,59 | SACE | Заказ | 4 недели |  |  | 23.05.2018 |  |  |  | Силовые автоматические выключатели | Силовые автоматические выключатели | Силовые автоматические выключатели |  | 8015644559755 | 2.400 | KG | 3.000 | CDM
1SDA054851R1 | SAC 1SDA0 54851 R1 | Комплект преобразования исполнения для блока УЗО KIT MP RC T4 P 4p | 1 | ST | 4644,12 | 4644,12 | SACE | Заказ | 4 недели |  |  | 23.05.2018 |  |  |  | Силовые автоматические выключатели | Силовые автоматические выключатели | Силовые автоматические выключатели |  | 8015644559762 | 1.100 | KG | 3.000 | CDM
1SDA054852R1 | SAC 1SDA0 54852 R1 | Комплект преобразования исполнения для блока УЗО KIT MP RC T5 400 P 4p | 1 | ST | 9165,73 | 9165,73 | SACE | Заказ | 4 недели |  |  | 23.05.2018 |  |  |  | Силовые автоматические выключатели | Силовые автоматические выключатели | Силовые автоматические выключатели |  | 8015644559779 | 1.100 | KG | 3.000 | CDM
1SDA054854R1 | SAC 1SDA0 54854 R1 | Комплект преобразования исполнения KIT FP T4 P->W | 1 | ST | 4119,86 | 4119,86 | SACE | Заказ | 4 недели |  |  | 23.05.2018 |  |  |  | Силовые автоматические выключатели | Силовые автоматические выключатели | Силовые автоматические выключатели |  | 8015644559793 | 1.500 | KG | 3.000 | CDM
1SDA054855R1 | SAC 1SDA0 54855 R1 | Комплект преобразования исполнения KIT FP T5 P->W | 1 | ST | 4399,91 | 4399,91 | SACE | Заказ | 4 недели |  |  | 23.05.2018 |  |  |  | Силовые автоматические выключатели | Силовые автоматические выключатели | Силовые автоматические выключатели |  | 8015644559809 | 1.500 | KG | 3.000 | CDM
1SDA054857R1 | SAC 1SDA0 54857 R1 | Крышки изолирующие низкие для силовых выводов фикс. частей TC-FP T4 3p (комплект из 2шт.) | 1 | PAK | 1749,94 | 1749,94 | SACE | Заказ | 4 недели |  |  | 23.05.2018 |  |  |  | Силовые автоматические выключатели | Силовые автоматические выключатели | Силовые автоматические выключатели |  | 8015644559168 | 0.200 | KG | 1.200 | CDM
1SDA054858R1 | SAC 1SDA0 54858 R1 | Крышки изолирующие низкие для силовых выводов фикс. частей TC-FP T4 4p (комплект из 2шт.) | 1 | PAK | 2034,01 | 2034,01 | SACE | Заказ | 4 недели |  |  | 23.05.2018 |  |  |  | Силовые автоматические выключатели | Силовые автоматические выключатели | Силовые автоматические выключатели |  | 8015644559175 | 0.200 | KG | 1.200 | CDM
1SDA054859R1 | SAC 1SDA0 54859 R1 | Крышки изолирующие низкие для силовых выводов фикс. частей TC-FP T5 400/630 3p (комплект из 2шт.) | 1 | PAK | 2184,75 | 2184,75 | SACE | Заказ | 4 недели |  |  | 23.05.2018 |  |  |  | Силовые автоматические выключатели | Силовые автоматические выключатели | Силовые автоматические выключатели |  | 8015644559182 | 0.400 | KG | 1.800 | CDM
1SDA054861R1 | SAC 1SDA0 54861 R1 | Крышки изолирующие низкие для силовых выводов фикс. частей TC-FP T5 400/630 4p (комплект из 2шт.) | 1 | PAK | 2543,35 | 2543,35 | SACE | Заказ | 4 недели |  |  | 23.05.2018 |  |  |  | Силовые автоматические выключатели | Силовые автоматические выключатели | Силовые автоматические выключатели |  | 8015644559199 | 0.400 | KG | 1.800 | CDM
1SDA054862R1 | SAC 1SDA0 54862 R1 | Реле отключения (независимый расцепитель) SOR T4-T5-T6 12 Vdc | 1 | ST | 3430,16 | 3430,16 | SACE | Заказ | 4 недели |  |  | 23.05.2018 |  |  |  | Силовые автоматические выключатели | Силовые автоматические выключатели | Силовые автоматические выключатели |  | 8015644559908 | 0.200 | KG | 0.900 | CDM
1SDA054863R1 | SAC 1SDA0 54863 R1 | Реле отключения (независимый расцепитель) SOR T4-T5-T6 24...30 Vac/dc | 1 | ST | 3430,16 | 3430,16 | SACE | Заказ | 4 недели |  |  | 23.05.2018 |  |  |  | Силовые автоматические выключатели | Силовые автоматические выключатели | Силовые автоматические выключатели |  | 8015644559915 | 0.200 | KG | 0.900 | CDM
1SDA054864R1 | SAC 1SDA0 54864 R1 | Реле отключения (независимый расцепитель) SOR T4-T5-T6 48...60 Vac/dc | 1 | ST | 3430,16 | 3430,16 | SACE | Заказ | 4 недели |  |  | 23.05.2018 |  |  |  | Силовые автоматические выключатели | Силовые автоматические выключатели | Силовые автоматические выключатели |  | 8015644559922 | 0.200 | KG | 0.900 | CDM
1SDA054865R1 | SAC 1SDA0 54865 R1 | Реле отключения (независимый расцепитель) SOR T4-T5-T6 110..127 Vac - 110..125 Vdc | 1 | ST | 3430,16 | 3430,16 | SACE | Заказ | 4 недели |  |  | 23.05.2018 |  |  |  | Силовые автоматические выключатели | Силовые автоматические выключатели | Силовые автоматические выключатели |  | 8015644559939 | 0.200 | KG | 0.900 | CDM
1SDA054866R1 | SAC 1SDA0 54866 R1 | Реле отключения (независимый расцепитель) SOR T4-T5-T6 220..240 Vac - 220..250 Vdc | 1 | ST | 3308,27 | 3308,27 | SACE | B | 3 недели |  |  | 23.05.2018 |  |  |  | Силовые автоматические выключатели | Силовые автоматические выключатели | Силовые автоматические выключатели |  | 8015644559946 | 0.200 | KG | 0.900 | CDM
1SDA054867R1 | SAC 1SDA0 54867 R1 | Реле отключения (независимый расцепитель) SOR T4-T5-T6 380...440 Vac | 1 | ST | 3430,16 | 3430,16 | SACE | Заказ | 4 недели |  |  | 23.05.2018 |  |  |  | Силовые автоматические выключатели | Силовые автоматические выключатели | Силовые автоматические выключатели |  | 8015644559953 | 0.200 | KG | 0.900 | CDM
1SDA054868R1 | SAC 1SDA0 54868 R1 | Реле отключения (независимый расцепитель) SOR T4-T5-T6 480...500 Vac | 1 | ST | 3430,16 | 3430,16 | SACE | Заказ | 4 недели |  |  | 23.05.2018 |  |  |  | Силовые автоматические выключатели | Силовые автоматические выключатели | Силовые автоматические выключатели |  | 8015644559960 | 0.200 | KG | 0.900 | CDM
1SDA054869R1 | SAC 1SDA0 54869 R1 | Реле отключения (независимый расцепитель) SOR-C T4-T5-T6 12 Vdc | 1 | ST | 4489,85 | 4489,85 | SACE | Заказ | 4 недели |  |  | 23.05.2018 |  |  |  | Силовые автоматические выключатели | Силовые автоматические выключатели | Силовые автоматические выключатели |  | 8015644559977 | 0.200 | KG | 0.900 | CDM
1SDA054870R1 | SAC 1SDA0 54870 R1 | Реле отключения (независимый расцепитель) SOR-C T4-T5-T6 24...30 Vac/dc | 1 | ST | 4489,85 | 4489,85 | SACE | Заказ | 4 недели |  |  | 23.05.2018 |  |  |  | Силовые автоматические выключатели | Силовые автоматические выключатели | Силовые автоматические выключатели |  | 8015644559984 | 0.200 | KG | 0.900 | CDM
1SDA054871R1 | SAC 1SDA0 54871 R1 | Реле отключения (независимый расцепитель) SOR-C T4-T5-T6 48...60 Vac/dc | 1 | ST | 4489,85 | 4489,85 | SACE | Заказ | 4 недели |  |  | 23.05.2018 |  |  |  | Силовые автоматические выключатели | Силовые автоматические выключатели | Силовые автоматические выключатели |  | 8015644559991 | 0.200 | KG | 0.900 | CDM
1SDA054872R1 | SAC 1SDA0 54872 R1 | Реле отключения (независимый расцепитель) SOR-C T4-T5-T6 110..127Vac - 110..125Vdc | 1 | ST | 4489,85 | 4489,85 | SACE | Заказ | 4 недели |  |  | 23.05.2018 |  |  |  | Силовые автоматические выключатели | Силовые автоматические выключатели | Силовые автоматические выключатели |  | 8015644560003 | 0.200 | KG | 0.900 | CDM
1SDA054873R1 | SAC 1SDA0 54873 R1 | Реле отключения (независимый расцепитель) SOR-C T4-T5-T6 220..240Vac - 220..250Vdc | 1 | ST | 4327,55 | 4327,55 | SACE | A | 3 недели |  |  | 23.05.2018 |  |  |  | Силовые автоматические выключатели | Силовые автоматические выключатели | Силовые автоматические выключатели |  | 8015644560010 | 0.200 | KG | 0.900 | CDM
1SDA054874R1 | SAC 1SDA0 54874 R1 | Реле отключения (независимый расцепитель) SOR-C T4-T5-T6 380...440 Vac | 1 | ST | 4489,85 | 4489,85 | SACE | Заказ | 4 недели |  |  | 23.05.2018 |  |  |  | Силовые автоматические выключатели | Силовые автоматические выключатели | Силовые автоматические выключатели |  | 8015644560027 | 0.200 | KG | 0.900 | CDM
1SDA054875R1 | SAC 1SDA0 54875 R1 | Реле отключения (независимый расцепитель) SOR-C T4-T5-T6 480...500 Vac | 1 | ST | 4489,85 | 4489,85 | SACE | Заказ | 4 недели |  |  | 23.05.2018 |  |  |  | Силовые автоматические выключатели | Силовые автоматические выключатели | Силовые автоматические выключатели |  | 8015644560034 | 0.200 | KG | 0.900 | CDM
1SDA054876R1 | SAC 1SDA0 54876 R1 | Реле отключения (независимый расцепитель) PS-SOR T4-T5-T6 24..30 Vdc X PERM.SERV. | 1 | ST | 3357,48 | 3357,48 | SACE | Заказ | 4 недели |  |  | 23.05.2018 |  |  |  | Силовые автоматические выключатели | Силовые автоматические выключатели | Силовые автоматические выключатели |  | 8015644560041 | 0.200 | KG | 0.900 | CDM
1SDA054877R1 | SAC 1SDA0 54877 R1 | Реле отключения (независимый расцепитель) PS-SOR T4-T5-T6 110..120Vac xPERM.SERV. | 1 | ST | 3357,48 | 3357,48 | SACE | Заказ | 4 недели |  |  | 23.05.2018 |  |  |  | Силовые автоматические выключатели | Силовые автоматические выключатели | Силовые автоматические выключатели |  | 8015644560058 | 0.300 | KG | 0.900 | CDM
1SDA054878R1 | SAC 1SDA0 54878 R1 | Реле отключения (независимый расцепитель) PS-SOR-C T4-T5-T6 24..30Vdc xPERM.SERV. | 1 | ST | 4823,99 | 4823,99 | SACE | Заказ | 4 недели |  |  | 23.05.2018 |  |  |  | Силовые автоматические выключатели | Силовые автоматические выключатели | Силовые автоматические выключатели |  | 8015644560065 | 0.300 | KG | 0.900 | CDM
1SDA054879R1 | SAC 1SDA0 54879 R1 | Реле отключения (независимый расцепитель) PS-SOR-C T4-T5-T6 110..120Vac xPERM.SERV | 1 | ST | 4823,99 | 4823,99 | SACE | Заказ | 4 недели |  |  | 23.05.2018 |  |  |  | Силовые автоматические выключатели | Силовые автоматические выключатели | Силовые автоматические выключатели |  | 8015644560072 | 0.300 | KG | 0.900 | CDM
1SDA054880R1 | SAC 1SDA0 54880 R1 | Реле минимального напряжения UVR T4-T5-T6 24...30 Vac/dc | 1 | ST | 4107,92 | 4107,92 | SACE | Заказ | 4 недели |  |  | 23.05.2018 |  |  |  | Силовые автоматические выключатели | Силовые автоматические выключатели | Силовые автоматические выключатели |  | 8015644560089 | 0.300 | KG | 0.900 | CDM
1SDA054881R1 | SAC 1SDA0 54881 R1 | Реле минимального напряжения UVR T4-T5-T6 48 Vac/dc | 1 | ST | 4107,92 | 4107,92 | SACE | Заказ | 4 недели |  |  | 23.05.2018 |  |  |  | Силовые автоматические выключатели | Силовые автоматические выключатели | Силовые автоматические выключатели |  | 8015644560096 | 0.300 | KG | 0.900 | CDM
1SDA054882R1 | SAC 1SDA0 54882 R1 | Реле минимального напряжения UVR T4-T5-T6 60 Vac/dc | 1 | ST | 4107,92 | 4107,92 | SACE | Заказ | 4 недели |  |  | 23.05.2018 |  |  |  | Силовые автоматические выключатели | Силовые автоматические выключатели | Силовые автоматические выключатели |  | 8015644560102 | 0.300 | KG | 0.900 | CDM
1SDA054883R1 | SAC 1SDA0 54883 R1 | Реле минимального напряжения UVR T4-T5-T6 110..127 Vac - 110..125 Vdc | 1 | ST | 4107,92 | 4107,92 | SACE | Заказ | 4 недели |  |  | 23.05.2018 |  |  |  | Силовые автоматические выключатели | Силовые автоматические выключатели | Силовые автоматические выключатели |  | 8015644560119 | 0.300 | KG | 0.900 | CDM
1SDA054884R1 | SAC 1SDA0 54884 R1 | Реле минимального напряжения UVR T4-T5-T6 220..240 Vac - 220..250 Vdc | 1 | ST | 4107,92 | 4107,92 | SACE | C | 4 недели |  |  | 23.05.2018 |  |  |  | Силовые автоматические выключатели | Силовые автоматические выключатели | Силовые автоматические выключатели |  | 8015644560126 | 0.300 | KG | 0.900 | CDM
1SDA054885R1 | SAC 1SDA0 54885 R1 | Реле минимального напряжения UVR T4-T5-T6 380...440 Vac | 1 | ST | 4107,92 | 4107,92 | SACE | Заказ | 4 недели |  |  | 23.05.2018 |  |  |  | Силовые автоматические выключатели | Силовые автоматические выключатели | Силовые автоматические выключатели |  | 8015644560133 | 0.300 | KG | 0.900 | CDM
1SDA054886R1 | SAC 1SDA0 54886 R1 | Реле минимального напряжения UVR T4-T5-T6 480...500 Vac | 1 | ST | 4107,92 | 4107,92 | SACE | Заказ | 4 недели |  |  | 23.05.2018 |  |  |  | Силовые автоматические выключатели | Силовые автоматические выключатели | Силовые автоматические выключатели |  | 8015644560140 | 0.300 | KG | 0.900 | CDM
1SDA054887R1 | SAC 1SDA0 54887 R1 | Реле минимального напряжения UVR-C T4-T5-T6 24...30 Vac/dc | 1 | ST | 5073,03 | 5073,03 | SACE | Заказ | 4 недели |  |  | 23.05.2018 |  |  |  | Силовые автоматические выключатели | Силовые автоматические выключатели | Силовые автоматические выключатели |  | 8015644560157 | 0.200 | KG | 0.900 | CDM
1SDA054888R1 | SAC 1SDA0 54888 R1 | Реле минимального напряжения UVR-C T4-T5-T6 48 Vac/dc | 1 | ST | 5073,03 | 5073,03 | SACE | Заказ | 4 недели |  |  | 23.05.2018 |  |  |  | Силовые автоматические выключатели | Силовые автоматические выключатели | Силовые автоматические выключатели |  | 8015644560164 | 0.200 | KG | 0.900 | CDM
1SDA054889R1 | SAC 1SDA0 54889 R1 | Реле минимального напряжения UVR-C T4-T5-T6 60 Vac/dc | 1 | ST | 5073,03 | 5073,03 | SACE | Заказ | 4 недели |  |  | 23.05.2018 |  |  |  | Силовые автоматические выключатели | Силовые автоматические выключатели | Силовые автоматические выключатели |  | 8015644560171 | 0.200 | KG | 0.900 | CDM
1SDA054890R1 | SAC 1SDA0 54890 R1 | Реле минимального напряжения UVR-C T4-T5-T6 110..127Vac - 110..125Vdc | 1 | ST | 5073,03 | 5073,03 | SACE | Заказ | 4 недели |  |  | 23.05.2018 |  |  |  | Силовые автоматические выключатели | Силовые автоматические выключатели | Силовые автоматические выключатели |  | 8015644560188 | 0.200 | KG | 0.900 | CDM
1SDA054891R1 | SAC 1SDA0 54891 R1 | Реле минимального напряжения UVR-C T4-T5-T6 220...250 Vac/dc | 1 | ST | 5073,03 | 5073,03 | SACE | C | 4 недели |  |  | 23.05.2018 |  |  |  | Силовые автоматические выключатели | Силовые автоматические выключатели | Силовые автоматические выключатели |  | 8015644560195 | 0.200 | KG | 0.900 | CDM
1SDA054892R1 | SAC 1SDA0 54892 R1 | Реле минимального напряжения UVR-C T4-T5-T6 380...440 Vac | 1 | ST | 5073,03 | 5073,03 | SACE | Заказ | 4 недели |  |  | 23.05.2018 |  |  |  | Силовые автоматические выключатели | Силовые автоматические выключатели | Силовые автоматические выключатели |  | 8015644560201 | 0.200 | KG | 0.900 | CDM
1SDA054893R1 | SAC 1SDA0 54893 R1 | Реле минимального напряжения UVR-C T4-T5-T6 480...500 Vac | 1 | ST | 5073,03 | 5073,03 | SACE | Заказ | 4 недели |  |  | 23.05.2018 |  |  |  | Силовые автоматические выключатели | Силовые автоматические выключатели | Силовые автоматические выключатели |  | 8015644560218 | 0.200 | KG | 0.900 | CDM
1SDA054894R1 | SAC 1SDA0 54894 R1 | Привод моторный для дистанционного управления MOE T4-T5 24 Vdc | 1 | ST | 41389,90 | 41389,90 | SACE | Заказ | 4 недели |  |  | 23.05.2018 |  |  |  | Силовые автоматические выключатели | Силовые автоматические выключатели | Силовые автоматические выключатели |  | 8015644560225 | 2.800 | KG | 3.600 | CDM
1SDA054895R1 | SAC 1SDA0 54895 R1 | Привод моторный для дистанционного управления MOE T4-T5 48...60 Vdc | 1 | ST | 41389,90 | 41389,90 | SACE | Заказ | 4 недели |  |  | 23.05.2018 |  |  |  | Силовые автоматические выключатели | Силовые автоматические выключатели | Силовые автоматические выключатели |  | 8015644560232 | 2.800 | KG | 3.600 | CDM
1SDA054896R1 | SAC 1SDA0 54896 R1 | Привод моторный для дистанционного управления MOE T4-T5 110...125 Vac/dc | 1 | ST | 41389,90 | 41389,90 | SACE | Заказ | 4 недели |  |  | 23.05.2018 |  |  |  | Силовые автоматические выключатели | Силовые автоматические выключатели | Силовые автоматические выключатели |  | 8015644560249 | 2.800 | KG | 3.600 | CDM
1SDA054897R1 | SAC 1SDA0 54897 R1 | Привод моторный для дистанционного управления MOE T4-T5 220...250 Vac/dc | 1 | ST | 39894,15 | 39894,15 | SACE | A | 1 неделя |  |  | 23.05.2018 |  |  |  | Силовые автоматические выключатели | Силовые автоматические выключатели | Силовые автоматические выключатели |  | 8015644560256 | 2.900 | KG | 3.600 | CDM
1SDA054898R1 | SAC 1SDA0 54898 R1 | Привод моторный для дистанционного управления MOE T4-T5 380 Vac | 1 | ST | 41389,90 | 41389,90 | SACE | Заказ | 4 недели |  |  | 23.05.2018 |  |  |  | Силовые автоматические выключатели | Силовые автоматические выключатели | Силовые автоматические выключатели |  | 8015644560263 | 2.800 | KG | 3.600 | CDM
1SDA054899R1 | SAC 1SDA0 54899 R1 | Привод моторный управляемый по сети Modbus MOE-E T4-T5 24 Vdc | 1 | ST | 49415,97 | 49415,97 | SACE | Заказ | 4 недели |  |  | 23.05.2018 |  |  |  | Силовые автоматические выключатели | Силовые автоматические выключатели | Силовые автоматические выключатели |  | 8015644559823 | 2.800 | KG | 3.600 | CDM
1SDA054900R1 | SAC 1SDA0 54900 R1 | Привод моторный управляемый по сети Modbus MOE-E T4-T5 48...60 Vdc | 1 | ST | 49415,97 | 49415,97 | SACE | Заказ | 4 недели |  |  | 23.05.2018 |  |  |  | Силовые автоматические выключатели | Силовые автоматические выключатели | Силовые автоматические выключатели |  | 8015644559830 | 2.800 | KG | 3.600 | CDM
1SDA054901R1 | SAC 1SDA0 54901 R1 | Привод моторный управляемый по сети Modbus MOE-E T4-T5 110...125 Vac/dc | 1 | ST | 49415,97 | 49415,97 | SACE | Заказ | 4 недели |  |  | 23.05.2018 |  |  |  | Силовые автоматические выключатели | Силовые автоматические выключатели | Силовые автоматические выключатели |  | 8015644559847 | 2.800 | KG | 3.600 | CDM
1SDA054902R1 | SAC 1SDA0 54902 R1 | Привод моторный управляемый по сети Modbus MOE-E T4-T5 220...250 Vac/dc | 1 | ST | 49415,97 | 49415,97 | SACE | Заказ | 4 недели |  |  | 23.05.2018 |  |  |  | Силовые автоматические выключатели | Силовые автоматические выключатели | Силовые автоматические выключатели |  | 8015644559854 | 2.800 | KG | 3.600 | CDM
1SDA054903R1 | SAC 1SDA0 54903 R1 | Привод моторный управляемый по сети Modbus MOE-E T4-T5 380 Vac | 1 | ST | 49415,97 | 49415,97 | SACE | Заказ | 4 недели |  |  | 23.05.2018 |  |  |  | Силовые автоматические выключатели | Силовые автоматические выключатели | Силовые автоматические выключатели |  | 8015644559861 | 2.800 | KG | 3.600 | CDM
1SDA054904R1 | SAC 1SDA0 54904 R1 | Блокировка выключателя в разомкнутом состоянии MOL-D T4-T5 >KEY LOCK - разные ключи | 1 | ST | 2435,42 | 2435,42 | SACE | Заказ | 4 недели |  |  | 23.05.2018 |  |  |  | Силовые автоматические выключатели | Силовые автоматические выключатели | Силовые автоматические выключатели |  | 8015644559878 | 0.300 | KG | 0.300 | CDM
1SDA054905R1 | SAC 1SDA0 54905 R1 | Блокировка выключателя в разомкнутом состоянии MOL-S T4-T5 >KEY LOCK EQUAL N.20005 | 1 | ST | 2435,42 | 2435,42 | SACE | Заказ | 4 недели |  |  | 23.05.2018 |  |  |  | Силовые автоматические выключатели | Силовые автоматические выключатели | Силовые автоматические выключатели |  | 8015644559885 | 0.300 | KG | 0.300 | CDM
1SDA054906R1 | SAC 1SDA0 54906 R1 | Блокировка выключателя в разомкнутом состоянии MOL-S T4-T5 >KEY LOCK EQUAL N.20006 | 1 | ST | 2435,42 | 2435,42 | SACE | Заказ | 4 недели |  |  | 23.05.2018 |  |  |  | Силовые автоматические выключатели | Силовые автоматические выключатели | Силовые автоматические выключатели |  | 8015644559892 | 0.300 | KG | 0.300 | CDM
1SDA054907R1 | SAC 1SDA0 54907 R1 | Блокировка выключателя в разомкнутом состоянии MOL-S T4-T5 >KEY LOCK EQUAL N.20007 | 1 | ST | 2435,42 | 2435,42 | SACE | Заказ | 4 недели |  |  | 23.05.2018 |  |  |  | Силовые автоматические выключатели | Силовые автоматические выключатели | Силовые автоматические выключатели |  | 8015644560300 | 0.300 | KG | 0.300 | CDM
1SDA054908R1 | SAC 1SDA0 54908 R1 | Блокировка выключателя в разомкнутом состоянии MOL-S T4-T5 >KEY LOCK EQUAL N.20008 | 1 | ST | 2435,42 | 2435,42 | SACE | Заказ | 4 недели |  |  | 23.05.2018 |  |  |  | Силовые автоматические выключатели | Силовые автоматические выключатели | Силовые автоматические выключатели |  | 8015644560317 | 0.300 | KG | 0.300 | CDM
1SDA054909R1 | SAC 1SDA0 54909 R1 | Блокировка привода от ручного управления MOL-M T4-T5-T6 >MANUAL OPERATION | 1 | ST | 2435,42 | 2435,42 | SACE | B | 4 недели |  |  | 23.05.2018 |  |  |  | Силовые автоматические выключатели | Силовые автоматические выключатели | Силовые автоматические выключатели |  | 8015644560324 | 0.100 | KG | 0.300 | CDM
1SDA054910R1 | SAC 1SDA0 54910 R1 | Контакты состояния выключателя AUX-C T4-T5-T6 1Q 1SY 250 Vac/dc | 1 | ST | 3808,44 | 3808,44 | SACE | A | 3 недели |  |  | 23.05.2018 |  |  |  | Силовые автоматические выключатели | Силовые автоматические выключатели | Силовые автоматические выключатели |  | 8015644560270 | 0.300 | KG | 0.900 | CDM
1SDA054911R1 | SAC 1SDA0 54911 R1 | Контакты состояния выключателя AUX-C T4-T5-T6 3Q 1SY 250 Vac/dc | 1 | ST | 7901,56 | 7901,56 | SACE | A | 1 неделя |  |  | 23.05.2018 |  |  |  | Силовые автоматические выключатели | Силовые автоматические выключатели | Силовые автоматические выключатели |  | 8015644560409 | 0.300 | KG | 0.900 | CDM
1SDA054912R1 | SAC 1SDA0 54912 R1 | Контакты состояния выключателя AUX-C T4-T5-T6 1Q 1SY 400 Vac | 1 | ST | 4103,85 | 4103,85 | SACE | Заказ | 4 недели |  |  | 23.05.2018 |  |  |  | Силовые автоматические выключатели | Силовые автоматические выключатели | Силовые автоматические выключатели |  | 8015644560416 | 0.300 | KG | 0.900 | CDM
1SDA054913R1 | SAC 1SDA0 54913 R1 | Контакты состояния выключателя AUX-C T4-T5-T6 2Q 400 Vac | 1 | ST | 4103,85 | 4103,85 | SACE | Заказ | 4 недели |  |  | 23.05.2018 |  |  |  | Силовые автоматические выключатели | Силовые автоматические выключатели | Силовые автоматические выключатели |  | 8015644560423 | 0.100 | KG | 0.900 | CDM
1SDA054914R1 | SAC 1SDA0 54914 R1 | Контакты для слаботочных цифровых сигналов до 24В AUX T1...T6 3Q 1SY 24 Vdc | 1 | ST | 9145,33 | 9145,33 | SACE | Заказ | 4 недели |  |  | 23.05.2018 |  |  |  | Силовые автоматические выключатели | Силовые автоматические выключатели | Силовые автоматические выключатели |  | 8015644560430 | 0.100 | KG | 0.900 | CDM
1SDA054915R1 | SAC 1SDA0 54915 R1 | Контакты для слаботочных цифровых сигналов до 24В AUX-C T4-T5-T6 3Q 1SY 24 Vdc | 1 | ST | 10429,05 | 10429,05 | SACE | Заказ | 4 недели |  |  | 23.05.2018 |  |  |  | Силовые автоматические выключатели | Силовые автоматические выключатели | Силовые автоматические выключатели |  | 8015644560447 | 0.300 | KG | 0.900 | CDM
1SDA054916R1 | SAC 1SDA0 54916 R1 | Контакты электронные для сигнализации состояния AUX-E-C 1Q 1SY T4-T5 | 1 | ST | 7485,51 | 7485,51 | SACE | C | 4 недели |  |  | 23.05.2018 |  |  |  | Силовые автоматические выключатели | Силовые автоматические выключатели | Силовые автоматические выключатели |  | 8015644557812 | 0.100 | KG | 0.900 | CDM
1SDA054917R1 | SAC 1SDA0 54917 R1 | Контакт режима работы привода AUX-MOE-C T4-T5-T6 1Q x SIGN.MAN-AUT MOE | 1 | ST | 2183,25 | 2183,25 | SACE | Заказ | 4 недели |  |  | 23.05.2018 |  |  |  | Силовые автоматические выключатели | Силовые автоматические выключатели | Силовые автоматические выключатели |  | 8015644557010 | 0.100 | KG | 0.900 | CDM
1SDA054918R1 | SAC 1SDA0 54918 R1 | Контакты положения выключателя в фикс. части AUP-I T4-T5-T6 CON.INSERTED SIGN | 1 | ST | 1345,45 | 1345,45 | SACE | B | 4 недели |  |  | 23.05.2018 |  |  |  | Силовые автоматические выключатели | Силовые автоматические выключатели | Силовые автоматические выключатели |  | 8015644557027 | 0.100 | KG | 0.900 | CDM
1SDA054919R1 | SAC 1SDA0 54919 R1 | Контакты положения выключателя в фикс. части AUP-R T4-T5-T6 CON.WITHDRAW.SIG. | 1 | ST | 1402,80 | 1402,80 | SACE | C | 4 недели |  |  | 23.05.2018 |  |  |  | Силовые автоматические выключатели | Силовые автоматические выключатели | Силовые автоматические выключатели |  | 8015644557034 | 0.100 | KG | 0.900 | CDM
1SDA054920R1 | SAC 1SDA0 54920 R1 | Контакты для слаботочных цифровых сигналов до 24В AUP-I T4-T5-T6 24 Vdc CON.INSERTED SIGN. | 1 | ST | 1536,01 | 1536,01 | SACE | Заказ | 4 недели |  |  | 23.05.2018 |  |  |  | Силовые автоматические выключатели | Силовые автоматические выключатели | Силовые автоматические выключатели |  | 8015644557041 | 0.100 | KG | 0.900 | CDM
1SDA054921R1 | SAC 1SDA0 54921 R1 | Контакты для слаботочных цифровых сигналов до 24В AUP-R T4-T5-T6 24 Vdc CON.WITHDRAW.SIGN. | 1 | ST | 1543,50 | 1543,50 | SACE | Заказ | 4 недели |  |  | 23.05.2018 |  |  |  | Силовые автоматические выключатели | Силовые автоматические выключатели | Силовые автоматические выключатели |  | 8015644557058 | 0.100 | KG | 0.900 | CDM
1SDA054922R1 | SAC 1SDA0 54922 R1 | Адаптер для вторичных цепей втычного/выкатного выключателя ADP 6pin AUX T4-T5-T6 P/W при использовании доп. контактов 1+1 | 1 | ST | 899,72 | 899,72 | SACE | C | 4 недели |  |  | 23.05.2018 |  |  |  | Силовые автоматические выключатели | Силовые автоматические выключатели | Силовые автоматические выключатели |  | 8015644557065 | 0.100 | KG | 0.900 | CDM
1SDA054923R1 | SAC 1SDA0 54923 R1 | Адаптер для вторичных цепей втычного/выкатного выключателя ADP 12pin AUX T4-T5-T6 P/W при использовании доп. контактов 3+1 | 1 | ST | 1282,49 | 1282,49 | SACE | B | 3 недели |  |  | 23.05.2018 |  |  |  | Силовые автоматические выключатели | Силовые автоматические выключатели | Силовые автоматические выключатели |  | 8015644557829 | 0.100 | KG | 0.900 | CDM
1SDA054924R1 | SAC 1SDA0 54924 R1 | Адаптер для вторичных цепей втычного/выкатного выключателя ADP 10pin MOE AUE T4-T5-T6 P/W при использовании моторного привода | 1 | ST | 1157,40 | 1157,40 | SACE | B | 3 недели |  |  | 23.05.2018 |  |  |  | Силовые автоматические выключатели | Силовые автоматические выключатели | Силовые автоматические выключатели |  | 8015644557836 | 0.100 | KG | 0.900 | CDM
1SDA054925R1 | SAC 1SDA0 54925 R1 | Контакт для опережающего включения реле минимального напряжения AUE T4-T5 250Vac/dc 2 EARLY CONTACTS | 1 | ST | 3588,89 | 3588,89 | SACE | Заказ | 4 недели |  |  | 23.05.2018 |  |  |  | Силовые автоматические выключатели | Силовые автоматические выключатели | Силовые автоматические выключатели |  | 8015644557072 | 0.400 | KG | 0.900 | CDM
1SDA054926R1 | SAC 1SDA0 54926 R1 | Рукоятка поворотная на выключатель RHD T4-T5 F/P STAND. DIRECT | 1 | ST | 5171,29 | 5171,29 | SACE | C | 4 недели |  |  | 23.05.2018 |  |  |  | Силовые автоматические выключатели | Силовые автоматические выключатели | Силовые автоматические выключатели |  | 8015644557089 | 0.500 | KG | 1.600 | CDM
1SDA054927R1 | SAC 1SDA0 54927 R1 | Рукоятка поворотная на выключатель RHD_EM T4-T5 F/P EMER. DIRECT | 1 | ST | 5363,81 | 5363,81 | SACE | Заказ | 4 недели |  |  | 23.05.2018 |  |  |  | Силовые автоматические выключатели | Силовые автоматические выключатели | Силовые автоматические выключатели |  | 8015644557096 | 0.500 | KG | 1.600 | CDM
1SDA054928R1 | SAC 1SDA0 54928 R1 | Рукоятка поворотная на выключатель RHD T4-T5 W STAND. DIRECT | 1 | ST | 5171,29 | 5171,29 | SACE | Заказ | 4 недели |  |  | 23.05.2018 |  |  |  | Силовые автоматические выключатели | Силовые автоматические выключатели | Силовые автоматические выключатели |  | 8015644560508 | 0.500 | KG | 1.600 | CDM
1SDA054929R1 | SAC 1SDA0 54929 R1 | Рукоятка поворотная на дверцу RHE T4-T5 F/P STAND. RETURNED | 1 | ST | 7303,50 | 7303,50 | SACE | C | 4 недели |  |  | 23.05.2018 |  |  |  | Силовые автоматические выключатели | Силовые автоматические выключатели | Силовые автоматические выключатели |  | 8015644560515 | 1.000 | KG | 7.200 | CDM
1SDA054930R1 | SAC 1SDA0 54930 R1 | Рукоятка поворотная на дверцу RHE_EM T4-T5 F/P EMER. RETURNED | 1 | ST | 7578,20 | 7578,20 | SACE | Заказ | 4 недели |  |  | 23.05.2018 |  |  |  | Силовые автоматические выключатели | Силовые автоматические выключатели | Силовые автоматические выключатели |  | 8015644560522 | 1.000 | KG | 7.200 | CDM
1SDA054931R1 | SAC 1SDA0 54931 R1 | Рукоятка поворотная на дверцу RHE_B T4-T5 F/P (только основание для стац. и втычн. выключателей) | 1 | ST | 5154,69 | 5154,69 | SACE | Заказ | 4 недели |  |  | 23.05.2018 |  |  |  | Силовые автоматические выключатели | Силовые автоматические выключатели | Силовые автоматические выключатели |  | 8015644560539 | 0.500 | KG | 1.800 | CDM
1SDA054932R1 | SAC 1SDA0 54932 R1 | Рукоятка поворотная на дверцу RHE_S T4-T5-T6 F/P 500mm (только стержень длиной 500мм) | 1 | ST | 2666,68 | 2666,68 | SACE | Заказ | 4 недели |  |  | 23.05.2018 |  |  |  | Силовые автоматические выключатели | Силовые автоматические выключатели | Силовые автоматические выключатели |  | 8015644560546 | 0.300 | KG | 0.100 | CDM
1SDA054933R1 | SAC 1SDA0 54933 R1 | Рукоятка поворотная на дверцу RHE T4-T5 W STAND. RETURNED | 1 | ST | 7303,50 | 7303,50 | SACE | D | 4 недели |  |  | 23.05.2018 |  |  |  | Силовые автоматические выключатели | Силовые автоматические выключатели | Силовые автоматические выключатели |  | 8015644560553 | 1.000 | KG | 7.200 | CDM
1SDA054934R1 | SAC 1SDA0 54934 R1 | Рукоятка поворотная на дверцу RHE_EM T4-T5 W EMER. RETURNED | 1 | ST | 7578,20 | 7578,20 | SACE | Заказ | 4 недели |  |  | 23.05.2018 |  |  |  | Силовые автоматические выключатели | Силовые автоматические выключатели | Силовые автоматические выключатели |  | 8015644560560 | 1.000 | KG | 7.200 | CDM
1SDA054935R1 | SAC 1SDA0 54935 R1 | Рукоятка поворотная на дверцу RHE_B T4-T5 W (только основание для выкатного выключателя) | 1 | ST | 5154,69 | 5154,69 | SACE | Заказ | 4 недели |  |  | 23.05.2018 |  |  |  | Силовые автоматические выключатели | Силовые автоматические выключатели | Силовые автоматические выключатели |  | 8015644560577 | 0.400 | KG | 1.800 | CDM
1SDA054936R1 | SAC 1SDA0 54936 R1 | Рукоятка поворотная на дверцу RHE_H T4-T5 HANDLE (только рукоятка) | 1 | ST | 4547,51 | 4547,51 | SACE | Заказ | 4 недели |  |  | 23.05.2018 |  |  |  | Силовые автоматические выключатели | Силовые автоматические выключатели | Силовые автоматические выключатели |  | 8015644560584 | 0.400 | KG | 1.800 | CDM
1SDA054937R1 | SAC 1SDA0 54937 R1 | Рукоятка поворотная на дверцу RHE_H_EM T4-T5 HAND.EME. (только рукоятка аварийного исполнения) | 1 | ST | 4547,51 | 4547,51 | SACE | Заказ | 4 недели |  |  | 23.05.2018 |  |  |  | Силовые автоматические выключатели | Силовые автоматические выключатели | Силовые автоматические выключатели |  | 8015644560591 | 0.400 | KG | 1.800 | CDM
1SDA054938R1 | SAC 1SDA0 54938 R1 | Комплект защиты IP54 для рукоятки на дверце RHE_IP54 T4..T6 ROT.HANDL | 1 | ST | 1687,22 | 1687,22 | SACE | Заказ | 4 недели |  |  | 23.05.2018 |  |  |  | Силовые автоматические выключатели | Силовые автоматические выключатели | Силовые автоматические выключатели |  | 8015644560607 | 0.300 | KG | 0.200 | CDM
1SDA054939R1 | SAC 1SDA0 54939 R1 | Блокировка выключателя в разомкнутом состоянии KLF-D T4-T5 KEY LOCK - разные ключи | 1 | ST | 4060,37 | 4060,37 | SACE | Заказ | 4 недели |  |  | 23.05.2018 |  |  |  | Силовые автоматические выключатели | Силовые автоматические выключатели | Силовые автоматические выключатели |  | 8015644560614 | 0.300 | KG | 0.300 | CDM
1SDA054940R1 | SAC 1SDA0 54940 R1 | Блокировка выключателя в разомкнутом состоянии KLF-S T4-T5 KEY LOCK EQ.20005 F/ROT.HAND | 1 | ST | 4060,37 | 4060,37 | SACE | Заказ | 4 недели |  |  | 23.05.2018 |  |  |  | Силовые автоматические выключатели | Силовые автоматические выключатели | Силовые автоматические выключатели |  | 8015644560706 | 0.300 | KG | 0.300 | CDM
1SDA054941R1 | SAC 1SDA0 54941 R1 | Блокировка выключателя в разомкнутом состоянии KLF-S T4-T5 KEY LOCK EQ.20006 F/ROT.HAND | 1 | ST | 4060,37 | 4060,37 | SACE | Заказ | 4 недели |  |  | 23.05.2018 |  |  |  | Силовые автоматические выключатели | Силовые автоматические выключатели | Силовые автоматические выключатели |  | 8015644560805 | 0.300 | KG | 0.300 | CDM
1SDA054942R1 | SAC 1SDA0 54942 R1 | Блокировка выключателя в разомкнутом состоянии KLF-S T4-T5 KEY LOCK EQ.20007 F/ROT.HAND | 1 | ST | 4060,37 | 4060,37 | SACE | Заказ | 4 недели |  |  | 23.05.2018 |  |  |  | Силовые автоматические выключатели | Силовые автоматические выключатели | Силовые автоматические выключатели |  | 8015644560812 | 0.300 | KG | 0.300 | CDM
1SDA054943R1 | SAC 1SDA0 54943 R1 | Блокировка выключателя в разомкнутом состоянии KLF-S T4-T5 KEY LOCK EQ.20008 F/ROT.HAND | 1 | ST | 4060,37 | 4060,37 | SACE | Заказ | 4 недели |  |  | 23.05.2018 |  |  |  | Силовые автоматические выключатели | Силовые автоматические выключатели | Силовые автоматические выключатели |  | 8015644560829 | 0.300 | KG | 0.300 | CDM
1SDA054944R1 | SAC 1SDA0 54944 R1 | Фланец с блокировкой для рычага управления FLD T4-T5 F/P | 1 | ST | 2233,35 | 2233,35 | SACE | Заказ | 4 недели |  |  | 23.05.2018 |  |  |  | Силовые автоматические выключатели | Силовые автоматические выключатели | Силовые автоматические выключатели |  | 8015644560836 | 0.400 | KG | 0.900 | CDM
1SDA054945R1 | SAC 1SDA0 54945 R1 | Фланец для выкатного исполнения FLD T4-T5 W (обязательно заказывается при отсутствии моторного привода или поворотной рукоятки) | 1 | ST | 2233,35 | 2233,35 | SACE | C | 4 недели |  |  | 23.05.2018 |  |  |  | Силовые автоматические выключатели | Силовые автоматические выключатели | Силовые автоматические выключатели |  | 8015644560843 | 0.400 | KG | 14.300 | CDM
1SDA054946R1 | SAC 1SDA0 54946 R1 | Блокировка взаимная механическая MIR-HB T4-T5 горизонтальная рама | 1 | ST | 8476,98 | 8476,98 | SACE | B | 4 недели |  |  | 23.05.2018 |  |  |  | Силовые автоматические выключатели | Силовые автоматические выключатели | Силовые автоматические выключатели |  | 8015644560850 | 7.100 | KG | 15.400 | CDM
1SDA054947R1 | SAC 1SDA0 54947 R1 | Блокировка взаимная механическая MIR-VB T4-T5 вертикальная рама | 1 | ST | 8476,98 | 8476,98 | SACE | Заказ | 4 недели |  |  | 23.05.2018 |  |  |  | Силовые автоматические выключатели | Силовые автоматические выключатели | Силовые автоматические выключатели |  | 8015644560867 | 7.100 | KG | 15.700 | CDM
1SDA054948R1 | SAC 1SDA0 54948 R1 | Блокировка взаимная механическая MIR-P тип A (T4-T4) | 1 | ST | 3064,80 | 3064,80 | SACE | D | 4 недели |  |  | 23.05.2018 |  |  |  | Силовые автоматические выключатели | Силовые автоматические выключатели | Силовые автоматические выключатели |  | 8015644560874 | 2.300 | KG | 7.000 | CDM
1SDA054949R1 | SAC 1SDA0 54949 R1 | Блокировка взаимная механическая MIR-P тип B (T4-T5) | 1 | ST | 2860,79 | 2860,79 | SACE | Заказ | 4 недели |  |  | 23.05.2018 |  |  |  | Силовые автоматические выключатели | Силовые автоматические выключатели | Силовые автоматические выключатели |  | 8015644560881 | 2.300 | KG | 7.000 | CDM
1SDA054950R1 | SAC 1SDA0 54950 R1 | Блокировка взаимная механическая MIR-P тип C (T4-T5) | 1 | ST | 2860,79 | 2860,79 | SACE | Заказ | 4 недели |  |  | 23.05.2018 |  |  |  | Силовые автоматические выключатели | Силовые автоматические выключатели | Силовые автоматические выключатели |  | 8015644560898 | 2.300 | KG | 7.000 | CDM
1SDA054951R1 | SAC 1SDA0 54951 R1 | Блокировка взаимная механическая MIR-P тип D (T5-T5) | 1 | ST | 2860,79 | 2860,79 | SACE | C | 4 недели |  |  | 23.05.2018 |  |  |  | Силовые автоматические выключатели | Силовые автоматические выключатели | Силовые автоматические выключатели |  | 8015644560904 | 2.300 | KG | 7.000 | CDM
1SDA054952R1 | SAC 1SDA0 54952 R1 | Блокировка взаимная механическая MIR-P тип E (T5-T5) | 1 | ST | 2860,79 | 2860,79 | SACE | Заказ | 4 недели |  |  | 23.05.2018 |  |  |  | Силовые автоматические выключатели | Силовые автоматические выключатели | Силовые автоматические выключатели |  | 8015644560911 | 2.300 | KG | 7.000 | CDM
1SDA054953R1 | SAC 1SDA0 54953 R1 | Блокировка взаимная механическая MIR-P тип F (T5-T5) | 1 | ST | 2860,79 | 2860,79 | SACE | Заказ | 4 недели |  |  | 23.05.2018 |  |  |  | Силовые автоматические выключатели | Силовые автоматические выключатели | Силовые автоматические выключатели |  | 8015644560928 | 2.300 | KG | 7.000 | CDM
1SDA054954R1 | SAC 1SDA0 54954 R1 | Устройство Защитного Отключения присоединяемое к выключателю RC222/4 T4 250 4p F | 1 | ST | 79630,81 | 79630,81 | SACE | Заказ | 5 недель |  |  | 23.05.2018 |  |  |  | Силовые автоматические выключатели | Силовые автоматические выключатели | Силовые автоматические выключатели |  | 8015644560935 | 2.100 | KG | 11.000 | CDM
1SDA054955R1 | SAC 1SDA0 54955 R1 | Устройство Защитного Отключения присоединяемое к выключателю RC222/5 T5 400 4p F | 1 | ST | 60327,85 | 60327,85 | SACE | Заказ | 4 недели |  |  | 23.05.2018 |  |  |  | Силовые автоматические выключатели | Силовые автоматические выключатели | Силовые автоматические выключатели |  | 8015644560942 | 3.200 | KG | 11.000 | CDM
1SDA054958R1 | SAC 1SDA0 54958 R1 | Крышки изолирующие высокие для силовых выводов HTC T4 3p TERMINAL COVERS HIGH (комплект из 2шт.) | 1 | PAK | 2165,31 | 2165,31 | SACE | C | 4 недели |  |  | 23.05.2018 |  |  |  | Силовые автоматические выключатели | Силовые автоматические выключатели | Силовые автоматические выключатели |  | 8015644560973 | 0.500 | KG | 2.400 | CDM
1SDA054959R1 | SAC 1SDA0 54959 R1 | Крышки изолирующие высокие для силовых выводов HTC T4 4p TERMINAL COVERS HIGH (комплект из 2шт.) | 1 | PAK | 2706,27 | 2706,27 | SACE | Заказ | 4 недели |  |  | 23.05.2018 |  |  |  | Силовые автоматические выключатели | Силовые автоматические выключатели | Силовые автоматические выключатели |  | 8015644560980 | 0.600 | KG | 2.400 | CDM
1SDA054960R1 | SAC 1SDA0 54960 R1 | Крышки изолирующие высокие для силовых выводов HTC T5 3p TERMINAL COVERS HIGH (комплект из 2шт.) | 1 | PAK | 2706,27 | 2706,27 | SACE | C | 3 недели |  |  | 23.05.2018 |  |  |  | Силовые автоматические выключатели | Силовые автоматические выключатели | Силовые автоматические выключатели |  | 8015644560997 | 0.600 | KG | 3.600 | CDM
1SDA054961R1 | SAC 1SDA0 54961 R1 | Крышки изолирующие высокие для силовых выводов HTC T5 4p TERMINAL COVERS HIGH (комплект из 2шт.) | 1 | PAK | 3383,97 | 3383,97 | SACE | Заказ | 4 недели |  |  | 23.05.2018 |  |  |  | Силовые автоматические выключатели | Силовые автоматические выключатели | Силовые автоматические выключатели |  | 8015644561000 | 0.900 | KG | 3.600 | CDM
1SDA054962R1 | SAC 1SDA0 54962 R1 | Комплект защиты для крышек силовых выводов HTC-P T4 3p PROTEC.MITTENS X HTC 6p (комплект из 6шт.) | 1 | PAK | 1190,06 | 1190,06 | SACE | Заказ | 4 недели |  |  | 23.05.2018 |  |  |  | Силовые автоматические выключатели | Силовые автоматические выключатели | Силовые автоматические выключатели |  | 8015644561017 | 0.500 | KG | 0.300 | CDM
1SDA054963R1 | SAC 1SDA0 54963 R1 | Комплект защиты для крышек силовых выводов HTC-P T4 4p PROTEC.MITTENS X HTC 8p (комплект из 8шт.) | 1 | PAK | 1305,22 | 1305,22 | SACE | Заказ | 4 недели |  |  | 23.05.2018 |  |  |  | Силовые автоматические выключатели | Силовые автоматические выключатели | Силовые автоматические выключатели |  | 8015644561024 | 0.600 | KG | 0.300 | CDM
1SDA054964R1 | SAC 1SDA0 54964 R1 | Комплект защиты для крышек силовых выводов HTC-P T5 3p PROTEC.MITTENS X HTC 6p (комплект из 6шт.) | 1 | PAK | 1357,77 | 1357,77 | SACE | Заказ | 4 недели |  |  | 23.05.2018 |  |  |  | Силовые автоматические выключатели | Силовые автоматические выключатели | Силовые автоматические выключатели |  | 8015644561031 | 0.600 | KG | 0.400 | CDM
1SDA054965R1 | SAC 1SDA0 54965 R1 | Комплект защиты для крышек силовых выводов HTC-P T5 4p PROTEC.MITTENS X HTC 8p (комплект из 8шт.) | 1 | PAK | 1490,68 | 1490,68 | SACE | Заказ | 4 недели |  |  | 23.05.2018 |  |  |  | Силовые автоматические выключатели | Силовые автоматические выключатели | Силовые автоматические выключатели |  | 8015644561048 | 0.900 | KG | 0.400 | CDM
1SDA054966R1 | SAC 1SDA0 54966 R1 | Крышки изолирующие низкие для силовых выводов LTC T4 3p TERMINAL COVERS LOW (комплект из 2шт.) | 1 | PAK | 1696,28 | 1696,28 | SACE | D | 4 недели |  |  | 23.05.2018 |  |  |  | Силовые автоматические выключатели | Силовые автоматические выключатели | Силовые автоматические выключатели |  | 8015644561055 | 0.200 | KG | 1.200 | CDM
1SDA054967R1 | SAC 1SDA0 54967 R1 | Крышки изолирующие низкие для силовых выводов LTC T4 4p TERMINAL COVERS LOW (комплект из 2шт.) | 1 | PAK | 1971,65 | 1971,65 | SACE | Заказ | 4 недели |  |  | 23.05.2018 |  |  |  | Силовые автоматические выключатели | Силовые автоматические выключатели | Силовые автоматические выключатели |  | 8015644561062 | 0.300 | KG | 1.200 | CDM
1SDA054968R1 | SAC 1SDA0 54968 R1 | Крышки изолирующие низкие для силовых выводов LTC T5 3p TERMINAL COVERS LOW (комплект из 2шт.) | 1 | PAK | 2117,75 | 2117,75 | SACE | D | 4 недели |  |  | 23.05.2018 |  |  |  | Силовые автоматические выключатели | Силовые автоматические выключатели | Силовые автоматические выключатели |  | 8015644561079 | 0.400 | KG | 1.800 | CDM
1SDA054969R1 | SAC 1SDA0 54969 R1 | Крышки изолирующие низкие для силовых выводов LTC T5 4p TERMINAL COVERS LOW (комплект из 2шт.) | 1 | PAK | 2465,35 | 2465,35 | SACE | Заказ | 4 недели |  |  | 23.05.2018 |  |  |  | Силовые автоматические выключатели | Силовые автоматические выключатели | Силовые автоматические выключатели |  | 8015644561086 | 0.400 | KG | 1.800 | CDM
1SDA054970R1 | SAC 1SDA0 54970 R1 | Перегородки межфазные разделительные PB100 T4-T5 3p (комплект из 4шт.) | 1 | PAK | 676,27 | 676,27 | SACE | B | 3 недели |  |  | 23.05.2018 |  |  |  | Силовые автоматические выключатели | Силовые автоматические выключатели | Силовые автоматические выключатели |  | 8015644561093 | 0.300 | KG | 1.100 | CDM
1SDA054971R1 | SAC 1SDA0 54971 R1 | Перегородки межфазные разделительные PB100 T4-T5 4p (комплект из 6шт.) | 1 | PAK | 1016,45 | 1016,45 | SACE | Заказ | 4 недели |  |  | 23.05.2018 |  |  |  | Силовые автоматические выключатели | Силовые автоматические выключатели | Силовые автоматические выключатели |  | 8015644561109 | 0.300 | KG | 1.100 | CDM
1SDA054972R1 | SAC 1SDA0 54972 R1 | Перегородки межфазные разделительные PB200 T4-T5 3p (комплект из 4шт.) | 1 | PAK | 988,40 | 988,40 | SACE | B | 4 недели |  |  | 23.05.2018 |  |  |  | Силовые автоматические выключатели | Силовые автоматические выключатели | Силовые автоматические выключатели |  | 8015644561116 | 0.400 | KG | 1.100 | CDM
1SDA054973R1 | SAC 1SDA0 54973 R1 | Перегородки межфазные разделительные PB200 T4-T5 4p (комплект из 6шт.) | 1 | PAK | 1481,82 | 1481,82 | SACE | Заказ | 4 недели |  |  | 23.05.2018 |  |  |  | Силовые автоматические выключатели | Силовые автоматические выключатели | Силовые автоматические выключатели |  | 8015644561123 | 0.400 | KG | 1.100 | CDM
1SDA054974R1 | SAC 1SDA0 54974 R1 | Выводы силовые для стационарного выключателя F T4 (комплект из 6шт.) | 1 | PAK | 1728,22 | 1728,22 | SACE | Заказ | 4 недели |  |  | 23.05.2018 |  |  |  | Силовые автоматические выключатели | Силовые автоматические выключатели | Силовые автоматические выключатели |  | 8015644561130 | 0.200 | KG | 0.900 | CDM
1SDA054975R1 | SAC 1SDA0 54975 R1 | Выводы силовые для стационарного выключателя F T4 (комплект из 8шт.) | 1 | PAK | 2245,33 | 2245,33 | SACE | Заказ | 4 недели |  |  | 23.05.2018 |  |  |  | Силовые автоматические выключатели | Силовые автоматические выключатели | Силовые автоматические выключатели |  | 8015644561147 | 0.300 | KG | 0.900 | CDM
1SDA054976R1 | SAC 1SDA0 54976 R1 | Выводы силовые для стационарного выключателя F T4 (комплект из 3шт.) | 1 | PAK | 888,06 | 888,06 | SACE | Заказ | 4 недели |  |  | 23.05.2018 |  |  |  | Силовые автоматические выключатели | Силовые автоматические выключатели | Силовые автоматические выключатели |  | 8015644561208 | 0.200 | KG | 0.900 | CDM
1SDA054977R1 | SAC 1SDA0 54977 R1 | Выводы силовые для стационарного выключателя F T4 (комплект из 4шт.) | 1 | PAK | 1143,76 | 1143,76 | SACE | Заказ | 4 недели |  |  | 23.05.2018 |  |  |  | Силовые автоматические выключатели | Силовые автоматические выключатели | Силовые автоматические выключатели |  | 8015644561215 | 0.200 | KG | 0.900 | CDM
1SDA054978R1 | SAC 1SDA0 54978 R1 | Выводы силовые для стационарного выключателя FC Cu 1x185mm2 T4 (комплект из 6шт.) | 1 | PAK | 3174,63 | 3174,63 | SACE | Заказ | 4 недели |  |  | 23.05.2018 |  |  |  | Силовые автоматические выключатели | Силовые автоматические выключатели | Силовые автоматические выключатели |  | 8015644561222 | 0.500 | KG | 0.900 | CDM
1SDA054979R1 | SAC 1SDA0 54979 R1 | Выводы силовые для стационарного выключателя FC Cu 1x185mm2 T4 (комплект из 8шт.) | 1 | PAK | 4420,46 | 4420,46 | SACE | Заказ | 4 недели |  |  | 23.05.2018 |  |  |  | Силовые автоматические выключатели | Силовые автоматические выключатели | Силовые автоматические выключатели |  | 8015644561239 | 0.600 | KG | 0.900 | CDM
1SDA054980R1 | SAC 1SDA0 54980 R1 | Выводы силовые для стационарного выключателя FC Cu 1x185mm2 T4 (комплект из 3шт.) | 1 | PAK | 1587,73 | 1587,73 | SACE | D | 4 недели |  |  | 23.05.2018 |  |  |  | Силовые автоматические выключатели | Силовые автоматические выключатели | Силовые автоматические выключатели |  | 8015644561246 | 0.300 | KG | 0.900 | CDM
1SDA054981R1 | SAC 1SDA0 54981 R1 | Выводы силовые для стационарного выключателя FC Cu 1x185mm2 T4 (комплект из 4шт.) | 1 | PAK | 2211,07 | 2211,07 | SACE | Заказ | 4 недели |  |  | 23.05.2018 |  |  |  | Силовые автоматические выключатели | Силовые автоматические выключатели | Силовые автоматические выключатели |  | 8015644561253 | 0.300 | KG | 0.900 | CDM
1SDA054982R1 | SAC 1SDA0 54982 R1 | Выводы силовые для стационарного выключателя FC CuAl 1x50mm2 T4 (комплект из 6шт.) | 1 | PAK | 4759,84 | 4759,84 | SACE | Заказ | 4 недели |  |  | 23.05.2018 |  |  |  | Силовые автоматические выключатели | Силовые автоматические выключатели | Силовые автоматические выключатели |  | 8015644561260 | 0.200 | KG | 0.900 | CDM
1SDA054983R1 | SAC 1SDA0 54983 R1 | Выводы силовые для стационарного выключателя FC CuAl 1x50mm2 T4 (комплект из 8шт.) | 1 | PAK | 6631,54 | 6631,54 | SACE | Заказ | 4 недели |  |  | 23.05.2018 |  |  |  | Силовые автоматические выключатели | Силовые автоматические выключатели | Силовые автоматические выключатели |  | 8015644561277 | 0.300 | KG | 0.900 | CDM
1SDA054984R1 | SAC 1SDA0 54984 R1 | Выводы силовые для стационарного выключателя FC CuAl 1x50mm2 T4 (комплект из 3шт.) | 1 | PAK | 2380,76 | 2380,76 | SACE | Заказ | 4 недели |  |  | 23.05.2018 |  |  |  | Силовые автоматические выключатели | Силовые автоматические выключатели | Силовые автоматические выключатели |  | 8015644561284 | 0.100 | KG | 0.900 | CDM
1SDA054985R1 | SAC 1SDA0 54985 R1 | Выводы силовые для стационарного выключателя FC CuAl 1x50mm2 T4 (комплект из 4шт.) | 1 | PAK | 3314,08 | 3314,08 | SACE | Заказ | 4 недели |  |  | 23.05.2018 |  |  |  | Силовые автоматические выключатели | Силовые автоматические выключатели | Силовые автоматические выключатели |  | 8015644561291 | 0.200 | KG | 0.900 | CDM
1SDA054986R1 | SAC 1SDA0 54986 R1 | Выводы силовые для стационарного выключателя FC CuAl 1x185mm2 T4 (комплект из 6шт.) | 1 | PAK | 5237,84 | 5237,84 | SACE | Заказ | 4 недели |  |  | 23.05.2018 |  |  |  | Силовые автоматические выключатели | Силовые автоматические выключатели | Силовые автоматические выключатели |  | 8015644561307 | 0.300 | KG | 0.900 | CDM
1SDA054987R1 | SAC 1SDA0 54987 R1 | Выводы силовые для стационарного выключателя FC CuAl 1x185mm2 T4 (комплект из 8шт.) | 1 | PAK | 7293,51 | 7293,51 | SACE | Заказ | 4 недели |  |  | 23.05.2018 |  |  |  | Силовые автоматические выключатели | Силовые автоматические выключатели | Силовые автоматические выключатели |  | 8015644561314 | 0.400 | KG | 0.900 | CDM
1SDA054988R1 | SAC 1SDA0 54988 R1 | Выводы силовые для стационарного выключателя FC CuAl 1x185mm2 T4 (комплект из 3шт.) | 1 | PAK | 2620,19 | 2620,19 | SACE | C | 4 недели |  |  | 23.05.2018 |  |  |  | Силовые автоматические выключатели | Силовые автоматические выключатели | Силовые автоматические выключатели |  | 8015644561321 | 0.200 | KG | 0.900 | CDM
1SDA054989R1 | SAC 1SDA0 54989 R1 | Выводы силовые для стационарного выключателя FC CuAl 1x185mm2 T4 (комплект из 4шт.) | 1 | PAK | 3645,93 | 3645,93 | SACE | Заказ | 4 недели |  |  | 23.05.2018 |  |  |  | Силовые автоматические выключатели | Силовые автоматические выключатели | Силовые автоматические выключатели |  | 8015644561338 | 0.300 | KG | 0.900 | CDM
1SDA054990R1 | SAC 1SDA0 54990 R1 | Выводы силовые для стационарного выключателя FC CuAl 2x150mm2 T4 (комплект из 6шт.) | 1 | PAK | 7380,04 | 7380,04 | SACE | Заказ | 4 недели |  |  | 23.05.2018 |  |  |  | Силовые автоматические выключатели | Силовые автоматические выключатели | Силовые автоматические выключатели |  | 8015644561345 | 1.600 | KG | 2.900 | CDM
1SDA054991R1 | SAC 1SDA0 54991 R1 | Выводы силовые для стационарного выключателя FC CuAl 2x150mm2 T4 (комплект из 8шт.) | 1 | PAK | 10279,13 | 10279,13 | SACE | Заказ | 4 недели |  |  | 23.05.2018 |  |  |  | Силовые автоматические выключатели | Силовые автоматические выключатели | Силовые автоматические выключатели |  | 8015644561352 | 2.100 | KG | 2.900 | CDM
1SDA054992R1 | SAC 1SDA0 54992 R1 | Выводы силовые для стационарного выключателя FC CuAl 2x150mm2 T4 (комплект из 3шт.) | 1 | PAK | 3427,50 | 3427,50 | SACE | C | 4 недели |  |  | 23.05.2018 |  |  |  | Силовые автоматические выключатели | Силовые автоматические выключатели | Силовые автоматические выключатели |  | 8015644561369 | 0.800 | KG | 2.900 | CDM
1SDA054993R1 | SAC 1SDA0 54993 R1 | Выводы силовые для стационарного выключателя FC CuAl 2x150mm2 T4 (комплект из 4шт.) | 1 | PAK | 5137,88 | 5137,88 | SACE | Заказ | 4 недели |  |  | 23.05.2018 |  |  |  | Силовые автоматические выключатели | Силовые автоматические выключатели | Силовые автоматические выключатели |  | 8015644561376 | 1.100 | KG | 2.900 | CDM
1SDA054996R1 | SAC 1SDA0 54996 R1 | Выводы силовые для стационарного выключателя MC CuAl 6x35mm2 T4 (комплект из 3шт.) | 1 | PAK | 5522,64 | 5522,64 | SACE | Заказ | 4 недели |  |  | 23.05.2018 |  |  |  | Силовые автоматические выключатели | Силовые автоматические выключатели | Силовые автоматические выключатели |  | 8015644561406 | 0.900 | KG | 2.900 | CDM
1SDA054997R1 | SAC 1SDA0 54997 R1 | Выводы силовые для стационарного выключателя MC CuAl 6x35mm2 T4 (комплект из 4шт.) | 1 | PAK | 7366,61 | 7366,61 | SACE | Заказ | 4 недели |  |  | 23.05.2018 |  |  |  | Силовые автоматические выключатели | Силовые автоматические выключатели | Силовые автоматические выключатели |  | 8015644561413 | 1.200 | KG | 2.900 | CDM
1SDA054998R1 | SAC 1SDA0 54998 R1 | Выводы силовые для стационарного выключателя EF T4 (комплект из 6шт.) | 1 | PAK | 2039,69 | 2039,69 | SACE | Заказ | 4 недели |  |  | 23.05.2018 |  |  |  | Силовые автоматические выключатели | Силовые автоматические выключатели | Силовые автоматические выключатели |  | 8015644561420 | 0.800 | KG | 0.900 | CDM
1SDA054999R1 | SAC 1SDA0 54999 R1 | Выводы силовые для стационарного выключателя EF T4 (комплект из 8шт.) | 1 | PAK | 2649,60 | 2649,60 | SACE | Заказ | 4 недели |  |  | 23.05.2018 |  |  |  | Силовые автоматические выключатели | Силовые автоматические выключатели | Силовые автоматические выключатели |  | 8015644561437 | 1.000 | KG | 0.900 | CDM
1SDA055000R1 | SAC 1SDA0 55000 R1 | Выводы силовые для стационарного выключателя EF T4 (комплект из 3шт.) | 1 | PAK | 1018,17 | 1018,17 | SACE | C | 4 недели |  |  | 23.05.2018 |  |  |  | Силовые автоматические выключатели | Силовые автоматические выключатели | Силовые автоматические выключатели |  | 8015644561444 | 0.400 | KG | 0.900 | CDM
1SDA055001R1 | SAC 1SDA0 55001 R1 | Выводы силовые для стационарного выключателя EF T4 (комплект из 4шт.) | 1 | PAK | 1316,41 | 1316,41 | SACE | Заказ | 4 недели |  |  | 23.05.2018 |  |  |  | Силовые автоматические выключатели | Силовые автоматические выключатели | Силовые автоматические выключатели |  | 8015644561451 | 0.500 | KG | 0.900 | CDM
1SDA055002R1 | SAC 1SDA0 55002 R1 | Выводы силовые для стационарного выключателя ES T4 (комплект из 6шт.) | 1 | PAK | 4890,90 | 4890,90 | SACE | Заказ | 4 недели |  |  | 23.05.2018 |  |  |  | Силовые автоматические выключатели | Силовые автоматические выключатели | Силовые автоматические выключатели |  | 8015644561468 | 1.200 | KG | 0.900 | CDM
1SDA055003R1 | SAC 1SDA0 55003 R1 | Выводы силовые для стационарного выключателя ES T4 (комплект из 8шт.) | 1 | PAK | 6355,15 | 6355,15 | SACE | Заказ | 4 недели |  |  | 23.05.2018 |  |  |  | Силовые автоматические выключатели | Силовые автоматические выключатели | Силовые автоматические выключатели |  | 8015644561475 | 1.600 | KG | 0.900 | CDM
1SDA055004R1 | SAC 1SDA0 55004 R1 | Выводы силовые для стационарного выключателя ES T4 (комплект из 3шт.) | 1 | PAK | 2446,30 | 2446,30 | SACE | B | 3 недели |  |  | 23.05.2018 |  |  |  | Силовые автоматические выключатели | Силовые автоматические выключатели | Силовые автоматические выключатели |  | 8015644561482 | 0.600 | KG | 0.900 | CDM
1SDA055005R1 | SAC 1SDA0 55005 R1 | Выводы силовые для стационарного выключателя ES T4 (комплект из 4шт.) | 1 | PAK | 3154,49 | 3154,49 | SACE | Заказ | 4 недели |  |  | 23.05.2018 |  |  |  | Силовые автоматические выключатели | Силовые автоматические выключатели | Силовые автоматические выключатели |  | 8015644561499 | 0.800 | KG | 0.900 | CDM
1SDA055006R1 | SAC 1SDA0 55006 R1 | Выводы силовые для стационарного выключателя R T4 (комплект из 6шт.) | 1 | PAK | 4919,45 | 4919,45 | SACE | Заказ | 4 недели |  |  | 23.05.2018 |  |  |  | Силовые автоматические выключатели | Силовые автоматические выключатели | Силовые автоматические выключатели |  | 8015644561505 | 0.800 | KG | 0.900 | CDM
1SDA055007R1 | SAC 1SDA0 55007 R1 | Выводы силовые для стационарного выключателя R T4 (комплект из 8шт.) | 1 | PAK | 6540,81 | 6540,81 | SACE | Заказ | 4 недели |  |  | 23.05.2018 |  |  |  | Силовые автоматические выключатели | Силовые автоматические выключатели | Силовые автоматические выключатели |  | 8015644561512 | 1.100 | KG | 0.900 | CDM
1SDA055008R1 | SAC 1SDA0 55008 R1 | Выводы силовые для стационарного выключателя R T4 (комплект из 3шт.) | 1 | PAK | 2458,04 | 2458,04 | SACE | Заказ | 4 недели |  |  | 23.05.2018 |  |  |  | Силовые автоматические выключатели | Силовые автоматические выключатели | Силовые автоматические выключатели |  | 8015644561529 | 0.400 | KG | 0.900 | CDM
1SDA055009R1 | SAC 1SDA0 55009 R1 | Выводы силовые для стационарного выключателя R T4 (комплект из 4шт.) | 1 | PAK | 3294,77 | 3294,77 | SACE | Заказ | 4 недели |  |  | 23.05.2018 |  |  |  | Силовые автоматические выключатели | Силовые автоматические выключатели | Силовые автоматические выключатели |  | 8015644561536 | 0.600 | KG | 0.900 | CDM
1SDA055010R1 | SAC 1SDA0 55010 R1 | Выводы силовые для стационарного выключателя F T5 (комплект из 6шт.) | 1 | PAK | 5306,74 | 5306,74 | SACE | Заказ | 4 недели |  |  | 23.05.2018 |  |  |  | Силовые автоматические выключатели | Силовые автоматические выключатели | Силовые автоматические выключатели |  | 8015644561154 | 0.400 | KG | 0.900 | CDM
1SDA055011R1 | SAC 1SDA0 55011 R1 | Выводы силовые для стационарного выключателя F T5 (комплект из 8шт.) | 1 | PAK | 7070,05 | 7070,05 | SACE | Заказ | 4 недели |  |  | 23.05.2018 |  |  |  | Силовые автоматические выключатели | Силовые автоматические выключатели | Силовые автоматические выключатели |  | 8015644561161 | 0.500 | KG | 0.900 | CDM
1SDA055012R1 | SAC 1SDA0 55012 R1 | Выводы силовые для стационарного выключателя F T5 (комплект из 3шт.) | 1 | PAK | 2653,78 | 2653,78 | SACE | Заказ | 4 недели |  |  | 23.05.2018 |  |  |  | Силовые автоматические выключатели | Силовые автоматические выключатели | Силовые автоматические выключатели |  | 8015644561178 | 0.200 | KG | 0.900 | CDM
1SDA055013R1 | SAC 1SDA0 55013 R1 | Выводы силовые для стационарного выключателя F T5 (комплект из 4шт.) | 1 | PAK | 3535,02 | 3535,02 | SACE | Заказ | 4 недели |  |  | 23.05.2018 |  |  |  | Силовые автоматические выключатели | Силовые автоматические выключатели | Силовые автоматические выключатели |  | 8015644561185 | 0.300 | KG | 0.900 | CDM
1SDA055014R1 | SAC 1SDA0 55014 R1 | Выводы силовые для стационарного выключателя FC Cu 1x240mm2 T5 400 (комплект из 6шт.) | 1 | PAK | 11656,21 | 11656,21 | SACE | Заказ | 4 недели |  |  | 23.05.2018 |  |  |  | Силовые автоматические выключатели | Силовые автоматические выключатели | Силовые автоматические выключатели |  | 8015644561192 | 0.900 | KG | 0.900 | CDM
1SDA055015R1 | SAC 1SDA0 55015 R1 | Выводы силовые для стационарного выключателя FC Cu 1x240mm2 T5 400 (комплект из 8шт.) | 1 | PAK | 16230,78 | 16230,78 | SACE | Заказ | 4 недели |  |  | 23.05.2018 |  |  |  | Силовые автоматические выключатели | Силовые автоматические выключатели | Силовые автоматические выключатели |  | 8015644561604 | 1.200 | KG | 0.900 | CDM
1SDA055016R1 | SAC 1SDA0 55016 R1 | Выводы силовые для стационарного выключателя FC Cu 1x240mm2 T5 400 (комплект из 3шт.) | 1 | PAK | 5826,93 | 5826,93 | SACE | Заказ | 4 недели |  |  | 23.05.2018 |  |  |  | Силовые автоматические выключатели | Силовые автоматические выключатели | Силовые автоматические выключатели |  | 8015644561611 | 0.500 | KG | 0.900 | CDM
1SDA055017R1 | SAC 1SDA0 55017 R1 | Выводы силовые для стационарного выключателя FC Cu 1x240mm2 T5 400 (комплект из 4шт.) | 1 | PAK | 8115,00 | 8115,00 | SACE | Заказ | 4 недели |  |  | 23.05.2018 |  |  |  | Силовые автоматические выключатели | Силовые автоматические выключатели | Силовые автоматические выключатели |  | 8015644561628 | 0.600 | KG | 0.900 | CDM
1SDA055018R1 | SAC 1SDA0 55018 R1 | Выводы силовые для стационарного выключателя FC CuAl 1x240mm2 T5 400 (комплект из 6шт.) | 1 | PAK | 11656,21 | 11656,21 | SACE | Заказ | 4 недели |  |  | 23.05.2018 |  |  |  | Силовые автоматические выключатели | Силовые автоматические выключатели | Силовые автоматические выключатели |  | 8015644561635 | 0.500 | KG | 0.900 | CDM
1SDA055019R1 | SAC 1SDA0 55019 R1 | Выводы силовые для стационарного выключателя FC CuAl 1x240mm2 T5 400 (комплект из 8шт.) | 1 | PAK | 16230,78 | 16230,78 | SACE | Заказ | 4 недели |  |  | 23.05.2018 |  |  |  | Силовые автоматические выключатели | Силовые автоматические выключатели | Силовые автоматические выключатели |  | 8015644561642 | 0.700 | KG | 0.900 | CDM
1SDA055020R1 | SAC 1SDA0 55020 R1 | Выводы силовые для стационарного выключателя FC CuAl 1x240mm2 T5 400 (комплект из 3шт.) | 1 | PAK | 5826,93 | 5826,93 | SACE | C | 4 недели |  |  | 23.05.2018 |  |  |  | Силовые автоматические выключатели | Силовые автоматические выключатели | Силовые автоматические выключатели |  | 8015644561659 | 0.300 | KG | 0.900 | CDM
1SDA055021R1 | SAC 1SDA0 55021 R1 | Выводы силовые для стационарного выключателя FC CuAl 1x240mm2 T5 400 (комплект из 4шт.) | 1 | PAK | 8115,00 | 8115,00 | SACE | Заказ | 4 недели |  |  | 23.05.2018 |  |  |  | Силовые автоматические выключатели | Силовые автоматические выключатели | Силовые автоматические выключатели |  | 8015644561666 | 0.400 | KG | 0.900 | CDM
1SDA055022R1 | SAC 1SDA0 55022 R1 | Выводы силовые для стационарного выключателя FC CuAl 1x300mm2 T5 400 (комплект из 6шт.) | 1 | PAK | 12236,89 | 12236,89 | SACE | Заказ | 4 недели |  |  | 23.05.2018 |  |  |  | Силовые автоматические выключатели | Силовые автоматические выключатели | Силовые автоматические выключатели |  | 8015644561673 | 0.600 | KG | 0.900 | CDM
1SDA055023R1 | SAC 1SDA0 55023 R1 | Выводы силовые для стационарного выключателя FC CuAl 1x300mm2 T5 400 (комплект из 8шт.) | 1 | PAK | 17040,50 | 17040,50 | SACE | Заказ | 4 недели |  |  | 23.05.2018 |  |  |  | Силовые автоматические выключатели | Силовые автоматические выключатели | Силовые автоматические выключатели |  | 8015644561680 | 0.800 | KG | 0.900 | CDM
1SDA055024R1 | SAC 1SDA0 55024 R1 | Выводы силовые для стационарного выключателя FC CuAl 1x300mm2 T5 400 (комплект из 3шт.) | 1 | PAK | 6119,99 | 6119,99 | SACE | Заказ | 4 недели |  |  | 23.05.2018 |  |  |  | Силовые автоматические выключатели | Силовые автоматические выключатели | Силовые автоматические выключатели |  | 8015644561697 | 0.300 | KG | 0.900 | CDM
1SDA055025R1 | SAC 1SDA0 55025 R1 | Выводы силовые для стационарного выключателя FC CuAl 1x300mm2 T5 400 (комплект из 4шт.) | 1 | PAK | 8522,18 | 8522,18 | SACE | Заказ | 4 недели |  |  | 23.05.2018 |  |  |  | Силовые автоматические выключатели | Силовые автоматические выключатели | Силовые автоматические выключатели |  | 8015644561703 | 0.400 | KG | 0.900 | CDM
1SDA055026R1 | SAC 1SDA0 55026 R1 | Выводы силовые для стационарного выключателя FC CuAl 2x120mm2 T5 400 (комплект из 6шт.) | 1 | PAK | 16317,14 | 16317,14 | SACE | Заказ | 4 недели |  |  | 23.05.2018 |  |  |  | Силовые автоматические выключатели | Силовые автоматические выключатели | Силовые автоматические выключатели |  | 8015644561710 | 1.700 | KG | 2.900 | CDM
1SDA055027R1 | SAC 1SDA0 55027 R1 | Выводы силовые для стационарного выключателя FC CuAl 2x120mm2 T5 400 (комплект из 8шт.) | 1 | PAK | 22722,46 | 22722,46 | SACE | Заказ | 4 недели |  |  | 23.05.2018 |  |  |  | Силовые автоматические выключатели | Силовые автоматические выключатели | Силовые автоматические выключатели |  | 8015644561727 | 2.300 | KG | 2.900 | CDM
1SDA055028R1 | SAC 1SDA0 55028 R1 | Выводы силовые для стационарного выключателя FC CuAl 2x120mm2 T5 400 (комплект из 3шт.) | 1 | PAK | 8156,63 | 8156,63 | SACE | C | 4 недели |  |  | 23.05.2018 |  |  |  | Силовые автоматические выключатели | Силовые автоматические выключатели | Силовые автоматические выключатели |  | 8015644561734 | 0.900 | KG | 2.900 | CDM
1SDA055029R1 | SAC 1SDA0 55029 R1 | Выводы силовые для стационарного выключателя FC CuAl 2x120mm2 T5 400 (комплект из 4шт.) | 1 | PAK | 11361,62 | 11361,62 | SACE | Заказ | 4 недели |  |  | 23.05.2018 |  |  |  | Силовые автоматические выключатели | Силовые автоматические выключатели | Силовые автоматические выключатели |  | 8015644561741 | 1.200 | KG | 2.900 | CDM
1SDA055030R1 | SAC 1SDA0 55030 R1 | Выводы силовые для стационарного выключателя FC CuAl 2x240mm2 T5 630 (комплект из 6шт.) | 1 | PAK | 17480,06 | 17480,06 | SACE | Заказ | 4 недели |  |  | 23.05.2018 |  |  |  | Силовые автоматические выключатели | Силовые автоматические выключатели | Силовые автоматические выключатели |  | 8015644561758 | 2.300 | KG | 2.900 | CDM
1SDA055031R1 | SAC 1SDA0 55031 R1 | Выводы силовые для стационарного выключателя FC CuAl 2x240mm2 T5 630 (комплект из 8шт.) | 1 | PAK | 24345,76 | 24345,76 | SACE | Заказ | 4 недели |  |  | 23.05.2018 |  |  |  | Силовые автоматические выключатели | Силовые автоматические выключатели | Силовые автоматические выключатели |  | 8015644561765 | 3.100 | KG | 2.900 | CDM
1SDA055032R1 | SAC 1SDA0 55032 R1 | Выводы силовые для стационарного выключателя FC CuAl 2x240mm2 T5 630 (комплект из 3шт.) | 1 | PAK | 8742,75 | 8742,75 | SACE | C | 4 недели |  |  | 23.05.2018 |  |  |  | Силовые автоматические выключатели | Силовые автоматические выключатели | Силовые автоматические выключатели |  | 8015644561772 | 1.200 | KG | 2.900 | CDM
1SDA055033R1 | SAC 1SDA0 55033 R1 | Выводы силовые для стационарного выключателя FC CuAl 2x240mm2 T5 630 (комплект из 4шт.) | 1 | PAK | 12171,36 | 12171,36 | SACE | Заказ | 4 недели |  |  | 23.05.2018 |  |  |  | Силовые автоматические выключатели | Силовые автоматические выключатели | Силовые автоматические выключатели |  | 8015644561789 | 1.600 | KG | 2.900 | CDM
1SDA055034R1 | SAC 1SDA0 55034 R1 | Выводы силовые для стационарного выключателя EF T5 (комплект из 6шт.) | 1 | PAK | 7050,10 | 7050,10 | SACE | Заказ | 4 недели |  |  | 23.05.2018 |  |  |  | Силовые автоматические выключатели | Силовые автоматические выключатели | Силовые автоматические выключатели |  | 8015644561796 | 1.100 | KG | 0.900 | CDM
1SDA055035R1 | SAC 1SDA0 55035 R1 | Выводы силовые для стационарного выключателя EF T5 (комплект из 8шт.) | 1 | PAK | 9393,63 | 9393,63 | SACE | Заказ | 4 недели |  |  | 23.05.2018 |  |  |  | Силовые автоматические выключатели | Силовые автоматические выключатели | Силовые автоматические выключатели |  | 8015644561802 | 1.500 | KG | 0.900 | CDM
1SDA055036R1 | SAC 1SDA0 55036 R1 | Выводы силовые для стационарного выключателя EF T5 (комплект из 3шт.) | 1 | PAK | 3523,02 | 3523,02 | SACE | C | 4 недели |  |  | 23.05.2018 |  |  |  | Силовые автоматические выключатели | Силовые автоматические выключатели | Силовые автоматические выключатели |  | 8015644561819 | 0.600 | KG | 0.900 | CDM
1SDA055037R1 | SAC 1SDA0 55037 R1 | Выводы силовые для стационарного выключателя EF T5 (комплект из 4шт.) | 1 | PAK | 4696,83 | 4696,83 | SACE | Заказ | 4 недели |  |  | 23.05.2018 |  |  |  | Силовые автоматические выключатели | Силовые автоматические выключатели | Силовые автоматические выключатели |  | 8015644561826 | 0.800 | KG | 0.900 | CDM
1SDA055038R1 | SAC 1SDA0 55038 R1 | Выводы силовые для стационарного выключателя ES T5 (комплект из 6шт.) | 1 | PAK | 7061,57 | 7061,57 | SACE | Заказ | 4 недели |  |  | 23.05.2018 |  |  |  | Силовые автоматические выключатели | Силовые автоматические выключатели | Силовые автоматические выключатели |  | 8015644561833 | 1.700 | KG | 0.900 | CDM
1SDA055039R1 | SAC 1SDA0 55039 R1 | Выводы силовые для стационарного выключателя ES T5 (комплект из 8шт.) | 1 | PAK | 9411,32 | 9411,32 | SACE | Заказ | 4 недели |  |  | 23.05.2018 |  |  |  | Силовые автоматические выключатели | Силовые автоматические выключатели | Силовые автоматические выключатели |  | 8015644561840 | 2.300 | KG | 0.900 | CDM
1SDA055040R1 | SAC 1SDA0 55040 R1 | Выводы силовые для стационарного выключателя ES T5 (комплект из 3шт.) | 1 | PAK | 3531,93 | 3531,93 | SACE | B | 3 недели |  |  | 23.05.2018 |  |  |  | Силовые автоматические выключатели | Силовые автоматические выключатели | Силовые автоматические выключатели |  | 8015644561857 | 0.900 | KG | 0.900 | CDM
1SDA055041R1 | SAC 1SDA0 55041 R1 | Выводы силовые для стационарного выключателя ES T5 (комплект из 4шт.) | 1 | PAK | 4706,44 | 4706,44 | SACE | Заказ | 4 недели |  |  | 23.05.2018 |  |  |  | Силовые автоматические выключатели | Силовые автоматические выключатели | Силовые автоматические выключатели |  | 8015644561864 | 1.200 | KG | 0.900 | CDM
1SDA055042R1 | SAC 1SDA0 55042 R1 | Выводы силовые для стационарного выключателя R T5 (комплект из 6шт.) | 1 | PAK | 17085,01 | 17085,01 | SACE | Заказ | 4 недели |  |  | 23.05.2018 |  |  |  | Силовые автоматические выключатели | Силовые автоматические выключатели | Силовые автоматические выключатели |  | 8015644561871 | 2.400 | KG | 0.900 | CDM
1SDA055043R1 | SAC 1SDA0 55043 R1 | Выводы силовые для стационарного выключателя R T5 (комплект из 8шт.) | 1 | PAK | 22211,26 | 22211,26 | SACE | Заказ | 4 недели |  |  | 23.05.2018 |  |  |  | Силовые автоматические выключатели | Силовые автоматические выключатели | Силовые автоматические выключатели |  | 8015644561888 | 3.300 | KG | 0.900 | CDM
1SDA055044R1 | SAC 1SDA0 55044 R1 | Выводы силовые для стационарного выключателя R T5 (комплект из 3шт.) | 1 | PAK | 8542,11 | 8542,11 | SACE | Заказ | 4 недели |  |  | 23.05.2018 |  |  |  | Силовые автоматические выключатели | Силовые автоматические выключатели | Силовые автоматические выключатели |  | 8015644561895 | 1.200 | KG | 0.900 | CDM
1SDA055045R1 | SAC 1SDA0 55045 R1 | Выводы силовые для стационарного выключателя R T5 (комплект из 4шт.) | 1 | PAK | 11107,23 | 11107,23 | SACE | Заказ | 4 недели |  |  | 23.05.2018 |  |  |  | Силовые автоматические выключатели | Силовые автоматические выключатели | Силовые автоматические выключатели |  | 8015644561901 | 1.600 | KG | 0.900 | CDM
1SDA055046R1 | SAC 1SDA0 55046 R1 | Комплект для подключения электропитания от силовых выводов к вспомогательным устройствам KIT AuxV T4 3pcs x FC Cu (комплект из 3шт.) | 1 | PAK | 1605,65 | 1605,65 | SACE | Заказ | 4 недели |  |  | 23.05.2018 |  |  |  | Силовые автоматические выключатели | Силовые автоматические выключатели | Силовые автоматические выключатели |  | 8015644561918 | 0.100 | KG | 0.200 | CDM
1SDA055047R1 | SAC 1SDA0 55047 R1 | Комплект для подключения электропитания от силовых выводов к вспомогательным устройствам KIT AuxV T4 4pcs x FC Cu (комплект из 4шт.) | 1 | PAK | 1832,13 | 1832,13 | SACE | Заказ | 4 недели |  |  | 23.05.2018 |  |  |  | Силовые автоматические выключатели | Силовые автоматические выключатели | Силовые автоматические выключатели |  | 8015644561925 | 0.100 | KG | 0.200 | CDM
1SDA055048R1 | SAC 1SDA0 55048 R1 | Комплект для подключения электропитания от силовых выводов к вспомогательным устройствам KIT AuxV T4-T5 3pcs x F (комплект из 3шт.) | 1 | PAK | 1683,59 | 1683,59 | SACE | Заказ | 4 недели |  |  | 23.05.2018 |  |  |  | Силовые автоматические выключатели | Силовые автоматические выключатели | Силовые автоматические выключатели |  | 8015644561932 | 0.100 | KG | 0.200 | CDM
1SDA055049R1 | SAC 1SDA0 55049 R1 | Комплект для подключения электропитания от силовых выводов к вспомогательным устройствам KIT AuxV T4-T5 4pcs x F (комплект из 4шт.) | 1 | PAK | 1919,80 | 1919,80 | SACE | Заказ | 4 недели |  |  | 23.05.2018 |  |  |  | Силовые автоматические выключатели | Силовые автоматические выключатели | Силовые автоматические выключатели |  | 8015644561949 | 0.100 | KG | 0.200 | CDM
1SDA055050R1 | SAC 1SDA0 55050 R1 | Контакт срабатывания расцепителя защиты AUX-SA T4-T5 1 S51 FOR PR221-222 | 1 | ST | 4323,10 | 4323,10 | SACE | B | 4 недели |  |  | 23.05.2018 |  |  |  | Силовые автоматические выключатели | Силовые автоматические выключатели | Силовые автоматические выключатели |  | 8015644562007 | 0.200 | KG | 0.900 | CDM
1SDA055051R1 | SAC 1SDA0 55051 R1 | Модуль для электронного расцепителя защиты FDU T4-T5 FRONT DISPLAY UNIT x PR222-223 | 1 | ST | 21089,07 | 21089,07 | SACE | Заказ | 4 недели |  |  | 23.05.2018 |  |  |  | Силовые автоматические выключатели | Силовые автоматические выключатели | Силовые автоматические выключатели |  | 8015644562014 | 0.400 | KG | 2.700 | CDM
1SDA055052R1 | SAC 1SDA0 55052 R1 | Датчик тока нейтрали внешний TA EXT NEUTRAL 100A T4 | 1 | ST | 8440,48 | 8440,48 | SACE | Заказ | 5 недель |  |  | 23.05.2018 |  | изменилась цена | 8440,48 | Силовые автоматические выключатели | Силовые автоматические выключатели | Силовые автоматические выключатели |  | 8015644562021 | 1.200 | KG | 3.800 | CDM
1SDA055053R1 | SAC 1SDA0 55053 R1 | Датчик тока нейтрали внешний TA EXT NEUTRAL 160A T4 | 1 | ST | 8440,48 | 8440,48 | SACE | Заказ | 5 недель |  |  | 23.05.2018 |  | изменилась цена | 8440,48 | Силовые автоматические выключатели | Силовые автоматические выключатели | Силовые автоматические выключатели |  | 8015644562038 | 1.200 | KG | 3.800 | CDM
1SDA055054R1 | SAC 1SDA0 55054 R1 | Датчик тока нейтрали внешний TA EXT NEUTRAL 250A T4 | 1 | ST | 8440,48 | 8440,48 | SACE | Заказ | 5 недель |  |  | 23.05.2018 |  | изменилась цена | 8440,48 | Силовые автоматические выключатели | Силовые автоматические выключатели | Силовые автоматические выключатели |  | 8015644562045 | 1.200 | KG | 3.800 | CDM
1SDA055055R1 | SAC 1SDA0 55055 R1 | Датчик тока нейтрали внешний TA EXT NEUTRAL 320A T4 320 | 1 | ST | 8142,90 | 8142,90 | SACE | Заказ | 4 недели |  |  | 23.05.2018 |  |  |  | Силовые автоматические выключатели | Силовые автоматические выключатели | Силовые автоматические выключатели |  | 8015644562052 | 1.200 | KG | 3.800 | CDM
1SDA055056R1 | SAC 1SDA0 55056 R1 | Датчик тока нейтрали внешний TA EXT NEUTRAL 320A T5 | 1 | ST | 8573,73 | 8573,73 | SACE | Заказ | 4 недели |  |  | 23.05.2018 |  |  |  | Силовые автоматические выключатели | Силовые автоматические выключатели | Силовые автоматические выключатели |  | 8015644562069 | 1.200 | KG | 3.800 | CDM
1SDA055057R1 | SAC 1SDA0 55057 R1 | Датчик тока нейтрали внешний TA EXT NEUTRAL 400A T5 | 1 | ST | 8573,73 | 8573,73 | SACE | Заказ | 4 недели |  |  | 23.05.2018 |  |  |  | Силовые автоматические выключатели | Силовые автоматические выключатели | Силовые автоматические выключатели |  | 8015644562076 | 1.200 | KG | 3.800 | CDM
1SDA055058R1 | SAC 1SDA0 55058 R1 | Датчик тока нейтрали внешний TA EXT NEUTRAL 630A T5 630 | 1 | ST | 11019,64 | 11019,64 | SACE | Заказ | 4 недели |  |  | 23.05.2018 |  |  |  | Силовые автоматические выключатели | Силовые автоматические выключатели | Силовые автоматические выключатели |  | 8015644562083 | 1.200 | KG | 3.800 | CDM
1SDA055059R1 | SAC 1SDA0 55059 R1 | Разъём для подключения электрических аксессуаров X3 FOR PR222DS/P/PD T4..T6 F | 1 | ST | 2901,45 | 2901,45 | SACE | Заказ | 4 недели |  |  | 23.05.2018 |  |  |  | Силовые автоматические выключатели | Силовые автоматические выключатели | Силовые автоматические выключатели |  | 8015644562090 | 0.200 | KG | 0.900 | CDM
1SDA055060R1 | SAC 1SDA0 55060 R1 | Разъём для подключения электрических аксессуаров X4 FOR PR222DS/P/PD T4..T6 F | 1 | ST | 2901,45 | 2901,45 | SACE | Заказ | 4 недели |  |  | 23.05.2018 |  |  |  | Силовые автоматические выключатели | Силовые автоматические выключатели | Силовые автоматические выключатели |  | 8015644562106 | 0.200 | KG | 0.900 | CDM
1SDA055061R1 | SAC 1SDA0 55061 R1 | Разъём для подключения электрических аксессуаров X3 FOR PR222DS/P/PD T4..T6 P/W | 1 | ST | 2901,45 | 2901,45 | SACE | C | 4 недели |  |  | 23.05.2018 |  |  |  | Силовые автоматические выключатели | Силовые автоматические выключатели | Силовые автоматические выключатели |  | 8015644562113 | 0.200 | KG | 0.900 | CDM
1SDA055062R1 | SAC 1SDA0 55062 R1 | Разъём для подключения электрических аксессуаров X4 FOR PR222DS/P/PD T4..T6 P/W | 1 | ST | 2901,45 | 2901,45 | SACE | C | 4 недели |  |  | 23.05.2018 |  |  |  | Силовые автоматические выключатели | Силовые автоматические выключатели | Силовые автоматические выключатели |  | 8015644562120 | 0.200 | KG | 0.900 | CDM
1SDA055063R1 | SAC 1SDA0 55063 R1 | Удлинитель для тестирования вторичных цепей втычных/выкатных выключателей EXTENSION 6pin AUX T4-T5-T6 P/W | 1 | ST | 2998,65 | 2998,65 | SACE | Заказ | 4 недели |  |  | 23.05.2018 |  |  |  | Силовые автоматические выключатели | Силовые автоматические выключатели | Силовые автоматические выключатели |  | 8015644562137 | 0.300 | KG | 0.900 | CDM
1SDA055064R1 | SAC 1SDA0 55064 R1 | Удлинитель для тестирования вторичных цепей втычных/выкатных выключателей EXTENSION 12pin AUX T4-T5-T6 P/W | 1 | ST | 5994,15 | 5994,15 | SACE | Заказ | 4 недели |  |  | 23.05.2018 |  |  |  | Силовые автоматические выключатели | Силовые автоматические выключатели | Силовые автоматические выключатели |  | 8015644562144 | 0.300 | KG | 0.900 | CDM
1SDA055065R1 | SAC 1SDA0 55065 R1 | Удлинитель для тестирования вторичных цепей втычных/выкатных выключателей EXTENSION 10pin MOE AUE T4-T5-T6 P/W | 1 | ST | 4996,72 | 4996,72 | SACE | Заказ | 4 недели |  |  | 23.05.2018 |  |  |  | Силовые автоматические выключатели | Силовые автоматические выключатели | Силовые автоматические выключатели |  | 8015644562151 | 0.300 | KG | 0.900 | CDM
1SDA055093R1 | SAC 1SDA0 55093 R1 | Расцепитель защиты TMG 320-1600 T5 3p | 1 | ST | 29956,20 | 29956,20 | SACE | Заказ | 4 недели | Снятие с заменой | 1SDA054691R1 | 23.05.2018 | 09.12.2011 |  |  | Силовые автоматические выключатели | Силовые автоматические выключатели | Силовые автоматические выключатели |  | 8015644562410 | 1.400 | KG | 3.200 | CDM
1SDA055098R1 | SAC 1SDA0 55098 R1 | Расцепитель защиты TMG 400-2000 T5 3p | 1 | ST | 29956,20 | 29956,20 | SACE | Заказ | 4 недели | Снятие с заменой | 1SDA054692R1 | 23.05.2018 | 09.12.2011 |  |  | Силовые автоматические выключатели | Силовые автоматические выключатели | Силовые автоматические выключатели |  | 8015644562427 | 1.400 | KG | 3.200 | CDM
1SDA055099R1 | SAC 1SDA0 55099 R1 | Расцепитель защиты TMG 500-2500 T5 630 3p | 1 | ST | 33182,83 | 33182,83 | SACE | Заказ | 4 недели |  |  | 23.05.2018 |  |  |  | Силовые автоматические выключатели | Силовые автоматические выключатели | Силовые автоматические выключатели |  | 8015644562434 | 1.400 | KG | 3.200 | CDM
1SDA055101R1 | SAC 1SDA0 55101 R1 | Расцепитель защиты TMG 320-1600 T5 4p InN=100%In | 1 | ST | 31568,73 | 31568,73 | SACE | Заказ | 4 недели | Снятие с заменой | 1SDA054699R1 | 23.05.2018 | 09.12.2011 |  |  | Силовые автоматические выключатели | Силовые автоматические выключатели | Силовые автоматические выключатели |  | 8015644562458 | 1.700 | KG | 3.200 | CDM
1SDA055102R1 | SAC 1SDA0 55102 R1 | Расцепитель защиты TMG 400-2000 T5 4p InN=100%In | 1 | ST | 31568,73 | 31568,73 | SACE | Заказ | 4 недели | Снятие с заменой | 1SDA054700R1 | 23.05.2018 | 09.12.2011 |  |  | Силовые автоматические выключатели | Силовые автоматические выключатели | Силовые автоматические выключатели |  | 8015644562465 | 1.700 | KG | 3.200 | CDM
1SDA055103R1 | SAC 1SDA0 55103 R1 | Расцепитель защиты TMG 500-2500 T5 630 4p InN=100%In | 1 | ST | 34797,76 | 34797,76 | SACE | Заказ | 4 недели | Снятие с заменой | 1SDA055159R1 | 23.05.2018 | 09.12.2011 |  |  | Силовые автоматические выключатели | Силовые автоматические выключатели | Силовые автоматические выключатели |  | 8015644562472 | 1.700 | KG | 3.200 | CDM
1SDA055153R1 | SAC 1SDA0 55153 R1 | Выводы силовые для стационарного выключателя FC CuAl 2x95mm2 T2 (комплект из 3шт.) | 1 | PAK | 3432,89 | 3432,89 | SACE | Заказ | 6 недель |  |  | 23.05.2018 |  |  |  | Силовые автоматические выключатели | Силовые автоматические выключатели | Силовые автоматические выключатели |  | 8015644562977 | 0.500 | KG | 1.900 | CDM
1SDA055154R1 | SAC 1SDA0 55154 R1 | Выводы силовые для стационарного выключателя FC CuAl 2x95mm2 T2 (комплект из 4шт.) | 1 | PAK | 4766,23 | 4766,23 | SACE | Заказ | 6 недель |  |  | 23.05.2018 |  |  |  | Силовые автоматические выключатели | Силовые автоматические выключатели | Силовые автоматические выключатели |  | 8015644562984 | 0.600 | KG | 1.900 | CDM
1SDA055155R1 | SAC 1SDA0 55155 R1 | Выводы силовые для стационарного выключателя FC CuAl 2x150mm2 T3 (комплект из 6шт.) | 1 | PAK | 9350,54 | 9350,54 | SACE | Заказ | 6 недель |  |  | 23.05.2018 |  |  |  | Силовые автоматические выключатели | Силовые автоматические выключатели | Силовые автоматические выключатели |  | 8015644562991 | 1.400 | KG | 1.900 | CDM
1SDA055156R1 | SAC 1SDA0 55156 R1 | Выводы силовые для стационарного выключателя FC CuAl 2x150mm2 T3 (комплект из 8шт.) | 1 | PAK | 12438,79 | 12438,79 | SACE | Заказ | 6 недель |  |  | 23.05.2018 |  |  |  | Силовые автоматические выключатели | Силовые автоматические выключатели | Силовые автоматические выключатели |  | 8015644563004 | 1.900 | KG | 1.900 | CDM
1SDA055157R1 | SAC 1SDA0 55157 R1 | Выводы силовые для стационарного выключателя FC CuAl 2x150mm2 T3 (комплект из 3шт.) | 1 | PAK | 4681,50 | 4681,50 | SACE | Заказ | 6 недель |  |  | 23.05.2018 |  |  |  | Силовые автоматические выключатели | Силовые автоматические выключатели | Силовые автоматические выключатели |  | 8015644563011 | 0.700 | KG | 1.900 | CDM
1SDA055158R1 | SAC 1SDA0 55158 R1 | Выводы силовые для стационарного выключателя FC CuAl 2x150mm2 T3 (комплект из 4шт.) | 1 | PAK | 6506,41 | 6506,41 | SACE | Заказ | 6 недель |  |  | 23.05.2018 |  |  |  | Силовые автоматические выключатели | Силовые автоматические выключатели | Силовые автоматические выключатели |  | 8015644563028 | 1.000 | KG | 1.900 | CDM
1SDA055159R1 | SAC 1SDA0 55159 R1 | Расцепитель защиты PR221DS-LS/I In=630 T5 630 4p | 1 | ST | 35356,30 | 35356,30 | SACE | Заказ | 4 недели |  |  | 23.05.2018 |  |  |  | Силовые автоматические выключатели | Силовые автоматические выключатели | Силовые автоматические выключатели |  | 8015644562892 | 2.100 | KG | 3.200 | CDM
1SDA055160R1 | SAC 1SDA0 55160 R1 | Расцепитель защиты PR221DS-I In=630 T5 630 4p | 1 | ST | 35356,30 | 35356,30 | SACE | Заказ | 4 недели |  |  | 23.05.2018 |  |  |  | Силовые автоматические выключатели | Силовые автоматические выключатели | Силовые автоматические выключатели |  | 8015644563103 | 2.100 | KG | 3.200 | CDM
1SDA055161R1 | SAC 1SDA0 55161 R1 | Расцепитель защиты PR222DS/P-LSI In=630 T5 630 4p | 1 | ST | 41168,19 | 41168,19 | SACE | Заказ | 4 недели |  |  | 23.05.2018 |  |  |  | Силовые автоматические выключатели | Силовые автоматические выключатели | Силовые автоматические выключатели |  | 8015644563110 | 2.100 | KG | 3.200 | CDM
1SDA055162R1 | SAC 1SDA0 55162 R1 | Расцепитель защиты PR222DS/P-LSIG In=630 T5 630 4p | 1 | ST | 46161,49 | 46161,49 | SACE | Заказ | 4 недели |  |  | 23.05.2018 |  |  |  | Силовые автоматические выключатели | Силовые автоматические выключатели | Силовые автоматические выключатели |  | 8015644563127 | 2.100 | KG | 3.200 | CDM
1SDA055173R1 | SAC 1SDA0 55173 R1 | Адаптер для вторичных цепей втычного/выкатного выключателя ADP 5pin SOR/UVR RC T4-T5-T6 P/W при использовании реле отключения/минимального напряжения | 1 | ST | 877,77 | 877,77 | SACE | C | 4 недели |  |  | 23.05.2018 |  |  |  | Силовые автоматические выключатели | Силовые автоматические выключатели | Силовые автоматические выключатели |  | 8015644563363 | 0.100 | KG | 0.900 | CDM
1SDA055230R1 | SAC 1SDA0 55230 R1 | Блокировка положения выключателя в фикс. части KLF-D FP T4..T6 с разными ключами | 1 | ST | 4263,71 | 4263,71 | SACE | Заказ | 4 недели |  |  | 23.05.2018 |  |  |  | Силовые автоматические выключатели | Силовые автоматические выключатели | Силовые автоматические выключатели |  | 8015644563936 | 0.200 | KG | 0.400 | CDM
1SDA055231R1 | SAC 1SDA0 55231 R1 | Блокировка положения выключателя в фикс. части KLF-S FP T4..T6 с одинаковым ключем | 1 | ST | 4346,52 | 4346,52 | SACE | Заказ | 4 недели |  |  | 23.05.2018 |  |  |  | Силовые автоматические выключатели | Силовые автоматические выключатели | Силовые автоматические выключатели |  | 8015644563943 | 0.200 | KG | 0.400 | CDM
1SDA055232R1 | SAC 1SDA0 55232 R1 | Блокировка положения выключателя в фикс. части PLL FP T4..T6 FIXED PART W | 1 | ST | 709,17 | 709,17 | SACE | Заказ | 4 недели |  |  | 23.05.2018 |  |  |  | Силовые автоматические выключатели | Силовые автоматические выключатели | Силовые автоматические выключатели |  | 8015644563950 | 0.200 | KG | 0.400 | CDM
1SDA055233R1 | SAC 1SDA0 55233 R1 | Блокировка положения выключателя в фикс. части KLF-D T4..T6 RONIS FIXED/P W | 1 | ST | 4346,52 | 4346,52 | SACE | Заказ | 4 недели |  |  | 23.05.2018 |  |  |  | Силовые автоматические выключатели | Силовые автоматические выключатели | Силовые автоматические выключатели |  | 8015644563967 | 0.100 | KG | 0.400 | CDM
1SDA055234R1 | SAC 1SDA0 55234 R1 | Рукоятка поворотная на выключатель RHD_EM T4-T5 W EMER. DIRECT | 1 | ST | 5457,36 | 5457,36 | SACE | Заказ | 4 недели |  |  | 23.05.2018 |  |  |  | Силовые автоматические выключатели | Силовые автоматические выключатели | Силовые автоматические выключатели |  | 8015644564001 | 0.500 | KG | 1.600 | CDM
1SDA055271R1 | SAC 1SDA0 55271 R1 | Выводы силовые для фиксированной части ES FP T5 630 (комплект из 3шт.) | 1 | PAK | 3717,84 | 3717,84 | SACE | Заказ | 4 недели |  |  | 23.05.2018 |  |  |  | Силовые автоматические выключатели | Силовые автоматические выключатели | Силовые автоматические выключатели |  | 8015644564704 | 0.900 | KG | 2.400 | CDM
1SDA055272R1 | SAC 1SDA0 55272 R1 | Выводы силовые для фиксированной части ES FP T5 630 (комплект из 4шт.) | 1 | PAK | 4954,14 | 4954,14 | SACE | Заказ | 4 недели |  |  | 23.05.2018 |  |  |  | Силовые автоматические выключатели | Силовые автоматические выключатели | Силовые автоматические выключатели |  | 8015644564711 | 1.200 | KG | 2.400 | CDM
1SDA055273R1 | SAC 1SDA0 55273 R1 | Разъём для подключения электрических аксессуаров CONNECTOR 3pin SOR2-C ADDIT. T4-T5 | 1 | ST | 1669,57 | 1669,57 | SACE | Заказ | 4 недели |  |  | 23.05.2018 |  |  |  | Силовые автоматические выключатели | Силовые автоматические выключатели | Силовые автоматические выключатели |  | 8015644564728 | 0.100 | KG | 0.900 | CDM
1SDA055351R1 | SAC 1SDA0 55351 R1 | Удлинитель для тестирования вторичных цепей втычных/выкатных выключателей EXTENSION 5pin SOR/UVR RC T4-T5-T6 P/W | 1 | ST | 3098,63 | 3098,63 | SACE | Заказ | 4 недели |  |  | 23.05.2018 |  |  |  | Силовые автоматические выключатели | Силовые автоматические выключатели | Силовые автоматические выключатели |  | 8015644565541 | 0.300 | KG | 0.900 | CDM
1SDA055362R1 | SAC 1SDA0 55362 R1 | Выводы силовые для стационарного выключателя FC Cu 2x240mm2 T5 630 (комплект из 6шт.) | 1 | PAK | 17480,06 | 17480,06 | SACE | Заказ | 4 недели |  |  | 23.05.2018 |  |  |  | Силовые автоматические выключатели | Силовые автоматические выключатели | Силовые автоматические выключатели |  | 8015644566012 | 3.400 | KG | 2.900 | CDM
1SDA055363R1 | SAC 1SDA0 55363 R1 | Выводы силовые для стационарного выключателя FC Cu 2x240mm2 T5 630 (комплект из 8шт.) | 1 | PAK | 24345,76 | 24345,76 | SACE | Заказ | 4 недели |  |  | 23.05.2018 |  |  |  | Силовые автоматические выключатели | Силовые автоматические выключатели | Силовые автоматические выключатели |  | 8015644566029 | 3.600 | KG | 2.900 | CDM
1SDA055364R1 | SAC 1SDA0 55364 R1 | Выводы силовые для стационарного выключателя FC Cu 2x240mm2 T5 630 (комплект из 3шт.) | 1 | PAK | 8742,75 | 8742,75 | SACE | Заказ | 4 недели |  |  | 23.05.2018 |  |  |  | Силовые автоматические выключатели | Силовые автоматические выключатели | Силовые автоматические выключатели |  | 8015644566104 | 1.700 | KG | 2.900 | CDM
1SDA055365R1 | SAC 1SDA0 55365 R1 | Выводы силовые для стационарного выключателя FC Cu 2x240mm2 T5 630 (комплект из 4шт.) | 1 | PAK | 12171,36 | 12171,36 | SACE | Заказ | 4 недели |  |  | 23.05.2018 |  |  |  | Силовые автоматические выключатели | Силовые автоматические выключатели | Силовые автоматические выключатели |  | 8015644566111 | 1.800 | KG | 2.900 | CDM
1SDA055366R1 | SAC 1SDA0 55366 R1 | Комплект преобразования исполнения для блока УЗО KIT FLD for RC T4-T5 W 4p <MP P | 1 | ST | 1659,22 | 1659,22 | SACE | Заказ | 4 недели |  |  | 23.05.2018 |  |  |  | Силовые автоматические выключатели | Силовые автоматические выключатели | Силовые автоматические выключатели |  | 8015644566128 | 1.000 | KG | 2.000 | CDM
1SDA055481R1 | SAC 1SDA0 55481 R1 | Выводы силовые для фиксированной части W FP E1 HR -> VR (комплект из 3шт.) | 1 | PAK | 11390,67 | 11390,67 | SACE P | Заказ | 5 недель |  |  | 23.05.2018 |  |  |  | Силовые автоматические выключатели | Аксессуары воздушных автоматических выключателей | Аксессуары воздушных автоматических выключателей |  | 8015644567958 | 4.500 | KG | 2.400 | CDM
1SDA055482R1 | SAC 1SDA0 55482 R1 | Выводы силовые для фиксированной части W FP E2 HR -> VR (комплект из 3шт.) | 1 | PAK | 16766,48 | 16766,48 | SACE P | Заказ | 5 недель |  |  | 23.05.2018 |  |  |  | Силовые автоматические выключатели | Аксессуары воздушных автоматических выключателей | Аксессуары воздушных автоматических выключателей |  | 8015644567965 | 6.800 | KG | 2.400 | CDM
1SDA055483R1 | SAC 1SDA0 55483 R1 | Выводы силовые для фиксированной части W FP E3 HR -> VR (комплект из 3шт.) | 1 | PAK | 29454,63 | 29454,63 | SACE P | Заказ | 5 недель |  |  | 23.05.2018 |  |  |  | Силовые автоматические выключатели | Аксессуары воздушных автоматических выключателей | Аксессуары воздушных автоматических выключателей |  | 8015644567972 | 11.300 | KG | 4.600 | CDM
1SDA055484R1 | SAC 1SDA0 55484 R1 | Выводы силовые для фиксированной части W FP E4 HR -> VR (комплект из 3шт.) | 1 | PAK | 35784,78 | 35784,78 | SACE P | Заказ | 5 недель |  |  | 23.05.2018 |  |  |  | Силовые автоматические выключатели | Аксессуары воздушных автоматических выключателей | Аксессуары воздушных автоматических выключателей |  | 8015644567989 | 13.600 | KG | 5.400 | CDM
1SDA055485R1 | SAC 1SDA0 55485 R1 | Выводы силовые для фиксированной части W FP E6 HR -> VR (комплект из 3шт.) | 1 | PAK | 59417,81 | 59417,81 | SACE P | Заказ | 5 недель |  |  | 23.05.2018 |  |  |  | Силовые автоматические выключатели | Аксессуары воздушных автоматических выключателей | Аксессуары воздушных автоматических выключателей |  | 8015644567996 | 12.400 | KG | 9.600 | CDM
1SDA055486R1 | SAC 1SDA0 55486 R1 | Выводы силовые для фиксированной части W FP E1 HR -> VR (комплект из 4шт.) | 1 | PAK | 15187,57 | 15187,57 | SACE P | Заказ | 5 недель |  |  | 23.05.2018 |  |  |  | Силовые автоматические выключатели | Аксессуары воздушных автоматических выключателей | Аксессуары воздушных автоматических выключателей |  | 8015644568009 | 6.000 | KG | 3.400 | CDM
1SDA055487R1 | SAC 1SDA0 55487 R1 | Выводы силовые для фиксированной части W FP E2 HR -> VR (комплект из 4шт.) | 1 | PAK | 22357,35 | 22357,35 | SACE P | Заказ | 5 недель |  |  | 23.05.2018 |  |  |  | Силовые автоматические выключатели | Аксессуары воздушных автоматических выключателей | Аксессуары воздушных автоматических выключателей |  | 8015644568016 | 8.000 | KG | 3.400 | CDM
1SDA055488R1 | SAC 1SDA0 55488 R1 | Выводы силовые для фиксированной части W FP E3 HR -> VR (комплект из 4шт.) | 1 | PAK | 39271,21 | 39271,21 | SACE P | Заказ | 5 недель |  |  | 23.05.2018 |  |  |  | Силовые автоматические выключатели | Аксессуары воздушных автоматических выключателей | Аксессуары воздушных автоматических выключателей |  | 8015644568023 | 14.900 | KG | 6.000 | CDM
1SDA055489R1 | SAC 1SDA0 55489 R1 | Выводы силовые для фиксированной части W FP E4 HR -> VR (комплект из 4шт.) | 1 | PAK | 40885,15 | 40885,15 | SACE P | Заказ | 5 недель |  |  | 23.05.2018 |  |  |  | Силовые автоматические выключатели | Аксессуары воздушных автоматических выключателей | Аксессуары воздушных автоматических выключателей |  | 8015644568030 | 14.500 | KG | 7.100 | CDM
1SDA055490R1 | SAC 1SDA0 55490 R1 | Выводы силовые для фиксированной части W FP E6 HR -> VR (комплект из 4шт.) | 1 | PAK | 69908,48 | 69908,48 | SACE P | Заказ | 5 недель |  |  | 23.05.2018 |  |  |  | Силовые автоматические выключатели | Аксессуары воздушных автоматических выключателей | Аксессуары воздушных автоматических выключателей |  | 8015644568047 | 51.600 | KG | 12.600 | CDM
1SDA055491R1 | SAC 1SDA0 55491 R1 | Выводы силовые для фиксированной части W FP E1 VR -> HR (комплект из 3шт.) | 1 | PAK | 9112,29 | 9112,29 | SACE P | Заказ | 5 недель |  |  | 23.05.2018 |  |  |  | Силовые автоматические выключатели | Аксессуары воздушных автоматических выключателей | Аксессуары воздушных автоматических выключателей |  | 8015644568108 | 4.500 | KG | 2.400 | CDM
1SDA055492R1 | SAC 1SDA0 55492 R1 | Выводы силовые для фиксированной части W FP E2 VR -> HR (комплект из 3шт.) | 1 | PAK | 13414,14 | 13414,14 | SACE P | Заказ | 5 недель |  |  | 23.05.2018 |  |  |  | Силовые автоматические выключатели | Аксессуары воздушных автоматических выключателей | Аксессуары воздушных автоматических выключателей |  | 8015644568115 | 6.800 | KG | 2.400 | CDM
1SDA055493R1 | SAC 1SDA0 55493 R1 | Выводы силовые для фиксированной части W FP E3 VR -> HR (комплект из 3шт.) | 1 | PAK | 23566,59 | 23566,59 | SACE P | Заказ | 5 недель |  |  | 23.05.2018 |  |  |  | Силовые автоматические выключатели | Аксессуары воздушных автоматических выключателей | Аксессуары воздушных автоматических выключателей |  | 8015644568122 | 11.300 | KG | 4.600 | CDM
1SDA055494R1 | SAC 1SDA0 55494 R1 | Выводы силовые для фиксированной части W FP E4 VR -> HR (комплект из 3шт.) | 1 | PAK | 28625,91 | 28625,91 | SACE P | Заказ | 5 недель |  |  | 23.05.2018 |  |  |  | Силовые автоматические выключатели | Аксессуары воздушных автоматических выключателей | Аксессуары воздушных автоматических выключателей |  | 8015644568139 | 13.600 | KG | 5.400 | CDM
1SDA055495R1 | SAC 1SDA0 55495 R1 | Выводы силовые для фиксированной части W FP E6 VR -> HR (комплект из 3шт.) | 1 | PAK | 47534,26 | 47534,26 | SACE P | Заказ | 5 недель |  |  | 23.05.2018 |  |  |  | Силовые автоматические выключатели | Аксессуары воздушных автоматических выключателей | Аксессуары воздушных автоматических выключателей |  | 8015644568146 | 12.400 | KG | 9.600 | CDM
1SDA055496R1 | SAC 1SDA0 55496 R1 | Выводы силовые для фиксированной части W FP E1 VR -> HR (комплект из 4шт.) | 1 | PAK | 12154,16 | 12154,16 | SACE P | Заказ | 5 недель |  |  | 23.05.2018 |  |  |  | Силовые автоматические выключатели | Аксессуары воздушных автоматических выключателей | Аксессуары воздушных автоматических выключателей |  | 8015644568153 | 6.000 | KG | 3.400 | CDM
1SDA055497R1 | SAC 1SDA0 55497 R1 | Выводы силовые для фиксированной части W FP E2 VR -> HR (комплект из 4шт.) | 1 | PAK | 17886,36 | 17886,36 | SACE P | Заказ | 5 недель |  |  | 23.05.2018 |  |  |  | Силовые автоматические выключатели | Аксессуары воздушных автоматических выключателей | Аксессуары воздушных автоматических выключателей |  | 8015644568160 | 8.000 | KG | 3.400 | CDM
1SDA055498R1 | SAC 1SDA0 55498 R1 | Выводы силовые для фиксированной части W FP E3 VR -> HR (комплект из 4шт.) | 1 | PAK | 31417,70 | 31417,70 | SACE P | Заказ | 5 недель |  |  | 23.05.2018 |  |  |  | Силовые автоматические выключатели | Аксессуары воздушных автоматических выключателей | Аксессуары воздушных автоматических выключателей |  | 8015644568177 | 14.900 | KG | 6.000 | CDM
1SDA055499R1 | SAC 1SDA0 55499 R1 | Выводы силовые для фиксированной части W FP E4 VR -> HR (комплект из 4шт.) | 1 | PAK | 32713,93 | 32713,93 | SACE P | Заказ | 5 недель |  |  | 23.05.2018 |  |  |  | Силовые автоматические выключатели | Аксессуары воздушных автоматических выключателей | Аксессуары воздушных автоматических выключателей |  | 8015644568184 | 14.500 | KG | 7.100 | CDM
1SDA055500R1 | SAC 1SDA0 55500 R1 | Выводы силовые для фиксированной части W FP E6 VR -> HR (комплект из 4шт.) | 1 | PAK | 55931,39 | 55931,39 | SACE P | Заказ | 5 недель |  |  | 23.05.2018 |  |  |  | Силовые автоматические выключатели | Аксессуары воздушных автоматических выключателей | Аксессуары воздушных автоматических выключателей |  | 8015644568191 | 51.600 | KG | 12.600 | CDM
1SDA055520R1 | SAC 1SDA0 55520 R1 | Выключатель автоматический стационарный с полноразмерной нейтралью E4H/f 4000 PR121/P-LI In=4000A 4p F HR | 1 | ST | 2110421,32 | 2110421,32 | SACE P | Заказ | 5 недель |  |  | 23.05.2018 |  |  |  | Силовые автоматические выключатели | Автоматические выключатели воздушные | E4 | E4 | 8015644568603 | 143.000 | KG | 386.300 | CDM
1SDA055521R1 | SAC 1SDA0 55521 R1 | Выключатель автоматический стационарный с полноразмерной нейтралью E4H/f 4000 PR121/P-LSI In=4000A 4p F HR | 1 | ST | 2147020,33 | 2147020,33 | SACE P | Заказ | 5 недель |  |  | 23.05.2018 |  |  |  | Силовые автоматические выключатели | Автоматические выключатели воздушные | E4 | E4 | 8015644568610 | 143.000 | KG | 386.300 | CDM
1SDA055522R1 | SAC 1SDA0 55522 R1 | Выключатель автоматический стационарный с полноразмерной нейтралью E4H/f 4000 PR121/P-LSIG In=4000A 4p F HR | 1 | ST | 2205818,40 | 2205818,40 | SACE P | Заказ | 5 недель |  |  | 23.05.2018 |  |  |  | Силовые автоматические выключатели | Автоматические выключатели воздушные | E4 | E4 | 8015644568627 | 143.000 | KG | 386.300 | CDM
1SDA055523R1 | SAC 1SDA0 55523 R1 | Выключатель автоматический стационарный с полноразмерной нейтралью E4H/f 4000 PR122/P-LI In=4000A 4p F HR | 1 | ST | 2134072,48 | 2134072,48 | SACE P | Заказ | 5 недель |  |  | 23.05.2018 |  |  |  | Силовые автоматические выключатели | Автоматические выключатели воздушные | E4 | E4 | 8015644568634 | 143.000 | KG | 386.300 | CDM
1SDA055524R1 | SAC 1SDA0 55524 R1 | Выключатель автоматический стационарный с полноразмерной нейтралью E4H/f 4000 PR122/P-LSI In=4000A 4p F HR | 1 | ST | 2182882,40 | 2182882,40 | SACE P | Заказ | 5 недель |  |  | 23.05.2018 |  |  |  | Силовые автоматические выключатели | Автоматические выключатели воздушные | E4 | E4 | 8015644568641 | 143.000 | KG | 386.300 | CDM
1SDA055525R1 | SAC 1SDA0 55525 R1 | Выключатель автоматический стационарный с полноразмерной нейтралью E4H/f 4000 PR122/P-LSIG In=4000A 4p F HR | 1 | ST | 2261275,03 | 2261275,03 | SACE P | Заказ | 5 недель |  |  | 23.05.2018 |  |  |  | Силовые автоматические выключатели | Автоматические выключатели воздушные | E4 | E4 | 8015644568658 | 143.000 | KG | 386.300 | CDM
1SDA055527R1 | SAC 1SDA0 55527 R1 | Выключатель автоматический стационарный с полноразмерной нейтралью E4H/f 4000 PR123/P-LSIG In=4000A 4p F HR | 1 | ST | 2672466,58 | 2672466,58 | SACE P | Заказ | 5 недель |  |  | 23.05.2018 |  |  |  | Силовые автоматические выключатели | Автоматические выключатели воздушные | E4 | E4 | 8015644568672 | 143.000 | KG | 386.300 | CDM
1SDA055528R1 | SAC 1SDA0 55528 R1 | Выключатель автоматический выкатной с полноразмерной нейтралью E4H/f 4000 PR121/P-LI In=4000A 4p W MP | 1 | ST | 2597252,34 | 2597252,34 | SACE P | Заказ | 5 недель |  |  | 23.05.2018 |  |  |  | Силовые автоматические выключатели | Автоматические выключатели воздушные | E4 | E4 | 8015644568689 | 155.000 | KG | 386.300 | CDM
1SDA055529R1 | SAC 1SDA0 55529 R1 | Выключатель автоматический выкатной с полноразмерной нейтралью E4H/f 4000 PR121/P-LSI In=4000A 4p W MP | 1 | ST | 2633853,78 | 2633853,78 | SACE P | Заказ | 5 недель |  |  | 23.05.2018 |  |  |  | Силовые автоматические выключатели | Автоматические выключатели воздушные | E4 | E4 | 8015644568696 | 155.000 | KG | 386.300 | CDM
1SDA055530R1 | SAC 1SDA0 55530 R1 | Выключатель автоматический выкатной с полноразмерной нейтралью E4H/f 4000 PR121/P-LSIG In=4000A 4p W MP | 1 | ST | 2692650,65 | 2692650,65 | SACE P | Заказ | 5 недель |  |  | 23.05.2018 |  |  |  | Силовые автоматические выключатели | Автоматические выключатели воздушные | E4 | E4 | 8015644568702 | 155.000 | KG | 386.300 | CDM
1SDA055531R1 | SAC 1SDA0 55531 R1 | Выключатель автоматический выкатной с полноразмерной нейтралью E4H/f 4000 PR122/P-LI In=4000A 4p W MP | 1 | ST | 2620910,73 | 2620910,73 | SACE P | Заказ | 5 недель |  |  | 23.05.2018 |  |  |  | Силовые автоматические выключатели | Автоматические выключатели воздушные | E4 | E4 | 8015644568719 | 155.000 | KG | 386.300 | CDM
1SDA055532R1 | SAC 1SDA0 55532 R1 | Выключатель автоматический выкатной с полноразмерной нейтралью E4H/f 4000 PR122/P-LSI In=4000A 4p W MP | 1 | ST | 2669709,82 | 2669709,82 | SACE P | Заказ | 5 недель |  |  | 23.05.2018 |  |  |  | Силовые автоматические выключатели | Автоматические выключатели воздушные | E4 | E4 | 8015644568726 | 155.000 | KG | 386.300 | CDM
1SDA055533R1 | SAC 1SDA0 55533 R1 | Выключатель автоматический выкатной с полноразмерной нейтралью E4H/f 4000 PR122/P-LSIG In=4000A 4p W MP | 1 | ST | 2748104,85 | 2748104,85 | SACE P | Заказ | 5 недель |  |  | 23.05.2018 |  |  |  | Силовые автоматические выключатели | Автоматические выключатели воздушные | E4 | E4 | 8015644568733 | 155.000 | KG | 386.300 | CDM
1SDA055535R1 | SAC 1SDA0 55535 R1 | Выключатель автоматический выкатной с полноразмерной нейтралью E4H/f 4000 PR123/P-LSIG In=4000A 4p W MP | 1 | ST | 3159298,82 | 3159298,82 | SACE P | Заказ | 5 недель |  |  | 23.05.2018 |  |  |  | Силовые автоматические выключатели | Автоматические выключатели воздушные | E4 | E4 | 8015644568757 | 155.000 | KG | 386.300 | CDM
1SDA055536R1 | SAC 1SDA0 55536 R1 | Выключатель автоматический стационарный с полноразмерной нейтралью E4S/f 4000 PR121/P-LI In=4000A 4p F HR | 1 | ST | 1919750,37 | 1919750,37 | SACE P | Заказ | 5 недель |  |  | 23.05.2018 |  |  |  | Силовые автоматические выключатели | Автоматические выключатели воздушные | E4 | E4 | 8015644568764 | 143.000 | KG | 386.300 | CDM
1SDA055537R1 | SAC 1SDA0 55537 R1 | Выключатель автоматический стационарный с полноразмерной нейтралью E4S/f 4000 PR121/P-LSI In=4000A 4p F HR | 1 | ST | 1956350,59 | 1956350,59 | SACE P | Заказ | 5 недель |  |  | 23.05.2018 |  |  |  | Силовые автоматические выключатели | Автоматические выключатели воздушные | E4 | E4 | 8015644568771 | 143.000 | KG | 386.300 | CDM
1SDA055538R1 | SAC 1SDA0 55538 R1 | Выключатель автоматический стационарный с полноразмерной нейтралью E4S/f 4000 PR121/P-LSIG In=4000A 4p F HR | 1 | ST | 2015148,66 | 2015148,66 | SACE P | Заказ | 5 недель |  |  | 23.05.2018 |  |  |  | Силовые автоматические выключатели | Автоматические выключатели воздушные | E4 | E4 | 8015644568788 | 143.000 | KG | 386.300 | CDM
1SDA055539R1 | SAC 1SDA0 55539 R1 | Выключатель автоматический стационарный с полноразмерной нейтралью E4S/f 4000 PR122/P-LI In=4000A 4p F HR | 1 | ST | 1943407,56 | 1943407,56 | SACE P | Заказ | 5 недель |  |  | 23.05.2018 |  |  |  | Силовые автоматические выключатели | Автоматические выключатели воздушные | E4 | E4 | 8015644568795 | 143.000 | KG | 386.300 | CDM
1SDA055540R1 | SAC 1SDA0 55540 R1 | Выключатель автоматический стационарный с полноразмерной нейтралью E4S/f 4000 PR122/P-LSI In=4000A 4p F HR | 1 | ST | 1992210,28 | 1992210,28 | SACE P | Заказ | 5 недель |  |  | 23.05.2018 |  |  |  | Силовые автоматические выключатели | Автоматические выключатели воздушные | E4 | E4 | 8015644568801 | 143.000 | KG | 386.300 | CDM
1SDA055541R1 | SAC 1SDA0 55541 R1 | Выключатель автоматический стационарный с полноразмерной нейтралью E4S/f 4000 PR122/P-LSIG In=4000A 4p F HR | 1 | ST | 2070605,29 | 2070605,29 | SACE P | Заказ | 5 недель |  |  | 23.05.2018 |  |  |  | Силовые автоматические выключатели | Автоматические выключатели воздушные | E4 | E4 | 8015644568818 | 143.000 | KG | 386.300 | CDM
1SDA055543R1 | SAC 1SDA0 55543 R1 | Выключатель автоматический стационарный с полноразмерной нейтралью E4S/f 4000 PR123/P-LSIG In=4000A 4p F HR | 1 | ST | 2481795,62 | 2481795,62 | SACE P | Заказ | 5 недель |  |  | 23.05.2018 |  |  |  | Силовые автоматические выключатели | Автоматические выключатели воздушные | E4 | E4 | 8015644568832 | 143.000 | KG | 386.300 | CDM
1SDA055544R1 | SAC 1SDA0 55544 R1 | Выключатель автоматический выкатной с полноразмерной нейтралью E4S/f 4000 PR121/P-LI In=4000A 4p W MP | 1 | ST | 2192688,15 | 2192688,15 | SACE P | Заказ | 5 недель |  |  | 23.05.2018 |  |  |  | Силовые автоматические выключатели | Автоматические выключатели воздушные | E4 | E4 | 8015644568849 | 155.000 | KG | 386.300 | CDM
1SDA055545R1 | SAC 1SDA0 55545 R1 | Выключатель автоматический выкатной с полноразмерной нейтралью E4S/f 4000 PR121/P-LSI In=4000A 4p W MP | 1 | ST | 2229289,56 | 2229289,56 | SACE P | Заказ | 5 недель |  |  | 23.05.2018 |  |  |  | Силовые автоматические выключатели | Автоматические выключатели воздушные | E4 | E4 | 8015644568856 | 155.000 | KG | 386.300 | CDM
1SDA055546R1 | SAC 1SDA0 55546 R1 | Выключатель автоматический выкатной с полноразмерной нейтралью E4S/f 4000 PR121/P-LSIG In=4000A 4p W MP | 1 | ST | 2288086,43 | 2288086,43 | SACE P | Заказ | 5 недель |  |  | 23.05.2018 |  |  |  | Силовые автоматические выключатели | Автоматические выключатели воздушные | E4 | E4 | 8015644568863 | 155.000 | KG | 386.300 | CDM
1SDA055547R1 | SAC 1SDA0 55547 R1 | Выключатель автоматический выкатной с полноразмерной нейтралью E4S/f 4000 PR122/P-LI In=4000A 4p W MP | 1 | ST | 2216341,71 | 2216341,71 | SACE P | Заказ | 5 недель |  |  | 23.05.2018 |  |  |  | Силовые автоматические выключатели | Автоматические выключатели воздушные | E4 | E4 | 8015644568870 | 155.000 | KG | 386.300 | CDM
1SDA055548R1 | SAC 1SDA0 55548 R1 | Выключатель автоматический выкатной с полноразмерной нейтралью E4S/f 4000 PR122/P-LSI In=4000A 4p W MP | 1 | ST | 2265145,61 | 2265145,61 | SACE P | Заказ | 5 недель |  |  | 23.05.2018 |  |  |  | Силовые автоматические выключатели | Автоматические выключатели воздушные | E4 | E4 | 8015644568887 | 155.000 | KG | 386.300 | CDM
1SDA055549R1 | SAC 1SDA0 55549 R1 | Выключатель автоматический выкатной с полноразмерной нейтралью E4S/f 4000 PR122/P-LSIG In=4000A 4p W MP | 1 | ST | 2343540,68 | 2343540,68 | SACE P | Заказ | 5 недель |  |  | 23.05.2018 |  |  |  | Силовые автоматические выключатели | Автоматические выключатели воздушные | E4 | E4 | 8015644568894 | 155.000 | KG | 386.300 | CDM
1SDA055551R1 | SAC 1SDA0 55551 R1 | Выключатель автоматический выкатной с полноразмерной нейтралью E4S/f 4000 PR123/P-LSIG In=4000A 4p W MP | 1 | ST | 2754733,41 | 2754733,41 | SACE P | Заказ | 5 недель |  |  | 23.05.2018 |  |  |  | Силовые автоматические выключатели | Автоматические выключатели воздушные | E4 | E4 | 8015644568917 | 155.000 | KG | 386.300 | CDM
1SDA055568R1 | SAC 1SDA0 55568 R1 | Выключатель автоматический стационарный с полноразмерной нейтралью E6H/f 5000 PR121/P-LI In=5000A 4p F HR | 1 | ST | 3234375,33 | 3234375,33 | SACE P | Заказ | 5 недель |  |  | 23.05.2018 |  |  |  | Силовые автоматические выключатели | Автоматические выключатели воздушные | E6 | E6 | 8015644569082 | 195.000 | KG | 486.000 | CDM
1SDA055569R1 | SAC 1SDA0 55569 R1 | Выключатель автоматический стационарный с полноразмерной нейтралью E6H/f 5000 PR121/P-LSI In=5000A 4p F HR | 1 | ST | 3270981,58 | 3270981,58 | SACE P | Заказ | 5 недель |  |  | 23.05.2018 |  |  |  | Силовые автоматические выключатели | Автоматические выключатели воздушные | E6 | E6 | 8015644569099 | 195.000 | KG | 486.000 | CDM
1SDA055570R1 | SAC 1SDA0 55570 R1 | Выключатель автоматический стационарный с полноразмерной нейтралью E6H/f 5000 PR121/P-LSIG In=5000A 4p F HR | 1 | ST | 3329777,26 | 3329777,26 | SACE P | Заказ | 5 недель |  |  | 23.05.2018 |  |  |  | Силовые автоматические выключатели | Автоматические выключатели воздушные | E6 | E6 | 8015644569105 | 195.000 | KG | 486.000 | CDM
1SDA055571R1 | SAC 1SDA0 55571 R1 | Выключатель автоматический стационарный с полноразмерной нейтралью E6H/f 5000 PR122/P-LI In=5000A 4p F HR | 1 | ST | 3258033,73 | 3258033,73 | SACE P | Заказ | 5 недель |  |  | 23.05.2018 |  |  |  | Силовые автоматические выключатели | Автоматические выключатели воздушные | E6 | E6 | 8015644569112 | 195.000 | KG | 486.000 | CDM
1SDA055572R1 | SAC 1SDA0 55572 R1 | Выключатель автоматический стационарный с полноразмерной нейтралью E6H/f 5000 PR122/P-LSI In=5000A 4p F HR | 1 | ST | 3306837,62 | 3306837,62 | SACE P | Заказ | 5 недель |  |  | 23.05.2018 |  |  |  | Силовые автоматические выключатели | Автоматические выключатели воздушные | E6 | E6 | 8015644569129 | 195.000 | KG | 486.000 | CDM
1SDA055573R1 | SAC 1SDA0 55573 R1 | Выключатель автоматический стационарный с полноразмерной нейтралью E6H/f 5000 PR122/P-LSIG In=5000A 4p F HR | 1 | ST | 3385232,67 | 3385232,67 | SACE P | Заказ | 5 недель |  |  | 23.05.2018 |  |  |  | Силовые автоматические выключатели | Автоматические выключатели воздушные | E6 | E6 | 8015644569136 | 195.000 | KG | 486.000 | CDM
1SDA055575R1 | SAC 1SDA0 55575 R1 | Выключатель автоматический стационарный с полноразмерной нейтралью E6H/f 5000 PR123/P-LSIG In=5000A 4p F HR | 1 | ST | 3796425,41 | 3796425,41 | SACE P | Заказ | 5 недель |  |  | 23.05.2018 |  |  |  | Силовые автоматические выключатели | Автоматические выключатели воздушные | E6 | E6 | 8015644569150 | 195.000 | KG | 486.000 | CDM
1SDA055576R1 | SAC 1SDA0 55576 R1 | Выключатель автоматический выкатной с полноразмерной нейтралью E6H/f 5000 PR121/P-LI In=5000A 4p W MP | 1 | ST | 3560993,91 | 3560993,91 | SACE P | Заказ | 5 недель |  |  | 23.05.2018 |  |  |  | Силовые автоматические выключатели | Автоматические выключатели воздушные | E6 | E6 | 8015644569167 | 195.000 | KG | 486.000 | CDM
1SDA055577R1 | SAC 1SDA0 55577 R1 | Выключатель автоматический выкатной с полноразмерной нейтралью E6H/f 5000 PR121/P-LSI In=5000A 4p W MP | 1 | ST | 3597600,12 | 3597600,12 | SACE P | Заказ | 5 недель |  |  | 23.05.2018 |  |  |  | Силовые автоматические выключатели | Автоматические выключатели воздушные | E6 | E6 | 8015644569174 | 195.000 | KG | 486.000 | CDM
1SDA055578R1 | SAC 1SDA0 55578 R1 | Выключатель автоматический выкатной с полноразмерной нейтралью E6H/f 5000 PR121/P-LSIG In=5000A 4p W MP | 1 | ST | 3656393,37 | 3656393,37 | SACE P | Заказ | 5 недель |  |  | 23.05.2018 |  |  |  | Силовые автоматические выключатели | Автоматические выключатели воздушные | E6 | E6 | 8015644569181 | 195.000 | KG | 486.000 | CDM
1SDA055579R1 | SAC 1SDA0 55579 R1 | Выключатель автоматический выкатной с полноразмерной нейтралью E6H/f 5000 PR122/P-LI In=5000A 4p W MP | 1 | ST | 3584649,86 | 3584649,86 | SACE P | Заказ | 5 недель |  |  | 23.05.2018 |  |  |  | Силовые автоматические выключатели | Автоматические выключатели воздушные | E6 | E6 | 8015644569198 | 195.000 | KG | 486.000 | CDM
1SDA055580R1 | SAC 1SDA0 55580 R1 | Выключатель автоматический выкатной с полноразмерной нейтралью E6H/f 5000 PR122/P-LSI In=5000A 4p W MP | 1 | ST | 3633452,57 | 3633452,57 | SACE P | Заказ | 5 недель |  |  | 23.05.2018 |  |  |  | Силовые автоматические выключатели | Автоматические выключатели воздушные | E6 | E6 | 8015644569204 | 195.000 | KG | 486.000 | CDM
1SDA055581R1 | SAC 1SDA0 55581 R1 | Выключатель автоматический выкатной с полноразмерной нейтралью E6H/f 5000 PR122/P-LSIG In=5000A 4p W MP | 1 | ST | 3711850,01 | 3711850,01 | SACE P | Заказ | 5 недель |  |  | 23.05.2018 |  |  |  | Силовые автоматические выключатели | Автоматические выключатели воздушные | E6 | E6 | 8015644569211 | 195.000 | KG | 486.000 | CDM
1SDA055583R1 | SAC 1SDA0 55583 R1 | Выключатель автоматический выкатной с полноразмерной нейтралью E6H/f 5000 PR123/P-LSIG In=5000A 4p W MP | 1 | ST | 4123041,56 | 4123041,56 | SACE P | Заказ | 5 недель |  |  | 23.05.2018 |  |  |  | Силовые автоматические выключатели | Автоматические выключатели воздушные | E6 | E6 | 8015644569235 | 195.000 | KG | 486.000 | CDM
1SDA055584R1 | SAC 1SDA0 55584 R1 | Выключатель автоматический стационарный с полноразмерной нейтралью E6H/f 6300 PR121/P-LI In=6300A 4p F HR | 1 | ST | 4162704,16 | 4162704,16 | SACE P | Заказ | 5 недель |  |  | 23.05.2018 |  |  |  | Силовые автоматические выключатели | Автоматические выключатели воздушные | E6 | E6 | 8015644569242 | 195.000 | KG | 486.000 | CDM
1SDA055585R1 | SAC 1SDA0 55585 R1 | Выключатель автоматический стационарный с полноразмерной нейтралью E6H/f 6300 PR121/P-LSI In=6300A 4p F HR | 1 | ST | 4199306,81 | 4199306,81 | SACE P | Заказ | 5 недель |  |  | 23.05.2018 |  |  |  | Силовые автоматические выключатели | Автоматические выключатели воздушные | E6 | E6 | 8015644569259 | 195.000 | KG | 486.000 | CDM
1SDA055586R1 | SAC 1SDA0 55586 R1 | Выключатель автоматический стационарный с полноразмерной нейтралью E6H/f 6300 PR121/P-LSIG In=6300A 4p F HR | 1 | ST | 4258102,45 | 4258102,45 | SACE P | Заказ | 5 недель |  |  | 23.05.2018 |  |  |  | Силовые автоматические выключатели | Автоматические выключатели воздушные | E6 | E6 | 8015644569266 | 195.000 | KG | 486.000 | CDM
1SDA055587R1 | SAC 1SDA0 55587 R1 | Выключатель автоматический стационарный с полноразмерной нейтралью E6H/f 6300 PR122/P-LI In=6300A 4p F HR | 1 | ST | 4186363,77 | 4186363,77 | SACE P | Заказ | 5 недель |  |  | 23.05.2018 |  |  |  | Силовые автоматические выключатели | Автоматические выключатели воздушные | E6 | E6 | 8015644569273 | 195.000 | KG | 486.000 | CDM
1SDA055588R1 | SAC 1SDA0 55588 R1 | Выключатель автоматический стационарный с полноразмерной нейтралью E6H/f 6300 PR122/P-LSI In=6300A 4p F HR | 1 | ST | 4235165,27 | 4235165,27 | SACE P | Заказ | 5 недель |  |  | 23.05.2018 |  |  |  | Силовые автоматические выключатели | Автоматические выключатели воздушные | E6 | E6 | 8015644569280 | 195.000 | KG | 486.000 | CDM
1SDA055589R1 | SAC 1SDA0 55589 R1 | Выключатель автоматический стационарный с полноразмерной нейтралью E6H/f 6300 PR122/P-LSIG In=6300A 4p F HR | 1 | ST | 4313561,50 | 4313561,50 | SACE P | Заказ | 5 недель |  |  | 23.05.2018 |  |  |  | Силовые автоматические выключатели | Автоматические выключатели воздушные | E6 | E6 | 8015644569297 | 195.000 | KG | 486.000 | CDM
1SDA055591R1 | SAC 1SDA0 55591 R1 | Выключатель автоматический стационарный с полноразмерной нейтралью E6H/f 6300 PR123/P-LSIG In=6300A 4p F HR | 1 | ST | 4724750,63 | 4724750,63 | SACE P | Заказ | 5 недель |  |  | 23.05.2018 |  |  |  | Силовые автоматические выключатели | Автоматические выключатели воздушные | E6 | E6 | 8015644569310 | 195.000 | KG | 486.000 | CDM
1SDA055592R1 | SAC 1SDA0 55592 R1 | Выключатель автоматический выкатной с полноразмерной нейтралью E6H/f 6300 PR121/P-LI In=6300A 4p W MP | 1 | ST | 4248210,97 | 4248210,97 | SACE P | Заказ | 5 недель |  |  | 23.05.2018 |  |  |  | Силовые автоматические выключатели | Автоматические выключатели воздушные | E6 | E6 | 8015644569327 | 195.000 | KG | 486.000 | CDM
1SDA055593R1 | SAC 1SDA0 55593 R1 | Выключатель автоматический выкатной с полноразмерной нейтралью E6H/f 6300 PR121/P-LSI In=6300A 4p W MP | 1 | ST | 4284812,40 | 4284812,40 | SACE P | Заказ | 5 недель |  |  | 23.05.2018 |  |  |  | Силовые автоматические выключатели | Автоматические выключатели воздушные | E6 | E6 | 8015644569334 | 195.000 | KG | 486.000 | CDM
1SDA055594R1 | SAC 1SDA0 55594 R1 | Выключатель автоматический выкатной с полноразмерной нейтралью E6H/f 6300 PR121/P-LSIG In=6300A 4p W MP | 1 | ST | 4343611,68 | 4343611,68 | SACE P | Заказ | 5 недель |  |  | 23.05.2018 |  |  |  | Силовые автоматические выключатели | Автоматические выключатели воздушные | E6 | E6 | 8015644569341 | 195.000 | KG | 486.000 | CDM
1SDA055595R1 | SAC 1SDA0 55595 R1 | Выключатель автоматический выкатной с полноразмерной нейтралью E6H/f 6300 PR122/P-LI In=6300A 4p W MP | 1 | ST | 4271865,75 | 4271865,75 | SACE P | Заказ | 5 недель |  |  | 23.05.2018 |  |  |  | Силовые автоматические выключатели | Автоматические выключатели воздушные | E6 | E6 | 8015644569358 | 195.000 | KG | 486.000 | CDM
1SDA055596R1 | SAC 1SDA0 55596 R1 | Выключатель автоматический выкатной с полноразмерной нейтралью E6H/f 6300 PR122/P-LSI In=6300A 4p W MP | 1 | ST | 4320670,85 | 4320670,85 | SACE P | Заказ | 5 недель |  |  | 23.05.2018 |  |  |  | Силовые автоматические выключатели | Автоматические выключатели воздушные | E6 | E6 | 8015644569365 | 195.000 | KG | 486.000 | CDM
1SDA055597R1 | SAC 1SDA0 55597 R1 | Выключатель автоматический выкатной с полноразмерной нейтралью E6H/f 6300 PR122/P-LSIG In=6300A 4p W MP | 1 | ST | 4399064,69 | 4399064,69 | SACE P | Заказ | 5 недель |  |  | 23.05.2018 |  |  |  | Силовые автоматические выключатели | Автоматические выключатели воздушные | E6 | E6 | 8015644569372 | 195.000 | KG | 486.000 | CDM
1SDA055599R1 | SAC 1SDA0 55599 R1 | Выключатель автоматический выкатной с полноразмерной нейтралью E6H/f 6300 PR123/P-LSIG In=6300A 4p W MP | 1 | ST | 4810256,22 | 4810256,22 | SACE P | Заказ | 5 недель |  |  | 23.05.2018 |  |  |  | Силовые автоматические выключатели | Автоматические выключатели воздушные | E6 | E6 | 8015644569396 | 195.000 | KG | 486.000 | CDM
1SDA055600R1 | SAC 1SDA0 55600 R1 | Выключатель автоматический стационарный E1B 800 PR121/P-LI In=800A 3p F HR | 1 | ST | 327938,13 | 327938,13 | SACE P | Заказ | 5 недель |  |  | 23.05.2018 |  |  |  | Силовые автоматические выключатели | Автоматические выключатели воздушные | Автоматические выключатели воздушные | Автоматические выключатели воздушные | 8015644569402 | 51.700 | KG | 178.600 | CDM
1SDA055600R5 | SAC 1SDA0 55600 R5 | Выключатель автоматический стационарный E1B 800 PR121/P-LI In=800A 3p F HR LTT (исполнение на -40С) | 1 | ST | 359024,93 | 359024,93 | SACE P | Заказ | 6 недель |  |  | 23.05.2018 |  |  |  | Силовые автоматические выключатели | Автоматические выключатели воздушные | Автоматические выключатели воздушные | Автоматические выключатели воздушные | 2012205910013 | 51.700 | KG | 178.600 | CDM
1SDA055601R1 | SAC 1SDA0 55601 R1 | Выключатель автоматический стационарный E1B 800 PR121/P-LSI In=800A 3p F HR | 1 | ST | 369463,19 | 369463,19 | SACE P | Заказ | 5 недель |  |  | 23.05.2018 |  |  |  | Силовые автоматические выключатели | Автоматические выключатели воздушные | Автоматические выключатели воздушные | Автоматические выключатели воздушные | 8015644569419 | 51.700 | KG | 178.600 | CDM
1SDA055601R5 | SAC 1SDA0 55601 R5 | Выключатель автоматический стационарный E1B 800 PR121/P-LSI In=800A 3p F HR LTT (исполнение на -40С) | 1 | ST | 400549,99 | 400549,99 | SACE P | Заказ | 6 недель |  |  | 23.05.2018 |  |  |  | Силовые автоматические выключатели | Автоматические выключатели воздушные | Автоматические выключатели воздушные | Автоматические выключатели воздушные | 2012205910020 | 51.700 | KG | 178.600 | CDM
1SDA055602R1 | SAC 1SDA0 55602 R1 | Выключатель автоматический стационарный E1B 800 PR121/P-LSIG In=800A 3p F HR | 1 | ST | 440400,91 | 440400,91 | SACE P | Заказ | 5 недель |  |  | 23.05.2018 |  |  |  | Силовые автоматические выключатели | Автоматические выключатели воздушные | Автоматические выключатели воздушные | Автоматические выключатели воздушные | 8015644569426 | 51.700 | KG | 178.600 | CDM
1SDA055602R5 | SAC 1SDA0 55602 R5 | Выключатель автоматический стационарный E1B 800 PR121/P-LSIG In=800A 3p F HR LTT (исполнение на -40С) | 1 | ST | 471487,71 | 471487,71 | SACE P | Заказ | 6 недель |  |  | 23.05.2018 |  |  |  | Силовые автоматические выключатели | Автоматические выключатели воздушные | Автоматические выключатели воздушные | Автоматические выключатели воздушные | 2012205910037 | 51.700 | KG | 178.600 | CDM
1SDA055603R1 | SAC 1SDA0 55603 R1 | Выключатель автоматический стационарный E1B 800 PR122/P-LI In=800A 3p F HR | 1 | ST | 351040,19 | 351040,19 | SACE P | Заказ | 5 недель |  |  | 23.05.2018 |  |  |  | Силовые автоматические выключатели | Автоматические выключатели воздушные | Автоматические выключатели воздушные | Автоматические выключатели воздушные | 8015644569433 | 51.700 | KG | 178.600 | CDM
1SDA055604R1 | SAC 1SDA0 55604 R1 | Выключатель автоматический стационарный E1B 800 PR122/P-LSI In=800A 3p F HR | 1 | ST | 398697,66 | 398697,66 | SACE P | Заказ | 5 недель |  |  | 23.05.2018 |  |  |  | Силовые автоматические выключатели | Автоматические выключатели воздушные | Автоматические выключатели воздушные | Автоматические выключатели воздушные | 8015644569440 | 51.700 | KG | 178.600 | CDM
1SDA055605R1 | SAC 1SDA0 55605 R1 | Выключатель автоматический стационарный E1B 800 PR122/P-LSIG In=800A 3p F HR | 1 | ST | 475242,34 | 475242,34 | SACE P | Заказ | 5 недель |  |  | 23.05.2018 |  |  |  | Силовые автоматические выключатели | Автоматические выключатели воздушные | Автоматические выключатели воздушные | Автоматические выключатели воздушные | 8015644569457 | 51.700 | KG | 178.600 | CDM
1SDA055607R1 | SAC 1SDA0 55607 R1 | Выключатель автоматический стационарный E1B 800 PR123/P-LSIG In=800A 3p F HR | 1 | ST | 876731,00 | 876731,00 | SACE P | Заказ | 5 недель |  |  | 23.05.2018 |  |  |  | Силовые автоматические выключатели | Автоматические выключатели воздушные | Автоматические выключатели воздушные | Автоматические выключатели воздушные | 8015644569471 | 51.700 | KG | 178.600 | CDM
1SDA055608R1 | SAC 1SDA0 55608 R1 | Выключатель автоматический стационарный E1B 800 PR121/P-LI In=800A 4p F HR | 1 | ST | 397073,08 | 397073,08 | SACE P | Заказ | 5 недель |  |  | 23.05.2018 |  |  |  | Силовые автоматические выключатели | Автоматические выключатели воздушные | Автоматические выключатели воздушные | Автоматические выключатели воздушные | 8015644569488 | 66.000 | KG | 220.200 | CDM
1SDA055608R5 | SAC 1SDA0 55608 R5 | Выключатель автоматический стационарный E1B 800 PR121/P-LI In=800A 4p F HR LTT (исполнение на -40С) | 1 | ST | 428159,88 | 428159,88 | SACE P | Заказ | 6 недель |  |  | 23.05.2018 |  |  |  | Силовые автоматические выключатели | Автоматические выключатели воздушные | Автоматические выключатели воздушные | Автоматические выключатели воздушные | 2012205910044 | 66.000 | KG | 220.200 | CDM
1SDA055609R1 | SAC 1SDA0 55609 R1 | Выключатель автоматический стационарный E1B 800 PR121/P-LSI In=800A 4p F HR | 1 | ST | 442071,64 | 442071,64 | SACE P | Заказ | 5 недель |  |  | 23.05.2018 |  |  |  | Силовые автоматические выключатели | Автоматические выключатели воздушные | Автоматические выключатели воздушные | Автоматические выключатели воздушные | 8015644569495 | 66.000 | KG | 220.200 | CDM
1SDA055609R5 | SAC 1SDA0 55609 R5 | Выключатель автоматический стационарный E1B 800 PR121/P-LSI In=800A 4p F HR LTT (исполнение на -40С) | 1 | ST | 473158,44 | 473158,44 | SACE P | Заказ | 6 недель |  |  | 23.05.2018 |  |  |  | Силовые автоматические выключатели | Автоматические выключатели воздушные | Автоматические выключатели воздушные | Автоматические выключатели воздушные | 2012205910051 | 66.000 | KG | 220.200 | CDM
1SDA055610R1 | SAC 1SDA0 55610 R1 | Выключатель автоматический стационарный E1B 800 PR121/P-LSIG In=800A 4p F HR | 1 | ST | 514357,58 | 514357,58 | SACE P | Заказ | 5 недель |  |  | 23.05.2018 |  |  |  | Силовые автоматические выключатели | Автоматические выключатели воздушные | Автоматические выключатели воздушные | Автоматические выключатели воздушные | 8015644569501 | 66.000 | KG | 220.200 | CDM
1SDA055610R5 | SAC 1SDA0 55610 R5 | Выключатель автоматический стационарный E1B 800 PR121/P-LSIG In=800A 4p F HR LTT (исполнение на -40С) | 1 | ST | 545444,38 | 545444,38 | SACE P | Заказ | 6 недель |  |  | 23.05.2018 |  |  |  | Силовые автоматические выключатели | Автоматические выключатели воздушные | Автоматические выключатели воздушные | Автоматические выключатели воздушные | 2012205910068 | 66.000 | KG | 220.200 | CDM
1SDA055611R1 | SAC 1SDA0 55611 R1 | Выключатель автоматический стационарный E1B 800 PR122/P-LI In=800A 4p F HR | 1 | ST | 420480,13 | 420480,13 | SACE P | Заказ | 5 недель |  |  | 23.05.2018 |  |  |  | Силовые автоматические выключатели | Автоматические выключатели воздушные | Автоматические выключатели воздушные | Автоматические выключатели воздушные | 8015644569518 | 66.000 | KG | 220.200 | CDM
1SDA055612R1 | SAC 1SDA0 55612 R1 | Выключатель автоматический стационарный E1B 800 PR122/P-LSI In=800A 4p F HR | 1 | ST | 468129,88 | 468129,88 | SACE P | Заказ | 5 недель |  |  | 23.05.2018 |  |  |  | Силовые автоматические выключатели | Автоматические выключатели воздушные | Автоматические выключатели воздушные | Автоматические выключатели воздушные | 8015644569525 | 66.000 | KG | 220.200 | CDM
1SDA055613R1 | SAC 1SDA0 55613 R1 | Выключатель автоматический стационарный E1B 800 PR122/P-LSIG In=800A 4p F HR | 1 | ST | 544682,33 | 544682,33 | SACE P | Заказ | 5 недель |  |  | 23.05.2018 |  |  |  | Силовые автоматические выключатели | Автоматические выключатели воздушные | Автоматические выключатели воздушные | Автоматические выключатели воздушные | 8015644569532 | 66.000 | KG | 220.200 | CDM
1SDA055615R1 | SAC 1SDA0 55615 R1 | Выключатель автоматический стационарный E1B 800 PR123/P-LSIG In=800A 4p F HR | 1 | ST | 946173,51 | 946173,51 | SACE P | Заказ | 5 недель |  |  | 23.05.2018 |  |  |  | Силовые автоматические выключатели | Автоматические выключатели воздушные | Автоматические выключатели воздушные | Автоматические выключатели воздушные | 8015644569556 | 66.000 | KG | 220.200 | CDM
1SDA055616R1 | SAC 1SDA0 55616 R1 | Выключатель автоматический выкатной E1B 800 PR121/P-LI In=800A 3p W MP | 1 | ST | 346271,07 | 346271,07 | SACE P | Заказ | 5 недель |  |  | 23.05.2018 |  |  |  | Силовые автоматические выключатели | Автоматические выключатели воздушные | Автоматические выключатели воздушные | Автоматические выключатели воздушные | 8015644569563 | 61.000 | KG | 178.600 | CDM
1SDA055616R5 | SAC 1SDA0 55616 R5 | Выключатель автоматический выкатной E1B 800 PR121/P-LI In=800A 3p W MP LTT (исполнение на -40С) | 1 | ST | 377357,87 | 377357,87 | SACE P | Заказ | 6 недель |  |  | 23.05.2018 |  |  |  | Силовые автоматические выключатели | Автоматические выключатели воздушные | Автоматические выключатели воздушные | Автоматические выключатели воздушные | 2012205910075 | 61.000 | KG | 178.600 | CDM
1SDA055617R1 | SAC 1SDA0 55617 R1 | Выключатель автоматический выкатной E1B 800 PR121/P-LSI In=800A 3p W MP | 1 | ST | 387190,05 | 387190,05 | SACE P | Заказ | 5 недель |  |  | 23.05.2018 |  |  |  | Силовые автоматические выключатели | Автоматические выключатели воздушные | Автоматические выключатели воздушные | Автоматические выключатели воздушные | 8015644569570 | 61.000 | KG | 178.600 | CDM
1SDA055617R2 | SAC 1SDA0 55617 R2 | Выключатель автоматический выкатной E1B 800 PR121/P-LSI In=800A 3p W MP+10 доп. контактов | 1 | ST | 421739,00 | 421739,00 | SACE P | Заказ | 6 недель |  |  | 23.05.2018 |  |  |  | Силовые автоматические выключатели | Автоматические выключатели воздушные | Автоматические выключатели воздушные | Автоматические выключатели воздушные | 2012202910016 | 61.000 | KG | 178.700 | CDM
1SDA055617R5 | SAC 1SDA0 55617 R5 | Выключатель автоматический выкатной E1B 800 PR121/P-LSI In=800A 3p W MP LTT (исполнение на -40С) | 1 | ST | 418276,85 | 418276,85 | SACE P | Заказ | 6 недель |  |  | 23.05.2018 |  |  |  | Силовые автоматические выключатели | Автоматические выключатели воздушные | Автоматические выключатели воздушные | Автоматические выключатели воздушные | 2012205910082 | 61.000 | KG | 178.600 | CDM
1SDA055618R1 | SAC 1SDA0 55618 R1 | Выключатель автоматический выкатной E1B 800 PR121/P-LSIG In=800A 3p W MP | 1 | ST | 458129,02 | 458129,02 | SACE P | Заказ | 5 недель |  |  | 23.05.2018 |  |  |  | Силовые автоматические выключатели | Автоматические выключатели воздушные | Автоматические выключатели воздушные | Автоматические выключатели воздушные | 8015644569587 | 61.000 | KG | 178.600 | CDM
1SDA055618R5 | SAC 1SDA0 55618 R5 | Выключатель автоматический выкатной E1B 800 PR121/P-LSIG In=800A 3p W MP LTT (исполнение на -40С) | 1 | ST | 489215,82 | 489215,82 | SACE P | Заказ | 6 недель |  |  | 23.05.2018 |  |  |  | Силовые автоматические выключатели | Автоматические выключатели воздушные | Автоматические выключатели воздушные | Автоматические выключатели воздушные | 2012205910099 | 61.000 | KG | 178.600 | CDM
1SDA055619R1 | SAC 1SDA0 55619 R1 | Выключатель автоматический выкатной E1B 800 PR122/P-LI In=800A 3p W MP | 1 | ST | 370173,14 | 370173,14 | SACE P | Заказ | 5 недель |  |  | 23.05.2018 |  |  |  | Силовые автоматические выключатели | Автоматические выключатели воздушные | Автоматические выключатели воздушные | Автоматические выключатели воздушные | 8015644569594 | 61.000 | KG | 178.600 | CDM
1SDA055620R1 | SAC 1SDA0 55620 R1 | Выключатель автоматический выкатной E1B 800 PR122/P-LSI In=800A 3p W MP | 1 | ST | 435004,57 | 435004,57 | SACE P | Заказ | 5 недель |  |  | 23.05.2018 |  |  |  | Силовые автоматические выключатели | Автоматические выключатели воздушные | Автоматические выключатели воздушные | Автоматические выключатели воздушные | 8015644569600 | 61.000 | KG | 178.600 | CDM
1SDA055621R1 | SAC 1SDA0 55621 R1 | Выключатель автоматический выкатной E1B 800 PR122/P-LSIG In=800A 3p W MP | 1 | ST | 494377,90 | 494377,90 | SACE P | Заказ | 5 недель |  |  | 23.05.2018 |  |  |  | Силовые автоматические выключатели | Автоматические выключатели воздушные | Автоматические выключатели воздушные | Автоматические выключатели воздушные | 8015644569617 | 61.000 | KG | 178.600 | CDM
1SDA055623R1 | SAC 1SDA0 55623 R1 | Выключатель автоматический выкатной E1B 800 PR123/P-LSIG In=800A 3p W MP | 1 | ST | 895866,52 | 895866,52 | SACE P | Заказ | 5 недель |  |  | 23.05.2018 |  |  |  | Силовые автоматические выключатели | Автоматические выключатели воздушные | Автоматические выключатели воздушные | Автоматические выключатели воздушные | 8015644569631 | 61.000 | KG | 178.600 | CDM
1SDA055624R1 | SAC 1SDA0 55624 R1 | Выключатель автоматический выкатной E1B 800 PR121/P-LI In=800A 4p W MP | 1 | ST | 424829,19 | 424829,19 | SACE P | Заказ | 5 недель |  |  | 23.05.2018 |  |  |  | Силовые автоматические выключатели | Автоматические выключатели воздушные | Автоматические выключатели воздушные | Автоматические выключатели воздушные | 8015644569648 | 72.000 | KG | 220.200 | CDM
1SDA055624R5 | SAC 1SDA0 55624 R5 | Выключатель автоматический выкатной E1B 800 PR121/P-LI In=800A 4p W MP LTT (исполнение на -40С) | 1 | ST | 455915,99 | 455915,99 | SACE P | Заказ | 6 недель |  |  | 23.05.2018 |  |  |  | Силовые автоматические выключатели | Автоматические выключатели воздушные | Автоматические выключатели воздушные | Автоматические выключатели воздушные | 2012205910105 | 72.000 | KG | 220.200 | CDM
1SDA055625R1 | SAC 1SDA0 55625 R1 | Выключатель автоматический выкатной E1B 800 PR121/P-LSI In=800A 4p W MP | 1 | ST | 469827,73 | 469827,73 | SACE P | Заказ | 5 недель |  |  | 23.05.2018 |  |  |  | Силовые автоматические выключатели | Автоматические выключатели воздушные | Автоматические выключатели воздушные | Автоматические выключатели воздушные | 8015644569655 | 72.000 | KG | 220.200 | CDM
1SDA055625R5 | SAC 1SDA0 55625 R5 | Выключатель автоматический выкатной E1B 800 PR121/P-LSI In=800A 4p W MP LTT (исполнение на -40С) | 1 | ST | 500914,53 | 500914,53 | SACE P | Заказ | 6 недель |  |  | 23.05.2018 |  |  |  | Силовые автоматические выключатели | Автоматические выключатели воздушные | Автоматические выключатели воздушные | Автоматические выключатели воздушные | 2012205910112 | 72.000 | KG | 220.200 | CDM
1SDA055626R1 | SAC 1SDA0 55626 R1 | Выключатель автоматический выкатной E1B 800 PR121/P-LSIG In=800A 4p W MP | 1 | ST | 542107,64 | 542107,64 | SACE P | Заказ | 5 недель |  |  | 23.05.2018 |  |  |  | Силовые автоматические выключатели | Автоматические выключатели воздушные | Автоматические выключатели воздушные | Автоматические выключатели воздушные | 8015644569662 | 72.000 | KG | 220.200 | CDM
1SDA055626R5 | SAC 1SDA0 55626 R5 | Выключатель автоматический выкатной E1B 800 PR121/P-LSIG In=800A 4p W MP LTT (исполнение на -40С) | 1 | ST | 573194,44 | 573194,44 | SACE P | Заказ | 6 недель |  |  | 23.05.2018 |  |  |  | Силовые автоматические выключатели | Автоматические выключатели воздушные | Автоматические выключатели воздушные | Автоматические выключатели воздушные | 2012205910129 | 72.000 | KG | 220.200 | CDM
1SDA055627R1 | SAC 1SDA0 55627 R1 | Выключатель автоматический выкатной E1B 800 PR122/P-LI In=800A 4p W MP | 1 | ST | 449871,54 | 449871,54 | SACE P | Заказ | 5 недель |  |  | 23.05.2018 |  |  |  | Силовые автоматические выключатели | Автоматические выключатели воздушные | Автоматические выключатели воздушные | Автоматические выключатели воздушные | 8015644569679 | 72.000 | KG | 220.200 | CDM
1SDA055628R1 | SAC 1SDA0 55628 R1 | Выключатель автоматический выкатной E1B 800 PR122/P-LSI In=800A 4p W MP | 1 | ST | 497523,86 | 497523,86 | SACE P | Заказ | 5 недель |  |  | 23.05.2018 |  |  |  | Силовые автоматические выключатели | Автоматические выключатели воздушные | Автоматические выключатели воздушные | Автоматические выключатели воздушные | 8015644569686 | 72.000 | KG | 220.200 | CDM
1SDA055629R1 | SAC 1SDA0 55629 R1 | Выключатель автоматический выкатной E1B 800 PR122/P-LSIG In=800A 4p W MP | 1 | ST | 597677,81 | 597677,81 | SACE P | Заказ | 5 недель |  |  | 23.05.2018 |  |  |  | Силовые автоматические выключатели | Автоматические выключатели воздушные | Автоматические выключатели воздушные | Автоматические выключатели воздушные | 8015644569693 | 72.000 | KG | 220.200 | CDM
1SDA055631R1 | SAC 1SDA0 55631 R1 | Выключатель автоматический выкатной E1B 800 PR123/P-LSIG In=800A 4p W MP | 1 | ST | 975562,36 | 975562,36 | SACE P | Заказ | 5 недель |  |  | 23.05.2018 |  |  |  | Силовые автоматические выключатели | Автоматические выключатели воздушные | Автоматические выключатели воздушные | Автоматические выключатели воздушные | 8015644569716 | 72.000 | KG | 220.200 | CDM
1SDA055632R1 | SAC 1SDA0 55632 R1 | Выключатель автоматический стационарный E1B 1250 PR121/P-LI In=1250A 3p F HR | 1 | ST | 383407,77 | 383407,77 | SACE P | Заказ | 5 недель |  |  | 23.05.2018 |  |  |  | Силовые автоматические выключатели | Автоматические выключатели воздушные | Автоматические выключатели воздушные | Автоматические выключатели воздушные | 8015644569723 | 51.700 | KG | 178.600 | CDM
1SDA055632R5 | SAC 1SDA0 55632 R5 | Выключатель автоматический стационарный E1B 1250 PR121/P-LI In=1250A 3p F HR LTT (исполнение на -40С) | 1 | ST | 414494,57 | 414494,57 | SACE P | Заказ | 6 недель |  |  | 23.05.2018 |  |  |  | Силовые автоматические выключатели | Автоматические выключатели воздушные | Автоматические выключатели воздушные | Автоматические выключатели воздушные | 2012205910136 | 51.700 | KG | 178.600 | CDM
1SDA055633R1 | SAC 1SDA0 55633 R1 | Выключатель автоматический стационарный E1B 1250 PR121/P-LSI In=1250A 3p F HR | 1 | ST | 420853,50 | 420853,50 | SACE P | Заказ | 5 недель |  |  | 23.05.2018 |  |  |  | Силовые автоматические выключатели | Автоматические выключатели воздушные | Автоматические выключатели воздушные | Автоматические выключатели воздушные | 8015644569730 | 51.700 | KG | 178.600 | CDM
1SDA055633R5 | SAC 1SDA0 55633 R5 | Выключатель автоматический стационарный E1B 1250 PR121/P-LSI In=1250A 3p F HR LTT (исполнение на -40С) | 1 | ST | 451940,30 | 451940,30 | SACE P | Заказ | 6 недель |  |  | 23.05.2018 |  |  |  | Силовые автоматические выключатели | Автоматические выключатели воздушные | Автоматические выключатели воздушные | Автоматические выключатели воздушные | 2012205910143 | 51.700 | KG | 178.600 | CDM
1SDA055634R1 | SAC 1SDA0 55634 R1 | Выключатель автоматический стационарный E1B 1250 PR121/P-LSIG In=1250A 3p F HR | 1 | ST | 491791,27 | 491791,27 | SACE P | Заказ | 5 недель |  |  | 23.05.2018 |  |  |  | Силовые автоматические выключатели | Автоматические выключатели воздушные | Автоматические выключатели воздушные | Автоматические выключатели воздушные | 8015644569747 | 51.700 | KG | 178.600 | CDM
1SDA055634R5 | SAC 1SDA0 55634 R5 | Выключатель автоматический стационарный E1B 1250 PR121/P-LSIG In=1250A 3p F HR LTT (исполнение на -40С) | 1 | ST | 522878,07 | 522878,07 | SACE P | Заказ | 6 недель |  |  | 23.05.2018 |  |  |  | Силовые автоматические выключатели | Автоматические выключатели воздушные | Автоматические выключатели воздушные | Автоматические выключатели воздушные | 2012205910150 | 51.700 | KG | 178.600 | CDM
1SDA055635R1 | SAC 1SDA0 55635 R1 | Выключатель автоматический стационарный E1B 1250 PR122/P-LI In=1250A 3p F HR | 1 | ST | 406502,13 | 406502,13 | SACE P | Заказ | 5 недель |  |  | 23.05.2018 |  |  |  | Силовые автоматические выключатели | Автоматические выключатели воздушные | Автоматические выключатели воздушные | Автоматические выключатели воздушные | 8015644569754 | 51.700 | KG | 178.600 | CDM
1SDA055636R1 | SAC 1SDA0 55636 R1 | Выключатель автоматический стационарный E1B 1250 PR122/P-LSI In=1250A 3p F HR | 1 | ST | 454157,02 | 454157,02 | SACE P | Заказ | 5 недель |  |  | 23.05.2018 |  |  |  | Силовые автоматические выключатели | Автоматические выключатели воздушные | Автоматические выключатели воздушные | Автоматические выключатели воздушные | 8015644569761 | 51.700 | KG | 178.600 | CDM
1SDA055637R1 | SAC 1SDA0 55637 R1 | Выключатель автоматический стационарный E1B 1250 PR122/P-LSIG In=1250A 3p F HR | 1 | ST | 530704,29 | 530704,29 | SACE P | Заказ | 5 недель |  |  | 23.05.2018 |  |  |  | Силовые автоматические выключатели | Автоматические выключатели воздушные | Автоматические выключатели воздушные | Автоматические выключатели воздушные | 8015644569778 | 51.700 | KG | 178.600 | CDM
1SDA055639R1 | SAC 1SDA0 55639 R1 | Выключатель автоматический стационарный E1B 1250 PR123/P-LSIG In=1250A 3p F HR | 1 | ST | 932182,64 | 932182,64 | SACE P | Заказ | 5 недель |  |  | 23.05.2018 |  |  |  | Силовые автоматические выключатели | Автоматические выключатели воздушные | Автоматические выключатели воздушные | Автоматические выключатели воздушные | 8015644569792 | 51.700 | KG | 178.600 | CDM
1SDA055640R1 | SAC 1SDA0 55640 R1 | Выключатель автоматический стационарный E1B 1250 PR121/P-LI In=1250A 4p F HR | 1 | ST | 474048,81 | 474048,81 | SACE P | Заказ | 5 недель |  |  | 23.05.2018 |  |  |  | Силовые автоматические выключатели | Автоматические выключатели воздушные | Автоматические выключатели воздушные | Автоматические выключатели воздушные | 8015644569808 | 66.000 | KG | 220.200 | CDM
1SDA055640R5 | SAC 1SDA0 55640 R5 | Выключатель автоматический стационарный E1B 1250 PR121/P-LI In=1250A 4p F HR LTT (исполнение на -40С) | 1 | ST | 505135,61 | 505135,61 | SACE P | Заказ | 6 недель |  |  | 23.05.2018 |  |  |  | Силовые автоматические выключатели | Автоматические выключатели воздушные | Автоматические выключатели воздушные | Автоматические выключатели воздушные | 2012205910167 | 66.000 | KG | 220.200 | CDM
1SDA055641R1 | SAC 1SDA0 55641 R1 | Выключатель автоматический стационарный E1B 1250 PR121/P-LSI In=1250A 4p F HR | 1 | ST | 514468,71 | 514468,71 | SACE P | Заказ | 5 недель |  |  | 23.05.2018 |  |  |  | Силовые автоматические выключатели | Автоматические выключатели воздушные | Автоматические выключатели воздушные | Автоматические выключатели воздушные | 8015644569815 | 66.000 | KG | 220.200 | CDM
1SDA055641R5 | SAC 1SDA0 55641 R5 | Выключатель автоматический стационарный E1B 1250 PR121/P-LSI In=1250A 4p F HR LTT (исполнение на -40С) | 1 | ST | 545555,51 | 545555,51 | SACE P | Заказ | 6 недель |  |  | 23.05.2018 |  |  |  | Силовые автоматические выключатели | Автоматические выключатели воздушные | Автоматические выключатели воздушные | Автоматические выключатели воздушные | 2012205910174 | 66.000 | KG | 220.200 | CDM
1SDA055642R1 | SAC 1SDA0 55642 R1 | Выключатель автоматический стационарный E1B 1250 PR121/P-LSIG In=1250A 4p F HR | 1 | ST | 586751,03 | 586751,03 | SACE P | Заказ | 5 недель |  |  | 23.05.2018 |  |  |  | Силовые автоматические выключатели | Автоматические выключатели воздушные | Автоматические выключатели воздушные | Автоматические выключатели воздушные | 8015644569822 | 66.000 | KG | 220.200 | CDM
1SDA055642R5 | SAC 1SDA0 55642 R5 | Выключатель автоматический стационарный E1B 1250 PR121/P-LSIG In=1250A 4p F HR LTT (исполнение на -40С) | 1 | ST | 617837,83 | 617837,83 | SACE P | Заказ | 6 недель |  |  | 23.05.2018 |  |  |  | Силовые автоматические выключатели | Автоматические выключатели воздушные | Автоматические выключатели воздушные | Автоматические выключатели воздушные | 2012205910181 | 66.000 | KG | 220.200 | CDM
1SDA055643R1 | SAC 1SDA0 55643 R1 | Выключатель автоматический стационарный E1B 1250 PR122/P-LI In=1250A 4p F HR | 1 | ST | 497145,74 | 497145,74 | SACE P | Заказ | 5 недель |  |  | 23.05.2018 |  |  |  | Силовые автоматические выключатели | Автоматические выключатели воздушные | Автоматические выключатели воздушные | Автоматические выключатели воздушные | 8015644569839 | 66.000 | KG | 220.200 | CDM
1SDA055644R1 | SAC 1SDA0 55644 R1 | Выключатель автоматический стационарный E1B 1250 PR122/P-LSI In=1250A 4p F HR | 1 | ST | 544800,63 | 544800,63 | SACE P | Заказ | 5 недель |  |  | 23.05.2018 |  |  |  | Силовые автоматические выключатели | Автоматические выключатели воздушные | Автоматические выключатели воздушные | Автоматические выключатели воздушные | 8015644569846 | 66.000 | KG | 220.200 | CDM
1SDA055645R1 | SAC 1SDA0 55645 R1 | Выключатель автоматический стационарный E1B 1250 PR122/P-LSIG In=1250A 4p F HR | 1 | ST | 621342,76 | 621342,76 | SACE P | Заказ | 5 недель |  |  | 23.05.2018 |  |  |  | Силовые автоматические выключатели | Автоматические выключатели воздушные | Автоматические выключатели воздушные | Автоматические выключатели воздушные | 8015644569853 | 66.000 | KG | 220.200 | CDM
1SDA055647R1 | SAC 1SDA0 55647 R1 | Выключатель автоматический стационарный E1B 1250 PR123/P-LSIG In=1250A 4p F HR | 1 | ST | 1022836,57 | 1022836,57 | SACE P | Заказ | 5 недель |  |  | 23.05.2018 |  |  |  | Силовые автоматические выключатели | Автоматические выключатели воздушные | Автоматические выключатели воздушные | Автоматические выключатели воздушные | 8015644569877 | 66.000 | KG | 220.200 | CDM
1SDA055648R1 | SAC 1SDA0 55648 R1 | Выключатель автоматический выкатной E1B 1250 PR121/P-LI In=1250A 3p W MP | 1 | ST | 429132,24 | 429132,24 | SACE P | Заказ | 5 недель |  |  | 23.05.2018 |  |  |  | Силовые автоматические выключатели | Автоматические выключатели воздушные | Автоматические выключатели воздушные | Автоматические выключатели воздушные | 8015644569884 | 61.000 | KG | 178.600 | CDM
1SDA055648R5 | SAC 1SDA0 55648 R5 | Выключатель автоматический выкатной E1B 1250 PR121/P-LI In=1250A 3p W MP LTT (исполнение на -40С) | 1 | ST | 460219,04 | 460219,04 | SACE P | Заказ | 6 недель |  |  | 23.05.2018 |  |  |  | Силовые автоматические выключатели | Автоматические выключатели воздушные | Автоматические выключатели воздушные | Автоматические выключатели воздушные | 2012205910198 | 61.000 | KG | 178.600 | CDM
1SDA055649R1 | SAC 1SDA0 55649 R1 | Выключатель автоматический выкатной E1B 1250 PR121/P-LSI In=1250A 3p W MP | 1 | ST | 447121,29 | 447121,29 | SACE P | Заказ | 5 недель |  |  | 23.05.2018 |  |  |  | Силовые автоматические выключатели | Автоматические выключатели воздушные | Автоматические выключатели воздушные | Автоматические выключатели воздушные | 8015644569891 | 61.000 | KG | 178.600 | CDM
1SDA055649R2 | SAC 1SDA0 55649 R2 | Выключатель автоматический выкатной E1B 1250 PR121/P-LSI In=1250A 3p W MP+10 доп. контактов | 1 | ST | 481670,24 | 481670,24 | SACE P | Заказ | 6 недель |  |  | 23.05.2018 |  |  |  | Силовые автоматические выключатели | Автоматические выключатели воздушные | Автоматические выключатели воздушные | Автоматические выключатели воздушные | 2012202910023 | 61.000 | KG | 178.700 | CDM
1SDA055649R5 | SAC 1SDA0 55649 R5 | Выключатель автоматический выкатной E1B 1250 PR121/P-LSI In=1250A 3p W MP LTT (исполнение на -40С) | 1 | ST | 478208,09 | 478208,09 | SACE P | Заказ | 6 недель |  |  | 23.05.2018 |  |  |  | Силовые автоматические выключатели | Автоматические выключатели воздушные | Автоматические выключатели воздушные | Автоматические выключатели воздушные | 2012205910204 | 61.000 | KG | 178.600 | CDM
1SDA055650R1 | SAC 1SDA0 55650 R1 | Выключатель автоматический выкатной E1B 1250 PR121/P-LSIG In=1250A 3p W MP | 1 | ST | 518053,01 | 518053,01 | SACE P | Заказ | 5 недель |  |  | 23.05.2018 |  |  |  | Силовые автоматические выключатели | Автоматические выключатели воздушные | Автоматические выключатели воздушные | Автоматические выключатели воздушные | 8015644569907 | 61.000 | KG | 178.600 | CDM
1SDA055650R5 | SAC 1SDA0 55650 R5 | Выключатель автоматический выкатной E1B 1250 PR121/P-LSIG In=1250A 3p W MP LTT (исполнение на -40С) | 1 | ST | 549139,81 | 549139,81 | SACE P | Заказ | 6 недель |  |  | 23.05.2018 |  |  |  | Силовые автоматические выключатели | Автоматические выключатели воздушные | Автоматические выключатели воздушные | Автоматические выключатели воздушные | 2012205910211 | 61.000 | KG | 178.600 | CDM
1SDA055651R1 | SAC 1SDA0 55651 R1 | Выключатель автоматический выкатной E1B 1250 PR122/P-LI In=1250A 3p W MP | 1 | ST | 434849,13 | 434849,13 | SACE P | Заказ | 5 недель |  |  | 23.05.2018 |  |  |  | Силовые автоматические выключатели | Автоматические выключатели воздушные | Автоматические выключатели воздушные | Автоматические выключатели воздушные | 8015644569914 | 61.000 | KG | 178.600 | CDM
1SDA055652R1 | SAC 1SDA0 55652 R1 | Выключатель автоматический выкатной E1B 1250 PR122/P-LSI In=1250A 3p W MP | 1 | ST | 482501,47 | 482501,47 | SACE P | Заказ | 5 недель |  |  | 23.05.2018 |  |  |  | Силовые автоматические выключатели | Автоматические выключатели воздушные | Автоматические выключатели воздушные | Автоматические выключатели воздушные | 8015644569921 | 61.000 | KG | 178.600 | CDM
1SDA055653R1 | SAC 1SDA0 55653 R1 | Выключатель автоматический выкатной E1B 1250 PR122/P-LSIG In=1250A 3p W MP | 1 | ST | 559043,61 | 559043,61 | SACE P | Заказ | 5 недель |  |  | 23.05.2018 |  |  |  | Силовые автоматические выключатели | Автоматические выключатели воздушные | Автоматические выключатели воздушные | Автоматические выключатели воздушные | 8015644569938 | 61.000 | KG | 178.600 | CDM
1SDA055655R1 | SAC 1SDA0 55655 R1 | Выключатель автоматический выкатной E1B 1250 PR123/P-LSIG In=1250A 3p W MP | 1 | ST | 1000037,33 | 1000037,33 | SACE P | Заказ | 5 недель |  |  | 23.05.2018 |  |  |  | Силовые автоматические выключатели | Автоматические выключатели воздушные | Автоматические выключатели воздушные | Автоматические выключатели воздушные | 8015644569952 | 61.000 | KG | 178.600 | CDM
1SDA055656R1 | SAC 1SDA0 55656 R1 | Выключатель автоматический выкатной E1B 1250 PR121/P-LI In=1250A 4p W MP | 1 | ST | 513232,87 | 513232,87 | SACE P | Заказ | 5 недель |  |  | 23.05.2018 |  |  |  | Силовые автоматические выключатели | Автоматические выключатели воздушные | Автоматические выключатели воздушные | Автоматические выключатели воздушные | 8015644569969 | 72.000 | KG | 220.200 | CDM
1SDA055656R5 | SAC 1SDA0 55656 R5 | Выключатель автоматический выкатной E1B 1250 PR121/P-LI In=1250A 4p W MP LTT (исполнение на -40С) | 1 | ST | 544319,67 | 544319,67 | SACE P | Заказ | 6 недель |  |  | 23.05.2018 |  |  |  | Силовые автоматические выключатели | Автоматические выключатели воздушные | Автоматические выключатели воздушные | Автоматические выключатели воздушные | 2012205910228 | 72.000 | KG | 220.200 | CDM
1SDA055657R1 | SAC 1SDA0 55657 R1 | Выключатель автоматический выкатной E1B 1250 PR121/P-LSI In=1250A 4p W MP | 1 | ST | 553343,68 | 553343,68 | SACE P | Заказ | 5 недель |  |  | 23.05.2018 |  |  |  | Силовые автоматические выключатели | Автоматические выключатели воздушные | Автоматические выключатели воздушные | Автоматические выключатели воздушные | 8015644569976 | 72.000 | KG | 220.200 | CDM
1SDA055657R5 | SAC 1SDA0 55657 R5 | Выключатель автоматический выкатной E1B 1250 PR121/P-LSI In=1250A 4p W MP LTT (исполнение на -40С) | 1 | ST | 584430,48 | 584430,48 | SACE P | Заказ | 6 недель |  |  | 23.05.2018 |  |  |  | Силовые автоматические выключатели | Автоматические выключатели воздушные | Автоматические выключатели воздушные | Автоматические выключатели воздушные | 2012205910235 | 72.000 | KG | 220.200 | CDM
1SDA055658R1 | SAC 1SDA0 55658 R1 | Выключатель автоматический выкатной E1B 1250 PR121/P-LSIG In=1250A 4p W MP | 1 | ST | 625626,01 | 625626,01 | SACE P | Заказ | 5 недель |  |  | 23.05.2018 |  |  |  | Силовые автоматические выключатели | Автоматические выключатели воздушные | Автоматические выключатели воздушные | Автоматические выключатели воздушные | 8015644569983 | 72.000 | KG | 220.200 | CDM
1SDA055658R5 | SAC 1SDA0 55658 R5 | Выключатель автоматический выкатной E1B 1250 PR121/P-LSIG In=1250A 4p W MP LTT (исполнение на -40С) | 1 | ST | 656712,81 | 656712,81 | SACE P | Заказ | 6 недель |  |  | 23.05.2018 |  |  |  | Силовые автоматические выключатели | Автоматические выключатели воздушные | Автоматические выключатели воздушные | Автоматические выключатели воздушные | 2012205910242 | 72.000 | KG | 220.200 | CDM
1SDA055659R1 | SAC 1SDA0 55659 R1 | Выключатель автоматический выкатной E1B 1250 PR122/P-LI In=1250A 4p W MP | 1 | ST | 538310,67 | 538310,67 | SACE P | Заказ | 5 недель |  |  | 23.05.2018 |  |  |  | Силовые автоматические выключатели | Автоматические выключатели воздушные | Автоматические выключатели воздушные | Автоматические выключатели воздушные | 8015644569990 | 72.000 | KG | 220.200 | CDM
1SDA055660R1 | SAC 1SDA0 55660 R1 | Выключатель автоматический выкатной E1B 1250 PR122/P-LSI In=1250A 4p W MP | 1 | ST | 610059,10 | 610059,10 | SACE P | Заказ | 5 недель |  |  | 23.05.2018 |  |  |  | Силовые автоматические выключатели | Автоматические выключатели воздушные | Автоматические выключатели воздушные | Автоматические выключатели воздушные | 8015644570002 | 72.000 | KG | 220.200 | CDM
1SDA055661R1 | SAC 1SDA0 55661 R1 | Выключатель автоматический выкатной E1B 1250 PR122/P-LSIG In=1250A 4p W MP | 1 | ST | 662515,40 | 662515,40 | SACE P | Заказ | 5 недель |  |  | 23.05.2018 |  |  |  | Силовые автоматические выключатели | Автоматические выключатели воздушные | Автоматические выключатели воздушные | Автоматические выключатели воздушные | 8015644570019 | 72.000 | KG | 220.200 | CDM
1SDA055663R1 | SAC 1SDA0 55663 R1 | Выключатель автоматический выкатной E1B 1250 PR123/P-LSIG In=1250A 4p W MP | 1 | ST | 1107755,28 | 1107755,28 | SACE P | Заказ | 5 недель |  |  | 23.05.2018 |  |  |  | Силовые автоматические выключатели | Автоматические выключатели воздушные | Автоматические выключатели воздушные | Автоматические выключатели воздушные | 8015644570033 | 72.000 | KG | 220.200 | CDM
1SDA055664R1 | SAC 1SDA0 55664 R1 | Выключатель автоматический стационарный E1B 1600 PR121/P-LI In=1600A 3p F HR | 1 | ST | 443611,91 | 443611,91 | SACE P | Заказ | 5 недель |  |  | 23.05.2018 |  |  |  | Силовые автоматические выключатели | Автоматические выключатели воздушные | Автоматические выключатели воздушные | Автоматические выключатели воздушные | 8015644570040 | 51.700 | KG | 178.600 | CDM
1SDA055664R5 | SAC 1SDA0 55664 R5 | Выключатель автоматический стационарный E1B 1600 PR121/P-LI In=1600A 3p F HR LTT (исполнение на -40С) | 1 | ST | 474698,71 | 474698,71 | SACE P | Заказ | 6 недель |  |  | 23.05.2018 |  |  |  | Силовые автоматические выключатели | Автоматические выключатели воздушные | Автоматические выключатели воздушные | Автоматические выключатели воздушные | 2012205910259 | 51.700 | KG | 178.600 | CDM
1SDA055665R1 | SAC 1SDA0 55665 R1 | Выключатель автоматический стационарный E1B 1600 PR121/P-LSI In=1600A 3p F HR | 1 | ST | 484492,23 | 484492,23 | SACE P | Заказ | 5 недель |  |  | 23.05.2018 |  |  |  | Силовые автоматические выключатели | Автоматические выключатели воздушные | Автоматические выключатели воздушные | Автоматические выключатели воздушные | 8015644570057 | 51.700 | KG | 178.600 | CDM
1SDA055665R5 | SAC 1SDA0 55665 R5 | Выключатель автоматический стационарный E1B 1600 PR121/P-LSI In=1600A 3p F HR LTT (исполнение на -40С) | 1 | ST | 515579,03 | 515579,03 | SACE P | Заказ | 6 недель |  |  | 23.05.2018 |  |  |  | Силовые автоматические выключатели | Автоматические выключатели воздушные | Автоматические выключатели воздушные | Автоматические выключатели воздушные | 2012205910266 | 51.700 | KG | 178.600 | CDM
1SDA055666R1 | SAC 1SDA0 55666 R1 | Выключатель автоматический стационарный E1B 1600 PR121/P-LSIG In=1600A 3p F HR | 1 | ST | 556825,29 | 556825,29 | SACE P | Заказ | 5 недель |  |  | 23.05.2018 |  |  |  | Силовые автоматические выключатели | Автоматические выключатели воздушные | Автоматические выключатели воздушные | Автоматические выключатели воздушные | 8015644570064 | 51.700 | KG | 178.600 | CDM
1SDA055666R5 | SAC 1SDA0 55666 R5 | Выключатель автоматический стационарный E1B 1600 PR121/P-LSIG In=1600A 3p F HR LTT (исполнение на -40С) | 1 | ST | 587912,09 | 587912,09 | SACE P | Заказ | 6 недель |  |  | 23.05.2018 |  |  |  | Силовые автоматические выключатели | Автоматические выключатели воздушные | Автоматические выключатели воздушные | Автоматические выключатели воздушные | 2012205910273 | 51.700 | KG | 178.600 | CDM
1SDA055667R1 | SAC 1SDA0 55667 R1 | Выключатель автоматический стационарный E1B 1600 PR122/P-LI In=1600A 3p F HR | 1 | ST | 470227,61 | 470227,61 | SACE P | Заказ | 5 недель |  |  | 23.05.2018 |  |  |  | Силовые автоматические выключатели | Автоматические выключатели воздушные | Автоматические выключатели воздушные | Автоматические выключатели воздушные | 8015644570071 | 51.700 | KG | 178.600 | CDM
1SDA055668R1 | SAC 1SDA0 55668 R1 | Выключатель автоматический стационарный E1B 1600 PR122/P-LSI In=1600A 3p F HR | 1 | ST | 518408,15 | 518408,15 | SACE P | Заказ | 5 недель |  |  | 23.05.2018 |  |  |  | Силовые автоматические выключатели | Автоматические выключатели воздушные | Автоматические выключатели воздушные | Автоматические выключатели воздушные | 8015644570088 | 51.700 | KG | 178.600 | CDM
1SDA055669R1 | SAC 1SDA0 55669 R1 | Выключатель автоматический стационарный E1B 1600 PR122/P-LSIG In=1600A 3p F HR | 1 | ST | 595805,33 | 595805,33 | SACE P | Заказ | 5 недель |  |  | 23.05.2018 |  |  |  | Силовые автоматические выключатели | Автоматические выключатели воздушные | Автоматические выключатели воздушные | Автоматические выключатели воздушные | 8015644570095 | 51.700 | KG | 178.600 | CDM
1SDA055671R1 | SAC 1SDA0 55671 R1 | Выключатель автоматический стационарный E1B 1600 PR123/P-LSIG In=1600A 3p F HR | 1 | ST | 1001753,97 | 1001753,97 | SACE P | Заказ | 5 недель |  |  | 23.05.2018 |  |  |  | Силовые автоматические выключатели | Автоматические выключатели воздушные | Автоматические выключатели воздушные | Автоматические выключатели воздушные | 8015644570118 | 51.700 | KG | 178.600 | CDM
1SDA055672R1 | SAC 1SDA0 55672 R1 | Выключатель автоматический стационарный E1B 1600 PR121/P-LI In=1600A 4p F HR | 1 | ST | 569252,45 | 569252,45 | SACE P | Заказ | 5 недель |  |  | 23.05.2018 |  |  |  | Силовые автоматические выключатели | Автоматические выключатели воздушные | Автоматические выключатели воздушные | Автоматические выключатели воздушные | 8015644570125 | 66.000 | KG | 220.200 | CDM
1SDA055672R5 | SAC 1SDA0 55672 R5 | Выключатель автоматический стационарный E1B 1600 PR121/P-LI In=1600A 4p F HR LTT (исполнение на -40С) | 1 | ST | 600339,25 | 600339,25 | SACE P | Заказ | 6 недель |  |  | 23.05.2018 |  |  |  | Силовые автоматические выключатели | Автоматические выключатели воздушные | Автоматические выключатели воздушные | Автоматические выключатели воздушные | 2012205910280 | 66.000 | KG | 220.200 | CDM
1SDA055673R1 | SAC 1SDA0 55673 R1 | Выключатель автоматический стационарный E1B 1600 PR121/P-LSI In=1600A 4p F HR | 1 | ST | 609719,61 | 609719,61 | SACE P | Заказ | 5 недель |  |  | 23.05.2018 |  |  |  | Силовые автоматические выключатели | Автоматические выключатели воздушные | Автоматические выключатели воздушные | Автоматические выключатели воздушные | 8015644570132 | 66.000 | KG | 220.200 | CDM
1SDA055673R5 | SAC 1SDA0 55673 R5 | Выключатель автоматический стационарный E1B 1600 PR121/P-LSI In=1600A 4p F HR LTT (исполнение на -40С) | 1 | ST | 640806,41 | 640806,41 | SACE P | Заказ | 6 недель |  |  | 23.05.2018 |  |  |  | Силовые автоматические выключатели | Автоматические выключатели воздушные | Автоматические выключатели воздушные | Автоматические выключатели воздушные | 2012205910297 | 66.000 | KG | 220.200 | CDM
1SDA055674R1 | SAC 1SDA0 55674 R1 | Выключатель автоматический стационарный E1B 1600 PR121/P-LSIG In=1600A 4p F HR | 1 | ST | 683433,46 | 683433,46 | SACE P | Заказ | 5 недель |  |  | 23.05.2018 |  |  |  | Силовые автоматические выключатели | Автоматические выключатели воздушные | Автоматические выключатели воздушные | Автоматические выключатели воздушные | 8015644570149 | 66.000 | KG | 220.200 | CDM
1SDA055674R5 | SAC 1SDA0 55674 R5 | Выключатель автоматический стационарный E1B 1600 PR121/P-LSIG In=1600A 4p F HR LTT (исполнение на -40С) | 1 | ST | 714520,26 | 714520,26 | SACE P | Заказ | 6 недель |  |  | 23.05.2018 |  |  |  | Силовые автоматические выключатели | Автоматические выключатели воздушные | Автоматические выключатели воздушные | Автоматические выключатели воздушные | 2012205910303 | 66.000 | KG | 220.200 | CDM
1SDA055675R1 | SAC 1SDA0 55675 R1 | Выключатель автоматический стационарный E1B 1600 PR122/P-LI In=1600A 4p F HR | 1 | ST | 592024,17 | 592024,17 | SACE P | Заказ | 5 недель |  |  | 23.05.2018 |  |  |  | Силовые автоматические выключатели | Автоматические выключатели воздушные | Автоматические выключатели воздушные | Автоматические выключатели воздушные | 8015644570156 | 66.000 | KG | 220.200 | CDM
1SDA055676R1 | SAC 1SDA0 55676 R1 | Выключатель автоматический стационарный E1B 1600 PR122/P-LSI In=1600A 4p F HR | 1 | ST | 640207,12 | 640207,12 | SACE P | Заказ | 5 недель |  |  | 23.05.2018 |  |  |  | Силовые автоматические выключатели | Автоматические выключатели воздушные | Автоматические выключатели воздушные | Автоматические выключатели воздушные | 8015644570163 | 66.000 | KG | 220.200 | CDM
1SDA055677R1 | SAC 1SDA0 55677 R1 | Выключатель автоматический стационарный E1B 1600 PR122/P-LSIG In=1600A 4p F HR | 1 | ST | 717604,31 | 717604,31 | SACE P | Заказ | 5 недель |  |  | 23.05.2018 |  |  |  | Силовые автоматические выключатели | Автоматические выключатели воздушные | Автоматические выключатели воздушные | Автоматические выключатели воздушные | 8015644570170 | 66.000 | KG | 220.200 | CDM
1SDA055679R1 | SAC 1SDA0 55679 R1 | Выключатель автоматический стационарный E1B 1600 PR123/P-LSIG In=1600A 4p F HR | 1 | ST | 1123558,96 | 1123558,96 | SACE P | Заказ | 5 недель |  |  | 23.05.2018 |  |  |  | Силовые автоматические выключатели | Автоматические выключатели воздушные | Автоматические выключатели воздушные | Автоматические выключатели воздушные | 8015644570194 | 66.000 | KG | 220.200 | CDM
1SDA055680R1 | SAC 1SDA0 55680 R1 | Выключатель автоматический выкатной E1B 1600 PR121/P-LI In=1600A 3p W MP | 1 | ST | 518589,36 | 518589,36 | SACE P | Заказ | 5 недель |  |  | 23.05.2018 |  |  |  | Силовые автоматические выключатели | Автоматические выключатели воздушные | Автоматические выключатели воздушные | Автоматические выключатели воздушные | 8015644570200 | 61.000 | KG | 178.600 | CDM
1SDA055680R5 | SAC 1SDA0 55680 R5 | Выключатель автоматический выкатной E1B 1600 PR121/P-LI In=1600A 3p W MP LTT (исполнение на -40С) | 1 | ST | 549676,16 | 549676,16 | SACE P | Заказ | 6 недель |  |  | 23.05.2018 |  |  |  | Силовые автоматические выключатели | Автоматические выключатели воздушные | Автоматические выключатели воздушные | Автоматические выключатели воздушные | 2012205910310 | 61.000 | KG | 178.600 | CDM
1SDA055681R1 | SAC 1SDA0 55681 R1 | Выключатель автоматический выкатной E1B 1600 PR121/P-LSI In=1600A 3p W MP | 1 | ST | 531643,55 | 531643,55 | SACE P | Заказ | 5 недель |  |  | 23.05.2018 |  |  |  | Силовые автоматические выключатели | Автоматические выключатели воздушные | Автоматические выключатели воздушные | Автоматические выключатели воздушные | 8015644570217 | 61.000 | KG | 178.600 | CDM
1SDA055681R2 | SAC 1SDA0 55681 R2 | Выключатель автоматический выкатной E1B 1600 PR121/P-LSI In=1600A 3p W MP+10 доп. контактов | 1 | ST | 566192,50 | 566192,50 | SACE P | Заказ | 6 недель |  |  | 23.05.2018 |  |  |  | Силовые автоматические выключатели | Автоматические выключатели воздушные | Автоматические выключатели воздушные | Автоматические выключатели воздушные | 2012202910030 | 61.000 | KG | 178.700 | CDM
1SDA055681R5 | SAC 1SDA0 55681 R5 | Выключатель автоматический выкатной E1B 1600 PR121/P-LSI In=1600A 3p W MP LTT (исполнение на -40С) | 1 | ST | 562730,35 | 562730,35 | SACE P | Заказ | 6 недель |  |  | 23.05.2018 |  |  |  | Силовые автоматические выключатели | Автоматические выключатели воздушные | Автоматические выключатели воздушные | Автоматические выключатели воздушные | 2012205910327 | 61.000 | KG | 178.600 | CDM
1SDA055682R1 | SAC 1SDA0 55682 R1 | Выключатель автоматический выкатной E1B 1600 PR121/P-LSIG In=1600A 3p W MP | 1 | ST | 608947,69 | 608947,69 | SACE P | Заказ | 5 недель |  |  | 23.05.2018 |  |  |  | Силовые автоматические выключатели | Автоматические выключатели воздушные | Автоматические выключатели воздушные | Автоматические выключатели воздушные | 8015644570224 | 61.000 | KG | 178.600 | CDM
1SDA055682R5 | SAC 1SDA0 55682 R5 | Выключатель автоматический выкатной E1B 1600 PR121/P-LSIG In=1600A 3p W MP LTT (исполнение на -40С) | 1 | ST | 640034,49 | 640034,49 | SACE P | Заказ | 6 недель |  |  | 23.05.2018 |  |  |  | Силовые автоматические выключатели | Автоматические выключатели воздушные | Автоматические выключатели воздушные | Автоматические выключатели воздушные | 2012205910334 | 61.000 | KG | 178.600 | CDM
1SDA055683R1 | SAC 1SDA0 55683 R1 | Выключатель автоматический выкатной E1B 1600 PR122/P-LI In=1600A 3p W MP | 1 | ST | 525997,12 | 525997,12 | SACE P | Заказ | 5 недель |  |  | 23.05.2018 |  |  |  | Силовые автоматические выключатели | Автоматические выключатели воздушные | Автоматические выключатели воздушные | Автоматические выключатели воздушные | 8015644570231 | 61.000 | KG | 178.600 | CDM
1SDA055684R1 | SAC 1SDA0 55684 R1 | Выключатель автоматический выкатной E1B 1600 PR122/P-LSI In=1600A 3p W MP | 1 | ST | 574178,86 | 574178,86 | SACE P | Заказ | 5 недель |  |  | 23.05.2018 |  |  |  | Силовые автоматические выключатели | Автоматические выключатели воздушные | Автоматические выключатели воздушные | Автоматические выключатели воздушные | 8015644570248 | 61.000 | KG | 178.600 | CDM
1SDA055685R1 | SAC 1SDA0 55685 R1 | Выключатель автоматический выкатной E1B 1600 PR122/P-LSIG In=1600A 3p W MP | 1 | ST | 651577,27 | 651577,27 | SACE P | Заказ | 5 недель |  |  | 23.05.2018 |  |  |  | Силовые автоматические выключатели | Автоматические выключатели воздушные | Автоматические выключатели воздушные | Автоматические выключатели воздушные | 8015644570255 | 61.000 | KG | 178.600 | CDM
1SDA055687R1 | SAC 1SDA0 55687 R1 | Выключатель автоматический выкатной E1B 1600 PR123/P-LSIG In=1600A 3p W MP | 1 | ST | 1057529,49 | 1057529,49 | SACE P | Заказ | 5 недель |  |  | 23.05.2018 |  |  |  | Силовые автоматические выключатели | Автоматические выключатели воздушные | Автоматические выключатели воздушные | Автоматические выключатели воздушные | 8015644570279 | 61.000 | KG | 178.600 | CDM
1SDA055688R1 | SAC 1SDA0 55688 R1 | Выключатель автоматический выкатной E1B 1600 PR121/P-LI In=1600A 4p W MP | 1 | ST | 638275,45 | 638275,45 | SACE P | Заказ | 5 недель |  |  | 23.05.2018 |  |  |  | Силовые автоматические выключатели | Автоматические выключатели воздушные | Автоматические выключатели воздушные | Автоматические выключатели воздушные | 8015644570286 | 72.000 | KG | 220.200 | CDM
1SDA055688R5 | SAC 1SDA0 55688 R5 | Выключатель автоматический выкатной E1B 1600 PR121/P-LI In=1600A 4p W MP LTT (исполнение на -40С) | 1 | ST | 669362,25 | 669362,25 | SACE P | Заказ | 6 недель |  |  | 23.05.2018 |  |  |  | Силовые автоматические выключатели | Автоматические выключатели воздушные | Автоматические выключатели воздушные | Автоматические выключатели воздушные | 2012205910341 | 72.000 | KG | 220.200 | CDM
1SDA055689R1 | SAC 1SDA0 55689 R1 | Выключатель автоматический выкатной E1B 1600 PR121/P-LSI In=1600A 4p W MP | 1 | ST | 684160,74 | 684160,74 | SACE P | Заказ | 5 недель |  |  | 23.05.2018 |  |  |  | Силовые автоматические выключатели | Автоматические выключатели воздушные | Автоматические выключатели воздушные | Автоматические выключатели воздушные | 8015644570293 | 72.000 | KG | 220.200 | CDM
1SDA055689R5 | SAC 1SDA0 55689 R5 | Выключатель автоматический выкатной E1B 1600 PR121/P-LSI In=1600A 4p W MP LTT (исполнение на -40С) | 1 | ST | 715247,54 | 715247,54 | SACE P | Заказ | 6 недель |  |  | 23.05.2018 |  |  |  | Силовые автоматические выключатели | Автоматические выключатели воздушные | Автоматические выключатели воздушные | Автоматические выключатели воздушные | 2012205910358 | 72.000 | KG | 220.200 | CDM
1SDA055690R1 | SAC 1SDA0 55690 R1 | Выключатель автоматический выкатной E1B 1600 PR121/P-LSIG In=1600A 4p W MP | 1 | ST | 757874,54 | 757874,54 | SACE P | Заказ | 5 недель |  |  | 23.05.2018 |  |  |  | Силовые автоматические выключатели | Автоматические выключатели воздушные | Автоматические выключатели воздушные | Автоматические выключатели воздушные | 8015644570309 | 72.000 | KG | 220.200 | CDM
1SDA055690R5 | SAC 1SDA0 55690 R5 | Выключатель автоматический выкатной E1B 1600 PR121/P-LSIG In=1600A 4p W MP LTT (исполнение на -40С) | 1 | ST | 788961,34 | 788961,34 | SACE P | Заказ | 6 недель |  |  | 23.05.2018 |  |  |  | Силовые автоматические выключатели | Автоматические выключатели воздушные | Автоматические выключатели воздушные | Автоматические выключатели воздушные | 2012205910365 | 72.000 | KG | 220.200 | CDM
1SDA055691R1 | SAC 1SDA0 55691 R1 | Выключатель автоматический выкатной E1B 1600 PR122/P-LI In=1600A 4p W MP | 1 | ST | 670188,44 | 670188,44 | SACE P | Заказ | 5 недель |  |  | 23.05.2018 |  |  |  | Силовые автоматические выключатели | Автоматические выключатели воздушные | Автоматические выключатели воздушные | Автоматические выключатели воздушные | 8015644570316 | 72.000 | KG | 220.200 | CDM
1SDA055692R1 | SAC 1SDA0 55692 R1 | Выключатель автоматический выкатной E1B 1600 PR122/P-LSI In=1600A 4p W MP | 1 | ST | 718371,42 | 718371,42 | SACE P | Заказ | 5 недель |  |  | 23.05.2018 |  |  |  | Силовые автоматические выключатели | Автоматические выключатели воздушные | Автоматические выключатели воздушные | Автоматические выключатели воздушные | 8015644570323 | 72.000 | KG | 220.200 | CDM
1SDA055693R1 | SAC 1SDA0 55693 R1 | Выключатель автоматический выкатной E1B 1600 PR122/P-LSIG In=1600A 4p W MP | 1 | ST | 795767,40 | 795767,40 | SACE P | Заказ | 5 недель |  |  | 23.05.2018 |  |  |  | Силовые автоматические выключатели | Автоматические выключатели воздушные | Автоматические выключатели воздушные | Автоматические выключатели воздушные | 8015644570330 | 72.000 | KG | 220.200 | CDM
1SDA055695R1 | SAC 1SDA0 55695 R1 | Выключатель автоматический выкатной E1B 1600 PR123/P-LSIG In=1600A 4p W MP | 1 | ST | 1201719,62 | 1201719,62 | SACE P | Заказ | 5 недель |  |  | 23.05.2018 |  |  |  | Силовые автоматические выключатели | Автоматические выключатели воздушные | Автоматические выключатели воздушные | Автоматические выключатели воздушные | 8015644570354 | 72.000 | KG | 220.200 | CDM
1SDA055696R1 | SAC 1SDA0 55696 R1 | Выключатель автоматический стационарный E1N 800 PR121/P-LI In=800A 3p F HR | 1 | ST | 337919,86 | 337919,86 | SACE P | Заказ | 5 недель |  |  | 23.05.2018 |  |  |  | Силовые автоматические выключатели | Автоматические выключатели воздушные | Автоматические выключатели воздушные | Автоматические выключатели воздушные | 8015644570361 | 51.700 | KG | 178.600 | CDM
1SDA055696R5 | SAC 1SDA0 55696 R5 | Выключатель автоматический стационарный E1N 800 PR121/P-LI In=800A 3p F HR LTT (исполнение на -40С) | 1 | ST | 369006,66 | 369006,66 | SACE P | Заказ | 6 недель |  |  | 23.05.2018 |  |  |  | Силовые автоматические выключатели | Автоматические выключатели воздушные | Автоматические выключатели воздушные | Автоматические выключатели воздушные | 2012205910372 | 51.700 | KG | 178.600 | CDM
1SDA055697R1 | SAC 1SDA0 55697 R1 | Выключатель автоматический стационарный E1N 800 PR121/P-LSI In=800A 3p F HR | 1 | ST | 382951,02 | 382951,02 | SACE P | Заказ | 5 недель |  |  | 23.05.2018 |  |  |  | Силовые автоматические выключатели | Автоматические выключатели воздушные | Автоматические выключатели воздушные | Автоматические выключатели воздушные | 8015644570378 | 51.700 | KG | 178.600 | CDM
1SDA055697R5 | SAC 1SDA0 55697 R5 | Выключатель автоматический стационарный E1N 800 PR121/P-LSI In=800A 3p F HR LTT (исполнение на -40С) | 1 | ST | 414037,82 | 414037,82 | SACE P | Заказ | 6 недель |  |  | 23.05.2018 |  |  |  | Силовые автоматические выключатели | Автоматические выключатели воздушные | Автоматические выключатели воздушные | Автоматические выключатели воздушные | 2012205910389 | 51.700 | KG | 178.600 | CDM
1SDA055698R1 | SAC 1SDA0 55698 R1 | Выключатель автоматический стационарный E1N 800 PR121/P-LSIG In=800A 3p F HR | 1 | ST | 455288,92 | 455288,92 | SACE P | Заказ | 5 недель |  |  | 23.05.2018 |  |  |  | Силовые автоматические выключатели | Автоматические выключатели воздушные | Автоматические выключатели воздушные | Автоматические выключатели воздушные | 8015644570385 | 51.700 | KG | 178.600 | CDM
1SDA055698R5 | SAC 1SDA0 55698 R5 | Выключатель автоматический стационарный E1N 800 PR121/P-LSIG In=800A 3p F HR LTT (исполнение на -40С) | 1 | ST | 486375,72 | 486375,72 | SACE P | Заказ | 6 недель |  |  | 23.05.2018 |  |  |  | Силовые автоматические выключатели | Автоматические выключатели воздушные | Автоматические выключатели воздушные | Автоматические выключатели воздушные | 2012205910396 | 51.700 | KG | 178.600 | CDM
1SDA055699R1 | SAC 1SDA0 55699 R1 | Выключатель автоматический стационарный E1N 800 PR122/P-LI In=800A 3p F HR | 1 | ST | 361575,82 | 361575,82 | SACE P | Заказ | 5 недель |  |  | 23.05.2018 |  |  |  | Силовые автоматические выключатели | Автоматические выключатели воздушные | Автоматические выключатели воздушные | Автоматические выключатели воздушные | 8015644570392 | 51.700 | KG | 178.600 | CDM
1SDA055700R1 | SAC 1SDA0 55700 R1 | Выключатель автоматический стационарный E1N 800 PR122/P-LSI In=800A 3p F HR | 1 | ST | 409755,19 | 409755,19 | SACE P | Заказ | 5 недель |  |  | 23.05.2018 |  |  |  | Силовые автоматические выключатели | Автоматические выключатели воздушные | Автоматические выключатели воздушные | Автоматические выключатели воздушные | 8015644570408 | 51.700 | KG | 178.600 | CDM
1SDA055701R1 | SAC 1SDA0 55701 R1 | Выключатель автоматический стационарный E1N 800 PR122/P-LSIG In=800A 3p F HR | 1 | ST | 487158,40 | 487158,40 | SACE P | Заказ | 5 недель |  |  | 23.05.2018 |  |  |  | Силовые автоматические выключатели | Автоматические выключатели воздушные | Автоматические выключатели воздушные | Автоматические выключатели воздушные | 8015644570415 | 51.700 | KG | 178.600 | CDM
1SDA055703R1 | SAC 1SDA0 55703 R1 | Выключатель автоматический стационарный E1N 800 PR123/P-LSIG In=800A 3p F HR | 1 | ST | 893109,43 | 893109,43 | SACE P | Заказ | 5 недель |  |  | 23.05.2018 |  |  |  | Силовые автоматические выключатели | Автоматические выключатели воздушные | Автоматические выключатели воздушные | Автоматические выключатели воздушные | 8015644570439 | 51.700 | KG | 178.600 | CDM
1SDA055704R1 | SAC 1SDA0 55704 R1 | Выключатель автоматический стационарный E1N 800 PR121/P-LI In=800A 4p F HR | 1 | ST | 412563,88 | 412563,88 | SACE P | Заказ | 5 недель |  |  | 23.05.2018 |  |  |  | Силовые автоматические выключатели | Автоматические выключатели воздушные | Автоматические выключатели воздушные | Автоматические выключатели воздушные | 8015644570446 | 66.000 | KG | 220.200 | CDM
1SDA055704R5 | SAC 1SDA0 55704 R5 | Выключатель автоматический стационарный E1N 800 PR121/P-LI In=800A 4p F HR LTT (исполнение на -40С) | 1 | ST | 443650,68 | 443650,68 | SACE P | Заказ | 6 недель |  |  | 23.05.2018 |  |  |  | Силовые автоматические выключатели | Автоматические выключатели воздушные | Автоматические выключатели воздушные | Автоматические выключатели воздушные | 2012205910402 | 66.000 | KG | 220.200 | CDM
1SDA055705R1 | SAC 1SDA0 55705 R1 | Выключатель автоматический стационарный E1N 800 PR121/P-LSI In=800A 4p F HR | 1 | ST | 458457,60 | 458457,60 | SACE P | Заказ | 5 недель |  |  | 23.05.2018 |  |  |  | Силовые автоматические выключатели | Автоматические выключатели воздушные | Автоматические выключатели воздушные | Автоматические выключатели воздушные | 8015644570453 | 66.000 | KG | 220.200 | CDM
1SDA055705R5 | SAC 1SDA0 55705 R5 | Выключатель автоматический стационарный E1N 800 PR121/P-LSI In=800A 4p F HR LTT (исполнение на -40С) | 1 | ST | 489544,40 | 489544,40 | SACE P | Заказ | 6 недель |  |  | 23.05.2018 |  |  |  | Силовые автоматические выключатели | Автоматические выключатели воздушные | Автоматические выключатели воздушные | Автоматические выключатели воздушные | 2012205910419 | 66.000 | KG | 220.200 | CDM
1SDA055706R1 | SAC 1SDA0 55706 R1 | Выключатель автоматический стационарный E1N 800 PR121/P-LSIG In=800A 4p F HR | 1 | ST | 532164,21 | 532164,21 | SACE P | Заказ | 5 недель |  |  | 23.05.2018 |  |  |  | Силовые автоматические выключатели | Автоматические выключатели воздушные | Автоматические выключатели воздушные | Автоматические выключатели воздушные | 8015644570460 | 66.000 | KG | 220.200 | CDM
1SDA055706R5 | SAC 1SDA0 55706 R5 | Выключатель автоматический стационарный E1N 800 PR121/P-LSIG In=800A 4p F HR LTT (исполнение на -40С) | 1 | ST | 563251,01 | 563251,01 | SACE P | Заказ | 6 недель |  |  | 23.05.2018 |  |  |  | Силовые автоматические выключатели | Автоматические выключатели воздушные | Автоматические выключатели воздушные | Автоматические выключатели воздушные | 2012205910426 | 66.000 | KG | 220.200 | CDM
1SDA055707R1 | SAC 1SDA0 55707 R1 | Выключатель автоматический стационарный E1N 800 PR122/P-LI In=800A 4p F HR | 1 | ST | 433196,12 | 433196,12 | SACE P | Заказ | 5 недель |  |  | 23.05.2018 |  |  |  | Силовые автоматические выключатели | Автоматические выключатели воздушные | Автоматические выключатели воздушные | Автоматические выключатели воздушные | 8015644570477 | 66.000 | KG | 220.200 | CDM
1SDA055708R1 | SAC 1SDA0 55708 R1 | Выключатель автоматический стационарный E1N 800 PR122/P-LSI In=800A 4p F HR | 1 | ST | 481376,68 | 481376,68 | SACE P | Заказ | 5 недель |  |  | 23.05.2018 |  |  |  | Силовые автоматические выключатели | Автоматические выключатели воздушные | Автоматические выключатели воздушные | Автоматические выключатели воздушные | 8015644570484 | 66.000 | KG | 220.200 | CDM
1SDA055709R1 | SAC 1SDA0 55709 R1 | Выключатель автоматический стационарный E1N 800 PR122/P-LSIG In=800A 4p F HR | 1 | ST | 558772,64 | 558772,64 | SACE P | Заказ | 5 недель |  |  | 23.05.2018 |  |  |  | Силовые автоматические выключатели | Автоматические выключатели воздушные | Автоматические выключатели воздушные | Автоматические выключатели воздушные | 8015644570491 | 66.000 | KG | 220.200 | CDM
1SDA055711R1 | SAC 1SDA0 55711 R1 | Выключатель автоматический стационарный E1N 800 PR123/P-LSIG In=800A 4p F HR | 1 | ST | 964724,91 | 964724,91 | SACE P | Заказ | 5 недель |  |  | 23.05.2018 |  |  |  | Силовые автоматические выключатели | Автоматические выключатели воздушные | Автоматические выключатели воздушные | Автоматические выключатели воздушные | 8015644570514 | 66.000 | KG | 220.200 | CDM
1SDA055712R1 | SAC 1SDA0 55712 R1 | Выключатель автоматический выкатной E1N 800 PR121/P-LI In=800A 3p W MP | 1 | ST | 353150,90 | 353150,90 | SACE P | Заказ | 5 недель |  |  | 23.05.2018 |  |  |  | Силовые автоматические выключатели | Автоматические выключатели воздушные | Автоматические выключатели воздушные | Автоматические выключатели воздушные | 8015644570521 | 61.000 | KG | 178.600 | CDM
1SDA055712R5 | SAC 1SDA0 55712 R5 | Выключатель автоматический выкатной E1N 800 PR121/P-LI In=800A 3p W MP LTT (исполнение на -40С) | 1 | ST | 384237,70 | 384237,70 | SACE P | Заказ | 6 недель |  |  | 23.05.2018 |  |  |  | Силовые автоматические выключатели | Автоматические выключатели воздушные | Автоматические выключатели воздушные | Автоматические выключатели воздушные | 2012205910433 | 61.000 | KG | 178.600 | CDM
1SDA055713R1 | SAC 1SDA0 55713 R1 | Выключатель автоматический выкатной E1N 800 PR121/P-LSI In=800A 3p W MP | 1 | ST | 398176,04 | 398176,04 | SACE P | Заказ | 5 недель |  |  | 23.05.2018 |  |  |  | Силовые автоматические выключатели | Автоматические выключатели воздушные | Автоматические выключатели воздушные | Автоматические выключатели воздушные | 8015644570538 | 61.000 | KG | 178.600 | CDM
1SDA055713R5 | SAC 1SDA0 55713 R5 | Выключатель автоматический выкатной E1N 800 PR121/P-LSI In=800A 3p W MP LTT (исполнение на -40С) | 1 | ST | 429262,84 | 429262,84 | SACE P | Заказ | 6 недель |  |  | 23.05.2018 |  |  |  | Силовые автоматические выключатели | Автоматические выключатели воздушные | Автоматические выключатели воздушные | Автоматические выключатели воздушные | 2012205910440 | 61.000 | KG | 178.600 | CDM
1SDA055714R1 | SAC 1SDA0 55714 R1 | Выключатель автоматический выкатной E1N 800 PR121/P-LSIG In=800A 3p W MP | 1 | ST | 470515,12 | 470515,12 | SACE P | Заказ | 5 недель |  |  | 23.05.2018 |  |  |  | Силовые автоматические выключатели | Автоматические выключатели воздушные | Автоматические выключатели воздушные | Автоматические выключатели воздушные | 8015644570545 | 61.000 | KG | 178.600 | CDM
1SDA055714R5 | SAC 1SDA0 55714 R5 | Выключатель автоматический выкатной E1N 800 PR121/P-LSIG In=800A 3p W MP LTT (исполнение на -40С) | 1 | ST | 501601,92 | 501601,92 | SACE P | Заказ | 6 недель |  |  | 23.05.2018 |  |  |  | Силовые автоматические выключатели | Автоматические выключатели воздушные | Автоматические выключатели воздушные | Автоматические выключатели воздушные | 2012205910457 | 61.000 | KG | 178.600 | CDM
1SDA055715R1 | SAC 1SDA0 55715 R1 | Выключатель автоматический выкатной E1N 800 PR122/P-LI In=800A 3p W MP | 1 | ST | 377866,35 | 377866,35 | SACE P | Заказ | 5 недель |  |  | 23.05.2018 |  |  |  | Силовые автоматические выключатели | Автоматические выключатели воздушные | Автоматические выключатели воздушные | Автоматические выключатели воздушные | 8015644570552 | 61.000 | KG | 178.600 | CDM
1SDA055716R1 | SAC 1SDA0 55716 R1 | Выключатель автоматический выкатной E1N 800 PR122/P-LSI In=800A 3p W MP | 1 | ST | 426050,52 | 426050,52 | SACE P | Заказ | 5 недель |  |  | 23.05.2018 |  |  |  | Силовые автоматические выключатели | Автоматические выключатели воздушные | Автоматические выключатели воздушные | Автоматические выключатели воздушные | 8015644570569 | 61.000 | KG | 178.600 | CDM
1SDA055717R1 | SAC 1SDA0 55717 R1 | Выключатель автоматический выкатной E1N 800 PR122/P-LSIG In=800A 3p W MP | 1 | ST | 503450,13 | 503450,13 | SACE P | Заказ | 5 недель |  |  | 23.05.2018 |  |  |  | Силовые автоматические выключатели | Автоматические выключатели воздушные | Автоматические выключатели воздушные | Автоматические выключатели воздушные | 8015644570576 | 61.000 | KG | 178.600 | CDM
1SDA055719R1 | SAC 1SDA0 55719 R1 | Выключатель автоматический выкатной E1N 800 PR123/P-LSIG In=800A 3p W MP | 1 | ST | 909399,96 | 909399,96 | SACE P | Заказ | 5 недель |  |  | 23.05.2018 |  |  |  | Силовые автоматические выключатели | Автоматические выключатели воздушные | Автоматические выключатели воздушные | Автоматические выключатели воздушные | 8015644570590 | 61.000 | KG | 178.600 | CDM
1SDA055720R1 | SAC 1SDA0 55720 R1 | Выключатель автоматический выкатной E1N 800 PR121/P-LI In=800A 4p W MP | 1 | ST | 437404,97 | 437404,97 | SACE P | Заказ | 5 недель |  |  | 23.05.2018 |  |  |  | Силовые автоматические выключатели | Автоматические выключатели воздушные | Автоматические выключатели воздушные | Автоматические выключатели воздушные | 8015644570606 | 72.000 | KG | 220.200 | CDM
1SDA055720R5 | SAC 1SDA0 55720 R5 | Выключатель автоматический выкатной E1N 800 PR121/P-LI In=800A 4p W MP LTT (исполнение на -40С) | 1 | ST | 468491,77 | 468491,77 | SACE P | Заказ | 6 недель |  |  | 23.05.2018 |  |  |  | Силовые автоматические выключатели | Автоматические выключатели воздушные | Автоматические выключатели воздушные | Автоматические выключатели воздушные | 2012205910464 | 72.000 | KG | 220.200 | CDM
1SDA055721R1 | SAC 1SDA0 55721 R1 | Выключатель автоматический выкатной E1N 800 PR121/P-LSI In=800A 4p W MP | 1 | ST | 483295,06 | 483295,06 | SACE P | Заказ | 5 недель |  |  | 23.05.2018 |  |  |  | Силовые автоматические выключатели | Автоматические выключатели воздушные | Автоматические выключатели воздушные | Автоматические выключатели воздушные | 8015644570613 | 72.000 | KG | 220.200 | CDM
1SDA055721R5 | SAC 1SDA0 55721 R5 | Выключатель автоматический выкатной E1N 800 PR121/P-LSI In=800A 4p W MP LTT (исполнение на -40С) | 1 | ST | 514381,86 | 514381,86 | SACE P | Заказ | 6 недель |  |  | 23.05.2018 |  |  |  | Силовые автоматические выключатели | Автоматические выключатели воздушные | Автоматические выключатели воздушные | Автоматические выключатели воздушные | 2012205910471 | 72.000 | KG | 220.200 | CDM
1SDA055722R1 | SAC 1SDA0 55722 R1 | Выключатель автоматический выкатной E1N 800 PR121/P-LSIG In=800A 4p W MP | 1 | ST | 557005,28 | 557005,28 | SACE P | Заказ | 5 недель |  |  | 23.05.2018 |  |  |  | Силовые автоматические выключатели | Автоматические выключатели воздушные | Автоматические выключатели воздушные | Автоматические выключатели воздушные | 8015644570620 | 72.000 | KG | 220.200 | CDM
1SDA055722R5 | SAC 1SDA0 55722 R5 | Выключатель автоматический выкатной E1N 800 PR121/P-LSIG In=800A 4p W MP LTT (исполнение на -40С) | 1 | ST | 588092,08 | 588092,08 | SACE P | Заказ | 6 недель |  |  | 23.05.2018 |  |  |  | Силовые автоматические выключатели | Автоматические выключатели воздушные | Автоматические выключатели воздушные | Автоматические выключатели воздушные | 2012205910488 | 72.000 | KG | 220.200 | CDM
1SDA055723R1 | SAC 1SDA0 55723 R1 | Выключатель автоматический выкатной E1N 800 PR122/P-LI In=800A 4p W MP | 1 | ST | 459277,87 | 459277,87 | SACE P | Заказ | 5 недель |  |  | 23.05.2018 |  |  |  | Силовые автоматические выключатели | Автоматические выключатели воздушные | Автоматические выключатели воздушные | Автоматические выключатели воздушные | 8015644570637 | 72.000 | KG | 220.200 | CDM
1SDA055724R1 | SAC 1SDA0 55724 R1 | Выключатель автоматический выкатной E1N 800 PR122/P-LSI In=800A 4p W MP | 1 | ST | 507458,42 | 507458,42 | SACE P | Заказ | 5 недель |  |  | 23.05.2018 |  |  |  | Силовые автоматические выключатели | Автоматические выключатели воздушные | Автоматические выключатели воздушные | Автоматические выключатели воздушные | 8015644570644 | 72.000 | KG | 220.200 | CDM
1SDA055725R1 | SAC 1SDA0 55725 R1 | Выключатель автоматический выкатной E1N 800 PR122/P-LSIG In=800A 4p W MP | 1 | ST | 584854,41 | 584854,41 | SACE P | Заказ | 5 недель |  |  | 23.05.2018 |  |  |  | Силовые автоматические выключатели | Автоматические выключатели воздушные | Автоматические выключатели воздушные | Автоматические выключатели воздушные | 8015644570651 | 72.000 | KG | 220.200 | CDM
1SDA055727R1 | SAC 1SDA0 55727 R1 | Выключатель автоматический выкатной E1N 800 PR123/P-LSIG In=800A 4p W MP | 1 | ST | 990807,84 | 990807,84 | SACE P | Заказ | 5 недель |  |  | 23.05.2018 |  |  |  | Силовые автоматические выключатели | Автоматические выключатели воздушные | Автоматические выключатели воздушные | Автоматические выключатели воздушные | 8015644570675 | 72.000 | KG | 220.200 | CDM
1SDA055728R1 | SAC 1SDA0 55728 R1 | Выключатель автоматический стационарный E1N 1250 PR121/P-LI In=1250A 3p F HR | 1 | ST | 391380,76 | 391380,76 | SACE P | Заказ | 5 недель |  |  | 23.05.2018 |  |  |  | Силовые автоматические выключатели | Автоматические выключатели воздушные | Автоматические выключатели воздушные | Автоматические выключатели воздушные | 8015644570682 | 51.700 | KG | 178.600 | CDM
1SDA055728R5 | SAC 1SDA0 55728 R5 | Выключатель автоматический стационарный E1N 1250 PR121/P-LI In=1250A 3p F HR LTT (исполнение на -40С) | 1 | ST | 422467,56 | 422467,56 | SACE P | Заказ | 6 недель |  |  | 23.05.2018 |  |  |  | Силовые автоматические выключатели | Автоматические выключатели воздушные | Автоматические выключатели воздушные | Автоматические выключатели воздушные | 2012205910495 | 51.700 | KG | 178.600 | CDM
1SDA055729R1 | SAC 1SDA0 55729 R1 | Выключатель автоматический стационарный E1N 1250 PR121/P-LSI In=1250A 3p F HR | 1 | ST | 436404,69 | 436404,69 | SACE P | Заказ | 5 недель |  |  | 23.05.2018 |  |  |  | Силовые автоматические выключатели | Автоматические выключатели воздушные | Автоматические выключатели воздушные | Автоматические выключатели воздушные | 8015644570699 | 51.700 | KG | 178.600 | CDM
1SDA055729R5 | SAC 1SDA0 55729 R5 | Выключатель автоматический стационарный E1N 1250 PR121/P-LSI In=1250A 3p F HR LTT (исполнение на -40С) | 1 | ST | 467491,49 | 467491,49 | SACE P | Заказ | 6 недель |  |  | 23.05.2018 |  |  |  | Силовые автоматические выключатели | Автоматические выключатели воздушные | Автоматические выключатели воздушные | Автоматические выключатели воздушные | 2012205910501 | 51.700 | KG | 178.600 | CDM
1SDA055730R1 | SAC 1SDA0 55730 R1 | Выключатель автоматический стационарный E1N 1250 PR121/P-LSIG In=1250A 3p F HR | 1 | ST | 508737,74 | 508737,74 | SACE P | Заказ | 5 недель |  |  | 23.05.2018 |  |  |  | Силовые автоматические выключатели | Автоматические выключатели воздушные | Автоматические выключатели воздушные | Автоматические выключатели воздушные | 8015644570705 | 51.700 | KG | 178.600 | CDM
1SDA055730R5 | SAC 1SDA0 55730 R5 | Выключатель автоматический стационарный E1N 1250 PR121/P-LSIG In=1250A 3p F HR LTT (исполнение на -40С) | 1 | ST | 539824,54 | 539824,54 | SACE P | Заказ | 6 недель |  |  | 23.05.2018 |  |  |  | Силовые автоматические выключатели | Автоматические выключатели воздушные | Автоматические выключатели воздушные | Автоматические выключатели воздушные | 2012205910518 | 51.700 | KG | 178.600 | CDM
1SDA055731R1 | SAC 1SDA0 55731 R1 | Выключатель автоматический стационарный E1N 1250 PR122/P-LI In=1250A 3p F HR | 1 | ST | 418774,45 | 418774,45 | SACE P | Заказ | 5 недель |  |  | 23.05.2018 |  |  |  | Силовые автоматические выключатели | Автоматические выключатели воздушные | Автоматические выключатели воздушные | Автоматические выключатели воздушные | 8015644570712 | 51.700 | KG | 178.600 | CDM
1SDA055732R1 | SAC 1SDA0 55732 R1 | Выключатель автоматический стационарный E1N 1250 PR122/P-LSI In=1250A 3p F HR | 1 | ST | 466957,44 | 466957,44 | SACE P | Заказ | 5 недель |  |  | 23.05.2018 |  |  |  | Силовые автоматические выключатели | Автоматические выключатели воздушные | Автоматические выключатели воздушные | Автоматические выключатели воздушные | 8015644570729 | 51.700 | KG | 178.600 | CDM
1SDA055733R1 | SAC 1SDA0 55733 R1 | Выключатель автоматический стационарный E1N 1250 PR122/P-LSIG In=1250A 3p F HR | 1 | ST | 544349,76 | 544349,76 | SACE P | Заказ | 5 недель |  |  | 23.05.2018 |  |  |  | Силовые автоматические выключатели | Автоматические выключатели воздушные | Автоматические выключатели воздушные | Автоматические выключатели воздушные | 8015644570736 | 51.700 | KG | 178.600 | CDM
1SDA055735R1 | SAC 1SDA0 55735 R1 | Выключатель автоматический стационарный E1N 1250 PR123/P-LSIG In=1250A 3p F HR | 1 | ST | 950303,22 | 950303,22 | SACE P | Заказ | 5 недель |  |  | 23.05.2018 |  |  |  | Силовые автоматические выключатели | Автоматические выключатели воздушные | Автоматические выключатели воздушные | Автоматические выключатели воздушные | 8015644570750 | 51.700 | KG | 178.600 | CDM
1SDA055736R1 | SAC 1SDA0 55736 R1 | Выключатель автоматический стационарный E1N 1250 PR121/P-LI In=1250A 4p F HR | 1 | ST | 487865,11 | 487865,11 | SACE P | Заказ | 5 недель |  |  | 23.05.2018 |  |  |  | Силовые автоматические выключатели | Автоматические выключатели воздушные | Автоматические выключатели воздушные | Автоматические выключатели воздушные | 8015644570767 | 66.000 | KG | 220.200 | CDM
1SDA055736R5 | SAC 1SDA0 55736 R5 | Выключатель автоматический стационарный E1N 1250 PR121/P-LI In=1250A 4p F HR LTT (исполнение на -40С) | 1 | ST | 518951,91 | 518951,91 | SACE P | Заказ | 6 недель |  |  | 23.05.2018 |  |  |  | Силовые автоматические выключатели | Автоматические выключатели воздушные | Автоматические выключатели воздушные | Автоматические выключатели воздушные | 2012205910525 | 66.000 | KG | 220.200 | CDM
1SDA055737R1 | SAC 1SDA0 55737 R1 | Выключатель автоматический стационарный E1N 1250 PR121/P-LSI In=1250A 4p F HR | 1 | ST | 533751,57 | 533751,57 | SACE P | Заказ | 5 недель |  |  | 23.05.2018 |  |  |  | Силовые автоматические выключатели | Автоматические выключатели воздушные | Автоматические выключатели воздушные | Автоматические выключатели воздушные | 8015644570774 | 66.000 | KG | 220.200 | CDM
1SDA055737R5 | SAC 1SDA0 55737 R5 | Выключатель автоматический стационарный E1N 1250 PR121/P-LSI In=1250A 4p F HR LTT (исполнение на -40С) | 1 | ST | 564838,37 | 564838,37 | SACE P | Заказ | 6 недель |  |  | 23.05.2018 |  |  |  | Силовые автоматические выключатели | Автоматические выключатели воздушные | Автоматические выключатели воздушные | Автоматические выключатели воздушные | 2012205910532 | 66.000 | KG | 220.200 | CDM
1SDA055738R1 | SAC 1SDA0 55738 R1 | Выключатель автоматический стационарный E1N 1250 PR121/P-LSIG In=1250A 4p F HR | 1 | ST | 607465,43 | 607465,43 | SACE P | Заказ | 5 недель |  |  | 23.05.2018 |  |  |  | Силовые автоматические выключатели | Автоматические выключатели воздушные | Автоматические выключатели воздушные | Автоматические выключатели воздушные | 8015644570781 | 66.000 | KG | 220.200 | CDM
1SDA055738R5 | SAC 1SDA0 55738 R5 | Выключатель автоматический стационарный E1N 1250 PR121/P-LSIG In=1250A 4p F HR LTT (исполнение на -40С) | 1 | ST | 638552,23 | 638552,23 | SACE P | Заказ | 6 недель |  |  | 23.05.2018 |  |  |  | Силовые автоматические выключатели | Автоматические выключатели воздушные | Автоматические выключатели воздушные | Автоматические выключатели воздушные | 2012205910549 | 66.000 | KG | 220.200 | CDM
1SDA055739R1 | SAC 1SDA0 55739 R1 | Выключатель автоматический стационарный E1N 1250 PR122/P-LI In=1250A 4p F HR | 1 | ST | 512258,01 | 512258,01 | SACE P | Заказ | 5 недель |  |  | 23.05.2018 |  |  |  | Силовые автоматические выключатели | Автоматические выключатели воздушные | Автоматические выключатели воздушные | Автоматические выключатели воздушные | 8015644570798 | 66.000 | KG | 220.200 | CDM
1SDA055740R1 | SAC 1SDA0 55740 R1 | Выключатель автоматический стационарный E1N 1250 PR122/P-LSI In=1250A 4p F HR | 1 | ST | 560440,96 | 560440,96 | SACE P | Заказ | 5 недель |  |  | 23.05.2018 |  |  |  | Силовые автоматические выключатели | Автоматические выключатели воздушные | Автоматические выключатели воздушные | Автоматические выключатели воздушные | 8015644570804 | 66.000 | KG | 220.200 | CDM
1SDA055741R1 | SAC 1SDA0 55741 R1 | Выключатель автоматический стационарный E1N 1250 PR122/P-LSIG In=1250A 4p F HR | 1 | ST | 637838,14 | 637838,14 | SACE P | Заказ | 5 недель |  |  | 23.05.2018 |  |  |  | Силовые автоматические выключатели | Автоматические выключатели воздушные | Автоматические выключатели воздушные | Автоматические выключатели воздушные | 8015644570811 | 66.000 | KG | 220.200 | CDM
1SDA055743R1 | SAC 1SDA0 55743 R1 | Выключатель автоматический стационарный E1N 1250 PR123/P-LSIG In=1250A 4p F HR | 1 | ST | 1043790,39 | 1043790,39 | SACE P | Заказ | 5 недель |  |  | 23.05.2018 |  |  |  | Силовые автоматические выключатели | Автоматические выключатели воздушные | Автоматические выключатели воздушные | Автоматические выключатели воздушные | 8015644570835 | 66.000 | KG | 220.200 | CDM
1SDA055744R1 | SAC 1SDA0 55744 R1 | Выключатель автоматический выкатной E1N 1250 PR121/P-LI In=1250A 3p W MP | 1 | ST | 414850,72 | 414850,72 | SACE P | Заказ | 5 недель |  |  | 23.05.2018 |  |  |  | Силовые автоматические выключатели | Автоматические выключатели воздушные | Автоматические выключатели воздушные | Автоматические выключатели воздушные | 8015644570842 | 61.000 | KG | 178.600 | CDM
1SDA055744R5 | SAC 1SDA0 55744 R5 | Выключатель автоматический выкатной E1N 1250 PR121/P-LI In=1250A 3p W MP LTT (исполнение на -40С) | 1 | ST | 445937,52 | 445937,52 | SACE P | Заказ | 6 недель |  |  | 23.05.2018 |  |  |  | Силовые автоматические выключатели | Автоматические выключатели воздушные | Автоматические выключатели воздушные | Автоматические выключатели воздушные | 2012205910556 | 61.000 | KG | 178.600 | CDM
1SDA055745R1 | SAC 1SDA0 55745 R1 | Выключатель автоматический выкатной E1N 1250 PR121/P-LSI In=1250A 3p W MP | 1 | ST | 459879,48 | 459879,48 | SACE P | Заказ | 5 недель |  |  | 23.05.2018 |  |  |  | Силовые автоматические выключатели | Автоматические выключатели воздушные | Автоматические выключатели воздушные | Автоматические выключатели воздушные | 8015644570859 | 61.000 | KG | 178.600 | CDM
1SDA055745R2 | SAC 1SDA0 55745 R2 | Выключатель автоматический выкатной E1N 1250 PR121/P-LSI In=1250A 3p W MP+10 доп. контактов | 1 | ST | 494428,43 | 494428,43 | SACE P | Заказ | 6 недель |  |  | 23.05.2018 |  |  |  | Силовые автоматические выключатели | Автоматические выключатели воздушные | Автоматические выключатели воздушные | Автоматические выключатели воздушные | 2012202910047 | 61.000 | KG | 178.700 | CDM
1SDA055745R5 | SAC 1SDA0 55745 R5 | Выключатель автоматический выкатной E1N 1250 PR121/P-LSI In=1250A 3p W MP LTT (исполнение на -40С) | 1 | ST | 490966,28 | 490966,28 | SACE P | Заказ | 6 недель |  |  | 23.05.2018 |  |  |  | Силовые автоматические выключатели | Автоматические выключатели воздушные | Автоматические выключатели воздушные | Автоматические выключатели воздушные | 2012205910563 | 61.000 | KG | 178.600 | CDM
1SDA055746R1 | SAC 1SDA0 55746 R1 | Выключатель автоматический выкатной E1N 1250 PR121/P-LSIG In=1250A 3p W MP | 1 | ST | 532212,52 | 532212,52 | SACE P | Заказ | 5 недель |  |  | 23.05.2018 |  |  |  | Силовые автоматические выключатели | Автоматические выключатели воздушные | Автоматические выключатели воздушные | Автоматические выключатели воздушные | 8015644570866 | 61.000 | KG | 178.600 | CDM
1SDA055746R5 | SAC 1SDA0 55746 R5 | Выключатель автоматический выкатной E1N 1250 PR121/P-LSIG In=1250A 3p W MP LTT (исполнение на -40С) | 1 | ST | 563299,32 | 563299,32 | SACE P | Заказ | 6 недель |  |  | 23.05.2018 |  |  |  | Силовые автоматические выключатели | Автоматические выключатели воздушные | Автоматические выключатели воздушные | Автоматические выключатели воздушные | 2012205910570 | 61.000 | KG | 178.600 | CDM
1SDA055747R1 | SAC 1SDA0 55747 R1 | Выключатель автоматический выкатной E1N 1250 PR122/P-LI In=1250A 3p W MP | 1 | ST | 443888,55 | 443888,55 | SACE P | Заказ | 5 недель |  |  | 23.05.2018 |  |  |  | Силовые автоматические выключатели | Автоматические выключатели воздушные | Автоматические выключатели воздушные | Автоматические выключатели воздушные | 8015644570873 | 61.000 | KG | 178.600 | CDM
1SDA055748R1 | SAC 1SDA0 55748 R1 | Выключатель автоматический выкатной E1N 1250 PR122/P-LSI In=1250A 3p W MP | 1 | ST | 492073,94 | 492073,94 | SACE P | Заказ | 5 недель |  |  | 23.05.2018 |  |  |  | Силовые автоматические выключатели | Автоматические выключатели воздушные | Автоматические выключатели воздушные | Автоматические выключатели воздушные | 8015644570880 | 61.000 | KG | 178.600 | CDM
1SDA055749R1 | SAC 1SDA0 55749 R1 | Выключатель автоматический выкатной E1N 1250 PR122/P-LSIG In=1250A 3p W MP | 1 | ST | 569465,07 | 569465,07 | SACE P | Заказ | 5 недель |  |  | 23.05.2018 |  |  |  | Силовые автоматические выключатели | Автоматические выключатели воздушные | Автоматические выключатели воздушные | Автоматические выключатели воздушные | 8015644570897 | 61.000 | KG | 178.600 | CDM
1SDA055751R1 | SAC 1SDA0 55751 R1 | Выключатель автоматический выкатной E1N 1250 PR123/P-LSIG In=1250A 3p W MP | 1 | ST | 975420,95 | 975420,95 | SACE P | Заказ | 5 недель |  |  | 23.05.2018 |  |  |  | Силовые автоматические выключатели | Автоматические выключатели воздушные | Автоматические выключатели воздушные | Автоматические выключатели воздушные | 8015644570910 | 61.000 | KG | 178.600 | CDM
1SDA055752R1 | SAC 1SDA0 55752 R1 | Выключатель автоматический выкатной E1N 1250 PR121/P-LI In=1250A 4p W MP | 1 | ST | 523385,33 | 523385,33 | SACE P | Заказ | 5 недель |  |  | 23.05.2018 |  |  |  | Силовые автоматические выключатели | Автоматические выключатели воздушные | Автоматические выключатели воздушные | Автоматические выключатели воздушные | 8015644570927 | 72.000 | KG | 220.200 | CDM
1SDA055752R5 | SAC 1SDA0 55752 R5 | Выключатель автоматический выкатной E1N 1250 PR121/P-LI In=1250A 4p W MP LTT (исполнение на -40С) | 1 | ST | 554472,13 | 554472,13 | SACE P | Заказ | 6 недель |  |  | 23.05.2018 |  |  |  | Силовые автоматические выключатели | Автоматические выключатели воздушные | Автоматические выключатели воздушные | Автоматические выключатели воздушные | 2012205910587 | 72.000 | KG | 220.200 | CDM
1SDA055753R1 | SAC 1SDA0 55753 R1 | Выключатель автоматический выкатной E1N 1250 PR121/P-LSI In=1250A 4p W MP | 1 | ST | 569277,84 | 569277,84 | SACE P | Заказ | 5 недель |  |  | 23.05.2018 |  |  |  | Силовые автоматические выключатели | Автоматические выключатели воздушные | Автоматические выключатели воздушные | Автоматические выключатели воздушные | 8015644570934 | 72.000 | KG | 220.200 | CDM
1SDA055753R5 | SAC 1SDA0 55753 R5 | Выключатель автоматический выкатной E1N 1250 PR121/P-LSI In=1250A 4p W MP LTT (исполнение на -40С) | 1 | ST | 600364,64 | 600364,64 | SACE P | Заказ | 6 недель |  |  | 23.05.2018 |  |  |  | Силовые автоматические выключатели | Автоматические выключатели воздушные | Автоматические выключатели воздушные | Автоматические выключатели воздушные | 2012205910594 | 72.000 | KG | 220.200 | CDM
1SDA055754R1 | SAC 1SDA0 55754 R1 | Выключатель автоматический выкатной E1N 1250 PR121/P-LSIG In=1250A 4p W MP | 1 | ST | 642990,48 | 642990,48 | SACE P | Заказ | 5 недель |  |  | 23.05.2018 |  |  |  | Силовые автоматические выключатели | Автоматические выключатели воздушные | Автоматические выключатели воздушные | Автоматические выключатели воздушные | 8015644570941 | 72.000 | KG | 220.200 | CDM
1SDA055754R5 | SAC 1SDA0 55754 R5 | Выключатель автоматический выкатной E1N 1250 PR121/P-LSIG In=1250A 4p W MP LTT (исполнение на -40С) | 1 | ST | 674077,28 | 674077,28 | SACE P | Заказ | 6 недель |  |  | 23.05.2018 |  |  |  | Силовые автоматические выключатели | Автоматические выключатели воздушные | Автоматические выключатели воздушные | Автоматические выключатели воздушные | 2012205910600 | 72.000 | KG | 220.200 | CDM
1SDA055755R1 | SAC 1SDA0 55755 R1 | Выключатель автоматический выкатной E1N 1250 PR122/P-LI In=1250A 4p W MP | 1 | ST | 549560,08 | 549560,08 | SACE P | Заказ | 5 недель |  |  | 23.05.2018 |  |  |  | Силовые автоматические выключатели | Автоматические выключатели воздушные | Автоматические выключатели воздушные | Автоматические выключатели воздушные | 8015644570958 | 72.000 | KG | 220.200 | CDM
1SDA055756R1 | SAC 1SDA0 55756 R1 | Выключатель автоматический выкатной E1N 1250 PR122/P-LSI In=1250A 4p W MP | 1 | ST | 597739,43 | 597739,43 | SACE P | Заказ | 5 недель |  |  | 23.05.2018 |  |  |  | Силовые автоматические выключатели | Автоматические выключатели воздушные | Автоматические выключатели воздушные | Автоматические выключатели воздушные | 8015644570965 | 72.000 | KG | 220.200 | CDM
1SDA055757R1 | SAC 1SDA0 55757 R1 | Выключатель автоматический выкатной E1N 1250 PR122/P-LSIG In=1250A 4p W MP | 1 | ST | 675139,00 | 675139,00 | SACE P | Заказ | 5 недель |  |  | 23.05.2018 |  |  |  | Силовые автоматические выключатели | Автоматические выключатели воздушные | Автоматические выключатели воздушные | Автоматические выключатели воздушные | 8015644570972 | 72.000 | KG | 220.200 | CDM
1SDA055759R1 | SAC 1SDA0 55759 R1 | Выключатель автоматический выкатной E1N 1250 PR123/P-LSIG In=1250A 4p W MP | 1 | ST | 1081090,07 | 1081090,07 | SACE P | Заказ | 5 недель |  |  | 23.05.2018 |  |  |  | Силовые автоматические выключатели | Автоматические выключатели воздушные | Автоматические выключатели воздушные | Автоматические выключатели воздушные | 8015644570996 | 72.000 | KG | 220.200 | CDM
1SDA055760R1 | SAC 1SDA0 55760 R1 | Выключатель автоматический стационарный E1N 1600 PR121/P-LI In=1600A 3p F HR | 1 | ST | 452218,04 | 452218,04 | SACE P | Заказ | 5 недель |  |  | 23.05.2018 |  |  |  | Силовые автоматические выключатели | Автоматические выключатели воздушные | Автоматические выключатели воздушные | Автоматические выключатели воздушные | 8015644571009 | 51.700 | KG | 178.600 | CDM
1SDA055760R5 | SAC 1SDA0 55760 R5 | Выключатель автоматический стационарный E1N 1600 PR121/P-LI In=1600A 3p F HR LTT (исполнение на -40С) | 1 | ST | 483304,84 | 483304,84 | SACE P | Заказ | 6 недель |  |  | 23.05.2018 |  |  |  | Силовые автоматические выключатели | Автоматические выключатели воздушные | Автоматические выключатели воздушные | Автоматические выключатели воздушные | 2012205910617 | 51.700 | KG | 178.600 | CDM
1SDA055761R1 | SAC 1SDA0 55761 R1 | Выключатель автоматический стационарный E1N 1600 PR121/P-LSI In=1600A 3p F HR | 1 | ST | 493016,22 | 493016,22 | SACE P | Заказ | 5 недель |  |  | 23.05.2018 |  |  |  | Силовые автоматические выключатели | Автоматические выключатели воздушные | Автоматические выключатели воздушные | Автоматические выключатели воздушные | 8015644571016 | 51.700 | KG | 178.600 | CDM
1SDA055761R5 | SAC 1SDA0 55761 R5 | Выключатель автоматический стационарный E1N 1600 PR121/P-LSI In=1600A 3p F HR LTT (исполнение на -40С) | 1 | ST | 524103,02 | 524103,02 | SACE P | Заказ | 6 недель |  |  | 23.05.2018 |  |  |  | Силовые автоматические выключатели | Автоматические выключатели воздушные | Автоматические выключатели воздушные | Автоматические выключатели воздушные | 2012205910624 | 51.700 | KG | 178.600 | CDM
1SDA055762R1 | SAC 1SDA0 55762 R1 | Выключатель автоматический стационарный E1N 1600 PR121/P-LSIG In=1600A 3p F HR | 1 | ST | 565352,88 | 565352,88 | SACE P | Заказ | 5 недель |  |  | 23.05.2018 |  |  |  | Силовые автоматические выключатели | Автоматические выключатели воздушные | Автоматические выключатели воздушные | Автоматические выключатели воздушные | 8015644571023 | 51.700 | KG | 178.600 | CDM
1SDA055762R5 | SAC 1SDA0 55762 R5 | Выключатель автоматический стационарный E1N 1600 PR121/P-LSIG In=1600A 3p F HR LTT (исполнение на -40С) | 1 | ST | 596439,68 | 596439,68 | SACE P | Заказ | 6 недель |  |  | 23.05.2018 |  |  |  | Силовые автоматические выключатели | Автоматические выключатели воздушные | Автоматические выключатели воздушные | Автоматические выключатели воздушные | 2012205910631 | 51.700 | KG | 178.600 | CDM
1SDA055763R1 | SAC 1SDA0 55763 R1 | Выключатель автоматический стационарный E1N 1600 PR122/P-LI In=1600A 3p F HR | 1 | ST | 479347,15 | 479347,15 | SACE P | Заказ | 5 недель |  |  | 23.05.2018 |  |  |  | Силовые автоматические выключатели | Автоматические выключатели воздушные | Автоматические выключатели воздушные | Автоматические выключатели воздушные | 8015644571030 | 51.700 | KG | 178.600 | CDM
1SDA055764R1 | SAC 1SDA0 55764 R1 | Выключатель автоматический стационарный E1N 1600 PR122/P-LSI In=1600A 3p F HR | 1 | ST | 527530,15 | 527530,15 | SACE P | Заказ | 5 недель |  |  | 23.05.2018 |  |  |  | Силовые автоматические выключатели | Автоматические выключатели воздушные | Автоматические выключатели воздушные | Автоматические выключатели воздушные | 8015644571047 | 51.700 | KG | 178.600 | CDM
1SDA055765R1 | SAC 1SDA0 55765 R1 | Выключатель автоматический стационарный E1N 1600 PR122/P-LSIG In=1600A 3p F HR | 1 | ST | 604926,11 | 604926,11 | SACE P | Заказ | 5 недель |  |  | 23.05.2018 |  |  |  | Силовые автоматические выключатели | Автоматические выключатели воздушные | Автоматические выключатели воздушные | Автоматические выключатели воздушные | 8015644571054 | 51.700 | KG | 178.600 | CDM
1SDA055767R1 | SAC 1SDA0 55767 R1 | Выключатель автоматический стационарный E1N 1600 PR123/P-LSIG In=1600A 3p F HR | 1 | ST | 1010877,15 | 1010877,15 | SACE P | Заказ | 5 недель |  |  | 23.05.2018 |  |  |  | Силовые автоматические выключатели | Автоматические выключатели воздушные | Автоматические выключатели воздушные | Автоматические выключатели воздушные | 8015644571078 | 51.700 | KG | 178.600 | CDM
1SDA055768R1 | SAC 1SDA0 55768 R1 | Выключатель автоматический стационарный E1N 1600 PR121/P-LI In=1600A 4p F HR | 1 | ST | 580414,82 | 580414,82 | SACE P | Заказ | 5 недель |  |  | 23.05.2018 |  |  |  | Силовые автоматические выключатели | Автоматические выключатели воздушные | Автоматические выключатели воздушные | Автоматические выключатели воздушные | 8015644571085 | 66.000 | KG | 220.200 | CDM
1SDA055768R5 | SAC 1SDA0 55768 R5 | Выключатель автоматический стационарный E1N 1600 PR121/P-LI In=1600A 4p F HR LTT (исполнение на -40С) | 1 | ST | 611501,62 | 611501,62 | SACE P | Заказ | 6 недель |  |  | 23.05.2018 |  |  |  | Силовые автоматические выключатели | Автоматические выключатели воздушные | Автоматические выключатели воздушные | Автоматические выключатели воздушные | 2012205910648 | 66.000 | KG | 220.200 | CDM
1SDA055769R1 | SAC 1SDA0 55769 R1 | Выключатель автоматический стационарный E1N 1600 PR121/P-LSI In=1600A 4p F HR | 1 | ST | 620774,47 | 620774,47 | SACE P | Заказ | 5 недель |  |  | 23.05.2018 |  |  |  | Силовые автоматические выключатели | Автоматические выключатели воздушные | Автоматические выключатели воздушные | Автоматические выключатели воздушные | 8015644571092 | 66.000 | KG | 220.200 | CDM
1SDA055769R5 | SAC 1SDA0 55769 R5 | Выключатель автоматический стационарный E1N 1600 PR121/P-LSI In=1600A 4p F HR LTT (исполнение на -40С) | 1 | ST | 651861,27 | 651861,27 | SACE P | Заказ | 6 недель |  |  | 23.05.2018 |  |  |  | Силовые автоматические выключатели | Автоматические выключатели воздушные | Автоматические выключатели воздушные | Автоматические выключатели воздушные | 2012205910655 | 66.000 | KG | 220.200 | CDM
1SDA055770R1 | SAC 1SDA0 55770 R1 | Выключатель автоматический стационарный E1N 1600 PR121/P-LSIG In=1600A 4p F HR | 1 | ST | 694483,48 | 694483,48 | SACE P | Заказ | 5 недель |  |  | 23.05.2018 |  |  |  | Силовые автоматические выключатели | Автоматические выключатели воздушные | Автоматические выключатели воздушные | Автоматические выключатели воздушные | 8015644571108 | 66.000 | KG | 220.200 | CDM
1SDA055770R5 | SAC 1SDA0 55770 R5 | Выключатель автоматический стационарный E1N 1600 PR121/P-LSIG In=1600A 4p F HR LTT (исполнение на -40С) | 1 | ST | 725570,28 | 725570,28 | SACE P | Заказ | 6 недель |  |  | 23.05.2018 |  |  |  | Силовые автоматические выключатели | Автоматические выключатели воздушные | Автоматические выключатели воздушные | Автоматические выключатели воздушные | 2012205910662 | 66.000 | KG | 220.200 | CDM
1SDA055771R1 | SAC 1SDA0 55771 R1 | Выключатель автоматический стационарный E1N 1600 PR122/P-LI In=1600A 4p F HR | 1 | ST | 603631,07 | 603631,07 | SACE P | Заказ | 5 недель |  |  | 23.05.2018 |  |  |  | Силовые автоматические выключатели | Автоматические выключатели воздушные | Автоматические выключатели воздушные | Автоматические выключатели воздушные | 8015644571115 | 66.000 | KG | 220.200 | CDM
1SDA055772R1 | SAC 1SDA0 55772 R1 | Выключатель автоматический стационарный E1N 1600 PR122/P-LSI In=1600A 4p F HR | 1 | ST | 651809,21 | 651809,21 | SACE P | Заказ | 5 недель |  |  | 23.05.2018 |  |  |  | Силовые автоматические выключатели | Автоматические выключатели воздушные | Автоматические выключатели воздушные | Автоматические выключатели воздушные | 8015644571122 | 66.000 | KG | 220.200 | CDM
1SDA055773R1 | SAC 1SDA0 55773 R1 | Выключатель автоматический стационарный E1N 1600 PR122/P-LSIG In=1600A 4p F HR | 1 | ST | 729208,81 | 729208,81 | SACE P | Заказ | 5 недель |  |  | 23.05.2018 |  |  |  | Силовые автоматические выключатели | Автоматические выключатели воздушные | Автоматические выключатели воздушные | Автоматические выключатели воздушные | 8015644571139 | 66.000 | KG | 220.200 | CDM
1SDA055775R1 | SAC 1SDA0 55775 R1 | Выключатель автоматический стационарный E1N 1600 PR123/P-LSIG In=1600A 4p F HR | 1 | ST | 1135161,05 | 1135161,05 | SACE P | Заказ | 5 недель |  |  | 23.05.2018 |  |  |  | Силовые автоматические выключатели | Автоматические выключатели воздушные | Автоматические выключатели воздушные | Автоматические выключатели воздушные | 8015644571153 | 66.000 | KG | 220.200 | CDM
1SDA055776R1 | SAC 1SDA0 55776 R1 | Выключатель автоматический выкатной E1N 1600 PR121/P-LI In=1600A 3p W MP | 1 | ST | 500965,17 | 500965,17 | SACE P | Заказ | 5 недель |  |  | 23.05.2018 |  |  |  | Силовые автоматические выключатели | Автоматические выключатели воздушные | Автоматические выключатели воздушные | Автоматические выключатели воздушные | 8015644571160 | 61.000 | KG | 178.600 | CDM
1SDA055776R5 | SAC 1SDA0 55776 R5 | Выключатель автоматический выкатной E1N 1600 PR121/P-LI In=1600A 3p W MP LTT (исполнение на -40С) | 1 | ST | 532051,97 | 532051,97 | SACE P | Заказ | 6 недель |  |  | 23.05.2018 |  |  |  | Силовые автоматические выключатели | Автоматические выключатели воздушные | Автоматические выключатели воздушные | Автоматические выключатели воздушные | 2012205910679 | 61.000 | KG | 178.600 | CDM
1SDA055777R1 | SAC 1SDA0 55777 R1 | Выключатель автоматический выкатной E1N 1600 PR121/P-LSI In=1600A 3p W MP | 1 | ST | 541311,53 | 541311,53 | SACE P | Заказ | 5 недель |  |  | 23.05.2018 |  |  |  | Силовые автоматические выключатели | Автоматические выключатели воздушные | Автоматические выключатели воздушные | Автоматические выключатели воздушные | 8015644571177 | 61.000 | KG | 178.600 | CDM
1SDA055777R2 | SAC 1SDA0 55777 R2 | Выключатель автоматический выкатной E1N 1600 PR121/P-LSI In=1600A 3p W MP+10 доп. контактов | 1 | ST | 575860,48 | 575860,48 | SACE P | Заказ | 6 недель |  |  | 23.05.2018 |  |  |  | Силовые автоматические выключатели | Автоматические выключатели воздушные | Автоматические выключатели воздушные | Автоматические выключатели воздушные | 2012202910054 | 61.000 | KG | 178.700 | CDM
1SDA055777R5 | SAC 1SDA0 55777 R5 | Выключатель автоматический выкатной E1N 1600 PR121/P-LSI In=1600A 3p W MP LTT (исполнение на -40С) | 1 | ST | 572398,33 | 572398,33 | SACE P | Заказ | 6 недель |  |  | 23.05.2018 |  |  |  | Силовые автоматические выключатели | Автоматические выключатели воздушные | Автоматические выключатели воздушные | Автоматические выключатели воздушные | 2012205910686 | 61.000 | KG | 178.600 | CDM
1SDA055778R1 | SAC 1SDA0 55778 R1 | Выключатель автоматический выкатной E1N 1600 PR121/P-LSIG In=1600A 3p W MP | 1 | ST | 613649,41 | 613649,41 | SACE P | Заказ | 5 недель |  |  | 23.05.2018 |  |  |  | Силовые автоматические выключатели | Автоматические выключатели воздушные | Автоматические выключатели воздушные | Автоматические выключатели воздушные | 8015644571184 | 61.000 | KG | 178.600 | CDM
1SDA055778R5 | SAC 1SDA0 55778 R5 | Выключатель автоматический выкатной E1N 1600 PR121/P-LSIG In=1600A 3p W MP LTT (исполнение на -40С) | 1 | ST | 644736,21 | 644736,21 | SACE P | Заказ | 6 недель |  |  | 23.05.2018 |  |  |  | Силовые автоматические выключатели | Автоматические выключатели воздушные | Автоматические выключатели воздушные | Автоматические выключатели воздушные | 2012205910693 | 61.000 | KG | 178.600 | CDM
1SDA055779R1 | SAC 1SDA0 55779 R1 | Выключатель автоматический выкатной E1N 1600 PR122/P-LI In=1600A 3p W MP | 1 | ST | 531021,39 | 531021,39 | SACE P | Заказ | 5 недель |  |  | 23.05.2018 |  |  |  | Силовые автоматические выключатели | Автоматические выключатели воздушные | Автоматические выключатели воздушные | Автоматические выключатели воздушные | 8015644571191 | 61.000 | KG | 178.600 | CDM
1SDA055780R1 | SAC 1SDA0 55780 R1 | Выключатель автоматический выкатной E1N 1600 PR122/P-LSI In=1600A 3p W MP | 1 | ST | 579204,38 | 579204,38 | SACE P | Заказ | 5 недель |  |  | 23.05.2018 |  |  |  | Силовые автоматические выключатели | Автоматические выключатели воздушные | Автоматические выключатели воздушные | Автоматические выключатели воздушные | 8015644571207 | 61.000 | KG | 178.600 | CDM
1SDA055781R1 | SAC 1SDA0 55781 R1 | Выключатель автоматический выкатной E1N 1600 PR122/P-LSIG In=1600A 3p W MP | 1 | ST | 656601,53 | 656601,53 | SACE P | Заказ | 5 недель |  |  | 23.05.2018 |  |  |  | Силовые автоматические выключатели | Автоматические выключатели воздушные | Автоматические выключатели воздушные | Автоматические выключатели воздушные | 8015644571214 | 61.000 | KG | 178.600 | CDM
1SDA055783R1 | SAC 1SDA0 55783 R1 | Выключатель автоматический выкатной E1N 1600 PR123/P-LSIG In=1600A 3p W MP | 1 | ST | 1062557,41 | 1062557,41 | SACE P | Заказ | 5 недель |  |  | 23.05.2018 |  |  |  | Силовые автоматические выключатели | Автоматические выключатели воздушные | Автоматические выключатели воздушные | Автоматические выключатели воздушные | 8015644571238 | 61.000 | KG | 178.600 | CDM
1SDA055784R1 | SAC 1SDA0 55784 R1 | Выключатель автоматический выкатной E1N 1600 PR121/P-LI In=1600A 4p W MP | 1 | ST | 644437,70 | 644437,70 | SACE P | Заказ | 5 недель |  |  | 23.05.2018 |  |  |  | Силовые автоматические выключатели | Автоматические выключатели воздушные | Автоматические выключатели воздушные | Автоматические выключатели воздушные | 8015644571245 | 72.000 | KG | 220.200 | CDM
1SDA055784R5 | SAC 1SDA0 55784 R5 | Выключатель автоматический выкатной E1N 1600 PR121/P-LI In=1600A 4p W MP LTT (исполнение на -40С) | 1 | ST | 675524,50 | 675524,50 | SACE P | Заказ | 6 недель |  |  | 23.05.2018 |  |  |  | Силовые автоматические выключатели | Автоматические выключатели воздушные | Автоматические выключатели воздушные | Автоматические выключатели воздушные | 2012205910709 | 72.000 | KG | 220.200 | CDM
1SDA055785R1 | SAC 1SDA0 55785 R1 | Выключатель автоматический выкатной E1N 1600 PR121/P-LSI In=1600A 4p W MP | 1 | ST | 690322,97 | 690322,97 | SACE P | Заказ | 5 недель |  |  | 23.05.2018 |  |  |  | Силовые автоматические выключатели | Автоматические выключатели воздушные | Автоматические выключатели воздушные | Автоматические выключатели воздушные | 8015644571252 | 72.000 | KG | 220.200 | CDM
1SDA055785R5 | SAC 1SDA0 55785 R5 | Выключатель автоматический выкатной E1N 1600 PR121/P-LSI In=1600A 4p W MP LTT (исполнение на -40С) | 1 | ST | 721409,77 | 721409,77 | SACE P | Заказ | 6 недель |  |  | 23.05.2018 |  |  |  | Силовые автоматические выключатели | Автоматические выключатели воздушные | Автоматические выключатели воздушные | Автоматические выключатели воздушные | 2012205910716 | 72.000 | KG | 220.200 | CDM
1SDA055786R1 | SAC 1SDA0 55786 R1 | Выключатель автоматический выкатной E1N 1600 PR121/P-LSIG In=1600A 4p W MP | 1 | ST | 764034,39 | 764034,39 | SACE P | Заказ | 5 недель |  |  | 23.05.2018 |  |  |  | Силовые автоматические выключатели | Автоматические выключатели воздушные | Автоматические выключатели воздушные | Автоматические выключатели воздушные | 8015644571269 | 72.000 | KG | 220.200 | CDM
1SDA055786R5 | SAC 1SDA0 55786 R5 | Выключатель автоматический выкатной E1N 1600 PR121/P-LSIG In=1600A 4p W MP LTT (исполнение на -40С) | 1 | ST | 795121,19 | 795121,19 | SACE P | Заказ | 6 недель |  |  | 23.05.2018 |  |  |  | Силовые автоматические выключатели | Автоматические выключатели воздушные | Автоматические выключатели воздушные | Автоматические выключатели воздушные | 2012205910723 | 72.000 | KG | 220.200 | CDM
1SDA055787R1 | SAC 1SDA0 55787 R1 | Выключатель автоматический выкатной E1N 1600 PR122/P-LI In=1600A 4p W MP | 1 | ST | 676657,54 | 676657,54 | SACE P | Заказ | 5 недель |  |  | 23.05.2018 |  |  |  | Силовые автоматические выключатели | Автоматические выключатели воздушные | Автоматические выключатели воздушные | Автоматические выключатели воздушные | 8015644571276 | 72.000 | KG | 220.200 | CDM
1SDA055788R1 | SAC 1SDA0 55788 R1 | Выключатель автоматический выкатной E1N 1600 PR122/P-LSI In=1600A 4p W MP | 1 | ST | 724840,52 | 724840,52 | SACE P | Заказ | 5 недель |  |  | 23.05.2018 |  |  |  | Силовые автоматические выключатели | Автоматические выключатели воздушные | Автоматические выключатели воздушные | Автоматические выключатели воздушные | 8015644571283 | 72.000 | KG | 220.200 | CDM
1SDA055789R1 | SAC 1SDA0 55789 R1 | Выключатель автоматический выкатной E1N 1600 PR122/P-LSIG In=1600A 4p W MP | 1 | ST | 802237,69 | 802237,69 | SACE P | Заказ | 5 недель |  |  | 23.05.2018 |  |  |  | Силовые автоматические выключатели | Автоматические выключатели воздушные | Автоматические выключатели воздушные | Автоматические выключатели воздушные | 8015644571290 | 72.000 | KG | 220.200 | CDM
1SDA055791R1 | SAC 1SDA0 55791 R1 | Выключатель автоматический выкатной E1N 1600 PR123/P-LSIG In=1600A 4p W MP | 1 | ST | 1208189,91 | 1208189,91 | SACE P | Заказ | 5 недель |  |  | 23.05.2018 |  |  |  | Силовые автоматические выключатели | Автоматические выключатели воздушные | Автоматические выключатели воздушные | Автоматические выключатели воздушные | 8015644571313 | 72.000 | KG | 220.200 | CDM
1SDA055792R1 | SAC 1SDA0 55792 R1 | Выключатель автоматический стационарный E2B 1600 PR121/P-LI In=1600A 3p F HR | 1 | ST | 460815,70 | 460815,70 | SACE P | Заказ | 5 недель |  |  | 23.05.2018 |  |  |  | Силовые автоматические выключатели | Автоматические выключатели воздушные | Автоматические выключатели воздушные | Автоматические выключатели воздушные | 8015644571320 | 64.000 | KG | 178.600 | CDM
1SDA055792R4 | SAC 1SDA0 55792 R4 | Выключатель автоматический стационарный E2B 1600 PR121/P-LI In=1600A 3p F HR в исполнении на 1150V AC | 1 | ST | 543874,34 | 543874,34 | SACE P | Заказ | 5 недель |  |  | 23.05.2018 |  |  |  | Силовые автоматические выключатели | Автоматические выключатели воздушные | Автоматические выключатели воздушные | Автоматические выключатели воздушные | 2012204900015 | 66.000 | KG | 178.700 | CDM
1SDA055792R5 | SAC 1SDA0 55792 R5 | Выключатель автоматический стационарный E2B 1600 PR121/P-LI In=1600A 3p F HR LTT (исполнение на -40С) | 1 | ST | 498609,10 | 498609,10 | SACE P | Заказ | 6 недель |  |  | 23.05.2018 |  |  |  | Силовые автоматические выключатели | Автоматические выключатели воздушные | Автоматические выключатели воздушные | Автоматические выключатели воздушные | 2012205920012 | 64.000 | KG | 178.600 | CDM
1SDA055793R1 | SAC 1SDA0 55793 R1 | Выключатель автоматический стационарный E2B 1600 PR121/P-LSI In=1600A 3p F HR | 1 | ST | 501543,82 | 501543,82 | SACE P | Заказ | 5 недель |  |  | 23.05.2018 |  |  |  | Силовые автоматические выключатели | Автоматические выключатели воздушные | Автоматические выключатели воздушные | Автоматические выключатели воздушные | 8015644571337 | 64.000 | KG | 178.600 | CDM
1SDA055793R4 | SAC 1SDA0 55793 R4 | Выключатель автоматический стационарный E2B 1600 PR121/P-LSI In=1600A 3p F HR в исполнении на 1150V AC | 1 | ST | 584602,46 | 584602,46 | SACE P | Заказ | 6 недель |  |  | 23.05.2018 |  |  |  | Силовые автоматические выключатели | Автоматические выключатели воздушные | Автоматические выключатели воздушные | Автоматические выключатели воздушные | 2012204900022 | 70.000 | KG | 178.700 | CDM
1SDA055793R5 | SAC 1SDA0 55793 R5 | Выключатель автоматический стационарный E2B 1600 PR121/P-LSI In=1600A 3p F HR LTT (исполнение на -40С) | 1 | ST | 539337,22 | 539337,22 | SACE P | Заказ | 6 недель |  |  | 23.05.2018 |  |  |  | Силовые автоматические выключатели | Автоматические выключатели воздушные | Автоматические выключатели воздушные | Автоматические выключатели воздушные | 2012205920029 | 64.000 | KG | 178.600 | CDM
1SDA055794R1 | SAC 1SDA0 55794 R1 | Выключатель автоматический стационарный E2B 1600 PR121/P-LSIG In=1600A 3p F HR | 1 | ST | 573874,44 | 573874,44 | SACE P | Заказ | 5 недель |  |  | 23.05.2018 |  |  |  | Силовые автоматические выключатели | Автоматические выключатели воздушные | Автоматические выключатели воздушные | Автоматические выключатели воздушные | 8015644571344 | 64.000 | KG | 178.600 | CDM
1SDA055794R5 | SAC 1SDA0 55794 R5 | Выключатель автоматический стационарный E2B 1600 PR121/P-LSIG In=1600A 3p F HR LTT (исполнение на -40С) | 1 | ST | 611667,84 | 611667,84 | SACE P | Заказ | 6 недель |  |  | 23.05.2018 |  |  |  | Силовые автоматические выключатели | Автоматические выключатели воздушные | Автоматические выключатели воздушные | Автоматические выключатели воздушные | 2012205920036 | 64.000 | KG | 178.600 | CDM
1SDA055795R1 | SAC 1SDA0 55795 R1 | Выключатель автоматический стационарный E2B 1600 PR122/P-LI In=1600A 3p F HR | 1 | ST | 488464,29 | 488464,29 | SACE P | Заказ | 5 недель |  |  | 23.05.2018 |  |  |  | Силовые автоматические выключатели | Автоматические выключатели воздушные | Автоматические выключатели воздушные | Автоматические выключатели воздушные | 8015644571351 | 64.000 | KG | 178.600 | CDM
1SDA055796R1 | SAC 1SDA0 55796 R1 | Выключатель автоматический стационарный E2B 1600 PR122/P-LSI In=1600A 3p F HR | 1 | ST | 536650,90 | 536650,90 | SACE P | Заказ | 5 недель |  |  | 23.05.2018 |  |  |  | Силовые автоматические выключатели | Автоматические выключатели воздушные | Автоматические выключатели воздушные | Автоматические выключатели воздушные | 8015644571368 | 64.000 | KG | 178.600 | CDM
1SDA055797R1 | SAC 1SDA0 55797 R1 | Выключатель автоматический стационарный E2B 1600 PR122/P-LSIG In=1600A 3p F HR | 1 | ST | 614045,67 | 614045,67 | SACE P | Заказ | 5 недель |  |  | 23.05.2018 |  |  |  | Силовые автоматические выключатели | Автоматические выключатели воздушные | Автоматические выключатели воздушные | Автоматические выключатели воздушные | 8015644571375 | 64.000 | KG | 178.600 | CDM
1SDA055799R1 | SAC 1SDA0 55799 R1 | Выключатель автоматический стационарный E2B 1600 PR123/P-LSIG In=1600A 3p F HR | 1 | ST | 1020000,30 | 1020000,30 | SACE P | Заказ | 5 недель |  |  | 23.05.2018 |  |  |  | Силовые автоматические выключатели | Автоматические выключатели воздушные | Автоматические выключатели воздушные | Автоматические выключатели воздушные | 8015644571399 | 64.000 | KG | 178.600 | CDM
1SDA055800R1 | SAC 1SDA0 55800 R1 | Выключатель автоматический стационарный E2B 1600 PR121/P-LI In=1600A 4p F HR | 1 | ST | 591575,98 | 591575,98 | SACE P | Заказ | 5 недель |  |  | 23.05.2018 |  |  |  | Силовые автоматические выключатели | Автоматические выключатели воздушные | Автоматические выключатели воздушные | Автоматические выключатели воздушные | 8015644571405 | 78.000 | KG | 220.200 | CDM
1SDA055800R5 | SAC 1SDA0 55800 R5 | Выключатель автоматический стационарный E2B 1600 PR121/P-LI In=1600A 4p F HR LTT (исполнение на -40С) | 1 | ST | 629369,38 | 629369,38 | SACE P | Заказ | 6 недель |  |  | 23.05.2018 |  |  |  | Силовые автоматические выключатели | Автоматические выключатели воздушные | Автоматические выключатели воздушные | Автоматические выключатели воздушные | 2012205920043 | 78.000 | KG | 220.200 | CDM
1SDA055801R1 | SAC 1SDA0 55801 R1 | Выключатель автоматический стационарный E2B 1600 PR121/P-LSI In=1600A 4p F HR | 1 | ST | 631825,68 | 631825,68 | SACE P | Заказ | 5 недель |  |  | 23.05.2018 |  |  |  | Силовые автоматические выключатели | Автоматические выключатели воздушные | Автоматические выключатели воздушные | Автоматические выключатели воздушные | 8015644571412 | 78.000 | KG | 220.200 | CDM
1SDA055801R5 | SAC 1SDA0 55801 R5 | Выключатель автоматический стационарный E2B 1600 PR121/P-LSI In=1600A 4p F HR LTT (исполнение на -40С) | 1 | ST | 669619,08 | 669619,08 | SACE P | Заказ | 6 недель |  |  | 23.05.2018 |  |  |  | Силовые автоматические выключатели | Автоматические выключатели воздушные | Автоматические выключатели воздушные | Автоматические выключатели воздушные | 2012205920050 | 78.000 | KG | 220.200 | CDM
1SDA055802R1 | SAC 1SDA0 55802 R1 | Выключатель автоматический стационарный E2B 1600 PR121/P-LSIG In=1600A 4p F HR | 1 | ST | 705535,92 | 705535,92 | SACE P | Заказ | 5 недель |  |  | 23.05.2018 |  |  |  | Силовые автоматические выключатели | Автоматические выключатели воздушные | Автоматические выключатели воздушные | Автоматические выключатели воздушные | 8015644571429 | 78.000 | KG | 220.200 | CDM
1SDA055802R5 | SAC 1SDA0 55802 R5 | Выключатель автоматический стационарный E2B 1600 PR121/P-LSIG In=1600A 4p F HR LTT (исполнение на -40С) | 1 | ST | 743329,32 | 743329,32 | SACE P | Заказ | 6 недель |  |  | 23.05.2018 |  |  |  | Силовые автоматические выключатели | Автоматические выключатели воздушные | Автоматические выключатели воздушные | Автоматические выключатели воздушные | 2012205920067 | 78.000 | KG | 220.200 | CDM
1SDA055803R1 | SAC 1SDA0 55803 R1 | Выключатель автоматический стационарный E2B 1600 PR122/P-LI In=1600A 4p F HR | 1 | ST | 615236,81 | 615236,81 | SACE P | Заказ | 5 недель |  |  | 23.05.2018 |  |  |  | Силовые автоматические выключатели | Автоматические выключатели воздушные | Автоматические выключатели воздушные | Автоматические выключатели воздушные | 8015644571436 | 78.000 | KG | 220.200 | CDM
1SDA055804R1 | SAC 1SDA0 55804 R1 | Выключатель автоматический стационарный E2B 1600 PR122/P-LSI In=1600A 4p F HR | 1 | ST | 663418,53 | 663418,53 | SACE P | Заказ | 5 недель |  |  | 23.05.2018 |  |  |  | Силовые автоматические выключатели | Автоматические выключатели воздушные | Автоматические выключатели воздушные | Автоматические выключатели воздушные | 8015644571443 | 78.000 | KG | 220.200 | CDM
1SDA055805R1 | SAC 1SDA0 55805 R1 | Выключатель автоматический стационарный E2B 1600 PR122/P-LSIG In=1600A 4p F HR | 1 | ST | 740816,94 | 740816,94 | SACE P | Заказ | 5 недель |  |  | 23.05.2018 |  |  |  | Силовые автоматические выключатели | Автоматические выключатели воздушные | Автоматические выключатели воздушные | Автоматические выключатели воздушные | 8015644571450 | 78.000 | KG | 220.200 | CDM
1SDA055807R1 | SAC 1SDA0 55807 R1 | Выключатель автоматический стационарный E2B 1600 PR123/P-LSIG In=1600A 4p F HR | 1 | ST | 1146764,37 | 1146764,37 | SACE P | Заказ | 5 недель |  |  | 23.05.2018 |  |  |  | Силовые автоматические выключатели | Автоматические выключатели воздушные | Автоматические выключатели воздушные | Автоматические выключатели воздушные | 8015644571474 | 78.000 | KG | 220.200 | CDM
1SDA055808R1 | SAC 1SDA0 55808 R1 | Выключатель автоматический выкатной E2B 1600 PR121/P-LI In=1600A 3p W MP | 1 | ST | 500965,17 | 500965,17 | SACE P | Заказ | 5 недель |  |  | 23.05.2018 |  |  |  | Силовые автоматические выключатели | Автоматические выключатели воздушные | Автоматические выключатели воздушные | Автоматические выключатели воздушные | 8015644571481 | 70.000 | KG | 178.600 | CDM
1SDA055808R5 | SAC 1SDA0 55808 R5 | Выключатель автоматический выкатной E2B 1600 PR121/P-LI In=1600A 3p W MP LTT (исполнение на -40С) | 1 | ST | 538758,57 | 538758,57 | SACE P | Заказ | 6 недель |  |  | 23.05.2018 |  |  |  | Силовые автоматические выключатели | Автоматические выключатели воздушные | Автоматические выключатели воздушные | Автоматические выключатели воздушные | 2012205920074 | 70.000 | KG | 178.600 | CDM
1SDA055809R1 | SAC 1SDA0 55809 R1 | Выключатель автоматический выкатной E2B 1600 PR121/P-LSI In=1600A 3p W MP | 1 | ST | 541311,53 | 541311,53 | SACE P | Заказ | 5 недель |  |  | 23.05.2018 |  |  |  | Силовые автоматические выключатели | Автоматические выключатели воздушные | Автоматические выключатели воздушные | Автоматические выключатели воздушные | 8015644571498 | 70.000 | KG | 178.600 | CDM
1SDA055809R5 | SAC 1SDA0 55809 R5 | Выключатель автоматический выкатной E2B 1600 PR121/P-LSI In=1600A 3p W MP LTT (исполнение на -40С) | 1 | ST | 579104,93 | 579104,93 | SACE P | Заказ | 6 недель |  |  | 23.05.2018 |  |  |  | Силовые автоматические выключатели | Автоматические выключатели воздушные | Автоматические выключатели воздушные | Автоматические выключатели воздушные | 2012205920081 | 70.000 | KG | 178.600 | CDM
1SDA055810R1 | SAC 1SDA0 55810 R1 | Выключатель автоматический выкатной E2B 1600 PR121/P-LSIG In=1600A 3p W MP | 1 | ST | 613649,41 | 613649,41 | SACE P | Заказ | 5 недель |  |  | 23.05.2018 |  |  |  | Силовые автоматические выключатели | Автоматические выключатели воздушные | Автоматические выключатели воздушные | Автоматические выключатели воздушные | 8015644571504 | 70.000 | KG | 178.600 | CDM
1SDA055810R5 | SAC 1SDA0 55810 R5 | Выключатель автоматический выкатной E2B 1600 PR121/P-LSIG In=1600A 3p W MP LTT (исполнение на -40С) | 1 | ST | 651442,81 | 651442,81 | SACE P | Заказ | 6 недель |  |  | 23.05.2018 |  |  |  | Силовые автоматические выключатели | Автоматические выключатели воздушные | Автоматические выключатели воздушные | Автоматические выключатели воздушные | 2012205920098 | 70.000 | KG | 178.600 | CDM
1SDA055811R1 | SAC 1SDA0 55811 R1 | Выключатель автоматический выкатной E2B 1600 PR122/P-LI In=1600A 3p W MP | 1 | ST | 531021,39 | 531021,39 | SACE P | Заказ | 5 недель |  |  | 23.05.2018 |  |  |  | Силовые автоматические выключатели | Автоматические выключатели воздушные | Автоматические выключатели воздушные | Автоматические выключатели воздушные | 8015644571511 | 70.000 | KG | 178.600 | CDM
1SDA055812R1 | SAC 1SDA0 55812 R1 | Выключатель автоматический выкатной E2B 1600 PR122/P-LSI In=1600A 3p W MP | 1 | ST | 579204,38 | 579204,38 | SACE P | Заказ | 5 недель |  |  | 23.05.2018 |  |  |  | Силовые автоматические выключатели | Автоматические выключатели воздушные | Автоматические выключатели воздушные | Автоматические выключатели воздушные | 8015644571528 | 70.000 | KG | 178.600 | CDM
1SDA055813R1 | SAC 1SDA0 55813 R1 | Выключатель автоматический выкатной E2B 1600 PR122/P-LSIG In=1600A 3p W MP | 1 | ST | 656601,53 | 656601,53 | SACE P | Заказ | 5 недель |  |  | 23.05.2018 |  |  |  | Силовые автоматические выключатели | Автоматические выключатели воздушные | Автоматические выключатели воздушные | Автоматические выключатели воздушные | 8015644571535 | 70.000 | KG | 178.600 | CDM
1SDA055815R1 | SAC 1SDA0 55815 R1 | Выключатель автоматический выкатной E2B 1600 PR123/P-LSIG In=1600A 3p W MP | 1 | ST | 1062557,41 | 1062557,41 | SACE P | Заказ | 5 недель |  |  | 23.05.2018 |  |  |  | Силовые автоматические выключатели | Автоматические выключатели воздушные | Автоматические выключатели воздушные | Автоматические выключатели воздушные | 8015644571559 | 70.000 | KG | 178.600 | CDM
1SDA055816R1 | SAC 1SDA0 55816 R1 | Выключатель автоматический выкатной E2B 1600 PR121/P-LI In=1600A 4p W MP | 1 | ST | 644437,70 | 644437,70 | SACE P | Заказ | 5 недель |  |  | 23.05.2018 |  |  |  | Силовые автоматические выключатели | Автоматические выключатели воздушные | Автоматические выключатели воздушные | Автоматические выключатели воздушные | 8015644571566 | 84.000 | KG | 220.200 | CDM
1SDA055816R5 | SAC 1SDA0 55816 R5 | Выключатель автоматический выкатной E2B 1600 PR121/P-LI In=1600A 4p W MP LTT (исполнение на -40С) | 1 | ST | 682231,10 | 682231,10 | SACE P | Заказ | 6 недель |  |  | 23.05.2018 |  |  |  | Силовые автоматические выключатели | Автоматические выключатели воздушные | Автоматические выключатели воздушные | Автоматические выключатели воздушные | 2012205920104 | 84.000 | KG | 220.200 | CDM
1SDA055817R1 | SAC 1SDA0 55817 R1 | Выключатель автоматический выкатной E2B 1600 PR121/P-LSI In=1600A 4p W MP | 1 | ST | 690322,97 | 690322,97 | SACE P | Заказ | 5 недель |  |  | 23.05.2018 |  |  |  | Силовые автоматические выключатели | Автоматические выключатели воздушные | Автоматические выключатели воздушные | Автоматические выключатели воздушные | 8015644571573 | 84.000 | KG | 220.200 | CDM
1SDA055817R5 | SAC 1SDA0 55817 R5 | Выключатель автоматический выкатной E2B 1600 PR121/P-LSI In=1600A 4p W MP LTT (исполнение на -40С) | 1 | ST | 728116,37 | 728116,37 | SACE P | Заказ | 6 недель |  |  | 23.05.2018 |  |  |  | Силовые автоматические выключатели | Автоматические выключатели воздушные | Автоматические выключатели воздушные | Автоматические выключатели воздушные | 2012205920111 | 84.000 | KG | 220.200 | CDM
1SDA055818R1 | SAC 1SDA0 55818 R1 | Выключатель автоматический выкатной E2B 1600 PR121/P-LSIG In=1600A 4p W MP | 1 | ST | 764034,39 | 764034,39 | SACE P | Заказ | 5 недель |  |  | 23.05.2018 |  |  |  | Силовые автоматические выключатели | Автоматические выключатели воздушные | Автоматические выключатели воздушные | Автоматические выключатели воздушные | 8015644571580 | 84.000 | KG | 220.200 | CDM
1SDA055818R5 | SAC 1SDA0 55818 R5 | Выключатель автоматический выкатной E2B 1600 PR121/P-LSIG In=1600A 4p W MP LTT (исполнение на -40С) | 1 | ST | 801827,79 | 801827,79 | SACE P | Заказ | 6 недель |  |  | 23.05.2018 |  |  |  | Силовые автоматические выключатели | Автоматические выключатели воздушные | Автоматические выключатели воздушные | Автоматические выключатели воздушные | 2012205920128 | 84.000 | KG | 220.200 | CDM
1SDA055819R1 | SAC 1SDA0 55819 R1 | Выключатель автоматический выкатной E2B 1600 PR122/P-LI In=1600A 4p W MP | 1 | ST | 676657,54 | 676657,54 | SACE P | Заказ | 5 недель |  |  | 23.05.2018 |  |  |  | Силовые автоматические выключатели | Автоматические выключатели воздушные | Автоматические выключатели воздушные | Автоматические выключатели воздушные | 8015644571597 | 84.000 | KG | 220.200 | CDM
1SDA055820R1 | SAC 1SDA0 55820 R1 | Выключатель автоматический выкатной E2B 1600 PR122/P-LSI In=1600A 4p W MP | 1 | ST | 724840,52 | 724840,52 | SACE P | Заказ | 5 недель |  |  | 23.05.2018 |  |  |  | Силовые автоматические выключатели | Автоматические выключатели воздушные | Автоматические выключатели воздушные | Автоматические выключатели воздушные | 8015644571603 | 84.000 | KG | 220.200 | CDM
1SDA055821R1 | SAC 1SDA0 55821 R1 | Выключатель автоматический выкатной E2B 1600 PR122/P-LSIG In=1600A 4p W MP | 1 | ST | 802237,69 | 802237,69 | SACE P | Заказ | 5 недель |  |  | 23.05.2018 |  |  |  | Силовые автоматические выключатели | Автоматические выключатели воздушные | Автоматические выключатели воздушные | Автоматические выключатели воздушные | 8015644571610 | 84.000 | KG | 220.200 | CDM
1SDA055823R1 | SAC 1SDA0 55823 R1 | Выключатель автоматический выкатной E2B 1600 PR123/P-LSIG In=1600A 4p W MP | 1 | ST | 1208189,91 | 1208189,91 | SACE P | Заказ | 5 недель |  |  | 23.05.2018 |  |  |  | Силовые автоматические выключатели | Автоматические выключатели воздушные | Автоматические выключатели воздушные | Автоматические выключатели воздушные | 8015644571634 | 84.000 | KG | 220.200 | CDM
1SDA055824R1 | SAC 1SDA0 55824 R1 | Выключатель автоматический стационарный E2B 2000 PR121/P-LI In=2000A 3p F HR | 1 | ST | 475611,89 | 475611,89 | SACE P | Заказ | 5 недель |  |  | 23.05.2018 |  |  |  | Силовые автоматические выключатели | Автоматические выключатели воздушные | Автоматические выключатели воздушные | Автоматические выключатели воздушные | 8015644571641 | 64.000 | KG | 178.600 | CDM
1SDA055824R5 | SAC 1SDA0 55824 R5 | Выключатель автоматический стационарный E2B 2000 PR121/P-LI In=2000A 3p F HR LTT (исполнение на -40С) | 1 | ST | 513405,29 | 513405,29 | SACE P | Заказ | 6 недель |  |  | 23.05.2018 |  |  |  | Силовые автоматические выключатели | Автоматические выключатели воздушные | Автоматические выключатели воздушные | Автоматические выключатели воздушные | 2012205920135 | 64.000 | KG | 178.600 | CDM
1SDA055825R1 | SAC 1SDA0 55825 R1 | Выключатель автоматический стационарный E2B 2000 PR121/P-LSI In=2000A 3p F HR | 1 | ST | 521222,92 | 521222,92 | SACE P | Заказ | 5 недель |  |  | 23.05.2018 |  |  |  | Силовые автоматические выключатели | Автоматические выключатели воздушные | Автоматические выключатели воздушные | Автоматические выключатели воздушные | 8015644571658 | 64.000 | KG | 178.600 | CDM
1SDA055825R5 | SAC 1SDA0 55825 R5 | Выключатель автоматический стационарный E2B 2000 PR121/P-LSI In=2000A 3p F HR LTT (исполнение на -40С) | 1 | ST | 559016,32 | 559016,32 | SACE P | Заказ | 6 недель |  |  | 23.05.2018 |  |  |  | Силовые автоматические выключатели | Автоматические выключатели воздушные | Автоматические выключатели воздушные | Автоматические выключатели воздушные | 2012205920142 | 64.000 | KG | 178.600 | CDM
1SDA055826R1 | SAC 1SDA0 55826 R1 | Выключатель автоматический стационарный E2B 2000 PR121/P-LSIG In=2000A 3p F HR | 1 | ST | 594489,79 | 594489,79 | SACE P | Заказ | 5 недель |  |  | 23.05.2018 |  |  |  | Силовые автоматические выключатели | Автоматические выключатели воздушные | Автоматические выключатели воздушные | Автоматические выключатели воздушные | 8015644571665 | 64.000 | KG | 178.600 | CDM
1SDA055826R5 | SAC 1SDA0 55826 R5 | Выключатель автоматический стационарный E2B 2000 PR121/P-LSIG In=2000A 3p F HR LTT (исполнение на -40С) | 1 | ST | 632283,19 | 632283,19 | SACE P | Заказ | 5 недель |  |  | 23.05.2018 |  |  |  | Силовые автоматические выключатели | Автоматические выключатели воздушные | Автоматические выключатели воздушные | Автоматические выключатели воздушные | 2012205920159 | 64.000 | KG | 178.600 | CDM
1SDA055827R1 | SAC 1SDA0 55827 R1 | Выключатель автоматический стационарный E2B 2000 PR122/P-LI In=2000A 3p F HR | 1 | ST | 508902,05 | 508902,05 | SACE P | Заказ | 5 недель |  |  | 23.05.2018 |  |  |  | Силовые автоматические выключатели | Автоматические выключатели воздушные | Автоматические выключатели воздушные | Автоматические выключатели воздушные | 8015644571672 | 64.000 | KG | 178.600 | CDM
1SDA055828R1 | SAC 1SDA0 55828 R1 | Выключатель автоматический стационарный E2B 2000 PR122/P-LSI In=2000A 3p F HR | 1 | ST | 557707,17 | 557707,17 | SACE P | Заказ | 5 недель |  |  | 23.05.2018 |  |  |  | Силовые автоматические выключатели | Автоматические выключатели воздушные | Автоматические выключатели воздушные | Автоматические выключатели воздушные | 8015644571689 | 64.000 | KG | 178.600 | CDM
1SDA055829R1 | SAC 1SDA0 55829 R1 | Выключатель автоматический стационарный E2B 2000 PR122/P-LSIG In=2000A 3p F HR | 1 | ST | 636099,77 | 636099,77 | SACE P | Заказ | 5 недель |  |  | 23.05.2018 |  |  |  | Силовые автоматические выключатели | Автоматические выключатели воздушные | Автоматические выключатели воздушные | Автоматические выключатели воздушные | 8015644571696 | 64.000 | KG | 178.600 | CDM
1SDA055831R1 | SAC 1SDA0 55831 R1 | Выключатель автоматический стационарный E2B 2000 PR123/P-LSIG In=2000A 3p F HR | 1 | ST | 1047296,14 | 1047296,14 | SACE P | Заказ | 5 недель |  |  | 23.05.2018 |  |  |  | Силовые автоматические выключатели | Автоматические выключатели воздушные | Автоматические выключатели воздушные | Автоматические выключатели воздушные | 8015644571719 | 64.000 | KG | 178.600 | CDM
1SDA055832R1 | SAC 1SDA0 55832 R1 | Выключатель автоматический стационарный E2B 2000 PR121/P-LI In=2000A 4p F HR | 1 | ST | 716851,69 | 716851,69 | SACE P | Заказ | 5 недель |  |  | 23.05.2018 |  |  |  | Силовые автоматические выключатели | Автоматические выключатели воздушные | Автоматические выключатели воздушные | Автоматические выключатели воздушные | 8015644571726 | 78.000 | KG | 220.200 | CDM
1SDA055832R4 | SAC 1SDA 055832 R6 | Выключатель автоматический стационарный E2B 2000 PR121/P-LI In=2000A 4p F HR+1150V | 1 | ST | 803505,37 | 803505,37 | SACE P | Заказ | 5 недель |  |  | 23.05.2018 |  |  |  | Силовые автоматические выключатели | Автоматические выключатели воздушные | Автоматические выключатели воздушные | Автоматические выключатели воздушные | 2012204960019 | 70.000 | KG | 178.700 | CDM
1SDA055832R5 | SAC 1SDA0 55832 R5 | Выключатель автоматический стационарный E2B 2000 PR121/P-LI In=2000A 4p F HR LTT (исполнение на -40С) | 1 | ST | 754645,09 | 754645,09 | SACE P | Заказ | 5 недель |  |  | 23.05.2018 |  |  |  | Силовые автоматические выключатели | Автоматические выключатели воздушные | Автоматические выключатели воздушные | Автоматические выключатели воздушные | 2012205920166 | 78.000 | KG | 220.200 | CDM
1SDA055833R1 | SAC 1SDA0 55833 R1 | Выключатель автоматический стационарный E2B 2000 PR121/P-LSI In=2000A 4p F HR | 1 | ST | 756503,45 | 756503,45 | SACE P | Заказ | 5 недель |  |  | 23.05.2018 |  |  |  | Силовые автоматические выключатели | Автоматические выключатели воздушные | Автоматические выключатели воздушные | Автоматические выключатели воздушные | 8015644571733 | 78.000 | KG | 220.200 | CDM
1SDA055833R5 | SAC 1SDA0 55833 R5 | Выключатель автоматический стационарный E2B 2000 PR121/P-LSI In=2000A 4p F HR LTT (исполнение на -40С) | 1 | ST | 794296,85 | 794296,85 | SACE P | Заказ | 5 недель |  |  | 23.05.2018 |  |  |  | Силовые автоматические выключатели | Автоматические выключатели воздушные | Автоматические выключатели воздушные | Автоматические выключатели воздушные | 2012205920173 | 78.000 | KG | 220.200 | CDM
1SDA055834R1 | SAC 1SDA0 55834 R1 | Выключатель автоматический стационарный E2B 2000 PR121/P-LSIG In=2000A 4p F HR | 1 | ST | 831169,22 | 831169,22 | SACE P | Заказ | 5 недель |  |  | 23.05.2018 |  |  |  | Силовые автоматические выключатели | Автоматические выключатели воздушные | Автоматические выключатели воздушные | Автоматические выключатели воздушные | 8015644571740 | 78.000 | KG | 220.200 | CDM
1SDA055834R5 | SAC 1SDA0 55834 R5 | Выключатель автоматический стационарный E2B 2000 PR121/P-LSIG In=2000A 4p F HR LTT (исполнение на -40С) | 1 | ST | 868962,62 | 868962,62 | SACE P | Заказ | 5 недель |  |  | 23.05.2018 |  |  |  | Силовые автоматические выключатели | Автоматические выключатели воздушные | Автоматические выключатели воздушные | Автоматические выключатели воздушные | 2012205920180 | 78.000 | KG | 220.200 | CDM
1SDA055835R1 | SAC 1SDA0 55835 R1 | Выключатель автоматический стационарный E2B 2000 PR122/P-LI In=2000A 4p F HR | 1 | ST | 745527,11 | 745527,11 | SACE P | Заказ | 5 недель |  |  | 23.05.2018 |  |  |  | Силовые автоматические выключатели | Автоматические выключатели воздушные | Автоматические выключатели воздушные | Автоматические выключатели воздушные | 8015644571757 | 78.000 | KG | 220.200 | CDM
1SDA055836R1 | SAC 1SDA0 55836 R1 | Выключатель автоматический стационарный E2B 2000 PR122/P-LSI In=2000A 4p F HR | 1 | ST | 794329,81 | 794329,81 | SACE P | Заказ | 5 недель |  |  | 23.05.2018 |  |  |  | Силовые автоматические выключатели | Автоматические выключатели воздушные | Автоматические выключатели воздушные | Автоматические выключатели воздушные | 8015644571764 | 78.000 | KG | 220.200 | CDM
1SDA055837R1 | SAC 1SDA0 55837 R1 | Выключатель автоматический стационарный E2B 2000 PR122/P-LSIG In=2000A 4p F HR | 1 | ST | 872727,26 | 872727,26 | SACE P | Заказ | 5 недель |  |  | 23.05.2018 |  |  |  | Силовые автоматические выключатели | Автоматические выключатели воздушные | Автоматические выключатели воздушные | Автоматические выключатели воздушные | 8015644571771 | 78.000 | KG | 220.200 | CDM
1SDA055839R1 | SAC 1SDA0 55839 R1 | Выключатель автоматический стационарный E2B 2000 PR123/P-LSIG In=2000A 4p F HR | 1 | ST | 1283913,98 | 1283913,98 | SACE P | Заказ | 5 недель |  |  | 23.05.2018 |  |  |  | Силовые автоматические выключатели | Автоматические выключатели воздушные | Автоматические выключатели воздушные | Автоматические выключатели воздушные | 8015644571795 | 78.000 | KG | 220.200 | CDM
1SDA055840R1 | SAC 1SDA0 55840 R1 | Выключатель автоматический выкатной E2B 2000 PR121/P-LI In=2000A 3p W MP | 1 | ST | 602508,19 | 602508,19 | SACE P | Заказ | 5 недель |  |  | 23.05.2018 |  |  |  | Силовые автоматические выключатели | Автоматические выключатели воздушные | Автоматические выключатели воздушные | Автоматические выключатели воздушные | 8015644571801 | 70.000 | KG | 178.600 | CDM
1SDA055840R5 | SAC 1SDA0 55840 R5 | Выключатель автоматический выкатной E2B 2000 PR121/P-LI In=2000A 3p W MP LTT (исполнение на -40С) | 1 | ST | 640301,59 | 640301,59 | SACE P | Заказ | 5 недель |  |  | 23.05.2018 |  |  |  | Силовые автоматические выключатели | Автоматические выключатели воздушные | Автоматические выключатели воздушные | Автоматические выключатели воздушные | 2012205920197 | 70.000 | KG | 178.600 | CDM
1SDA055841R1 | SAC 1SDA0 55841 R1 | Выключатель автоматический выкатной E2B 2000 PR121/P-LSI In=2000A 3p W MP | 1 | ST | 644414,75 | 644414,75 | SACE P | Заказ | 5 недель |  |  | 23.05.2018 |  |  |  | Силовые автоматические выключатели | Автоматические выключатели воздушные | Автоматические выключатели воздушные | Автоматические выключатели воздушные | 8015644571818 | 70.000 | KG | 178.600 | CDM
1SDA055841R5 | SAC 1SDA0 55841 R5 | Выключатель автоматический выкатной E2B 2000 PR121/P-LSI In=2000A 3p W MP LTT (исполнение на -40С) | 1 | ST | 682208,15 | 682208,15 | SACE P | Заказ | 5 недель |  |  | 23.05.2018 |  |  |  | Силовые автоматические выключатели | Автоматические выключатели воздушные | Автоматические выключатели воздушные | Автоматические выключатели воздушные | 2012205920203 | 70.000 | KG | 178.600 | CDM
1SDA055842R1 | SAC 1SDA0 55842 R1 | Выключатель автоматический выкатной E2B 2000 PR121/P-LSIG In=2000A 3p W MP | 1 | ST | 717684,05 | 717684,05 | SACE P | Заказ | 5 недель |  |  | 23.05.2018 |  |  |  | Силовые автоматические выключатели | Автоматические выключатели воздушные | Автоматические выключатели воздушные | Автоматические выключатели воздушные | 8015644571825 | 70.000 | KG | 178.600 | CDM
1SDA055842R2 | SAC 1SDA0 55842 R2 | Выключатель автоматический выкатной E2B 2000 PR121/P-LSIG In=2000A 3p W MP+10 доп. контактов | 1 | ST | 752233,00 | 752233,00 | SACE P | Заказ | 5 недель |  |  | 23.05.2018 |  |  |  | Силовые автоматические выключатели | Автоматические выключатели воздушные | Автоматические выключатели воздушные | Автоматические выключатели воздушные | 2012202910078 | 70.000 | KG | 178.700 | CDM
1SDA055842R5 | SAC 1SDA0 55842 R5 | Выключатель автоматический выкатной E2B 2000 PR121/P-LSIG In=2000A 3p W MP LTT (исполнение на -40С) | 1 | ST | 755477,45 | 755477,45 | SACE P | Заказ | 5 недель |  |  | 23.05.2018 |  |  |  | Силовые автоматические выключатели | Автоматические выключатели воздушные | Автоматические выключатели воздушные | Автоматические выключатели воздушные | 2012205920210 | 70.000 | KG | 178.600 | CDM
1SDA055843R1 | SAC 1SDA0 55843 R1 | Выключатель автоматический выкатной E2B 2000 PR122/P-LI In=2000A 3p W MP | 1 | ST | 640715,70 | 640715,70 | SACE P | Заказ | 5 недель |  |  | 23.05.2018 |  |  |  | Силовые автоматические выключатели | Автоматические выключатели воздушные | Автоматические выключатели воздушные | Автоматические выключатели воздушные | 8015644571832 | 70.000 | KG | 178.600 | CDM
1SDA055844R1 | SAC 1SDA0 55844 R1 | Выключатель автоматический выкатной E2B 2000 PR122/P-LSI In=2000A 3p W MP | 1 | ST | 689523,23 | 689523,23 | SACE P | Заказ | 5 недель |  |  | 23.05.2018 |  |  |  | Силовые автоматические выключатели | Автоматические выключатели воздушные | Автоматические выключатели воздушные | Автоматические выключатели воздушные | 8015644571849 | 70.000 | KG | 178.600 | CDM
1SDA055845R1 | SAC 1SDA0 55845 R1 | Выключатель автоматический выкатной E2B 2000 PR122/P-LSIG In=2000A 3p W MP | 1 | ST | 767918,27 | 767918,27 | SACE P | Заказ | 5 недель |  |  | 23.05.2018 |  |  |  | Силовые автоматические выключатели | Автоматические выключатели воздушные | Автоматические выключатели воздушные | Автоматические выключатели воздушные | 8015644571856 | 70.000 | KG | 178.600 | CDM
1SDA055847R1 | SAC 1SDA0 55847 R1 | Выключатель автоматический выкатной E2B 2000 PR123/P-LSIG In=2000A 3p W MP | 1 | ST | 1179111,02 | 1179111,02 | SACE P | Заказ | 5 недель |  |  | 23.05.2018 |  |  |  | Силовые автоматические выключатели | Автоматические выключатели воздушные | Автоматические выключатели воздушные | Автоматические выключатели воздушные | 8015644571870 | 70.000 | KG | 178.600 | CDM
1SDA055848R1 | SAC 1SDA0 55848 R1 | Выключатель автоматический выкатной E2B 2000 PR121/P-LI In=2000A 4p W MP | 1 | ST | 778796,75 | 778796,75 | SACE P | Заказ | 5 недель |  |  | 23.05.2018 |  |  |  | Силовые автоматические выключатели | Автоматические выключатели воздушные | Автоматические выключатели воздушные | Автоматические выключатели воздушные | 8015644571887 | 84.000 | KG | 220.200 | CDM
1SDA055848R5 | SAC 1SDA0 55848 R5 | Выключатель автоматический выкатной E2B 2000 PR121/P-LI In=2000A 4p W MP LTT (исполнение на -40С) | 1 | ST | 816590,15 | 816590,15 | SACE P | Заказ | 5 недель |  |  | 23.05.2018 |  |  |  | Силовые автоматические выключатели | Автоматические выключатели воздушные | Автоматические выключатели воздушные | Автоматические выключатели воздушные | 2012205920227 | 84.000 | KG | 220.200 | CDM
1SDA055849R1 | SAC 1SDA0 55849 R1 | Выключатель автоматический выкатной E2B 2000 PR121/P-LSI In=2000A 4p W MP | 1 | ST | 825275,15 | 825275,15 | SACE P | Заказ | 5 недель |  |  | 23.05.2018 |  |  |  | Силовые автоматические выключатели | Автоматические выключатели воздушные | Автоматические выключатели воздушные | Автоматические выключатели воздушные | 8015644571894 | 84.000 | KG | 220.200 | CDM
1SDA055849R5 | SAC 1SDA0 55849 R5 | Выключатель автоматический выкатной E2B 2000 PR121/P-LSI In=2000A 4p W MP LTT (исполнение на -40С) | 1 | ST | 863068,55 | 863068,55 | SACE P | Заказ | 5 недель |  |  | 23.05.2018 |  |  |  | Силовые автоматические выключатели | Автоматические выключатели воздушные | Автоматические выключатели воздушные | Автоматические выключатели воздушные | 2012205920234 | 84.000 | KG | 220.200 | CDM
1SDA055850R1 | SAC 1SDA0 55850 R1 | Выключатель автоматический выкатной E2B 2000 PR121/P-LSIG In=2000A 4p W MP | 1 | ST | 899938,51 | 899938,51 | SACE P | Заказ | 5 недель |  |  | 23.05.2018 |  |  |  | Силовые автоматические выключатели | Автоматические выключатели воздушные | Автоматические выключатели воздушные | Автоматические выключатели воздушные | 8015644571900 | 84.000 | KG | 220.200 | CDM
1SDA055850R5 | SAC 1SDA0 55850 R5 | Выключатель автоматический выкатной E2B 2000 PR121/P-LSIG In=2000A 4p W MP LTT (исполнение на -40С) | 1 | ST | 937731,91 | 937731,91 | SACE P | Заказ | 5 недель |  |  | 23.05.2018 |  |  |  | Силовые автоматические выключатели | Автоматические выключатели воздушные | Автоматические выключатели воздушные | Автоматические выключатели воздушные | 2012205920241 | 84.000 | KG | 220.200 | CDM
1SDA055851R1 | SAC 1SDA0 55851 R1 | Выключатель автоматический выкатной E2B 2000 PR122/P-LI In=2000A 4p W MP | 1 | ST | 817734,52 | 817734,52 | SACE P | Заказ | 5 недель |  |  | 23.05.2018 |  |  |  | Силовые автоматические выключатели | Автоматические выключатели воздушные | Автоматические выключатели воздушные | Автоматические выключатели воздушные | 8015644571917 | 84.000 | KG | 220.200 | CDM
1SDA055852R1 | SAC 1SDA0 55852 R1 | Выключатель автоматический выкатной E2B 2000 PR122/P-LSI In=2000A 4p W MP | 1 | ST | 866536,02 | 866536,02 | SACE P | Заказ | 5 недель |  |  | 23.05.2018 |  |  |  | Силовые автоматические выключатели | Автоматические выключатели воздушные | Автоматические выключатели воздушные | Автоматические выключатели воздушные | 8015644571924 | 84.000 | KG | 220.200 | CDM
1SDA055853R1 | SAC 1SDA0 55853 R1 | Выключатель автоматический выкатной E2B 2000 PR122/P-LSIG In=2000A 4p W MP | 1 | ST | 944937,09 | 944937,09 | SACE P | Заказ | 5 недель |  |  | 23.05.2018 |  |  |  | Силовые автоматические выключатели | Автоматические выключатели воздушные | Автоматические выключатели воздушные | Автоматические выключатели воздушные | 8015644571931 | 84.000 | KG | 220.200 | CDM
1SDA055855R1 | SAC 1SDA0 55855 R1 | Выключатель автоматический выкатной E2B 2000 PR123/P-LSIG In=2000A 4p W MP | 1 | ST | 1356123,79 | 1356123,79 | SACE P | Заказ | 5 недель |  |  | 23.05.2018 |  |  |  | Силовые автоматические выключатели | Автоматические выключатели воздушные | Автоматические выключатели воздушные | Автоматические выключатели воздушные | 8015644571955 | 84.000 | KG | 220.200 | CDM
1SDA055856R1 | SAC 1SDA0 55856 R1 | Выключатель автоматический стационарный E2N 1250 PR121/P-LI In=1250A 3p F HR | 1 | ST | 413398,63 | 413398,63 | SACE P | Заказ | 5 недель |  |  | 23.05.2018 |  |  |  | Силовые автоматические выключатели | Автоматические выключатели воздушные | Автоматические выключатели воздушные | Автоматические выключатели воздушные | 8015644571962 | 64.000 | KG | 178.600 | CDM
1SDA055856R4 | SAC 1SDA0 55856 R4 | Выключатель автоматический стационарный E2N 1250 PR121/P-LI In=1250A 3p F HR в исполнении на 1150V AC | 1 | ST | 488162,74 | 488162,74 | SACE P | Заказ | 5 недель |  |  | 23.05.2018 |  |  |  | Силовые автоматические выключатели | Автоматические выключатели воздушные | Автоматические выключатели воздушные | Автоматические выключатели воздушные | 2012204910014 | 64.000 | KG | 178.700 | CDM
1SDA055856R5 | SAC 1SDA0 55856 R5 | Выключатель автоматический стационарный E2N 1250 PR121/P-LI In=1250A 3p F HR LTT (исполнение на -40С) | 1 | ST | 451192,03 | 451192,03 | SACE P | Заказ | 5 недель |  |  | 23.05.2018 |  |  |  | Силовые автоматические выключатели | Автоматические выключатели воздушные | Автоматические выключатели воздушные | Автоматические выключатели воздушные | 2012205920258 | 64.000 | KG | 178.600 | CDM
1SDA055857R1 | SAC 1SDA0 55857 R1 | Выключатель автоматический стационарный E2N 1250 PR121/P-LSI In=1250A 3p F HR | 1 | ST | 459007,26 | 459007,26 | SACE P | Заказ | 5 недель |  |  | 23.05.2018 |  |  |  | Силовые автоматические выключатели | Автоматические выключатели воздушные | Автоматические выключатели воздушные | Автоматические выключатели воздушные | 8015644571979 | 64.000 | KG | 178.600 | CDM
1SDA055857R5 | SAC 1SDA0 55857 R5 | Выключатель автоматический стационарный E2N 1250 PR121/P-LSI In=1250A 3p F HR LTT (исполнение на -40С) | 1 | ST | 496800,66 | 496800,66 | SACE P | Заказ | 5 недель |  |  | 23.05.2018 |  |  |  | Силовые автоматические выключатели | Автоматические выключатели воздушные | Автоматические выключатели воздушные | Автоматические выключатели воздушные | 2012205920265 | 64.000 | KG | 178.600 | CDM
1SDA055858R1 | SAC 1SDA0 55858 R1 | Выключатель автоматический стационарный E2N 1250 PR121/P-LSIG In=1250A 3p F HR | 1 | ST | 532277,77 | 532277,77 | SACE P | Заказ | 5 недель |  |  | 23.05.2018 |  |  |  | Силовые автоматические выключатели | Автоматические выключатели воздушные | Автоматические выключатели воздушные | Автоматические выключатели воздушные | 8015644571986 | 64.000 | KG | 178.600 | CDM
1SDA055858R5 | SAC 1SDA0 55858 R5 | Выключатель автоматический стационарный E2N 1250 PR121/P-LSIG In=1250A 3p F HR LTT (исполнение на -40С) | 1 | ST | 570071,17 | 570071,17 | SACE P | Заказ | 5 недель |  |  | 23.05.2018 |  |  |  | Силовые автоматические выключатели | Автоматические выключатели воздушные | Автоматические выключатели воздушные | Автоматические выключатели воздушные | 2012205920272 | 64.000 | KG | 178.600 | CDM
1SDA055859R1 | SAC 1SDA0 55859 R1 | Выключатель автоматический стационарный E2N 1250 PR122/P-LI In=1250A 3p F HR | 1 | ST | 442336,22 | 442336,22 | SACE P | Заказ | 5 недель |  |  | 23.05.2018 |  |  |  | Силовые автоматические выключатели | Автоматические выключатели воздушные | Автоматические выключатели воздушные | Автоматические выключатели воздушные | 8015644571993 | 64.000 | KG | 178.600 | CDM
1SDA055860R1 | SAC 1SDA0 55860 R1 | Выключатель автоматический стационарный E2N 1250 PR122/P-LSI In=1250A 3p F HR | 1 | ST | 491140,12 | 491140,12 | SACE P | Заказ | 5 недель |  |  | 23.05.2018 |  |  |  | Силовые автоматические выключатели | Автоматические выключатели воздушные | Автоматические выключатели воздушные | Автоматические выключатели воздушные | 8015644572006 | 64.000 | KG | 178.600 | CDM
1SDA055861R1 | SAC 1SDA0 55861 R1 | Выключатель автоматический стационарный E2N 1250 PR122/P-LSIG In=1250A 3p F HR | 1 | ST | 569535,15 | 569535,15 | SACE P | Заказ | 5 недель |  |  | 23.05.2018 |  |  |  | Силовые автоматические выключатели | Автоматические выключатели воздушные | Автоматические выключатели воздушные | Автоматические выключатели воздушные | 8015644572013 | 64.000 | KG | 178.600 | CDM
1SDA055863R1 | SAC 1SDA0 55863 R1 | Выключатель автоматический стационарный E2N 1250 PR123/P-LSIG In=1250A 3p F HR | 1 | ST | 980727,89 | 980727,89 | SACE P | Заказ | 5 недель |  |  | 23.05.2018 |  |  |  | Силовые автоматические выключатели | Автоматические выключатели воздушные | Автоматические выключатели воздушные | Автоматические выключатели воздушные | 8015644572037 | 64.000 | KG | 178.600 | CDM
1SDA055864R1 | SAC 1SDA0 55864 R1 | Выключатель автоматический стационарный E2N 1250 PR121/P-LI In=1250A 4p F HR | 1 | ST | 514344,29 | 514344,29 | SACE P | Заказ | 5 недель |  |  | 23.05.2018 |  |  |  | Силовые автоматические выключатели | Автоматические выключатели воздушные | Автоматические выключатели воздушные | Автоматические выключатели воздушные | 8015644572044 | 78.000 | KG | 220.200 | CDM
1SDA055864R5 | SAC 1SDA0 55864 R5 | Выключатель автоматический стационарный E2N 1250 PR121/P-LI In=1250A 4p F HR LTT (исполнение на -40С) | 1 | ST | 552137,69 | 552137,69 | SACE P | Заказ | 5 недель |  |  | 23.05.2018 |  |  |  | Силовые автоматические выключатели | Автоматические выключатели воздушные | Автоматические выключатели воздушные | Автоматические выключатели воздушные | 2012205920289 | 78.000 | KG | 220.200 | CDM
1SDA055865R1 | SAC 1SDA0 55865 R1 | Выключатель автоматический стационарный E2N 1250 PR121/P-LSI In=1250A 4p F HR | 1 | ST | 560828,74 | 560828,74 | SACE P | Заказ | 5 недель |  |  | 23.05.2018 |  |  |  | Силовые автоматические выключатели | Автоматические выключатели воздушные | Автоматические выключатели воздушные | Автоматические выключатели воздушные | 8015644572051 | 78.000 | KG | 220.200 | CDM
1SDA055865R5 | SAC 1SDA0 55865 R5 | Выключатель автоматический стационарный E2N 1250 PR121/P-LSI In=1250A 4p F HR LTT (исполнение на -40С) | 1 | ST | 598622,14 | 598622,14 | SACE P | Заказ | 5 недель |  |  | 23.05.2018 |  |  |  | Силовые автоматические выключатели | Автоматические выключатели воздушные | Автоматические выключатели воздушные | Автоматические выключатели воздушные | 2012205920296 | 78.000 | KG | 220.200 | CDM
1SDA055866R1 | SAC 1SDA0 55866 R1 | Выключатель автоматический стационарный E2N 1250 PR121/P-LSIG In=1250A 4p F HR | 1 | ST | 635487,28 | 635487,28 | SACE P | Заказ | 5 недель |  |  | 23.05.2018 |  |  |  | Силовые автоматические выключатели | Автоматические выключатели воздушные | Автоматические выключатели воздушные | Автоматические выключатели воздушные | 8015644572068 | 78.000 | KG | 220.200 | CDM
1SDA055866R5 | SAC 1SDA0 55866 R5 | Выключатель автоматический стационарный E2N 1250 PR121/P-LSIG In=1250A 4p F HR LTT (исполнение на -40С) | 1 | ST | 673280,68 | 673280,68 | SACE P | Заказ | 5 недель |  |  | 23.05.2018 |  |  |  | Силовые автоматические выключатели | Автоматические выключатели воздушные | Автоматические выключатели воздушные | Автоматические выключатели воздушные | 2012205920302 | 78.000 | KG | 220.200 | CDM
1SDA055867R1 | SAC 1SDA0 55867 R1 | Выключатель автоматический стационарный E2N 1250 PR122/P-LI In=1250A 4p F HR | 1 | ST | 540066,03 | 540066,03 | SACE P | Заказ | 5 недель |  |  | 23.05.2018 |  |  |  | Силовые автоматические выключатели | Автоматические выключатели воздушные | Автоматические выключатели воздушные | Автоматические выключатели воздушные | 8015644572075 | 78.000 | KG | 220.200 | CDM
1SDA055868R1 | SAC 1SDA0 55868 R1 | Выключатель автоматический стационарный E2N 1250 PR122/P-LSI In=1250A 4p F HR | 1 | ST | 588868,74 | 588868,74 | SACE P | Заказ | 5 недель |  |  | 23.05.2018 |  |  |  | Силовые автоматические выключатели | Автоматические выключатели воздушные | Автоматические выключатели воздушные | Автоматические выключатели воздушные | 8015644572082 | 78.000 | KG | 220.200 | CDM
1SDA055869R1 | SAC 1SDA0 55869 R1 | Выключатель автоматический стационарный E2N 1250 PR122/P-LSIG In=1250A 4p F HR | 1 | ST | 667258,93 | 667258,93 | SACE P | Заказ | 5 недель |  |  | 23.05.2018 |  |  |  | Силовые автоматические выключатели | Автоматические выключатели воздушные | Автоматические выключатели воздушные | Автоматические выключатели воздушные | 8015644572099 | 78.000 | KG | 220.200 | CDM
1SDA055871R1 | SAC 1SDA0 55871 R1 | Выключатель автоматический стационарный E2N 1250 PR123/P-LSIG In=1250A 4p F HR | 1 | ST | 1078454,10 | 1078454,10 | SACE P | Заказ | 5 недель |  |  | 23.05.2018 |  |  |  | Силовые автоматические выключатели | Автоматические выключатели воздушные | Автоматические выключатели воздушные | Автоматические выключатели воздушные | 8015644572112 | 78.000 | KG | 220.200 | CDM
1SDA055872R1 | SAC 1SDA0 55872 R1 | Выключатель автоматический выкатной E2N 1250 PR121/P-LI In=1250A 3p W MP | 1 | ST | 444369,37 | 444369,37 | SACE P | Заказ | 5 недель |  |  | 23.05.2018 |  |  |  | Силовые автоматические выключатели | Автоматические выключатели воздушные | Автоматические выключатели воздушные | Автоматические выключатели воздушные | 8015644572129 | 70.000 | KG | 178.600 | CDM
1SDA055872R5 | SAC 1SDA0 55872 R5 | Выключатель автоматический выкатной E2N 1250 PR121/P-LI In=1250A 3p W MP LTT (исполнение на -40С) | 1 | ST | 482162,77 | 482162,77 | SACE P | Заказ | 5 недель |  |  | 23.05.2018 |  |  |  | Силовые автоматические выключатели | Автоматические выключатели воздушные | Автоматические выключатели воздушные | Автоматические выключатели воздушные | 2012205920319 | 70.000 | KG | 178.600 | CDM
1SDA055873R1 | SAC 1SDA0 55873 R1 | Выключатель автоматический выкатной E2N 1250 PR121/P-LSI In=1250A 3p W MP | 1 | ST | 489977,96 | 489977,96 | SACE P | Заказ | 5 недель |  |  | 23.05.2018 |  |  |  | Силовые автоматические выключатели | Автоматические выключатели воздушные | Автоматические выключатели воздушные | Автоматические выключатели воздушные | 8015644572136 | 70.000 | KG | 178.600 | CDM
1SDA055873R5 | SAC 1SDA0 55873 R5 | Выключатель автоматический выкатной E2N 1250 PR121/P-LSI In=1250A 3p W MP LTT (исполнение на -40С) | 1 | ST | 527771,36 | 527771,36 | SACE P | Заказ | 5 недель |  |  | 23.05.2018 |  |  |  | Силовые автоматические выключатели | Автоматические выключатели воздушные | Автоматические выключатели воздушные | Автоматические выключатели воздушные | 2012205920326 | 70.000 | KG | 178.600 | CDM
1SDA055874R1 | SAC 1SDA0 55874 R1 | Выключатель автоматический выкатной E2N 1250 PR121/P-LSIG In=1250A 3p W MP | 1 | ST | 563248,47 | 563248,47 | SACE P | Заказ | 5 недель |  |  | 23.05.2018 |  |  |  | Силовые автоматические выключатели | Автоматические выключатели воздушные | Автоматические выключатели воздушные | Автоматические выключатели воздушные | 8015644572143 | 70.000 | KG | 178.600 | CDM
1SDA055874R5 | SAC 1SDA0 55874 R5 | Выключатель автоматический выкатной E2N 1250 PR121/P-LSIG In=1250A 3p W MP LTT (исполнение на -40С) | 1 | ST | 601041,87 | 601041,87 | SACE P | Заказ | 5 недель |  |  | 23.05.2018 |  |  |  | Силовые автоматические выключатели | Автоматические выключатели воздушные | Автоматические выключатели воздушные | Автоматические выключатели воздушные | 2012205920333 | 70.000 | KG | 178.600 | CDM
1SDA055875R1 | SAC 1SDA0 55875 R1 | Выключатель автоматический выкатной E2N 1250 PR122/P-LI In=1250A 3p W MP | 1 | ST | 475471,73 | 475471,73 | SACE P | Заказ | 5 недель |  |  | 23.05.2018 |  |  |  | Силовые автоматические выключатели | Автоматические выключатели воздушные | Автоматические выключатели воздушные | Автоматические выключатели воздушные | 8015644572150 | 70.000 | KG | 178.600 | CDM
1SDA055876R1 | SAC 1SDA0 55876 R1 | Выключатель автоматический выкатной E2N 1250 PR122/P-LSI In=1250A 3p W MP | 1 | ST | 524280,47 | 524280,47 | SACE P | Заказ | 5 недель |  |  | 23.05.2018 |  |  |  | Силовые автоматические выключатели | Автоматические выключатели воздушные | Автоматические выключатели воздушные | Автоматические выключатели воздушные | 8015644572167 | 70.000 | KG | 178.600 | CDM
1SDA055877R1 | SAC 1SDA0 55877 R1 | Выключатель автоматический выкатной E2N 1250 PR122/P-LSIG In=1250A 3p W MP | 1 | ST | 602676,72 | 602676,72 | SACE P | Заказ | 5 недель |  |  | 23.05.2018 |  |  |  | Силовые автоматические выключатели | Автоматические выключатели воздушные | Автоматические выключатели воздушные | Автоматические выключатели воздушные | 8015644572174 | 70.000 | KG | 178.600 | CDM
1SDA055879R1 | SAC 1SDA0 55879 R1 | Выключатель автоматический выкатной E2N 1250 PR123/P-LSIG In=1250A 3p W MP | 1 | ST | 1013868,25 | 1013868,25 | SACE P | Заказ | 5 недель |  |  | 23.05.2018 |  |  |  | Силовые автоматические выключатели | Автоматические выключатели воздушные | Автоматические выключатели воздушные | Автоматические выключатели воздушные | 8015644572198 | 70.000 | KG | 178.600 | CDM
1SDA055880R1 | SAC 1SDA0 55880 R1 | Выключатель автоматический выкатной E2N 1250 PR121/P-LI In=1250A 4p W MP | 1 | ST | 559968,63 | 559968,63 | SACE P | Заказ | 5 недель |  |  | 23.05.2018 |  |  |  | Силовые автоматические выключатели | Автоматические выключатели воздушные | Автоматические выключатели воздушные | Автоматические выключатели воздушные | 8015644572204 | 84.000 | KG | 220.200 | CDM
1SDA055880R5 | SAC 1SDA0 55880 R5 | Выключатель автоматический выкатной E2N 1250 PR121/P-LI In=1250A 4p W MP LTT (исполнение на -40С) | 1 | ST | 597762,03 | 597762,03 | SACE P | Заказ | 5 недель |  |  | 23.05.2018 |  |  |  | Силовые автоматические выключатели | Автоматические выключатели воздушные | Автоматические выключатели воздушные | Автоматические выключатели воздушные | 2012205920340 | 84.000 | KG | 220.200 | CDM
1SDA055881R1 | SAC 1SDA0 55881 R1 | Выключатель автоматический выкатной E2N 1250 PR121/P-LSI In=1250A 4p W MP | 1 | ST | 606451,86 | 606451,86 | SACE P | Заказ | 5 недель |  |  | 23.05.2018 |  |  |  | Силовые автоматические выключатели | Автоматические выключатели воздушные | Автоматические выключатели воздушные | Автоматические выключатели воздушные | 8015644572211 | 84.000 | KG | 220.200 | CDM
1SDA055881R5 | SAC 1SDA0 55881 R5 | Выключатель автоматический выкатной E2N 1250 PR121/P-LSI In=1250A 4p W MP LTT (исполнение на -40С) | 1 | ST | 644245,26 | 644245,26 | SACE P | Заказ | 5 недель |  |  | 23.05.2018 |  |  |  | Силовые автоматические выключатели | Автоматические выключатели воздушные | Автоматические выключатели воздушные | Автоматические выключатели воздушные | 2012205920357 | 84.000 | KG | 220.200 | CDM
1SDA055882R1 | SAC 1SDA0 55882 R1 | Выключатель автоматический выкатной E2N 1250 PR121/P-LSIG In=1250A 4p W MP | 1 | ST | 681116,45 | 681116,45 | SACE P | Заказ | 5 недель |  |  | 23.05.2018 |  |  |  | Силовые автоматические выключатели | Автоматические выключатели воздушные | Автоматические выключатели воздушные | Автоматические выключатели воздушные | 8015644572228 | 84.000 | KG | 220.200 | CDM
1SDA055882R5 | SAC 1SDA0 55882 R5 | Выключатель автоматический выкатной E2N 1250 PR121/P-LSIG In=1250A 4p W MP LTT (исполнение на -40С) | 1 | ST | 718909,85 | 718909,85 | SACE P | Заказ | 5 недель |  |  | 23.05.2018 |  |  |  | Силовые автоматические выключатели | Автоматические выключатели воздушные | Автоматические выключатели воздушные | Автоматические выключатели воздушные | 2012205920364 | 84.000 | KG | 220.200 | CDM
1SDA055883R1 | SAC 1SDA0 55883 R1 | Выключатель автоматический выкатной E2N 1250 PR122/P-LI In=1250A 4p W MP | 1 | ST | 587969,95 | 587969,95 | SACE P | Заказ | 5 недель |  |  | 23.05.2018 |  |  |  | Силовые автоматические выключатели | Автоматические выключатели воздушные | Автоматические выключатели воздушные | Автоматические выключатели воздушные | 8015644572235 | 84.000 | KG | 220.200 | CDM
1SDA055884R1 | SAC 1SDA0 55884 R1 | Выключатель автоматический выкатной E2N 1250 PR122/P-LSI In=1250A 4p W MP | 1 | ST | 636775,06 | 636775,06 | SACE P | Заказ | 5 недель |  |  | 23.05.2018 |  |  |  | Силовые автоматические выключатели | Автоматические выключатели воздушные | Автоматические выключатели воздушные | Автоматические выключатели воздушные | 8015644572242 | 84.000 | KG | 220.200 | CDM
1SDA055885R1 | SAC 1SDA0 55885 R1 | Выключатель автоматический выкатной E2N 1250 PR122/P-LSIG In=1250A 4p W MP | 1 | ST | 715170,09 | 715170,09 | SACE P | Заказ | 5 недель |  |  | 23.05.2018 |  |  |  | Силовые автоматические выключатели | Автоматические выключатели воздушные | Автоматические выключатели воздушные | Автоматические выключатели воздушные | 8015644572259 | 84.000 | KG | 220.200 | CDM
1SDA055887R1 | SAC 1SDA0 55887 R1 | Выключатель автоматический выкатной E2N 1250 PR123/P-LSIG In=1250A 4p W MP | 1 | ST | 1126361,64 | 1126361,64 | SACE P | Заказ | 5 недель |  |  | 23.05.2018 |  |  |  | Силовые автоматические выключатели | Автоматические выключатели воздушные | Автоматические выключатели воздушные | Автоматические выключатели воздушные | 8015644572273 | 84.000 | KG | 220.200 | CDM
1SDA055888R1 | SAC 1SDA0 55888 R1 | Выключатель автоматический стационарный E2N 1600 PR121/P-LI In=1600A 3p F HR | 1 | ST | 503712,27 | 503712,27 | SACE P | Заказ | 5 недель |  |  | 23.05.2018 |  |  |  | Силовые автоматические выключатели | Автоматические выключатели воздушные | Автоматические выключатели воздушные | Автоматические выключатели воздушные | 8015644572280 | 64.000 | KG | 178.600 | CDM
1SDA055888R5 | SAC 1SDA0 55888 R5 | Выключатель автоматический стационарный E2N 1600 PR121/P-LI In=1600A 3p F HR LTT (исполнение на -40С) | 1 | ST | 541505,67 | 541505,67 | SACE P | Заказ | 5 недель |  |  | 23.05.2018 |  |  |  | Силовые автоматические выключатели | Автоматические выключатели воздушные | Автоматические выключатели воздушные | Автоматические выключатели воздушные | 2012205920371 | 64.000 | KG | 178.600 | CDM
1SDA055889R1 | SAC 1SDA0 55889 R1 | Выключатель автоматический стационарный E2N 1600 PR121/P-LSI In=1600A 3p F HR | 1 | ST | 549325,74 | 549325,74 | SACE P | Заказ | 5 недель |  |  | 23.05.2018 |  |  |  | Силовые автоматические выключатели | Автоматические выключатели воздушные | Автоматические выключатели воздушные | Автоматические выключатели воздушные | 8015644572297 | 64.000 | KG | 178.600 | CDM
1SDA055889R5 | SAC 1SDA0 55889 R5 | Выключатель автоматический стационарный E2N 1600 PR121/P-LSI In=1600A 3p F HR LTT (исполнение на -40С) | 1 | ST | 587119,14 | 587119,14 | SACE P | Заказ | 5 недель |  |  | 23.05.2018 |  |  |  | Силовые автоматические выключатели | Автоматические выключатели воздушные | Автоматические выключатели воздушные | Автоматические выключатели воздушные | 2012205920388 | 64.000 | KG | 178.600 | CDM
1SDA055890R1 | SAC 1SDA0 55890 R1 | Выключатель автоматический стационарный E2N 1600 PR121/P-LSIG In=1600A 3p F HR | 1 | ST | 622594,99 | 622594,99 | SACE P | Заказ | 5 недель |  |  | 23.05.2018 |  |  |  | Силовые автоматические выключатели | Автоматические выключатели воздушные | Автоматические выключатели воздушные | Автоматические выключатели воздушные | 8015644572303 | 64.000 | KG | 178.600 | CDM
1SDA055890R4 | SAC 1SDA0 55890 R4 | Выключатель автоматический стационарный E2N 1600 PR121/P-LSIG In=1600A 3p F HR в исполнении на 1150V AC | 1 | ST | 714612,60 | 714612,60 | SACE P | Заказ | 5 недель |  |  | 23.05.2018 |  |  |  | Силовые автоматические выключатели | Автоматические выключатели воздушные | Автоматические выключатели воздушные | Автоматические выключатели воздушные | 2012204930012 | 64.000 | KG | 178.700 | CDM
1SDA055890R5 | SAC 1SDA0 55890 R5 | Выключатель автоматический стационарный E2N 1600 PR121/P-LSIG In=1600A 3p F HR LTT (исполнение на -40С) | 1 | ST | 660388,39 | 660388,39 | SACE P | Заказ | 5 недель |  |  | 23.05.2018 |  |  |  | Силовые автоматические выключатели | Автоматические выключатели воздушные | Автоматические выключатели воздушные | Автоматические выключатели воздушные | 2012205920395 | 64.000 | KG | 178.600 | CDM
1SDA055891R1 | SAC 1SDA0 55891 R1 | Выключатель автоматический стационарный E2N 1600 PR122/P-LI In=1600A 3p F HR | 1 | ST | 538973,96 | 538973,96 | SACE P | Заказ | 5 недель |  |  | 23.05.2018 |  |  |  | Силовые автоматические выключатели | Автоматические выключатели воздушные | Автоматические выключатели воздушные | Автоматические выключатели воздушные | 8015644572310 | 64.000 | KG | 178.600 | CDM
1SDA055892R1 | SAC 1SDA0 55892 R1 | Выключатель автоматический стационарный E2N 1600 PR122/P-LSI In=1600A 3p F HR | 1 | ST | 587779,08 | 587779,08 | SACE P | Заказ | 5 недель |  |  | 23.05.2018 |  |  |  | Силовые автоматические выключатели | Автоматические выключатели воздушные | Автоматические выключатели воздушные | Автоматические выключатели воздушные | 8015644572327 | 64.000 | KG | 178.600 | CDM
1SDA055893R1 | SAC 1SDA0 55893 R1 | Выключатель автоматический стационарный E2N 1600 PR122/P-LSIG In=1600A 3p F HR | 1 | ST | 666172,93 | 666172,93 | SACE P | Заказ | 5 недель |  |  | 23.05.2018 |  |  |  | Силовые автоматические выключатели | Автоматические выключатели воздушные | Автоматические выключатели воздушные | Автоматические выключатели воздушные | 8015644572334 | 64.000 | KG | 178.600 | CDM
1SDA055895R1 | SAC 1SDA0 55895 R1 | Выключатель автоматический стационарный E2N 1600 PR123/P-LSIG In=1600A 3p F HR | 1 | ST | 1077362,04 | 1077362,04 | SACE P | Заказ | 5 недель |  |  | 23.05.2018 |  |  |  | Силовые автоматические выключатели | Автоматические выключатели воздушные | Автоматические выключатели воздушные | Автоматические выключатели воздушные | 8015644572358 | 64.000 | KG | 178.600 | CDM
1SDA055896R1 | SAC 1SDA0 55896 R1 | Выключатель автоматический стационарный E2N 1600 PR121/P-LI In=1600A 4p F HR | 1 | ST | 647057,94 | 647057,94 | SACE P | Заказ | 5 недель |  |  | 23.05.2018 |  |  |  | Силовые автоматические выключатели | Автоматические выключатели воздушные | Автоматические выключатели воздушные | Автоматические выключатели воздушные | 8015644572365 | 78.000 | KG | 220.200 | CDM
1SDA055896R5 | SAC 1SDA0 55896 R5 | Выключатель автоматический стационарный E2N 1600 PR121/P-LI In=1600A 4p F HR LTT (исполнение на -40С) | 1 | ST | 684851,34 | 684851,34 | SACE P | Заказ | 5 недель |  |  | 23.05.2018 |  |  |  | Силовые автоматические выключатели | Автоматические выключатели воздушные | Автоматические выключатели воздушные | Автоматические выключатели воздушные | 2012205920401 | 78.000 | KG | 220.200 | CDM
1SDA055897R1 | SAC 1SDA0 55897 R1 | Выключатель автоматический стационарный E2N 1600 PR121/P-LSI In=1600A 4p F HR | 1 | ST | 693544,82 | 693544,82 | SACE P | Заказ | 5 недель |  |  | 23.05.2018 |  |  |  | Силовые автоматические выключатели | Автоматические выключатели воздушные | Автоматические выключатели воздушные | Автоматические выключатели воздушные | 8015644572372 | 78.000 | KG | 220.200 | CDM
1SDA055897R5 | SAC 1SDA0 55897 R5 | Выключатель автоматический стационарный E2N 1600 PR121/P-LSI In=1600A 4p F HR LTT (исполнение на -40С) | 1 | ST | 731338,22 | 731338,22 | SACE P | Заказ | 5 недель |  |  | 23.05.2018 |  |  |  | Силовые автоматические выключатели | Автоматические выключатели воздушные | Автоматические выключатели воздушные | Автоматические выключатели воздушные | 2012205920418 | 78.000 | KG | 220.200 | CDM
1SDA055898R1 | SAC 1SDA0 55898 R1 | Выключатель автоматический стационарный E2N 1600 PR121/P-LSIG In=1600A 4p F HR | 1 | ST | 768204,58 | 768204,58 | SACE P | Заказ | 5 недель |  |  | 23.05.2018 |  |  |  | Силовые автоматические выключатели | Автоматические выключатели воздушные | Автоматические выключатели воздушные | Автоматические выключатели воздушные | 8015644572389 | 78.000 | KG | 220.200 | CDM
1SDA055898R5 | SAC 1SDA0 55898 R5 | Выключатель автоматический стационарный E2N 1600 PR121/P-LSIG In=1600A 4p F HR LTT (исполнение на -40С) | 1 | ST | 805997,98 | 805997,98 | SACE P | Заказ | 5 недель |  |  | 23.05.2018 |  |  |  | Силовые автоматические выключатели | Автоматические выключатели воздушные | Автоматические выключатели воздушные | Автоматические выключатели воздушные | 2012205920425 | 78.000 | KG | 220.200 | CDM
1SDA055899R1 | SAC 1SDA0 55899 R1 | Выключатель автоматический стационарный E2N 1600 PR122/P-LI In=1600A 4p F HR | 1 | ST | 679420,35 | 679420,35 | SACE P | Заказ | 5 недель |  |  | 23.05.2018 |  |  |  | Силовые автоматические выключатели | Автоматические выключатели воздушные | Автоматические выключатели воздушные | Автоматические выключатели воздушные | 8015644572396 | 78.000 | KG | 220.200 | CDM
1SDA055900R1 | SAC 1SDA0 55900 R1 | Выключатель автоматический стационарный E2N 1600 PR122/P-LSI In=1600A 4p F HR | 1 | ST | 728218,19 | 728218,19 | SACE P | Заказ | 5 недель |  |  | 23.05.2018 |  |  |  | Силовые автоматические выключатели | Автоматические выключатели воздушные | Автоматические выключатели воздушные | Автоматические выключатели воздушные | 8015644572402 | 78.000 | KG | 220.200 | CDM
1SDA055901R1 | SAC 1SDA0 55901 R1 | Выключатель автоматический стационарный E2N 1600 PR122/P-LSIG In=1600A 4p F HR | 1 | ST | 806613,24 | 806613,24 | SACE P | Заказ | 5 недель |  |  | 23.05.2018 |  |  |  | Силовые автоматические выключатели | Автоматические выключатели воздушные | Автоматические выключатели воздушные | Автоматические выключатели воздушные | 8015644572419 | 78.000 | KG | 220.200 | CDM
1SDA055903R1 | SAC 1SDA0 55903 R1 | Выключатель автоматический стационарный E2N 1600 PR123/P-LSIG In=1600A 4p F HR | 1 | ST | 1217804,79 | 1217804,79 | SACE P | Заказ | 5 недель |  |  | 23.05.2018 |  |  |  | Силовые автоматические выключатели | Автоматические выключатели воздушные | Автоматические выключатели воздушные | Автоматические выключатели воздушные | 8015644572433 | 78.000 | KG | 220.200 | CDM
1SDA055904R1 | SAC 1SDA0 55904 R1 | Выключатель автоматический выкатной E2N 1600 PR121/P-LI In=1600A 3p W MP | 1 | ST | 547911,10 | 547911,10 | SACE P | Заказ | 5 недель |  |  | 23.05.2018 |  |  |  | Силовые автоматические выключатели | Автоматические выключатели воздушные | Автоматические выключатели воздушные | Автоматические выключатели воздушные | 8015644572440 | 70.000 | KG | 178.600 | CDM
1SDA055904R5 | SAC 1SDA0 55904 R5 | Выключатель автоматический выкатной E2N 1600 PR121/P-LI In=1600A 3p W MP LTT (исполнение на -40С) | 1 | ST | 585704,50 | 585704,50 | SACE P | Заказ | 5 недель |  |  | 23.05.2018 |  |  |  | Силовые автоматические выключатели | Автоматические выключатели воздушные | Автоматические выключатели воздушные | Автоматические выключатели воздушные | 2012205920432 | 70.000 | KG | 178.600 | CDM
1SDA055905R1 | SAC 1SDA0 55905 R1 | Выключатель автоматический выкатной E2N 1600 PR121/P-LSI In=1600A 3p W MP | 1 | ST | 588023,11 | 588023,11 | SACE P | Заказ | 5 недель |  |  | 23.05.2018 |  |  |  | Силовые автоматические выключатели | Автоматические выключатели воздушные | Автоматические выключатели воздушные | Автоматические выключатели воздушные | 8015644572457 | 70.000 | KG | 178.600 | CDM
1SDA055905R2 | SAC 1SDA0 55905 R2 | Выключатель автоматический выкатной E2N 1600 PR121/P-LSI In=1600A 3p W MP+10 доп. контактов | 1 | ST | 622572,06 | 622572,06 | SACE P | Заказ | 6 недель |  |  | 23.05.2018 |  |  |  | Силовые автоматические выключатели | Автоматические выключатели воздушные | Автоматические выключатели воздушные | Автоматические выключатели воздушные | 2012202910092 | 70.000 | KG | 178.700 | CDM
1SDA055905R5 | SAC 1SDA0 55905 R5 | Выключатель автоматический выкатной E2N 1600 PR121/P-LSI In=1600A 3p W MP LTT (исполнение на -40С) | 1 | ST | 625816,51 | 625816,51 | SACE P | Заказ | 5 недель |  |  | 23.05.2018 |  |  |  | Силовые автоматические выключатели | Автоматические выключатели воздушные | Автоматические выключатели воздушные | Автоматические выключатели воздушные | 2012205920449 | 70.000 | KG | 178.600 | CDM
1SDA055906R1 | SAC 1SDA0 55906 R1 | Выключатель автоматический выкатной E2N 1600 PR121/P-LSIG In=1600A 3p W MP | 1 | ST | 666788,99 | 666788,99 | SACE P | Заказ | 5 недель |  |  | 23.05.2018 |  |  |  | Силовые автоматические выключатели | Автоматические выключатели воздушные | Автоматические выключатели воздушные | Автоматические выключатели воздушные | 8015644572464 | 70.000 | KG | 178.600 | CDM
1SDA055906R2 | SAC 1SDA0 55906 R2 | Выключатель автоматический выкатной E2N 1600 PR121/P-LSIG In=1600A 3p W MP+10 доп. контактов | 1 | ST | 701337,94 | 701337,94 | SACE P | Заказ | 6 недель |  |  | 23.05.2018 |  |  |  | Силовые автоматические выключатели | Автоматические выключатели воздушные | Автоматические выключатели воздушные | Автоматические выключатели воздушные | 2012202910108 | 70.000 | KG | 178.700 | CDM
1SDA055906R5 | SAC 1SDA0 55906 R5 | Выключатель автоматический выкатной E2N 1600 PR121/P-LSIG In=1600A 3p W MP LTT (исполнение на -40С) | 1 | ST | 704582,39 | 704582,39 | SACE P | Заказ | 5 недель |  |  | 23.05.2018 |  |  |  | Силовые автоматические выключатели | Автоматические выключатели воздушные | Автоматические выключатели воздушные | Автоматические выключатели воздушные | 2012205920456 | 70.000 | KG | 178.600 | CDM
1SDA055907R1 | SAC 1SDA0 55907 R1 | Выключатель автоматический выкатной E2N 1600 PR122/P-LI In=1600A 3p W MP | 1 | ST | 586260,58 | 586260,58 | SACE P | Заказ | 5 недель |  |  | 23.05.2018 |  |  |  | Силовые автоматические выключатели | Автоматические выключатели воздушные | Автоматические выключатели воздушные | Автоматические выключатели воздушные | 8015644572471 | 70.000 | KG | 178.600 | CDM
1SDA055908R1 | SAC 1SDA0 55908 R1 | Выключатель автоматический выкатной E2N 1600 PR122/P-LSI In=1600A 3p W MP | 1 | ST | 635063,28 | 635063,28 | SACE P | Заказ | 5 недель |  |  | 23.05.2018 |  |  |  | Силовые автоматические выключатели | Автоматические выключатели воздушные | Автоматические выключатели воздушные | Автоматические выключатели воздушные | 8015644572488 | 70.000 | KG | 178.600 | CDM
1SDA055908R2 | SAC 1SDA0 55908 R2 | Выключатель автоматический выкатной E2N 1600 PR122/P-LSI In=1600A 3p W MP+10 доп. контактов | 1 | ST | 669612,23 | 669612,23 | SACE P | Заказ | 6 недель |  |  | 23.05.2018 |  |  |  | Силовые автоматические выключатели | Автоматические выключатели воздушные | Автоматические выключатели воздушные | Автоматические выключатели воздушные | 2012202920015 | 70.000 | KG | 178.700 | CDM
1SDA055909R1 | SAC 1SDA0 55909 R1 | Выключатель автоматический выкатной E2N 1600 PR122/P-LSIG In=1600A 3p W MP | 1 | ST | 713465,55 | 713465,55 | SACE P | Заказ | 5 недель |  |  | 23.05.2018 |  |  |  | Силовые автоматические выключатели | Автоматические выключатели воздушные | Автоматические выключатели воздушные | Автоматические выключатели воздушные | 8015644572495 | 70.000 | KG | 178.600 | CDM
1SDA055911R1 | SAC 1SDA0 55911 R1 | Выключатель автоматический выкатной E2N 1600 PR123/P-LSIG In=1600A 3p W MP | 1 | ST | 1124653,45 | 1124653,45 | SACE P | Заказ | 5 недель |  |  | 23.05.2018 |  |  |  | Силовые автоматические выключатели | Автоматические выключатели воздушные | Автоматические выключатели воздушные | Автоматические выключатели воздушные | 8015644572518 | 70.000 | KG | 178.600 | CDM
1SDA055912R1 | SAC 1SDA0 55912 R1 | Выключатель автоматический выкатной E2N 1600 PR121/P-LI In=1600A 4p W MP | 1 | ST | 711347,83 | 711347,83 | SACE P | Заказ | 5 недель |  |  | 23.05.2018 |  |  |  | Силовые автоматические выключатели | Автоматические выключатели воздушные | Автоматические выключатели воздушные | Автоматические выключатели воздушные | 8015644572525 | 84.000 | KG | 220.200 | CDM
1SDA055912R5 | SAC 1SDA0 55912 R5 | Выключатель автоматический выкатной E2N 1600 PR121/P-LI In=1600A 4p W MP LTT (исполнение на -40С) | 1 | ST | 749141,23 | 749141,23 | SACE P | Заказ | 5 недель |  |  | 23.05.2018 |  |  |  | Силовые автоматические выключатели | Автоматические выключатели воздушные | Автоматические выключатели воздушные | Автоматические выключатели воздушные | 2012205920463 | 84.000 | KG | 220.200 | CDM
1SDA055913R1 | SAC 1SDA0 55913 R1 | Выключатель автоматический выкатной E2N 1600 PR121/P-LSI In=1600A 4p W MP | 1 | ST | 757831,08 | 757831,08 | SACE P | Заказ | 5 недель |  |  | 23.05.2018 |  |  |  | Силовые автоматические выключатели | Автоматические выключатели воздушные | Автоматические выключатели воздушные | Автоматические выключатели воздушные | 8015644572532 | 84.000 | KG | 220.200 | CDM
1SDA055913R5 | SAC 1SDA0 55913 R5 | Выключатель автоматический выкатной E2N 1600 PR121/P-LSI In=1600A 4p W MP LTT (исполнение на -40С) | 1 | ST | 795624,48 | 795624,48 | SACE P | Заказ | 5 недель |  |  | 23.05.2018 |  |  |  | Силовые автоматические выключатели | Автоматические выключатели воздушные | Автоматические выключатели воздушные | Автоматические выключатели воздушные | 2012205920470 | 84.000 | KG | 220.200 | CDM
1SDA055914R1 | SAC 1SDA0 55914 R1 | Выключатель автоматический выкатной E2N 1600 PR121/P-LSIG In=1600A 4p W MP | 1 | ST | 832492,03 | 832492,03 | SACE P | Заказ | 5 недель |  |  | 23.05.2018 |  |  |  | Силовые автоматические выключатели | Автоматические выключатели воздушные | Автоматические выключатели воздушные | Автоматические выключатели воздушные | 8015644572549 | 84.000 | KG | 220.200 | CDM
1SDA055914R5 | SAC 1SDA0 55914 R5 | Выключатель автоматический выкатной E2N 1600 PR121/P-LSIG In=1600A 4p W MP LTT (исполнение на -40С) | 1 | ST | 870285,43 | 870285,43 | SACE P | Заказ | 5 недель |  |  | 23.05.2018 |  |  |  | Силовые автоматические выключатели | Автоматические выключатели воздушные | Автоматические выключатели воздушные | Автоматические выключатели воздушные | 2012205920487 | 84.000 | KG | 220.200 | CDM
1SDA055915R1 | SAC 1SDA0 55915 R1 | Выключатель автоматический выкатной E2N 1600 PR122/P-LI In=1600A 4p W MP | 1 | ST | 746915,16 | 746915,16 | SACE P | Заказ | 5 недель |  |  | 23.05.2018 |  |  |  | Силовые автоматические выключатели | Автоматические выключатели воздушные | Автоматические выключатели воздушные | Автоматические выключатели воздушные | 8015644572556 | 84.000 | KG | 220.200 | CDM
1SDA055916R1 | SAC 1SDA0 55916 R1 | Выключатель автоматический выкатной E2N 1600 PR122/P-LSI In=1600A 4p W MP | 1 | ST | 795721,49 | 795721,49 | SACE P | Заказ | 5 недель |  |  | 23.05.2018 |  |  |  | Силовые автоматические выключатели | Автоматические выключатели воздушные | Автоматические выключатели воздушные | Автоматические выключатели воздушные | 8015644572563 | 84.000 | KG | 220.200 | CDM
1SDA055917R1 | SAC 1SDA0 55917 R1 | Выключатель автоматический выкатной E2N 1600 PR122/P-LSIG In=1600A 4p W MP | 1 | ST | 874112,87 | 874112,87 | SACE P | Заказ | 5 недель |  |  | 23.05.2018 |  |  |  | Силовые автоматические выключатели | Автоматические выключатели воздушные | Автоматические выключатели воздушные | Автоматические выключатели воздушные | 8015644572570 | 84.000 | KG | 220.200 | CDM
1SDA055919R1 | SAC 1SDA0 55919 R1 | Выключатель автоматический выкатной E2N 1600 PR123/P-LSIG In=1600A 4p W MP | 1 | ST | 1285305,62 | 1285305,62 | SACE P | Заказ | 5 недель |  |  | 23.05.2018 |  |  |  | Силовые автоматические выключатели | Автоматические выключатели воздушные | Автоматические выключатели воздушные | Автоматические выключатели воздушные | 8015644572594 | 84.000 | KG | 220.200 | CDM
1SDA055920R1 | SAC 1SDA0 55920 R1 | Выключатель автоматический стационарный E2N 2000 PR121/P-LI In=2000A 3p F HR | 1 | ST | 573545,88 | 573545,88 | SACE P | Заказ | 5 недель |  |  | 23.05.2018 |  |  |  | Силовые автоматические выключатели | Автоматические выключатели воздушные | Автоматические выключатели воздушные | Автоматические выключатели воздушные | 8015644572600 | 64.000 | KG | 178.600 | CDM
1SDA055920R5 | SAC 1SDA0 55920 R5 | Выключатель автоматический стационарный E2N 2000 PR121/P-LI In=2000A 3p F HR LTT (исполнение на -40С) | 1 | ST | 611339,28 | 611339,28 | SACE P | Заказ | 5 недель |  |  | 23.05.2018 |  |  |  | Силовые автоматические выключатели | Автоматические выключатели воздушные | Автоматические выключатели воздушные | Автоматические выключатели воздушные | 2012205920494 | 64.000 | KG | 178.600 | CDM
1SDA055921R1 | SAC 1SDA0 55921 R1 | Выключатель автоматический стационарный E2N 2000 PR121/P-LSI In=2000A 3p F HR | 1 | ST | 613795,58 | 613795,58 | SACE P | Заказ | 5 недель |  |  | 23.05.2018 |  |  |  | Силовые автоматические выключатели | Автоматические выключатели воздушные | Автоматические выключатели воздушные | Автоматические выключатели воздушные | 8015644572617 | 64.000 | KG | 178.600 | CDM
1SDA055921R5 | SAC 1SDA0 55921 R5 | Выключатель автоматический стационарный E2N 2000 PR121/P-LSI In=2000A 3p F HR LTT (исполнение на -40С) | 1 | ST | 651588,98 | 651588,98 | SACE P | Заказ | 5 недель |  |  | 23.05.2018 |  |  |  | Силовые автоматические выключатели | Автоматические выключатели воздушные | Автоматические выключатели воздушные | Автоматические выключатели воздушные | 2012205920500 | 64.000 | KG | 178.600 | CDM
1SDA055922R1 | SAC 1SDA0 55922 R1 | Выключатель автоматический стационарный E2N 2000 PR121/P-LSIG In=2000A 3p F HR | 1 | ST | 687064,87 | 687064,87 | SACE P | Заказ | 5 недель |  |  | 23.05.2018 |  |  |  | Силовые автоматические выключатели | Автоматические выключатели воздушные | Автоматические выключатели воздушные | Автоматические выключатели воздушные | 8015644572624 | 64.000 | KG | 178.600 | CDM
1SDA055922R5 | SAC 1SDA0 55922 R5 | Выключатель автоматический стационарный E2N 2000 PR121/P-LSIG In=2000A 3p F HR LTT (исполнение на -40С) | 1 | ST | 724858,27 | 724858,27 | SACE P | Заказ | 5 недель |  |  | 23.05.2018 |  |  |  | Силовые автоматические выключатели | Автоматические выключатели воздушные | Автоматические выключатели воздушные | Автоматические выключатели воздушные | 2012205920517 | 64.000 | KG | 178.600 | CDM
1SDA055923R1 | SAC 1SDA0 55923 R1 | Выключатель автоматический стационарный E2N 2000 PR122/P-LI In=2000A 3p F HR | 1 | ST | 607955,91 | 607955,91 | SACE P | Заказ | 5 недель |  |  | 23.05.2018 |  |  |  | Силовые автоматические выключатели | Автоматические выключатели воздушные | Автоматические выключатели воздушные | Автоматические выключатели воздушные | 8015644572631 | 64.000 | KG | 178.600 | CDM
1SDA055924R1 | SAC 1SDA0 55924 R1 | Выключатель автоматический стационарный E2N 2000 PR122/P-LSI In=2000A 3p F HR | 1 | ST | 656759,77 | 656759,77 | SACE P | Заказ | 5 недель |  |  | 23.05.2018 |  |  |  | Силовые автоматические выключатели | Автоматические выключатели воздушные | Автоматические выключатели воздушные | Автоматические выключатели воздушные | 8015644572648 | 64.000 | KG | 178.600 | CDM
1SDA055925R1 | SAC 1SDA0 55925 R1 | Выключатель автоматический стационарный E2N 2000 PR122/P-LSIG In=2000A 3p F HR | 1 | ST | 735159,67 | 735159,67 | SACE P | Заказ | 5 недель |  |  | 23.05.2018 |  |  |  | Силовые автоматические выключатели | Автоматические выключатели воздушные | Автоматические выключатели воздушные | Автоматические выключатели воздушные | 8015644572655 | 64.000 | KG | 178.600 | CDM
1SDA055927R1 | SAC 1SDA0 55927 R1 | Выключатель автоматический стационарный E2N 2000 PR123/P-LSIG In=2000A 3p F HR | 1 | ST | 1146347,57 | 1146347,57 | SACE P | Заказ | 5 недель |  |  | 23.05.2018 |  |  |  | Силовые автоматические выключатели | Автоматические выключатели воздушные | Автоматические выключатели воздушные | Автоматические выключатели воздушные | 8015644572679 | 64.000 | KG | 178.600 | CDM
1SDA055928R1 | SAC 1SDA0 55928 R1 | Выключатель автоматический стационарный E2N 2000 PR121/P-LI In=2000A 4p F HR | 1 | ST | 749796,35 | 749796,35 | SACE P | Заказ | 5 недель |  |  | 23.05.2018 |  |  |  | Силовые автоматические выключатели | Автоматические выключатели воздушные | Автоматические выключатели воздушные | Автоматические выключатели воздушные | 8015644572686 | 78.000 | KG | 220.200 | CDM
1SDA055928R5 | SAC 1SDA0 55928 R5 | Выключатель автоматический стационарный E2N 2000 PR121/P-LI In=2000A 4p F HR LTT (исполнение на -40С) | 1 | ST | 787589,75 | 787589,75 | SACE P | Заказ | 5 недель |  |  | 23.05.2018 |  |  |  | Силовые автоматические выключатели | Автоматические выключатели воздушные | Автоматические выключатели воздушные | Автоматические выключатели воздушные | 2012205920524 | 78.000 | KG | 220.200 | CDM
1SDA055929R1 | SAC 1SDA0 55929 R1 | Выключатель автоматический стационарный E2N 2000 PR121/P-LSI In=2000A 4p F HR | 1 | ST | 789134,00 | 789134,00 | SACE P | Заказ | 5 недель |  |  | 23.05.2018 |  |  |  | Силовые автоматические выключатели | Автоматические выключатели воздушные | Автоматические выключатели воздушные | Автоматические выключатели воздушные | 8015644572693 | 78.000 | KG | 220.200 | CDM
1SDA055929R5 | SAC 1SDA0 55929 R5 | Выключатель автоматический стационарный E2N 2000 PR121/P-LSI In=2000A 4p F HR LTT (исполнение на -40С) | 1 | ST | 826927,40 | 826927,40 | SACE P | Заказ | 5 недель |  |  | 23.05.2018 |  |  |  | Силовые автоматические выключатели | Автоматические выключатели воздушные | Автоматические выключатели воздушные | Автоматические выключатели воздушные | 2012205920531 | 78.000 | KG | 220.200 | CDM
1SDA055930R1 | SAC 1SDA0 55930 R1 | Выключатель автоматический стационарный E2N 2000 PR121/P-LSIG In=2000A 4p F HR | 1 | ST | 863792,55 | 863792,55 | SACE P | Заказ | 5 недель |  |  | 23.05.2018 |  |  |  | Силовые автоматические выключатели | Автоматические выключатели воздушные | Автоматические выключатели воздушные | Автоматические выключатели воздушные | 8015644572709 | 78.000 | KG | 220.200 | CDM
1SDA055930R5 | SAC 1SDA0 55930 R5 | Выключатель автоматический стационарный E2N 2000 PR121/P-LSIG In=2000A 4p F HR LTT (исполнение на -40С) | 1 | ST | 901585,95 | 901585,95 | SACE P | Заказ | 5 недель |  |  | 23.05.2018 |  |  |  | Силовые автоматические выключатели | Автоматические выключатели воздушные | Автоматические выключатели воздушные | Автоматические выключатели воздушные | 2012205920548 | 78.000 | KG | 220.200 | CDM
1SDA055931R1 | SAC 1SDA0 55931 R1 | Выключатель автоматический стационарный E2N 2000 PR122/P-LI In=2000A 4p F HR | 1 | ST | 779786,11 | 779786,11 | SACE P | Заказ | 5 недель |  |  | 23.05.2018 |  |  |  | Силовые автоматические выключатели | Автоматические выключатели воздушные | Автоматические выключатели воздушные | Автоматические выключатели воздушные | 8015644572716 | 78.000 | KG | 220.200 | CDM
1SDA055932R1 | SAC 1SDA0 55932 R1 | Выключатель автоматический стационарный E2N 2000 PR122/P-LSI In=2000A 4p F HR | 1 | ST | 828590,05 | 828590,05 | SACE P | Заказ | 5 недель |  |  | 23.05.2018 |  |  |  | Силовые автоматические выключатели | Автоматические выключатели воздушные | Автоматические выключатели воздушные | Автоматические выключатели воздушные | 8015644572723 | 78.000 | KG | 220.200 | CDM
1SDA055933R1 | SAC 1SDA0 55933 R1 | Выключатель автоматический стационарный E2N 2000 PR122/P-LSIG In=2000A 4p F HR | 1 | ST | 906982,63 | 906982,63 | SACE P | Заказ | 5 недель |  |  | 23.05.2018 |  |  |  | Силовые автоматические выключатели | Автоматические выключатели воздушные | Автоматические выключатели воздушные | Автоматические выключатели воздушные | 8015644572730 | 78.000 | KG | 220.200 | CDM
1SDA055935R1 | SAC 1SDA0 55935 R1 | Выключатель автоматический стационарный E2N 2000 PR123/P-LSIG In=2000A 4p F HR | 1 | ST | 1318173,01 | 1318173,01 | SACE P | Заказ | 5 недель |  |  | 23.05.2018 |  |  |  | Силовые автоматические выключатели | Автоматические выключатели воздушные | Автоматические выключатели воздушные | Автоматические выключатели воздушные | 8015644572754 | 78.000 | KG | 220.200 | CDM
1SDA055936R1 | SAC 1SDA0 55936 R1 | Выключатель автоматический выкатной E2N 2000 PR121/P-LI In=2000A 3p W MP | 1 | ST | 617593,70 | 617593,70 | SACE P | Заказ | 5 недель |  |  | 23.05.2018 |  |  |  | Силовые автоматические выключатели | Автоматические выключатели воздушные | Автоматические выключатели воздушные | Автоматические выключатели воздушные | 8015644572761 | 70.000 | KG | 178.600 | CDM
1SDA055936R5 | SAC 1SDA0 55936 R5 | Выключатель автоматический выкатной E2N 2000 PR121/P-LI In=2000A 3p W MP LTT (исполнение на -40С) | 1 | ST | 655387,10 | 655387,10 | SACE P | Заказ | 5 недель |  |  | 23.05.2018 |  |  |  | Силовые автоматические выключатели | Автоматические выключатели воздушные | Автоматические выключатели воздушные | Автоматические выключатели воздушные | 2012205920555 | 70.000 | KG | 178.600 | CDM
1SDA055937R1 | SAC 1SDA0 55937 R1 | Выключатель автоматический выкатной E2N 2000 PR121/P-LSI In=2000A 3p W MP | 1 | ST | 657356,57 | 657356,57 | SACE P | Заказ | 5 недель |  |  | 23.05.2018 |  |  |  | Силовые автоматические выключатели | Автоматические выключатели воздушные | Автоматические выключатели воздушные | Автоматические выключатели воздушные | 8015644572778 | 70.000 | KG | 178.600 | CDM
1SDA055937R2 | SAC 1SDA0 55937 R2 | Выключатель автоматический выкатной E2N 2000 PR121/P-LSI In=2000A 3p W MP+10 доп. контактов | 1 | ST | 691905,52 | 691905,52 | SACE P | Заказ | 6 недель |  |  | 23.05.2018 |  |  |  | Силовые автоматические выключатели | Автоматические выключатели воздушные | Автоматические выключатели воздушные | Автоматические выключатели воздушные | 2012202910115 | 70.000 | KG | 178.700 | CDM
1SDA055937R4 | SAC 1SDA0 55937 R4 | Выключатель автоматический выкатной E2N 2000 PR121/P-LSI In=2000A 3p W MP в исполнении на 1150V AC | 1 | ST | 761695,19 | 761695,19 | SACE P | Заказ | 5 недель |  |  | 23.05.2018 |  |  |  | Силовые автоматические выключатели | Автоматические выключатели воздушные | Автоматические выключатели воздушные | Автоматические выключатели воздушные | 2012204950010 | 70.000 | KG | 178.700 | CDM
1SDA055937R5 | SAC 1SDA0 55937 R5 | Выключатель автоматический выкатной E2N 2000 PR121/P-LSI In=2000A 3p W MP LTT (исполнение на -40С) | 1 | ST | 695149,97 | 695149,97 | SACE P | Заказ | 5 недель |  |  | 23.05.2018 |  |  |  | Силовые автоматические выключатели | Автоматические выключатели воздушные | Автоматические выключатели воздушные | Автоматические выключатели воздушные | 2012205920562 | 70.000 | KG | 178.600 | CDM
1SDA055938R1 | SAC 1SDA0 55938 R1 | Выключатель автоматический выкатной E2N 2000 PR121/P-LSIG In=2000A 3p W MP | 1 | ST | 737231,46 | 737231,46 | SACE P | Заказ | 5 недель |  |  | 23.05.2018 |  |  |  | Силовые автоматические выключатели | Автоматические выключатели воздушные | Автоматические выключатели воздушные | Автоматические выключатели воздушные | 8015644572785 | 70.000 | KG | 178.600 | CDM
1SDA055938R5 | SAC 1SDA0 55938 R5 | Выключатель автоматический выкатной E2N 2000 PR121/P-LSIG In=2000A 3p W MP LTT (исполнение на -40С) | 1 | ST | 775024,86 | 775024,86 | SACE P | Заказ | 5 недель |  |  | 23.05.2018 |  |  |  | Силовые автоматические выключатели | Автоматические выключатели воздушные | Автоматические выключатели воздушные | Автоматические выключатели воздушные | 2012205920579 | 70.000 | KG | 178.600 | CDM
1SDA055939R1 | SAC 1SDA0 55939 R1 | Выключатель автоматический выкатной E2N 2000 PR122/P-LI In=2000A 3p W MP | 1 | ST | 660829,71 | 660829,71 | SACE P | Заказ | 5 недель |  |  | 23.05.2018 |  |  |  | Силовые автоматические выключатели | Автоматические выключатели воздушные | Автоматические выключатели воздушные | Автоматические выключатели воздушные | 8015644572792 | 70.000 | KG | 178.600 | CDM
1SDA055940R1 | SAC 1SDA0 55940 R1 | Выключатель автоматический выкатной E2N 2000 PR122/P-LSI In=2000A 3p W MP | 1 | ST | 709945,29 | 709945,29 | SACE P | Заказ | 5 недель |  |  | 23.05.2018 |  |  |  | Силовые автоматические выключатели | Автоматические выключатели воздушные | Автоматические выключатели воздушные | Автоматические выключатели воздушные | 8015644572808 | 70.000 | KG | 178.600 | CDM
1SDA055940R4 | SAC 1SDA0 55940 R4 | Выключатель автоматический выкатной E2N 2000 PR122/P-LSI In=2000A 3p W MP в исполнении на 1150V AC | 1 | ST | 814283,91 | 814283,91 | SACE P | Заказ | 5 недель |  |  | 23.05.2018 |  |  |  | Силовые автоматические выключатели | Автоматические выключатели воздушные | Автоматические выключатели воздушные | Автоматические выключатели воздушные | 2012204950003 | 70.000 | KG | 178.700 | CDM
1SDA055941R1 | SAC 1SDA0 55941 R1 | Выключатель автоматический выкатной E2N 2000 PR122/P-LSIG In=2000A 3p W MP | 1 | ST | 788836,82 | 788836,82 | SACE P | Заказ | 5 недель |  |  | 23.05.2018 |  |  |  | Силовые автоматические выключатели | Автоматические выключатели воздушные | Автоматические выключатели воздушные | Автоматические выключатели воздушные | 8015644572815 | 70.000 | KG | 178.600 | CDM
1SDA055943R1 | SAC 1SDA0 55943 R1 | Выключатель автоматический выкатной E2N 2000 PR123/P-LSIG In=2000A 3p W MP | 1 | ST | 1195035,49 | 1195035,49 | SACE P | Заказ | 5 недель |  |  | 23.05.2018 |  |  |  | Силовые автоматические выключатели | Автоматические выключатели воздушные | Автоматические выключатели воздушные | Автоматические выключатели воздушные | 8015644572839 | 70.000 | KG | 178.600 | CDM
1SDA055944R1 | SAC 1SDA0 55944 R1 | Выключатель автоматический выкатной E2N 2000 PR121/P-LI In=2000A 4p W MP | 1 | ST | 813905,00 | 813905,00 | SACE P | Заказ | 5 недель |  |  | 23.05.2018 |  |  |  | Силовые автоматические выключатели | Автоматические выключатели воздушные | Автоматические выключатели воздушные | Автоматические выключатели воздушные | 8015644572846 | 84.000 | KG | 220.200 | CDM
1SDA055944R5 | SAC 1SDA0 55944 R5 | Выключатель автоматический выкатной E2N 2000 PR121/P-LI In=2000A 4p W MP LTT (исполнение на -40С) | 1 | ST | 851698,40 | 851698,40 | SACE P | Заказ | 5 недель |  |  | 23.05.2018 |  |  |  | Силовые автоматические выключатели | Автоматические выключатели воздушные | Автоматические выключатели воздушные | Автоматические выключатели воздушные | 2012205920586 | 84.000 | KG | 220.200 | CDM
1SDA055945R1 | SAC 1SDA0 55945 R1 | Выключатель автоматический выкатной E2N 2000 PR121/P-LSI In=2000A 4p W MP | 1 | ST | 860684,24 | 860684,24 | SACE P | Заказ | 5 недель |  |  | 23.05.2018 |  |  |  | Силовые автоматические выключатели | Автоматические выключатели воздушные | Автоматические выключатели воздушные | Автоматические выключатели воздушные | 8015644572853 | 84.000 | KG | 220.200 | CDM
1SDA055945R5 | SAC 1SDA0 55945 R5 | Выключатель автоматический выкатной E2N 2000 PR121/P-LSI In=2000A 4p W MP LTT (исполнение на -40С) | 1 | ST | 898477,64 | 898477,64 | SACE P | Заказ | 5 недель |  |  | 23.05.2018 |  |  |  | Силовые автоматические выключатели | Автоматические выключатели воздушные | Автоматические выключатели воздушные | Автоматические выключатели воздушные | 2012205920593 | 84.000 | KG | 220.200 | CDM
1SDA055946R1 | SAC 1SDA0 55946 R1 | Выключатель автоматический выкатной E2N 2000 PR121/P-LSIG In=2000A 4p W MP | 1 | ST | 935818,73 | 935818,73 | SACE P | Заказ | 5 недель |  |  | 23.05.2018 |  |  |  | Силовые автоматические выключатели | Автоматические выключатели воздушные | Автоматические выключатели воздушные | Автоматические выключатели воздушные | 8015644572860 | 84.000 | KG | 220.200 | CDM
1SDA055946R5 | SAC 1SDA0 55946 R5 | Выключатель автоматический выкатной E2N 2000 PR121/P-LSIG In=2000A 4p W MP LTT (исполнение на -40С) | 1 | ST | 973612,13 | 973612,13 | SACE P | Заказ | 5 недель |  |  | 23.05.2018 |  |  |  | Силовые автоматические выключатели | Автоматические выключатели воздушные | Автоматические выключатели воздушные | Автоматические выключатели воздушные | 2012205920609 | 84.000 | KG | 220.200 | CDM
1SDA055947R1 | SAC 1SDA0 55947 R1 | Выключатель автоматический выкатной E2N 2000 PR122/P-LI In=2000A 4p W MP | 1 | ST | 854602,92 | 854602,92 | SACE P | Заказ | 5 недель |  |  | 23.05.2018 |  |  |  | Силовые автоматические выключатели | Автоматические выключатели воздушные | Автоматические выключатели воздушные | Автоматические выключатели воздушные | 8015644572877 | 84.000 | KG | 220.200 | CDM
1SDA055948R1 | SAC 1SDA0 55948 R1 | Выключатель автоматический выкатной E2N 2000 PR122/P-LSI In=2000A 4p W MP | 1 | ST | 903714,86 | 903714,86 | SACE P | Заказ | 5 недель |  |  | 23.05.2018 |  |  |  | Силовые автоматические выключатели | Автоматические выключатели воздушные | Автоматические выключатели воздушные | Автоматические выключатели воздушные | 8015644572884 | 84.000 | KG | 220.200 | CDM
1SDA055949R1 | SAC 1SDA0 55949 R1 | Выключатель автоматический выкатной E2N 2000 PR122/P-LSIG In=2000A 4p W MP | 1 | ST | 982608,83 | 982608,83 | SACE P | Заказ | 5 недель |  |  | 23.05.2018 |  |  |  | Силовые автоматические выключатели | Автоматические выключатели воздушные | Автоматические выключатели воздушные | Автоматические выключатели воздушные | 8015644572891 | 84.000 | KG | 220.200 | CDM
1SDA055951R1 | SAC 1SDA0 55951 R1 | Выключатель автоматический выкатной E2N 2000 PR123/P-LSIG In=2000A 4p W MP | 1 | ST | 1387580,16 | 1387580,16 | SACE P | Заказ | 5 недель |  |  | 23.05.2018 |  |  |  | Силовые автоматические выключатели | Автоматические выключатели воздушные | Автоматические выключатели воздушные | Автоматические выключатели воздушные | 8015644572914 | 84.000 | KG | 220.200 | CDM
1SDA055952R1 | SAC 1SDA0 55952 R1 | Выключатель автоматический стационарный E2S 1250 PR121/P-LI In=1250A 3p F HR | 1 | ST | 425134,84 | 425134,84 | SACE P | Заказ | 5 недель |  |  | 23.05.2018 |  |  |  | Силовые автоматические выключатели | Автоматические выключатели воздушные | Автоматические выключатели воздушные | Автоматические выключатели воздушные | 8015644572921 | 64.000 | KG | 178.600 | CDM
1SDA055952R5 | SAC 1SDA0 55952 R5 | Выключатель автоматический стационарный E2S 1250 PR121/P-LI In=1250A 3p F HR LTT (исполнение на -40С) | 1 | ST | 462928,24 | 462928,24 | SACE P | Заказ | 5 недель |  |  | 23.05.2018 |  |  |  | Силовые автоматические выключатели | Автоматические выключатели воздушные | Автоматические выключатели воздушные | Автоматические выключатели воздушные | 2012205920616 | 64.000 | KG | 178.600 | CDM
1SDA055953R1 | SAC 1SDA0 55953 R1 | Выключатель автоматический стационарный E2S 1250 PR121/P-LSI In=1250A 3p F HR | 1 | ST | 470749,49 | 470749,49 | SACE P | Заказ | 5 недель |  |  | 23.05.2018 |  |  |  | Силовые автоматические выключатели | Автоматические выключатели воздушные | Автоматические выключатели воздушные | Автоматические выключатели воздушные | 8015644572938 | 64.000 | KG | 178.600 | CDM
1SDA055953R5 | SAC 1SDA0 55953 R5 | Выключатель автоматический стационарный E2S 1250 PR121/P-LSI In=1250A 3p F HR LTT (исполнение на -40С) | 1 | ST | 508542,89 | 508542,89 | SACE P | Заказ | 5 недель |  |  | 23.05.2018 |  |  |  | Силовые автоматические выключатели | Автоматические выключатели воздушные | Автоматические выключатели воздушные | Автоматические выключатели воздушные | 2012205920623 | 64.000 | KG | 178.600 | CDM
1SDA055954R1 | SAC 1SDA0 55954 R1 | Выключатель автоматический стационарный E2S 1250 PR121/P-LSIG In=1250A 3p F HR | 1 | ST | 544015,14 | 544015,14 | SACE P | Заказ | 5 недель |  |  | 23.05.2018 |  |  |  | Силовые автоматические выключатели | Автоматические выключатели воздушные | Автоматические выключатели воздушные | Автоматические выключатели воздушные | 8015644572945 | 64.000 | KG | 178.600 | CDM
1SDA055954R5 | SAC 1SDA0 55954 R5 | Выключатель автоматический стационарный E2S 1250 PR121/P-LSIG In=1250A 3p F HR LTT (исполнение на -40С) | 1 | ST | 581808,54 | 581808,54 | SACE P | Заказ | 5 недель |  |  | 23.05.2018 |  |  |  | Силовые автоматические выключатели | Автоматические выключатели воздушные | Автоматические выключатели воздушные | Автоматические выключатели воздушные | 2012205920630 | 64.000 | KG | 178.600 | CDM
1SDA055955R1 | SAC 1SDA0 55955 R1 | Выключатель автоматический стационарный E2S 1250 PR122/P-LI In=1250A 3p F HR | 1 | ST | 454896,30 | 454896,30 | SACE P | Заказ | 5 недель |  |  | 23.05.2018 |  |  |  | Силовые автоматические выключатели | Автоматические выключатели воздушные | Автоматические выключатели воздушные | Автоматические выключатели воздушные | 8015644572952 | 64.000 | KG | 178.600 | CDM
1SDA055956R1 | SAC 1SDA0 55956 R1 | Выключатель автоматический стационарный E2S 1250 PR122/P-LSI In=1250A 3p F HR | 1 | ST | 503700,18 | 503700,18 | SACE P | Заказ | 5 недель |  |  | 23.05.2018 |  |  |  | Силовые автоматические выключатели | Автоматические выключатели воздушные | Автоматические выключатели воздушные | Автоматические выключатели воздушные | 8015644572969 | 64.000 | KG | 178.600 | CDM
1SDA055957R1 | SAC 1SDA0 55957 R1 | Выключатель автоматический стационарный E2S 1250 PR122/P-LSIG In=1250A 3p F HR | 1 | ST | 582095,20 | 582095,20 | SACE P | Заказ | 5 недель |  |  | 23.05.2018 |  |  |  | Силовые автоматические выключатели | Автоматические выключатели воздушные | Автоматические выключатели воздушные | Автоматические выключатели воздушные | 8015644572976 | 64.000 | KG | 178.600 | CDM
1SDA055959R1 | SAC 1SDA0 55959 R1 | Выключатель автоматический стационарный E2S 1250 PR123/P-LSIG In=1250A 3p F HR | 1 | ST | 993283,14 | 993283,14 | SACE P | Заказ | 5 недель |  |  | 23.05.2018 |  |  |  | Силовые автоматические выключатели | Автоматические выключатели воздушные | Автоматические выключатели воздушные | Автоматические выключатели воздушные | 8015644572990 | 64.000 | KG | 178.600 | CDM
1SDA055960R1 | SAC 1SDA0 55960 R1 | Выключатель автоматический стационарный E2S 1250 PR121/P-LI In=1250A 4p F HR | 1 | ST | 529100,60 | 529100,60 | SACE P | Заказ | 5 недель |  |  | 23.05.2018 |  |  |  | Силовые автоматические выключатели | Автоматические выключатели воздушные | Автоматические выключатели воздушные | Автоматические выключатели воздушные | 8015644573003 | 78.000 | KG | 220.200 | CDM
1SDA055960R5 | SAC 1SDA0 55960 R5 | Выключатель автоматический стационарный E2S 1250 PR121/P-LI In=1250A 4p F HR LTT (исполнение на -40С) | 1 | ST | 566894,00 | 566894,00 | SACE P | Заказ | 5 недель |  |  | 23.05.2018 |  |  |  | Силовые автоматические выключатели | Автоматические выключатели воздушные | Автоматические выключатели воздушные | Автоматические выключатели воздушные | 2012205920647 | 78.000 | KG | 220.200 | CDM
1SDA055961R1 | SAC 1SDA0 55961 R1 | Выключатель автоматический стационарный E2S 1250 PR121/P-LSI In=1250A 4p F HR | 1 | ST | 575577,79 | 575577,79 | SACE P | Заказ | 5 недель |  |  | 23.05.2018 |  |  |  | Силовые автоматические выключатели | Автоматические выключатели воздушные | Автоматические выключатели воздушные | Автоматические выключатели воздушные | 8015644573010 | 78.000 | KG | 220.200 | CDM
1SDA055961R5 | SAC 1SDA0 55961 R5 | Выключатель автоматический стационарный E2S 1250 PR121/P-LSI In=1250A 4p F HR LTT (исполнение на -40С) | 1 | ST | 613371,19 | 613371,19 | SACE P | Заказ | 5 недель |  |  | 23.05.2018 |  |  |  | Силовые автоматические выключатели | Автоматические выключатели воздушные | Автоматические выключатели воздушные | Автоматические выключатели воздушные | 2012205920654 | 78.000 | KG | 220.200 | CDM
1SDA055962R1 | SAC 1SDA0 55962 R1 | Выключатель автоматический стационарный E2S 1250 PR121/P-LSIG In=1250A 4p F HR | 1 | ST | 650242,38 | 650242,38 | SACE P | Заказ | 5 недель |  |  | 23.05.2018 |  |  |  | Силовые автоматические выключатели | Автоматические выключатели воздушные | Автоматические выключатели воздушные | Автоматические выключатели воздушные | 8015644573027 | 78.000 | KG | 220.200 | CDM
1SDA055962R5 | SAC 1SDA0 55962 R5 | Выключатель автоматический стационарный E2S 1250 PR121/P-LSIG In=1250A 4p F HR LTT (исполнение на -40С) | 1 | ST | 688035,78 | 688035,78 | SACE P | Заказ | 5 недель |  |  | 23.05.2018 |  |  |  | Силовые автоматические выключатели | Автоматические выключатели воздушные | Автоматические выключатели воздушные | Автоматические выключатели воздушные | 2012205920661 | 78.000 | KG | 220.200 | CDM
1SDA055963R1 | SAC 1SDA0 55963 R1 | Выключатель автоматический стационарный E2S 1250 PR122/P-LI In=1250A 4p F HR | 1 | ST | 555553,21 | 555553,21 | SACE P | Заказ | 5 недель |  |  | 23.05.2018 |  |  |  | Силовые автоматические выключатели | Автоматические выключатели воздушные | Автоматические выключатели воздушные | Автоматические выключатели воздушные | 8015644573034 | 78.000 | KG | 220.200 | CDM
1SDA055964R1 | SAC 1SDA0 55964 R1 | Выключатель автоматический стационарный E2S 1250 PR122/P-LSI In=1250A 4p F HR | 1 | ST | 604355,89 | 604355,89 | SACE P | Заказ | 5 недель |  |  | 23.05.2018 |  |  |  | Силовые автоматические выключатели | Автоматические выключатели воздушные | Автоматические выключатели воздушные | Автоматические выключатели воздушные | 8015644573041 | 78.000 | KG | 220.200 | CDM
1SDA055965R1 | SAC 1SDA0 55965 R1 | Выключатель автоматический стационарный E2S 1250 PR122/P-LSIG In=1250A 4p F HR | 1 | ST | 682758,17 | 682758,17 | SACE P | Заказ | 5 недель |  |  | 23.05.2018 |  |  |  | Силовые автоматические выключатели | Автоматические выключатели воздушные | Автоматические выключатели воздушные | Автоматические выключатели воздушные | 8015644573058 | 78.000 | KG | 220.200 | CDM
1SDA055967R1 | SAC 1SDA0 55967 R1 | Выключатель автоматический стационарный E2S 1250 PR123/P-LSIG In=1250A 4p F HR | 1 | ST | 1093947,31 | 1093947,31 | SACE P | Заказ | 5 недель |  |  | 23.05.2018 |  |  |  | Силовые автоматические выключатели | Автоматические выключатели воздушные | Автоматические выключатели воздушные | Автоматические выключатели воздушные | 8015644573072 | 78.000 | KG | 220.200 | CDM
1SDA055968R1 | SAC 1SDA0 55968 R1 | Выключатель автоматический выкатной E2S 1250 PR121/P-LI In=1250A 3p W MP | 1 | ST | 457039,35 | 457039,35 | SACE P | Заказ | 5 недель |  |  | 23.05.2018 |  |  |  | Силовые автоматические выключатели | Автоматические выключатели воздушные | Автоматические выключатели воздушные | Автоматические выключатели воздушные | 8015644573089 | 70.000 | KG | 178.600 | CDM
1SDA055968R5 | SAC 1SDA0 55968 R5 | Выключатель автоматический выкатной E2S 1250 PR121/P-LI In=1250A 3p W MP LTT (исполнение на -40С) | 1 | ST | 494832,75 | 494832,75 | SACE P | Заказ | 5 недель |  |  | 23.05.2018 |  |  |  | Силовые автоматические выключатели | Автоматические выключатели воздушные | Автоматические выключатели воздушные | Автоматические выключатели воздушные | 2012205920678 | 70.000 | KG | 178.600 | CDM
1SDA055969R1 | SAC 1SDA0 55969 R1 | Выключатель автоматический выкатной E2S 1250 PR121/P-LSI In=1250A 3p W MP | 1 | ST | 502649,18 | 502649,18 | SACE P | Заказ | 5 недель |  |  | 23.05.2018 |  |  |  | Силовые автоматические выключатели | Автоматические выключатели воздушные | Автоматические выключатели воздушные | Автоматические выключатели воздушные | 8015644573096 | 70.000 | KG | 178.600 | CDM
1SDA055969R2 | SAC 1SDA0 55969 R2 | Выключатель автоматический выкатной E2S 1250 PR121/P-LSI In=1250A 3p W MP+10 доп. контактов | 1 | ST | 537198,13 | 537198,13 | SACE P | Заказ | 6 недель |  |  | 23.05.2018 |  |  |  | Силовые автоматические выключатели | Автоматические выключатели воздушные | Автоматические выключатели воздушные | Автоматические выключатели воздушные | 2012202910122 | 70.000 | KG | 178.700 | CDM
1SDA055969R5 | SAC 1SDA0 55969 R5 | Выключатель автоматический выкатной E2S 1250 PR121/P-LSI In=1250A 3p W MP LTT (исполнение на -40С) | 1 | ST | 540442,58 | 540442,58 | SACE P | Заказ | 5 недель |  |  | 23.05.2018 |  |  |  | Силовые автоматические выключатели | Автоматические выключатели воздушные | Автоматические выключатели воздушные | Автоматические выключатели воздушные | 2012205920685 | 70.000 | KG | 178.600 | CDM
1SDA055970R1 | SAC 1SDA0 55970 R1 | Выключатель автоматический выкатной E2S 1250 PR121/P-LSIG In=1250A 3p W MP | 1 | ST | 575914,84 | 575914,84 | SACE P | Заказ | 5 недель |  |  | 23.05.2018 |  |  |  | Силовые автоматические выключатели | Автоматические выключатели воздушные | Автоматические выключатели воздушные | Автоматические выключатели воздушные | 8015644573102 | 70.000 | KG | 178.600 | CDM
1SDA055970R5 | SAC 1SDA0 55970 R5 | Выключатель автоматический выкатной E2S 1250 PR121/P-LSIG In=1250A 3p W MP LTT (исполнение на -40С) | 1 | ST | 613708,24 | 613708,24 | SACE P | Заказ | 5 недель |  |  | 23.05.2018 |  |  |  | Силовые автоматические выключатели | Автоматические выключатели воздушные | Автоматические выключатели воздушные | Автоматические выключатели воздушные | 2012205920692 | 70.000 | KG | 178.600 | CDM
1SDA055971R1 | SAC 1SDA0 55971 R1 | Выключатель автоматический выкатной E2S 1250 PR122/P-LI In=1250A 3p W MP | 1 | ST | 489030,86 | 489030,86 | SACE P | Заказ | 5 недель |  |  | 23.05.2018 |  |  |  | Силовые автоматические выключатели | Автоматические выключатели воздушные | Автоматические выключатели воздушные | Автоматические выключатели воздушные | 8015644573119 | 70.000 | KG | 178.600 | CDM
1SDA055972R1 | SAC 1SDA0 55972 R1 | Выключатель автоматический выкатной E2S 1250 PR122/P-LSI In=1250A 3p W MP | 1 | ST | 537832,38 | 537832,38 | SACE P | Заказ | 5 недель |  |  | 23.05.2018 |  |  |  | Силовые автоматические выключатели | Автоматические выключатели воздушные | Автоматические выключатели воздушные | Автоматические выключатели воздушные | 8015644573126 | 70.000 | KG | 178.600 | CDM
1SDA055973R1 | SAC 1SDA0 55973 R1 | Выключатель автоматический выкатной E2S 1250 PR122/P-LSIG In=1250A 3p W MP | 1 | ST | 616227,40 | 616227,40 | SACE P | Заказ | 5 недель |  |  | 23.05.2018 |  |  |  | Силовые автоматические выключатели | Автоматические выключатели воздушные | Автоматические выключатели воздушные | Автоматические выключатели воздушные | 8015644573133 | 70.000 | KG | 178.600 | CDM
1SDA055975R1 | SAC 1SDA0 55975 R1 | Выключатель автоматический выкатной E2S 1250 PR123/P-LSIG In=1250A 3p W MP | 1 | ST | 1027418,92 | 1027418,92 | SACE P | Заказ | 5 недель |  |  | 23.05.2018 |  |  |  | Силовые автоматические выключатели | Автоматические выключатели воздушные | Автоматические выключатели воздушные | Автоматические выключатели воздушные | 8015644573157 | 70.000 | KG | 178.600 | CDM
1SDA055976R1 | SAC 1SDA0 55976 R1 | Выключатель автоматический выкатной E2S 1250 PR121/P-LI In=1250A 4p W MP | 1 | ST | 576093,65 | 576093,65 | SACE P | Заказ | 5 недель |  |  | 23.05.2018 |  |  |  | Силовые автоматические выключатели | Автоматические выключатели воздушные | Автоматические выключатели воздушные | Автоматические выключатели воздушные | 8015644573164 | 84.000 | KG | 220.200 | CDM
1SDA055976R5 | SAC 1SDA0 55976 R5 | Выключатель автоматический выкатной E2S 1250 PR121/P-LI In=1250A 4p W MP LTT (исполнение на -40С) | 1 | ST | 613887,05 | 613887,05 | SACE P | Заказ | 5 недель |  |  | 23.05.2018 |  |  |  | Силовые автоматические выключатели | Автоматические выключатели воздушные | Автоматические выключатели воздушные | Автоматические выключатели воздушные | 2012205920708 | 84.000 | KG | 220.200 | CDM
1SDA055977R1 | SAC 1SDA0 55977 R1 | Выключатель автоматический выкатной E2S 1250 PR121/P-LSI In=1250A 4p W MP | 1 | ST | 622576,89 | 622576,89 | SACE P | Заказ | 5 недель |  |  | 23.05.2018 |  |  |  | Силовые автоматические выключатели | Автоматические выключатели воздушные | Автоматические выключатели воздушные | Автоматические выключатели воздушные | 8015644573171 | 84.000 | KG | 220.200 | CDM
1SDA055977R5 | SAC 1SDA0 55977 R5 | Выключатель автоматический выкатной E2S 1250 PR121/P-LSI In=1250A 4p W MP LTT (исполнение на -40С) | 1 | ST | 660370,29 | 660370,29 | SACE P | Заказ | 5 недель |  |  | 23.05.2018 |  |  |  | Силовые автоматические выключатели | Автоматические выключатели воздушные | Автоматические выключатели воздушные | Автоматические выключатели воздушные | 2012205920715 | 84.000 | KG | 220.200 | CDM
1SDA055978R1 | SAC 1SDA0 55978 R1 | Выключатель автоматический выкатной E2S 1250 PR121/P-LSIG In=1250A 4p W MP | 1 | ST | 697236,64 | 697236,64 | SACE P | Заказ | 5 недель |  |  | 23.05.2018 |  |  |  | Силовые автоматические выключатели | Автоматические выключатели воздушные | Автоматические выключатели воздушные | Автоматические выключатели воздушные | 8015644573188 | 84.000 | KG | 220.200 | CDM
1SDA055978R5 | SAC 1SDA0 55978 R5 | Выключатель автоматический выкатной E2S 1250 PR121/P-LSIG In=1250A 4p W MP LTT (исполнение на -40С) | 1 | ST | 735030,04 | 735030,04 | SACE P | Заказ | 5 недель |  |  | 23.05.2018 |  |  |  | Силовые автоматические выключатели | Автоматические выключатели воздушные | Автоматические выключатели воздушные | Автоматические выключатели воздушные | 2012205920722 | 84.000 | KG | 220.200 | CDM
1SDA055979R1 | SAC 1SDA0 55979 R1 | Выключатель автоматический выкатной E2S 1250 PR122/P-LI In=1250A 4p W MP | 1 | ST | 604898,33 | 604898,33 | SACE P | Заказ | 5 недель |  |  | 23.05.2018 |  |  |  | Силовые автоматические выключатели | Автоматические выключатели воздушные | Автоматические выключатели воздушные | Автоматические выключатели воздушные | 8015644573195 | 84.000 | KG | 220.200 | CDM
1SDA055980R1 | SAC 1SDA0 55980 R1 | Выключатель автоматический выкатной E2S 1250 PR122/P-LSI In=1250A 4p W MP | 1 | ST | 653703,45 | 653703,45 | SACE P | Заказ | 5 недель |  |  | 23.05.2018 |  |  |  | Силовые автоматические выключатели | Автоматические выключатели воздушные | Автоматические выключатели воздушные | Автоматические выключатели воздушные | 8015644573201 | 84.000 | KG | 220.200 | CDM
1SDA055981R1 | SAC 1SDA0 55981 R1 | Выключатель автоматический выкатной E2S 1250 PR122/P-LSIG In=1250A 4p W MP | 1 | ST | 732100,87 | 732100,87 | SACE P | Заказ | 5 недель |  |  | 23.05.2018 |  |  |  | Силовые автоматические выключатели | Автоматические выключатели воздушные | Автоматические выключатели воздушные | Автоматические выключатели воздушные | 8015644573218 | 84.000 | KG | 220.200 | CDM
1SDA055983R1 | SAC 1SDA0 55983 R1 | Выключатель автоматический выкатной E2S 1250 PR123/P-LSIG In=1250A 4p W MP | 1 | ST | 1143290,01 | 1143290,01 | SACE P | Заказ | 5 недель |  |  | 23.05.2018 |  |  |  | Силовые автоматические выключатели | Автоматические выключатели воздушные | Автоматические выключатели воздушные | Автоматические выключатели воздушные | 8015644573232 | 84.000 | KG | 220.200 | CDM
1SDA055984R1 | SAC 1SDA0 55984 R1 | Выключатель автоматический стационарный E2S 1600 PR121/P-LI In=1600A 3p F HR | 1 | ST | 523050,69 | 523050,69 | SACE P | Заказ | 5 недель |  |  | 23.05.2018 |  |  |  | Силовые автоматические выключатели | Автоматические выключатели воздушные | Автоматические выключатели воздушные | Автоматические выключатели воздушные | 8015644573249 | 64.000 | KG | 178.600 | CDM
1SDA055984R5 | SAC 1SDA0 55984 R5 | Выключатель автоматический стационарный E2S 1600 PR121/P-LI In=1600A 3p F HR LTT (исполнение на -40С) | 1 | ST | 560844,09 | 560844,09 | SACE P | Заказ | 5 недель |  |  | 23.05.2018 |  |  |  | Силовые автоматические выключатели | Автоматические выключатели воздушные | Автоматические выключатели воздушные | Автоматические выключатели воздушные | 2012205920739 | 64.000 | KG | 178.600 | CDM
1SDA055985R1 | SAC 1SDA0 55985 R1 | Выключатель автоматический стационарный E2S 1600 PR121/P-LSI In=1600A 3p F HR | 1 | ST | 563773,99 | 563773,99 | SACE P | Заказ | 5 недель |  |  | 23.05.2018 |  |  |  | Силовые автоматические выключатели | Автоматические выключатели воздушные | Автоматические выключатели воздушные | Автоматические выключатели воздушные | 8015644573256 | 64.000 | KG | 178.600 | CDM
1SDA055985R2 | SAC 1SDA0 55985 R2 | Выключатель автоматический стационарный E2S 1600 PR121/P-LSI In=1600A 3p F HR+10 доп. контактов | 1 | ST | 598322,94 | 598322,94 | SACE P | Заказ | 6 недель |  |  | 23.05.2018 |  |  |  | Силовые автоматические выключатели | Автоматические выключатели воздушные | Автоматические выключатели воздушные | Автоматические выключатели воздушные | 2012202910139 | 64.000 | KG | 178.700 | CDM
1SDA055985R5 | SAC 1SDA0 55985 R5 | Выключатель автоматический стационарный E2S 1600 PR121/P-LSI In=1600A 3p F HR LTT (исполнение на -40С) | 1 | ST | 601567,39 | 601567,39 | SACE P | Заказ | 5 недель |  |  | 23.05.2018 |  |  |  | Силовые автоматические выключатели | Автоматические выключатели воздушные | Автоматические выключатели воздушные | Автоматические выключатели воздушные | 2012205920746 | 64.000 | KG | 178.600 | CDM
1SDA055986R1 | SAC 1SDA0 55986 R1 | Выключатель автоматический стационарный E2S 1600 PR121/P-LSIG In=1600A 3p F HR | 1 | ST | 637036,01 | 637036,01 | SACE P | Заказ | 5 недель |  |  | 23.05.2018 |  |  |  | Силовые автоматические выключатели | Автоматические выключатели воздушные | Автоматические выключатели воздушные | Автоматические выключатели воздушные | 8015644573263 | 64.000 | KG | 178.600 | CDM
1SDA055986R5 | SAC 1SDA0 55986 R5 | Выключатель автоматический стационарный E2S 1600 PR121/P-LSIG In=1600A 3p F HR LTT (исполнение на -40С) | 1 | ST | 674829,41 | 674829,41 | SACE P | Заказ | 5 недель |  |  | 23.05.2018 |  |  |  | Силовые автоматические выключатели | Автоматические выключатели воздушные | Автоматические выключатели воздушные | Автоматические выключатели воздушные | 2012205920753 | 64.000 | KG | 178.600 | CDM
1SDA055987R1 | SAC 1SDA0 55987 R1 | Выключатель автоматический стационарный E2S 1600 PR122/P-LI In=1600A 3p F HR | 1 | ST | 554434,54 | 554434,54 | SACE P | Заказ | 5 недель |  |  | 23.05.2018 |  |  |  | Силовые автоматические выключатели | Автоматические выключатели воздушные | Автоматические выключатели воздушные | Автоматические выключатели воздушные | 8015644573270 | 64.000 | KG | 178.600 | CDM
1SDA055988R1 | SAC 1SDA0 55988 R1 | Выключатель автоматический стационарный E2S 1600 PR122/P-LSI In=1600A 3p F HR | 1 | ST | 603239,67 | 603239,67 | SACE P | Заказ | 5 недель |  |  | 23.05.2018 |  |  |  | Силовые автоматические выключатели | Автоматические выключатели воздушные | Автоматические выключатели воздушные | Автоматические выключатели воздушные | 8015644573287 | 64.000 | KG | 178.600 | CDM
1SDA055989R1 | SAC 1SDA0 55989 R1 | Выключатель автоматический стационарный E2S 1600 PR122/P-LSIG In=1600A 3p F HR | 1 | ST | 681629,87 | 681629,87 | SACE P | Заказ | 5 недель |  |  | 23.05.2018 |  |  |  | Силовые автоматические выключатели | Автоматические выключатели воздушные | Автоматические выключатели воздушные | Автоматические выключатели воздушные | 8015644573294 | 64.000 | KG | 178.600 | CDM
1SDA055991R1 | SAC 1SDA0 55991 R1 | Выключатель автоматический стационарный E2S 1600 PR123/P-LSIG In=1600A 3p F HR | 1 | ST | 1092820,20 | 1092820,20 | SACE P | Заказ | 5 недель |  |  | 23.05.2018 |  |  |  | Силовые автоматические выключатели | Автоматические выключатели воздушные | Автоматические выключатели воздушные | Автоматические выключатели воздушные | 8015644573317 | 64.000 | KG | 178.600 | CDM
1SDA055992R1 | SAC 1SDA0 55992 R1 | Выключатель автоматический стационарный E2S 1600 PR121/P-LI In=1600A 4p F HR | 1 | ST | 665794,80 | 665794,80 | SACE P | Заказ | 5 недель |  |  | 23.05.2018 |  |  |  | Силовые автоматические выключатели | Автоматические выключатели воздушные | Автоматические выключатели воздушные | Автоматические выключатели воздушные | 8015644573324 | 78.000 | KG | 220.200 | CDM
1SDA055992R5 | SAC 1SDA0 55992 R5 | Выключатель автоматический стационарный E2S 1600 PR121/P-LI In=1600A 4p F HR LTT (исполнение на -40С) | 1 | ST | 703588,20 | 703588,20 | SACE P | Заказ | 5 недель |  |  | 23.05.2018 |  |  |  | Силовые автоматические выключатели | Автоматические выключатели воздушные | Автоматические выключатели воздушные | Автоматические выключатели воздушные | 2012205920760 | 78.000 | KG | 220.200 | CDM
1SDA055993R1 | SAC 1SDA0 55993 R1 | Выключатель автоматический стационарный E2S 1600 PR121/P-LSI In=1600A 4p F HR | 1 | ST | 712276,82 | 712276,82 | SACE P | Заказ | 5 недель |  |  | 23.05.2018 |  |  |  | Силовые автоматические выключатели | Автоматические выключатели воздушные | Автоматические выключатели воздушные | Автоматические выключатели воздушные | 8015644573331 | 78.000 | KG | 220.200 | CDM
1SDA055993R5 | SAC 1SDA0 55993 R5 | Выключатель автоматический стационарный E2S 1600 PR121/P-LSI In=1600A 4p F HR LTT (исполнение на -40С) | 1 | ST | 750070,22 | 750070,22 | SACE P | Заказ | 5 недель |  |  | 23.05.2018 |  |  |  | Силовые автоматические выключатели | Автоматические выключатели воздушные | Автоматические выключатели воздушные | Автоматические выключатели воздушные | 2012205920777 | 78.000 | KG | 220.200 | CDM
1SDA055994R1 | SAC 1SDA0 55994 R1 | Выключатель автоматический стационарный E2S 1600 PR121/P-LSIG In=1600A 4p F HR | 1 | ST | 786942,61 | 786942,61 | SACE P | Заказ | 5 недель |  |  | 23.05.2018 |  |  |  | Силовые автоматические выключатели | Автоматические выключатели воздушные | Автоматические выключатели воздушные | Автоматические выключатели воздушные | 8015644573348 | 78.000 | KG | 220.200 | CDM
1SDA055994R5 | SAC 1SDA0 55994 R5 | Выключатель автоматический стационарный E2S 1600 PR121/P-LSIG In=1600A 4p F HR LTT (исполнение на -40С) | 1 | ST | 824736,01 | 824736,01 | SACE P | Заказ | 5 недель |  |  | 23.05.2018 |  |  |  | Силовые автоматические выключатели | Автоматические выключатели воздушные | Автоматические выключатели воздушные | Автоматические выключатели воздушные | 2012205920784 | 78.000 | KG | 220.200 | CDM
1SDA055995R1 | SAC 1SDA0 55995 R1 | Выключатель автоматический стационарный E2S 1600 PR122/P-LI In=1600A 4p F HR | 1 | ST | 699087,36 | 699087,36 | SACE P | Заказ | 5 недель |  |  | 23.05.2018 |  |  |  | Силовые автоматические выключатели | Автоматические выключатели воздушные | Автоматические выключатели воздушные | Автоматические выключатели воздушные | 8015644573355 | 78.000 | KG | 220.200 | CDM
1SDA055996R1 | SAC 1SDA0 55996 R1 | Выключатель автоматический стационарный E2S 1600 PR122/P-LSI In=1600A 4p F HR | 1 | ST | 747891,27 | 747891,27 | SACE P | Заказ | 5 недель |  |  | 23.05.2018 |  |  |  | Силовые автоматические выключатели | Автоматические выключатели воздушные | Автоматические выключатели воздушные | Автоматические выключатели воздушные | 8015644573362 | 78.000 | KG | 220.200 | CDM
1SDA055997R1 | SAC 1SDA0 55997 R1 | Выключатель автоматический стационарный E2S 1600 PR122/P-LSIG In=1600A 4p F HR | 1 | ST | 826288,71 | 826288,71 | SACE P | Заказ | 5 недель |  |  | 23.05.2018 |  |  |  | Силовые автоматические выключатели | Автоматические выключатели воздушные | Автоматические выключатели воздушные | Автоматические выключатели воздушные | 8015644573379 | 78.000 | KG | 220.200 | CDM
1SDA055999R1 | SAC 1SDA0 55999 R1 | Выключатель автоматический стационарный E2S 1600 PR123/P-LSIG In=1600A 4p F HR | 1 | ST | 1237479,05 | 1237479,05 | SACE P | Заказ | 5 недель |  |  | 23.05.2018 |  |  |  | Силовые автоматические выключатели | Автоматические выключатели воздушные | Автоматические выключатели воздушные | Автоматические выключатели воздушные | 8015644573393 | 78.000 | KG | 220.200 | CDM
1SDA056000R1 | SAC 1SDA0 56000 R1 | Выключатель автоматический выкатной E2S 1600 PR121/P-LI In=1600A 3p W MP | 1 | ST | 569001,17 | 569001,17 | SACE P | Заказ | 5 недель |  |  | 23.05.2018 |  |  |  | Силовые автоматические выключатели | Автоматические выключатели воздушные | Автоматические выключатели воздушные | Автоматические выключатели воздушные | 8015644573409 | 70.000 | KG | 178.600 | CDM
1SDA056000R5 | SAC 1SDA0 56000 R5 | Выключатель автоматический выкатной E2S 1600 PR121/P-LI In=1600A 3p W MP LTT (исполнение на -40С) | 1 | ST | 606794,57 | 606794,57 | SACE P | Заказ | 5 недель |  |  | 23.05.2018 |  |  |  | Силовые автоматические выключатели | Автоматические выключатели воздушные | Автоматические выключатели воздушные | Автоматические выключатели воздушные | 2012205920791 | 70.000 | KG | 178.600 | CDM
1SDA056001R1 | SAC 1SDA0 56001 R1 | Выключатель автоматический выкатной E2S 1600 PR121/P-LSI In=1600A 3p W MP | 1 | ST | 609290,81 | 609290,81 | SACE P | Заказ | 5 недель |  |  | 23.05.2018 |  |  |  | Силовые автоматические выключатели | Автоматические выключатели воздушные | Автоматические выключатели воздушные | Автоматические выключатели воздушные | 8015644573416 | 70.000 | KG | 178.600 | CDM
1SDA056001R2 | SAC 1SDA0 56001 R2 | Выключатель автоматический выкатной E2S 1600 PR121/P-LSI In=1600A 3p W MP+10 доп. контактов | 1 | ST | 643839,76 | 643839,76 | SACE P | Заказ | 5 недель |  |  | 23.05.2018 |  |  |  | Силовые автоматические выключатели | Автоматические выключатели воздушные | Автоматические выключатели воздушные | Автоматические выключатели воздушные | 2012202910146 | 70.000 | KG | 178.700 | CDM
1SDA056001R5 | SAC 1SDA0 56001 R5 | Выключатель автоматический выкатной E2S 1600 PR121/P-LSI In=1600A 3p W MP LTT (исполнение на -40С) | 1 | ST | 647084,21 | 647084,21 | SACE P | Заказ | 5 недель |  |  | 23.05.2018 |  |  |  | Силовые автоматические выключатели | Автоматические выключатели воздушные | Автоматические выключатели воздушные | Автоматические выключатели воздушные | 2012205920807 | 70.000 | KG | 178.600 | CDM
1SDA056002R1 | SAC 1SDA0 56002 R1 | Выключатель автоматический выкатной E2S 1600 PR121/P-LSIG In=1600A 3p W MP | 1 | ST | 682562,47 | 682562,47 | SACE P | Заказ | 5 недель |  |  | 23.05.2018 |  |  |  | Силовые автоматические выключатели | Автоматические выключатели воздушные | Автоматические выключатели воздушные | Автоматические выключатели воздушные | 8015644573423 | 70.000 | KG | 178.600 | CDM
1SDA056002R5 | SAC 1SDA0 56002 R5 | Выключатель автоматический выкатной E2S 1600 PR121/P-LSIG In=1600A 3p W MP LTT (исполнение на -40С) | 1 | ST | 720355,87 | 720355,87 | SACE P | Заказ | 5 недель |  |  | 23.05.2018 |  |  |  | Силовые автоматические выключатели | Автоматические выключатели воздушные | Автоматические выключатели воздушные | Автоматические выключатели воздушные | 2012205920814 | 70.000 | KG | 178.600 | CDM
1SDA056003R1 | SAC 1SDA0 56003 R1 | Выключатель автоматический выкатной E2S 1600 PR122/P-LI In=1600A 3p W MP | 1 | ST | 603143,06 | 603143,06 | SACE P | Заказ | 5 недель |  |  | 23.05.2018 |  |  |  | Силовые автоматические выключатели | Автоматические выключатели воздушные | Автоматические выключатели воздушные | Автоматические выключатели воздушные | 8015644573430 | 70.000 | KG | 178.600 | CDM
1SDA056004R1 | SAC 1SDA0 56004 R1 | Выключатель автоматический выкатной E2S 1600 PR122/P-LSI In=1600A 3p W MP | 1 | ST | 651942,09 | 651942,09 | SACE P | Заказ | 5 недель |  |  | 23.05.2018 |  |  |  | Силовые автоматические выключатели | Автоматические выключатели воздушные | Автоматические выключатели воздушные | Автоматические выключатели воздушные | 8015644573447 | 70.000 | KG | 178.600 | CDM
1SDA056005R1 | SAC 1SDA0 56005 R1 | Выключатель автоматический выкатной E2S 1600 PR122/P-LSIG In=1600A 3p W MP | 1 | ST | 730343,15 | 730343,15 | SACE P | Заказ | 5 недель |  |  | 23.05.2018 |  |  |  | Силовые автоматические выключатели | Автоматические выключатели воздушные | Автоматические выключатели воздушные | Автоматические выключатели воздушные | 8015644573454 | 70.000 | KG | 178.600 | CDM
1SDA056007R1 | SAC 1SDA0 56007 R1 | Выключатель автоматический выкатной E2S 1600 PR123/P-LSIG In=1600A 3p W MP | 1 | ST | 1141532,29 | 1141532,29 | SACE P | Заказ | 5 недель |  |  | 23.05.2018 |  |  |  | Силовые автоматические выключатели | Автоматические выключатели воздушные | Автоматические выключатели воздушные | Автоматические выключатели воздушные | 8015644573478 | 70.000 | KG | 178.600 | CDM
1SDA056008R1 | SAC 1SDA0 56008 R1 | Выключатель автоматический выкатной E2S 1600 PR121/P-LI In=1600A 4p W MP | 1 | ST | 732013,90 | 732013,90 | SACE P | Заказ | 5 недель |  |  | 23.05.2018 |  |  |  | Силовые автоматические выключатели | Автоматические выключатели воздушные | Автоматические выключатели воздушные | Автоматические выключатели воздушные | 8015644573485 | 84.000 | KG | 220.200 | CDM
1SDA056008R5 | SAC 1SDA0 56008 R5 | Выключатель автоматический выкатной E2S 1600 PR121/P-LI In=1600A 4p W MP LTT (исполнение на -40С) | 1 | ST | 769807,30 | 769807,30 | SACE P | Заказ | 5 недель |  |  | 23.05.2018 |  |  |  | Силовые автоматические выключатели | Автоматические выключатели воздушные | Автоматические выключатели воздушные | Автоматические выключатели воздушные | 2012205920821 | 84.000 | KG | 220.200 | CDM
1SDA056009R1 | SAC 1SDA0 56009 R1 | Выключатель автоматический выкатной E2S 1600 PR121/P-LSI In=1600A 4p W MP | 1 | ST | 778492,30 | 778492,30 | SACE P | Заказ | 5 недель |  |  | 23.05.2018 |  |  |  | Силовые автоматические выключатели | Автоматические выключатели воздушные | Автоматические выключатели воздушные | Автоматические выключатели воздушные | 8015644573492 | 84.000 | KG | 220.200 | CDM
1SDA056009R5 | SAC 1SDA0 56009 R5 | Выключатель автоматический выкатной E2S 1600 PR121/P-LSI In=1600A 4p W MP LTT (исполнение на -40С) | 1 | ST | 816285,70 | 816285,70 | SACE P | Заказ | 5 недель |  |  | 23.05.2018 |  |  |  | Силовые автоматические выключатели | Автоматические выключатели воздушные | Автоматические выключатели воздушные | Автоматические выключатели воздушные | 2012205920838 | 84.000 | KG | 220.200 | CDM
1SDA056010R1 | SAC 1SDA0 56010 R1 | Выключатель автоматический выкатной E2S 1600 PR121/P-LSIG In=1600A 4p W MP | 1 | ST | 853155,70 | 853155,70 | SACE P | Заказ | 5 недель |  |  | 23.05.2018 |  |  |  | Силовые автоматические выключатели | Автоматические выключатели воздушные | Автоматические выключатели воздушные | Автоматические выключатели воздушные | 8015644573508 | 84.000 | KG | 220.200 | CDM
1SDA056010R5 | SAC 1SDA0 56010 R5 | Выключатель автоматический выкатной E2S 1600 PR121/P-LSIG In=1600A 4p W MP LTT (исполнение на -40С) | 1 | ST | 890949,10 | 890949,10 | SACE P | Заказ | 5 недель |  |  | 23.05.2018 |  |  |  | Силовые автоматические выключатели | Автоматические выключатели воздушные | Автоматические выключатели воздушные | Автоматические выключатели воздушные | 2012205920845 | 84.000 | KG | 220.200 | CDM
1SDA056011R1 | SAC 1SDA0 56011 R1 | Выключатель автоматический выкатной E2S 1600 PR122/P-LI In=1600A 4p W MP | 1 | ST | 768614,07 | 768614,07 | SACE P | Заказ | 5 недель |  |  | 23.05.2018 |  |  |  | Силовые автоматические выключатели | Автоматические выключатели воздушные | Автоматические выключатели воздушные | Автоматические выключатели воздушные | 8015644573515 | 84.000 | KG | 220.200 | CDM
1SDA056012R1 | SAC 1SDA0 56012 R1 | Выключатель автоматический выкатной E2S 1600 PR122/P-LSI In=1600A 4p W MP | 1 | ST | 817416,81 | 817416,81 | SACE P | Заказ | 5 недель |  |  | 23.05.2018 |  |  |  | Силовые автоматические выключатели | Автоматические выключатели воздушные | Автоматические выключатели воздушные | Автоматические выключатели воздушные | 8015644573522 | 84.000 | KG | 220.200 | CDM
1SDA056013R1 | SAC 1SDA0 56013 R1 | Выключатель автоматический выкатной E2S 1600 PR122/P-LSIG In=1600A 4p W MP | 1 | ST | 895811,83 | 895811,83 | SACE P | Заказ | 5 недель |  |  | 23.05.2018 |  |  |  | Силовые автоматические выключатели | Автоматические выключатели воздушные | Автоматические выключатели воздушные | Автоматические выключатели воздушные | 8015644573539 | 84.000 | KG | 220.200 | CDM
1SDA056015R1 | SAC 1SDA0 56015 R1 | Выключатель автоматический выкатной E2S 1600 PR123/P-LSIG In=1600A 4p W MP | 1 | ST | 1307003,37 | 1307003,37 | SACE P | Заказ | 5 недель |  |  | 23.05.2018 |  |  |  | Силовые автоматические выключатели | Автоматические выключатели воздушные | Автоматические выключатели воздушные | Автоматические выключатели воздушные | 8015644573553 | 84.000 | KG | 220.200 | CDM
1SDA056016R1 | SAC 1SDA0 56016 R1 | Выключатель автоматический стационарный E2S 2000 PR121/P-LI In=2000A 3p F HR | 1 | ST | 595703,88 | 595703,88 | SACE P | Заказ | 5 недель |  |  | 23.05.2018 |  |  |  | Силовые автоматические выключатели | Автоматические выключатели воздушные | Автоматические выключатели воздушные | Автоматические выключатели воздушные | 8015644573560 | 64.000 | KG | 178.600 | CDM
1SDA056016R5 | SAC 1SDA0 56016 R5 | Выключатель автоматический стационарный E2S 2000 PR121/P-LI In=2000A 3p F HR LTT (исполнение на -40С) | 1 | ST | 633497,28 | 633497,28 | SACE P | Заказ | 5 недель |  |  | 23.05.2018 |  |  |  | Силовые автоматические выключатели | Автоматические выключатели воздушные | Автоматические выключатели воздушные | Автоматические выключатели воздушные | 2012205920852 | 64.000 | KG | 178.600 | CDM
1SDA056017R1 | SAC 1SDA0 56017 R1 | Выключатель автоматический стационарный E2S 2000 PR121/P-LSI In=2000A 3p F HR | 1 | ST | 630176,72 | 630176,72 | SACE P | Заказ | 5 недель |  |  | 23.05.2018 |  |  |  | Силовые автоматические выключатели | Автоматические выключатели воздушные | Автоматические выключатели воздушные | Автоматические выключатели воздушные | 8015644573577 | 64.000 | KG | 178.600 | CDM
1SDA056017R5 | SAC 1SDA0 56017 R5 | Выключатель автоматический стационарный E2S 2000 PR121/P-LSI In=2000A 3p F HR LTT (исполнение на -40С) | 1 | ST | 667970,12 | 667970,12 | SACE P | Заказ | 5 недель |  |  | 23.05.2018 |  |  |  | Силовые автоматические выключатели | Автоматические выключатели воздушные | Автоматические выключатели воздушные | Автоматические выключатели воздушные | 2012205920869 | 64.000 | KG | 178.600 | CDM
1SDA056018R1 | SAC 1SDA0 56018 R1 | Выключатель автоматический стационарный E2S 2000 PR121/P-LSIG In=2000A 3p F HR | 1 | ST | 703444,79 | 703444,79 | SACE P | Заказ | 5 недель |  |  | 23.05.2018 |  |  |  | Силовые автоматические выключатели | Автоматические выключатели воздушные | Автоматические выключатели воздушные | Автоматические выключатели воздушные | 8015644573584 | 64.000 | KG | 178.600 | CDM
1SDA056018R5 | SAC 1SDA0 56018 R5 | Выключатель автоматический стационарный E2S 2000 PR121/P-LSIG In=2000A 3p F HR LTT (исполнение на -40С) | 1 | ST | 741238,19 | 741238,19 | SACE P | Заказ | 5 недель |  |  | 23.05.2018 |  |  |  | Силовые автоматические выключатели | Автоматические выключатели воздушные | Автоматические выключатели воздушные | Автоматические выключатели воздушные | 2012205920876 | 64.000 | KG | 178.600 | CDM
1SDA056019R1 | SAC 1SDA0 56019 R1 | Выключатель автоматический стационарный E2S 2000 PR122/P-LI In=2000A 3p F HR | 1 | ST | 625487,08 | 625487,08 | SACE P | Заказ | 5 недель |  |  | 23.05.2018 |  |  |  | Силовые автоматические выключатели | Автоматические выключатели воздушные | Автоматические выключатели воздушные | Автоматические выключатели воздушные | 8015644573591 | 64.000 | KG | 178.600 | CDM
1SDA056020R1 | SAC 1SDA0 56020 R1 | Выключатель автоматический стационарный E2S 2000 PR122/P-LSI In=2000A 3p F HR | 1 | ST | 674287,36 | 674287,36 | SACE P | Заказ | 5 недель |  |  | 23.05.2018 |  |  |  | Силовые автоматические выключатели | Автоматические выключатели воздушные | Автоматические выключатели воздушные | Автоматические выключатели воздушные | 8015644573607 | 64.000 | KG | 178.600 | CDM
1SDA056021R1 | SAC 1SDA0 56021 R1 | Выключатель автоматический стационарный E2S 2000 PR122/P-LSIG In=2000A 3p F HR | 1 | ST | 752686,00 | 752686,00 | SACE P | Заказ | 5 недель |  |  | 23.05.2018 |  |  |  | Силовые автоматические выключатели | Автоматические выключатели воздушные | Автоматические выключатели воздушные | Автоматические выключатели воздушные | 8015644573614 | 64.000 | KG | 178.600 | CDM
1SDA056023R1 | SAC 1SDA0 56023 R1 | Выключатель автоматический стационарный E2S 2000 PR123/P-LSIG In=2000A 3p F HR | 1 | ST | 1163877,53 | 1163877,53 | SACE P | Заказ | 5 недель |  |  | 23.05.2018 |  |  |  | Силовые автоматические выключатели | Автоматические выключатели воздушные | Автоматические выключатели воздушные | Автоматические выключатели воздушные | 8015644573638 | 64.000 | KG | 178.600 | CDM
1SDA056024R1 | SAC 1SDA0 56024 R1 | Выключатель автоматический стационарный E2S 2000 PR121/P-LI In=2000A 4p F HR | 1 | ST | 771602,81 | 771602,81 | SACE P | Заказ | 5 недель |  |  | 23.05.2018 |  |  |  | Силовые автоматические выключатели | Автоматические выключатели воздушные | Автоматические выключатели воздушные | Автоматические выключатели воздушные | 8015644573645 | 78.000 | KG | 220.200 | CDM
1SDA056024R5 | SAC 1SDA0 56024 R5 | Выключатель автоматический стационарный E2S 2000 PR121/P-LI In=2000A 4p F HR LTT (исполнение на -40С) | 1 | ST | 809396,21 | 809396,21 | SACE P | Заказ | 5 недель |  |  | 23.05.2018 |  |  |  | Силовые автоматические выключатели | Автоматические выключатели воздушные | Автоматические выключатели воздушные | Автоматические выключатели воздушные | 2012205920883 | 78.000 | KG | 220.200 | CDM
1SDA056025R1 | SAC 1SDA0 56025 R1 | Выключатель автоматический стационарный E2S 2000 PR121/P-LSI In=2000A 4p F HR | 1 | ST | 810735,08 | 810735,08 | SACE P | Заказ | 5 недель |  |  | 23.05.2018 |  |  |  | Силовые автоматические выключатели | Автоматические выключатели воздушные | Автоматические выключатели воздушные | Автоматические выключатели воздушные | 8015644573652 | 78.000 | KG | 220.200 | CDM
1SDA056025R5 | SAC 1SDA0 56025 R5 | Выключатель автоматический стационарный E2S 2000 PR121/P-LSI In=2000A 4p F HR LTT (исполнение на -40С) | 1 | ST | 848528,48 | 848528,48 | SACE P | Заказ | 5 недель |  |  | 23.05.2018 |  |  |  | Силовые автоматические выключатели | Автоматические выключатели воздушные | Автоматические выключатели воздушные | Автоматические выключатели воздушные | 2012205920890 | 78.000 | KG | 220.200 | CDM
1SDA056026R1 | SAC 1SDA0 56026 R1 | Выключатель автоматический стационарный E2S 2000 PR121/P-LSIG In=2000A 4p F HR | 1 | ST | 885399,66 | 885399,66 | SACE P | Заказ | 5 недель |  |  | 23.05.2018 |  |  |  | Силовые автоматические выключатели | Автоматические выключатели воздушные | Автоматические выключатели воздушные | Автоматические выключатели воздушные | 8015644573669 | 78.000 | KG | 220.200 | CDM
1SDA056026R5 | SAC 1SDA0 56026 R5 | Выключатель автоматический стационарный E2S 2000 PR121/P-LSIG In=2000A 4p F HR LTT (исполнение на -40С) | 1 | ST | 923193,06 | 923193,06 | SACE P | Заказ | 5 недель |  |  | 23.05.2018 |  |  |  | Силовые автоматические выключатели | Автоматические выключатели воздушные | Автоматические выключатели воздушные | Автоматические выключатели воздушные | 2012205920906 | 78.000 | KG | 220.200 | CDM
1SDA056027R1 | SAC 1SDA0 56027 R1 | Выключатель автоматический стационарный E2S 2000 PR122/P-LI In=2000A 4p F HR | 1 | ST | 802472,06 | 802472,06 | SACE P | Заказ | 5 недель |  |  | 23.05.2018 |  |  |  | Силовые автоматические выключатели | Автоматические выключатели воздушные | Автоматические выключатели воздушные | Автоматические выключатели воздушные | 8015644573676 | 78.000 | KG | 220.200 | CDM
1SDA056028R1 | SAC 1SDA0 56028 R1 | Выключатель автоматический стационарный E2S 2000 PR122/P-LSI In=2000A 4p F HR | 1 | ST | 851273,54 | 851273,54 | SACE P | Заказ | 5 недель |  |  | 23.05.2018 |  |  |  | Силовые автоматические выключатели | Автоматические выключатели воздушные | Автоматические выключатели воздушные | Автоматические выключатели воздушные | 8015644573683 | 78.000 | KG | 220.200 | CDM
1SDA056029R1 | SAC 1SDA0 56029 R1 | Выключатель автоматический стационарный E2S 2000 PR122/P-LSIG In=2000A 4p F HR | 1 | ST | 929669,78 | 929669,78 | SACE P | Заказ | 5 недель |  |  | 23.05.2018 |  |  |  | Силовые автоматические выключатели | Автоматические выключатели воздушные | Автоматические выключатели воздушные | Автоматические выключатели воздушные | 8015644573690 | 78.000 | KG | 220.200 | CDM
1SDA056031R1 | SAC 1SDA0 56031 R1 | Выключатель автоматический стационарный E2S 2000 PR123/P-LSIG In=2000A 4p F HR | 1 | ST | 1340862,52 | 1340862,52 | SACE P | Заказ | 5 недель |  |  | 23.05.2018 |  |  |  | Силовые автоматические выключатели | Автоматические выключатели воздушные | Автоматические выключатели воздушные | Автоматические выключатели воздушные | 8015644573713 | 78.000 | KG | 220.200 | CDM
1SDA056032R1 | SAC 1SDA0 56032 R1 | Выключатель автоматический выкатной E2S 2000 PR121/P-LI In=2000A 3p W MP | 1 | ST | 636596,67 | 636596,67 | SACE P | Заказ | 5 недель |  |  | 23.05.2018 |  |  |  | Силовые автоматические выключатели | Автоматические выключатели воздушные | Автоматические выключатели воздушные | Автоматические выключатели воздушные | 8015644573720 | 70.000 | KG | 178.600 | CDM
1SDA056032R5 | SAC 1SDA0 56032 R5 | Выключатель автоматический выкатной E2S 2000 PR121/P-LI In=2000A 3p W MP LTT (исполнение на -40С) | 1 | ST | 674390,07 | 674390,07 | SACE P | Заказ | 5 недель |  |  | 23.05.2018 |  |  |  | Силовые автоматические выключатели | Автоматические выключатели воздушные | Автоматические выключатели воздушные | Автоматические выключатели воздушные | 2012205920913 | 70.000 | KG | 178.600 | CDM
1SDA056033R1 | SAC 1SDA0 56033 R1 | Выключатель автоматический выкатной E2S 2000 PR121/P-LSI In=2000A 3p W MP | 1 | ST | 677044,12 | 677044,12 | SACE P | Заказ | 5 недель |  |  | 23.05.2018 |  |  |  | Силовые автоматические выключатели | Автоматические выключатели воздушные | Автоматические выключатели воздушные | Автоматические выключатели воздушные | 8015644573737 | 70.000 | KG | 178.600 | CDM
1SDA056033R5 | SAC 1SDA0 56033 R5 | Выключатель автоматический выкатной E2S 2000 PR121/P-LSI In=2000A 3p W MP LTT (исполнение на -40С) | 1 | ST | 714837,52 | 714837,52 | SACE P | Заказ | 5 недель |  |  | 23.05.2018 |  |  |  | Силовые автоматические выключатели | Автоматические выключатели воздушные | Автоматические выключатели воздушные | Автоматические выключатели воздушные | 2012205920920 | 70.000 | KG | 178.600 | CDM
1SDA056034R1 | SAC 1SDA0 56034 R1 | Выключатель автоматический выкатной E2S 2000 PR121/P-LSIG In=2000A 3p W MP | 1 | ST | 750309,77 | 750309,77 | SACE P | Заказ | 5 недель |  |  | 23.05.2018 |  |  |  | Силовые автоматические выключатели | Автоматические выключатели воздушные | Автоматические выключатели воздушные | Автоматические выключатели воздушные | 8015644573744 | 70.000 | KG | 178.600 | CDM
1SDA056034R5 | SAC 1SDA0 56034 R5 | Выключатель автоматический выкатной E2S 2000 PR121/P-LSIG In=2000A 3p W MP LTT (исполнение на -40С) | 1 | ST | 788103,17 | 788103,17 | SACE P | Заказ | 5 недель |  |  | 23.05.2018 |  |  |  | Силовые автоматические выключатели | Автоматические выключатели воздушные | Автоматические выключатели воздушные | Автоматические выключатели воздушные | 2012205920937 | 70.000 | KG | 178.600 | CDM
1SDA056035R1 | SAC 1SDA0 56035 R1 | Выключатель автоматический выкатной E2S 2000 PR122/P-LI In=2000A 3p W MP | 1 | ST | 675634,33 | 675634,33 | SACE P | Заказ | 5 недель |  |  | 23.05.2018 |  |  |  | Силовые автоматические выключатели | Автоматические выключатели воздушные | Автоматические выключатели воздушные | Автоматические выключатели воздушные | 8015644573751 | 70.000 | KG | 178.600 | CDM
1SDA056036R1 | SAC 1SDA0 56036 R1 | Выключатель автоматический выкатной E2S 2000 PR122/P-LSI In=2000A 3p W MP | 1 | ST | 724437,04 | 724437,04 | SACE P | Заказ | 5 недель |  |  | 23.05.2018 |  |  |  | Силовые автоматические выключатели | Автоматические выключатели воздушные | Автоматические выключатели воздушные | Автоматические выключатели воздушные | 8015644573768 | 70.000 | KG | 178.600 | CDM
1SDA056037R1 | SAC 1SDA0 56037 R1 | Выключатель автоматический выкатной E2S 2000 PR122/P-LSIG In=2000A 3p W MP | 1 | ST | 802835,65 | 802835,65 | SACE P | Заказ | 5 недель |  |  | 23.05.2018 |  |  |  | Силовые автоматические выключатели | Автоматические выключатели воздушные | Автоматические выключатели воздушные | Автоматические выключатели воздушные | 8015644573775 | 70.000 | KG | 178.600 | CDM
1SDA056039R1 | SAC 1SDA0 56039 R1 | Выключатель автоматический выкатной E2S 2000 PR123/P-LSIG In=2000A 3p W MP | 1 | ST | 1214021,19 | 1214021,19 | SACE P | Заказ | 5 недель |  |  | 23.05.2018 |  |  |  | Силовые автоматические выключатели | Автоматические выключатели воздушные | Автоматические выключатели воздушные | Автоматические выключатели воздушные | 8015644573799 | 70.000 | KG | 178.600 | CDM
1SDA056040R1 | SAC 1SDA0 56040 R1 | Выключатель автоматический выкатной E2S 2000 PR121/P-LI In=2000A 4p W MP | 1 | ST | 832338,60 | 832338,60 | SACE P | Заказ | 5 недель |  |  | 23.05.2018 |  |  |  | Силовые автоматические выключатели | Автоматические выключатели воздушные | Автоматические выключатели воздушные | Автоматические выключатели воздушные | 8015644573805 | 84.000 | KG | 220.200 | CDM
1SDA056040R5 | SAC 1SDA0 56040 R5 | Выключатель автоматический выкатной E2S 2000 PR121/P-LI In=2000A 4p W MP LTT (исполнение на -40С) | 1 | ST | 870132,00 | 870132,00 | SACE P | Заказ | 5 недель |  |  | 23.05.2018 |  |  |  | Силовые автоматические выключатели | Автоматические выключатели воздушные | Автоматические выключатели воздушные | Автоматические выключатели воздушные | 2012205920944 | 84.000 | KG | 220.200 | CDM
1SDA056041R1 | SAC 1SDA0 56041 R1 | Выключатель автоматический выкатной E2S 2000 PR121/P-LSI In=2000A 4p W MP | 1 | ST | 878817,01 | 878817,01 | SACE P | Заказ | 5 недель |  |  | 23.05.2018 |  |  |  | Силовые автоматические выключатели | Автоматические выключатели воздушные | Автоматические выключатели воздушные | Автоматические выключатели воздушные | 8015644573812 | 84.000 | KG | 220.200 | CDM
1SDA056041R5 | SAC 1SDA0 56041 R5 | Выключатель автоматический выкатной E2S 2000 PR121/P-LSI In=2000A 4p W MP LTT (исполнение на -40С) | 1 | ST | 916610,41 | 916610,41 | SACE P | Заказ | 5 недель |  |  | 23.05.2018 |  |  |  | Силовые автоматические выключатели | Автоматические выключатели воздушные | Автоматические выключатели воздушные | Автоматические выключатели воздушные | 2012205920951 | 84.000 | KG | 220.200 | CDM
1SDA056042R1 | SAC 1SDA0 56042 R1 | Выключатель автоматический выкатной E2S 2000 PR121/P-LSIG In=2000A 4p W MP | 1 | ST | 953481,60 | 953481,60 | SACE P | Заказ | 5 недель |  |  | 23.05.2018 |  |  |  | Силовые автоматические выключатели | Автоматические выключатели воздушные | Автоматические выключатели воздушные | Автоматические выключатели воздушные | 8015644573829 | 84.000 | KG | 220.200 | CDM
1SDA056042R5 | SAC 1SDA0 56042 R5 | Выключатель автоматический выкатной E2S 2000 PR121/P-LSIG In=2000A 4p W MP LTT (исполнение на -40С) | 1 | ST | 991275,00 | 991275,00 | SACE P | Заказ | 5 недель |  |  | 23.05.2018 |  |  |  | Силовые автоматические выключатели | Автоматические выключатели воздушные | Автоматические выключатели воздушные | Автоматические выключатели воздушные | 2012205920968 | 84.000 | KG | 220.200 | CDM
1SDA056043R1 | SAC 1SDA0 56043 R1 | Выключатель автоматический выкатной E2S 2000 PR122/P-LI In=2000A 4p W MP | 1 | ST | 873955,84 | 873955,84 | SACE P | Заказ | 5 недель |  |  | 23.05.2018 |  |  |  | Силовые автоматические выключатели | Автоматические выключатели воздушные | Автоматические выключатели воздушные | Автоматические выключатели воздушные | 8015644573836 | 84.000 | KG | 220.200 | CDM
1SDA056044R1 | SAC 1SDA0 56044 R1 | Выключатель автоматический выкатной E2S 2000 PR122/P-LSI In=2000A 4p W MP | 1 | ST | 922759,74 | 922759,74 | SACE P | Заказ | 5 недель |  |  | 23.05.2018 |  |  |  | Силовые автоматические выключатели | Автоматические выключатели воздушные | Автоматические выключатели воздушные | Автоматические выключатели воздушные | 8015644573843 | 84.000 | KG | 220.200 | CDM
1SDA056045R1 | SAC 1SDA0 56045 R1 | Выключатель автоматический выкатной E2S 2000 PR122/P-LSIG In=2000A 4p W MP | 1 | ST | 1001158,41 | 1001158,41 | SACE P | Заказ | 5 недель |  |  | 23.05.2018 |  |  |  | Силовые автоматические выключатели | Автоматические выключатели воздушные | Автоматические выключатели воздушные | Автоматические выключатели воздушные | 8015644573850 | 84.000 | KG | 220.200 | CDM
1SDA056047R1 | SAC 1SDA0 56047 R1 | Выключатель автоматический выкатной E2S 2000 PR123/P-LSIG In=2000A 4p W MP | 1 | ST | 1412349,92 | 1412349,92 | SACE P | Заказ | 5 недель |  |  | 23.05.2018 |  |  |  | Силовые автоматические выключатели | Автоматические выключатели воздушные | Автоматические выключатели воздушные | Автоматические выключатели воздушные | 8015644573874 | 84.000 | KG | 220.200 | CDM
1SDA056048R1 | SAC 1SDA0 56048 R1 | Выключатель автоматический стационарный E2L 1250 PR121/P-LI In=1250A 3p F HR | 1 | ST | 485589,12 | 485589,12 | SACE P | Заказ | 6 недель |  |  | 23.05.2018 |  |  |  | Силовые автоматические выключатели | Автоматические выключатели воздушные | Автоматические выключатели воздушные | Автоматические выключатели воздушные | 8015644573881 | 64.000 | KG | 178.600 | CDM
1SDA056048R5 | SAC 1SDA0 56048 R5 | Выключатель автоматический стационарный E2L 1250 PR121/P-LI In=1250A 3p F HR LTT (исполнение на -40С) | 1 | ST | 523382,52 | 523382,52 | SACE P | Заказ | 6 недель |  |  | 23.05.2018 |  |  |  | Силовые автоматические выключатели | Автоматические выключатели воздушные | Автоматические выключатели воздушные | Автоматические выключатели воздушные | 2012205920975 | 64.000 | KG | 178.600 | CDM
1SDA056049R1 | SAC 1SDA0 56049 R1 | Выключатель автоматический стационарный E2L 1250 PR121/P-LSI In=1250A 3p F HR | 1 | ST | 531203,81 | 531203,81 | SACE P | Заказ | 6 недель |  |  | 23.05.2018 |  |  |  | Силовые автоматические выключатели | Автоматические выключатели воздушные | Автоматические выключатели воздушные | Автоматические выключатели воздушные | 8015644573898 | 64.000 | KG | 178.600 | CDM
1SDA056049R5 | SAC 1SDA0 56049 R5 | Выключатель автоматический стационарный E2L 1250 PR121/P-LSI In=1250A 3p F HR LTT (исполнение на -40С) | 1 | ST | 568997,21 | 568997,21 | SACE P | Заказ | 6 недель |  |  | 23.05.2018 |  |  |  | Силовые автоматические выключатели | Автоматические выключатели воздушные | Автоматические выключатели воздушные | Автоматические выключатели воздушные | 2012205920982 | 64.000 | KG | 178.600 | CDM
1SDA056050R1 | SAC 1SDA0 56050 R1 | Выключатель автоматический стационарный E2L 1250 PR121/P-LSIG In=1250A 3p F HR | 1 | ST | 604467,05 | 604467,05 | SACE P | Заказ | 6 недель |  |  | 23.05.2018 |  |  |  | Силовые автоматические выключатели | Автоматические выключатели воздушные | Автоматические выключатели воздушные | Автоматические выключатели воздушные | 8015644573904 | 64.000 | KG | 178.600 | CDM
1SDA056050R5 | SAC 1SDA0 56050 R5 | Выключатель автоматический стационарный E2L 1250 PR121/P-LSIG In=1250A 3p F HR LTT (исполнение на -40С) | 1 | ST | 642260,45 | 642260,45 | SACE P | Заказ | 6 недель |  |  | 23.05.2018 |  |  |  | Силовые автоматические выключатели | Автоматические выключатели воздушные | Автоматические выключатели воздушные | Автоматические выключатели воздушные | 2012205920999 | 64.000 | KG | 178.600 | CDM
1SDA056051R1 | SAC 1SDA0 56051 R1 | Выключатель автоматический стационарный E2L 1250 PR122/P-LI In=1250A 3p F HR | 1 | ST | 519584,80 | 519584,80 | SACE P | Заказ | 6 недель |  |  | 23.05.2018 |  |  |  | Силовые автоматические выключатели | Автоматические выключатели воздушные | Автоматические выключатели воздушные | Автоматические выключатели воздушные | 8015644573911 | 64.000 | KG | 178.600 | CDM
1SDA056052R1 | SAC 1SDA0 56052 R1 | Выключатель автоматический стационарный E2L 1250 PR122/P-LSI In=1250A 3p F HR | 1 | ST | 568387,50 | 568387,50 | SACE P | Заказ | 6 недель |  |  | 23.05.2018 |  |  |  | Силовые автоматические выключатели | Автоматические выключатели воздушные | Автоматические выключатели воздушные | Автоматические выключатели воздушные | 8015644573928 | 64.000 | KG | 178.600 | CDM
1SDA056053R1 | SAC 1SDA0 56053 R1 | Выключатель автоматический стационарный E2L 1250 PR122/P-LSIG In=1250A 3p F HR | 1 | ST | 646781,32 | 646781,32 | SACE P | Заказ | 6 недель |  |  | 23.05.2018 |  |  |  | Силовые автоматические выключатели | Автоматические выключатели воздушные | Автоматические выключатели воздушные | Автоматические выключатели воздушные | 8015644573935 | 64.000 | KG | 178.600 | CDM
1SDA056055R1 | SAC 1SDA0 56055 R1 | Выключатель автоматический стационарный E2L 1250 PR123/P-LSIG In=1250A 3p F HR | 1 | ST | 1057971,65 | 1057971,65 | SACE P | Заказ | 6 недель |  |  | 23.05.2018 |  |  |  | Силовые автоматические выключатели | Автоматические выключатели воздушные | Автоматические выключатели воздушные | Автоматические выключатели воздушные | 8015644573959 | 64.000 | KG | 178.600 | CDM
1SDA056056R1 | SAC 1SDA0 56056 R1 | Выключатель автоматический стационарный E2L 1250 PR121/P-LI In=1250A 4p F HR | 1 | ST | 630415,90 | 630415,90 | SACE P | Заказ | 6 недель |  |  | 23.05.2018 |  |  |  | Силовые автоматические выключатели | Автоматические выключатели воздушные | Автоматические выключатели воздушные | Автоматические выключатели воздушные | 8015644573966 | 78.000 | KG | 220.200 | CDM
1SDA056056R5 | SAC 1SDA0 56056 R5 | Выключатель автоматический стационарный E2L 1250 PR121/P-LI In=1250A 4p F HR LTT (исполнение на -40С) | 1 | ST | 668209,30 | 668209,30 | SACE P | Заказ | 6 недель |  |  | 23.05.2018 |  |  |  | Силовые автоматические выключатели | Автоматические выключатели воздушные | Автоматические выключатели воздушные | Автоматические выключатели воздушные | 2012205921002 | 78.000 | KG | 220.200 | CDM
1SDA056057R1 | SAC 1SDA0 56057 R1 | Выключатель автоматический стационарный E2L 1250 PR121/P-LSI In=1250A 4p F HR | 1 | ST | 676895,52 | 676895,52 | SACE P | Заказ | 6 недель |  |  | 23.05.2018 |  |  |  | Силовые автоматические выключатели | Автоматические выключатели воздушные | Автоматические выключатели воздушные | Автоматические выключатели воздушные | 8015644573973 | 78.000 | KG | 220.200 | CDM
1SDA056057R5 | SAC 1SDA0 56057 R5 | Выключатель автоматический стационарный E2L 1250 PR121/P-LSI In=1250A 4p F HR LTT (исполнение на -40С) | 1 | ST | 714688,92 | 714688,92 | SACE P | Заказ | 6 недель |  |  | 23.05.2018 |  |  |  | Силовые автоматические выключатели | Автоматические выключатели воздушные | Автоматические выключатели воздушные | Автоматические выключатели воздушные | 2012205921019 | 78.000 | KG | 220.200 | CDM
1SDA056058R1 | SAC 1SDA0 56058 R1 | Выключатель автоматический стационарный E2L 1250 PR121/P-LSIG In=1250A 4p F HR | 1 | ST | 751556,48 | 751556,48 | SACE P | Заказ | 6 недель |  |  | 23.05.2018 |  |  |  | Силовые автоматические выключатели | Автоматические выключатели воздушные | Автоматические выключатели воздушные | Автоматические выключатели воздушные | 8015644573980 | 78.000 | KG | 220.200 | CDM
1SDA056058R5 | SAC 1SDA0 56058 R5 | Выключатель автоматический стационарный E2L 1250 PR121/P-LSIG In=1250A 4p F HR LTT (исполнение на -40С) | 1 | ST | 789349,88 | 789349,88 | SACE P | Заказ | 6 недель |  |  | 23.05.2018 |  |  |  | Силовые автоматические выключатели | Автоматические выключатели воздушные | Автоматические выключатели воздушные | Автоматические выключатели воздушные | 2012205921026 | 78.000 | KG | 220.200 | CDM
1SDA056059R1 | SAC 1SDA0 56059 R1 | Выключатель автоматический стационарный E2L 1250 PR122/P-LI In=1250A 4p F HR | 1 | ST | 661933,85 | 661933,85 | SACE P | Заказ | 6 недель |  |  | 23.05.2018 |  |  |  | Силовые автоматические выключатели | Автоматические выключатели воздушные | Автоматические выключатели воздушные | Автоматические выключатели воздушные | 8015644573997 | 78.000 | KG | 220.200 | CDM
1SDA056060R1 | SAC 1SDA0 56060 R1 | Выключатель автоматический стационарный E2L 1250 PR122/P-LSI In=1250A 4p F HR | 1 | ST | 710737,78 | 710737,78 | SACE P | Заказ | 6 недель |  |  | 23.05.2018 |  |  |  | Силовые автоматические выключатели | Автоматические выключатели воздушные | Автоматические выключатели воздушные | Автоматические выключатели воздушные | 8015644574000 | 78.000 | KG | 220.200 | CDM
1SDA056061R1 | SAC 1SDA0 56061 R1 | Выключатель автоматический стационарный E2L 1250 PR122/P-LSIG In=1250A 4p F HR | 1 | ST | 789134,00 | 789134,00 | SACE P | Заказ | 6 недель |  |  | 23.05.2018 |  |  |  | Силовые автоматические выключатели | Автоматические выключатели воздушные | Автоматические выключатели воздушные | Автоматические выключатели воздушные | 8015644574017 | 78.000 | KG | 220.200 | CDM
1SDA056063R1 | SAC 1SDA0 56063 R1 | Выключатель автоматический стационарный E2L 1250 PR123/P-LSIG In=1250A 4p F HR | 1 | ST | 1200324,34 | 1200324,34 | SACE P | Заказ | 6 недель |  |  | 23.05.2018 |  |  |  | Силовые автоматические выключатели | Автоматические выключатели воздушные | Автоматические выключатели воздушные | Автоматические выключатели воздушные | 8015644574031 | 78.000 | KG | 220.200 | CDM
1SDA056064R1 | SAC 1SDA0 56064 R1 | Выключатель автоматический выкатной E2L 1250 PR121/P-LI In=1250A 3p W MP | 1 | ST | 592510,99 | 592510,99 | SACE P | Заказ | 6 недель |  |  | 23.05.2018 |  |  |  | Силовые автоматические выключатели | Автоматические выключатели воздушные | Автоматические выключатели воздушные | Автоматические выключатели воздушные | 8015644574048 | 70.000 | KG | 178.600 | CDM
1SDA056064R5 | SAC 1SDA0 56064 R5 | Выключатель автоматический выкатной E2L 1250 PR121/P-LI In=1250A 3p W MP LTT (исполнение на -40С) | 1 | ST | 630304,39 | 630304,39 | SACE P | Заказ | 6 недель |  |  | 23.05.2018 |  |  |  | Силовые автоматические выключатели | Автоматические выключатели воздушные | Автоматические выключатели воздушные | Автоматические выключатели воздушные | 2012205921033 | 70.000 | KG | 178.600 | CDM
1SDA056065R1 | SAC 1SDA0 56065 R1 | Выключатель автоматический выкатной E2L 1250 PR121/P-LSI In=1250A 3p W MP | 1 | ST | 632585,56 | 632585,56 | SACE P | Заказ | 6 недель |  |  | 23.05.2018 |  |  |  | Силовые автоматические выключатели | Автоматические выключатели воздушные | Автоматические выключатели воздушные | Автоматические выключатели воздушные | 8015644574055 | 70.000 | KG | 178.600 | CDM
1SDA056065R5 | SAC 1SDA0 56065 R5 | Выключатель автоматический выкатной E2L 1250 PR121/P-LSI In=1250A 3p W MP LTT (исполнение на -40С) | 1 | ST | 670378,96 | 670378,96 | SACE P | Заказ | 6 недель |  |  | 23.05.2018 |  |  |  | Силовые автоматические выключатели | Автоматические выключатели воздушные | Автоматические выключатели воздушные | Автоматические выключатели воздушные | 2012205921040 | 70.000 | KG | 178.600 | CDM
1SDA056066R1 | SAC 1SDA0 56066 R1 | Выключатель автоматический выкатной E2L 1250 PR121/P-LSIG In=1250A 3p W MP | 1 | ST | 705849,98 | 705849,98 | SACE P | Заказ | 6 недель |  |  | 23.05.2018 |  |  |  | Силовые автоматические выключатели | Автоматические выключатели воздушные | Автоматические выключатели воздушные | Автоматические выключатели воздушные | 8015644574062 | 70.000 | KG | 178.600 | CDM
1SDA056066R5 | SAC 1SDA0 56066 R5 | Выключатель автоматический выкатной E2L 1250 PR121/P-LSIG In=1250A 3p W MP LTT (исполнение на -40С) | 1 | ST | 743643,38 | 743643,38 | SACE P | Заказ | 6 недель |  |  | 23.05.2018 |  |  |  | Силовые автоматические выключатели | Автоматические выключатели воздушные | Автоматические выключатели воздушные | Автоматические выключатели воздушные | 2012205921057 | 70.000 | KG | 178.600 | CDM
1SDA056067R1 | SAC 1SDA0 56067 R1 | Выключатель автоматический выкатной E2L 1250 PR122/P-LI In=1250A 3p W MP | 1 | ST | 628062,64 | 628062,64 | SACE P | Заказ | 6 недель |  |  | 23.05.2018 |  |  |  | Силовые автоматические выключатели | Автоматические выключатели воздушные | Автоматические выключатели воздушные | Автоматические выключатели воздушные | 8015644574079 | 70.000 | KG | 178.600 | CDM
1SDA056068R1 | SAC 1SDA0 56068 R1 | Выключатель автоматический выкатной E2L 1250 PR122/P-LSI In=1250A 3p W MP | 1 | ST | 676864,12 | 676864,12 | SACE P | Заказ | 6 недель |  |  | 23.05.2018 |  |  |  | Силовые автоматические выключатели | Автоматические выключатели воздушные | Автоматические выключатели воздушные | Автоматические выключатели воздушные | 8015644574086 | 70.000 | KG | 178.600 | CDM
1SDA056069R1 | SAC 1SDA0 56069 R1 | Выключатель автоматический выкатной E2L 1250 PR122/P-LSIG In=1250A 3p W MP | 1 | ST | 755261,57 | 755261,57 | SACE P | Заказ | 6 недель |  |  | 23.05.2018 |  |  |  | Силовые автоматические выключатели | Автоматические выключатели воздушные | Автоматические выключатели воздушные | Автоматические выключатели воздушные | 8015644574093 | 70.000 | KG | 178.600 | CDM
1SDA056071R1 | SAC 1SDA0 56071 R1 | Выключатель автоматический выкатной E2L 1250 PR123/P-LSIG In=1250A 3p W MP | 1 | ST | 1166450,70 | 1166450,70 | SACE P | Заказ | 6 недель |  |  | 23.05.2018 |  |  |  | Силовые автоматические выключатели | Автоматические выключатели воздушные | Автоматические выключатели воздушные | Автоматические выключатели воздушные | 8015644574116 | 70.000 | KG | 178.600 | CDM
1SDA056072R1 | SAC 1SDA0 56072 R1 | Выключатель автоматический выкатной E2L 1250 PR121/P-LI In=1250A 4p W MP | 1 | ST | 733783,71 | 733783,71 | SACE P | Заказ | 6 недель |  |  | 23.05.2018 |  |  |  | Силовые автоматические выключатели | Автоматические выключатели воздушные | Автоматические выключатели воздушные | Автоматические выключатели воздушные | 8015644574123 | 84.000 | KG | 220.200 | CDM
1SDA056072R5 | SAC 1SDA0 56072 R5 | Выключатель автоматический выкатной E2L 1250 PR121/P-LI In=1250A 4p W MP LTT (исполнение на -40С) | 1 | ST | 771577,11 | 771577,11 | SACE P | Заказ | 6 недель |  |  | 23.05.2018 |  |  |  | Силовые автоматические выключатели | Автоматические выключатели воздушные | Автоматические выключатели воздушные | Автоматические выключатели воздушные | 2012205921064 | 84.000 | KG | 220.200 | CDM
1SDA056073R1 | SAC 1SDA0 56073 R1 | Выключатель автоматический выкатной E2L 1250 PR121/P-LSI In=1250A 4p W MP | 1 | ST | 780266,94 | 780266,94 | SACE P | Заказ | 6 недель |  |  | 23.05.2018 |  |  |  | Силовые автоматические выключатели | Автоматические выключатели воздушные | Автоматические выключатели воздушные | Автоматические выключатели воздушные | 8015644574130 | 84.000 | KG | 220.200 | CDM
1SDA056073R5 | SAC 1SDA0 56073 R5 | Выключатель автоматический выкатной E2L 1250 PR121/P-LSI In=1250A 4p W MP LTT (исполнение на -40С) | 1 | ST | 818060,34 | 818060,34 | SACE P | Заказ | 6 недель |  |  | 23.05.2018 |  |  |  | Силовые автоматические выключатели | Автоматические выключатели воздушные | Автоматические выключатели воздушные | Автоматические выключатели воздушные | 2012205921071 | 84.000 | KG | 220.200 | CDM
1SDA056074R1 | SAC 1SDA0 56074 R1 | Выключатель автоматический выкатной E2L 1250 PR121/P-LSIG In=1250A 4p W MP | 1 | ST | 854926,66 | 854926,66 | SACE P | Заказ | 6 недель |  |  | 23.05.2018 |  |  |  | Силовые автоматические выключатели | Автоматические выключатели воздушные | Автоматические выключатели воздушные | Автоматические выключатели воздушные | 8015644574147 | 84.000 | KG | 220.200 | CDM
1SDA056074R5 | SAC 1SDA0 56074 R5 | Выключатель автоматический выкатной E2L 1250 PR121/P-LSIG In=1250A 4p W MP LTT (исполнение на -40С) | 1 | ST | 892720,06 | 892720,06 | SACE P | Заказ | 6 недель |  |  | 23.05.2018 |  |  |  | Силовые автоматические выключатели | Автоматические выключатели воздушные | Автоматические выключатели воздушные | Автоматические выключатели воздушные | 2012205921088 | 84.000 | KG | 220.200 | CDM
1SDA056075R1 | SAC 1SDA0 56075 R1 | Выключатель автоматический выкатной E2L 1250 PR122/P-LI In=1250A 4p W MP | 1 | ST | 770475,70 | 770475,70 | SACE P | Заказ | 6 недель |  |  | 23.05.2018 |  |  |  | Силовые автоматические выключатели | Автоматические выключатели воздушные | Автоматические выключатели воздушные | Автоматические выключатели воздушные | 8015644574154 | 84.000 | KG | 220.200 | CDM
1SDA056076R1 | SAC 1SDA0 56076 R1 | Выключатель автоматический выкатной E2L 1250 PR122/P-LSI In=1250A 4p W MP | 1 | ST | 819279,61 | 819279,61 | SACE P | Заказ | 6 недель |  |  | 23.05.2018 |  |  |  | Силовые автоматические выключатели | Автоматические выключатели воздушные | Автоматические выключатели воздушные | Автоматические выключатели воздушные | 8015644574161 | 84.000 | KG | 220.200 | CDM
1SDA056077R1 | SAC 1SDA0 56077 R1 | Выключатель автоматический выкатной E2L 1250 PR122/P-LSIG In=1250A 4p W MP | 1 | ST | 897674,65 | 897674,65 | SACE P | Заказ | 6 недель |  |  | 23.05.2018 |  |  |  | Силовые автоматические выключатели | Автоматические выключатели воздушные | Автоматические выключатели воздушные | Автоматические выключатели воздушные | 8015644574178 | 84.000 | KG | 220.200 | CDM
1SDA056079R1 | SAC 1SDA0 56079 R1 | Выключатель автоматический выкатной E2L 1250 PR123/P-LSIG In=1250A 4p W MP | 1 | ST | 1308866,18 | 1308866,18 | SACE P | Заказ | 6 недель |  |  | 23.05.2018 |  |  |  | Силовые автоматические выключатели | Автоматические выключатели воздушные | Автоматические выключатели воздушные | Автоматические выключатели воздушные | 8015644574192 | 84.000 | KG | 220.200 | CDM
1SDA056080R1 | SAC 1SDA0 56080 R1 | Выключатель автоматический стационарный E2L 1600 PR121/P-LI In=1600A 3p F HR | 1 | ST | 629134,17 | 629134,17 | SACE P | Заказ | 6 недель |  |  | 23.05.2018 |  |  |  | Силовые автоматические выключатели | Автоматические выключатели воздушные | Автоматические выключатели воздушные | Автоматические выключатели воздушные | 8015644574208 | 64.000 | KG | 178.600 | CDM
1SDA056080R5 | SAC 1SDA0 56080 R5 | Выключатель автоматический стационарный E2L 1600 PR121/P-LI In=1600A 3p F HR LTT (исполнение на -40С) | 1 | ST | 666927,57 | 666927,57 | SACE P | Заказ | 6 недель |  |  | 23.05.2018 |  |  |  | Силовые автоматические выключатели | Автоматические выключатели воздушные | Автоматические выключатели воздушные | Автоматические выключатели воздушные | 2012205921095 | 64.000 | KG | 178.600 | CDM
1SDA056081R1 | SAC 1SDA0 56081 R1 | Выключатель автоматический стационарный E2L 1600 PR121/P-LSI In=1600A 3p F HR | 1 | ST | 662984,86 | 662984,86 | SACE P | Заказ | 6 недель |  |  | 23.05.2018 |  |  |  | Силовые автоматические выключатели | Автоматические выключатели воздушные | Автоматические выключатели воздушные | Автоматические выключатели воздушные | 8015644574215 | 64.000 | KG | 178.600 | CDM
1SDA056081R5 | SAC 1SDA0 56081 R5 | Выключатель автоматический стационарный E2L 1600 PR121/P-LSI In=1600A 3p F HR LTT (исполнение на -40С) | 1 | ST | 700778,26 | 700778,26 | SACE P | Заказ | 6 недель |  |  | 23.05.2018 |  |  |  | Силовые автоматические выключатели | Автоматические выключатели воздушные | Автоматические выключатели воздушные | Автоматические выключатели воздушные | 2012205921101 | 64.000 | KG | 178.600 | CDM
1SDA056082R1 | SAC 1SDA0 56082 R1 | Выключатель автоматический стационарный E2L 1600 PR121/P-LSIG In=1600A 3p F HR | 1 | ST | 736249,30 | 736249,30 | SACE P | Заказ | 6 недель |  |  | 23.05.2018 |  |  |  | Силовые автоматические выключатели | Автоматические выключатели воздушные | Автоматические выключатели воздушные | Автоматические выключатели воздушные | 8015644574222 | 64.000 | KG | 178.600 | CDM
1SDA056082R5 | SAC 1SDA0 56082 R5 | Выключатель автоматический стационарный E2L 1600 PR121/P-LSIG In=1600A 3p F HR LTT (исполнение на -40С) | 1 | ST | 774042,70 | 774042,70 | SACE P | Заказ | 6 недель |  |  | 23.05.2018 |  |  |  | Силовые автоматические выключатели | Автоматические выключатели воздушные | Автоматические выключатели воздушные | Автоматические выключатели воздушные | 2012205921118 | 64.000 | KG | 178.600 | CDM
1SDA056083R1 | SAC 1SDA0 56083 R1 | Выключатель автоматический стационарный E2L 1600 PR122/P-LI In=1600A 3p F HR | 1 | ST | 660588,08 | 660588,08 | SACE P | Заказ | 6 недель |  |  | 23.05.2018 |  |  |  | Силовые автоматические выключатели | Автоматические выключатели воздушные | Автоматические выключатели воздушные | Автоматические выключатели воздушные | 8015644574239 | 64.000 | KG | 178.600 | CDM
1SDA056084R1 | SAC 1SDA0 56084 R1 | Выключатель автоматический стационарный E2L 1600 PR122/P-LSI In=1600A 3p F HR | 1 | ST | 709391,99 | 709391,99 | SACE P | Заказ | 6 недель |  |  | 23.05.2018 |  |  |  | Силовые автоматические выключатели | Автоматические выключатели воздушные | Автоматические выключатели воздушные | Автоматические выключатели воздушные | 8015644574246 | 64.000 | KG | 178.600 | CDM
1SDA056085R1 | SAC 1SDA0 56085 R1 | Выключатель автоматический стационарный E2L 1600 PR122/P-LSIG In=1600A 3p F HR | 1 | ST | 787787,03 | 787787,03 | SACE P | Заказ | 6 недель |  |  | 23.05.2018 |  |  |  | Силовые автоматические выключатели | Автоматические выключатели воздушные | Автоматические выключатели воздушные | Автоматические выключатели воздушные | 8015644574253 | 64.000 | KG | 178.600 | CDM
1SDA056087R1 | SAC 1SDA0 56087 R1 | Выключатель автоматический стационарный E2L 1600 PR123/P-LSIG In=1600A 3p F HR | 1 | ST | 1198978,56 | 1198978,56 | SACE P | Заказ | 6 недель |  |  | 23.05.2018 |  |  |  | Силовые автоматические выключатели | Автоматические выключатели воздушные | Автоматические выключатели воздушные | Автоматические выключатели воздушные | 8015644574277 | 64.000 | KG | 178.600 | CDM
1SDA056088R1 | SAC 1SDA0 56088 R1 | Выключатель автоматический стационарный E2L 1600 PR121/P-LI In=1600A 4p F HR | 1 | ST | 802092,73 | 802092,73 | SACE P | Заказ | 6 недель |  |  | 23.05.2018 |  |  |  | Силовые автоматические выключатели | Автоматические выключатели воздушные | Автоматические выключатели воздушные | Автоматические выключатели воздушные | 8015644574284 | 78.000 | KG | 220.200 | CDM
1SDA056088R5 | SAC 1SDA0 56088 R5 | Выключатель автоматический стационарный E2L 1600 PR121/P-LI In=1600A 4p F HR LTT (исполнение на -40С) | 1 | ST | 839886,13 | 839886,13 | SACE P | Заказ | 6 недель |  |  | 23.05.2018 |  |  |  | Силовые автоматические выключатели | Автоматические выключатели воздушные | Автоматические выключатели воздушные | Автоматические выключатели воздушные | 2012205921125 | 78.000 | KG | 220.200 | CDM
1SDA056089R1 | SAC 1SDA0 56089 R1 | Выключатель автоматический стационарный E2L 1600 PR121/P-LSI In=1600A 4p F HR | 1 | ST | 840929,01 | 840929,01 | SACE P | Заказ | 6 недель |  |  | 23.05.2018 |  |  |  | Силовые автоматические выключатели | Автоматические выключатели воздушные | Автоматические выключатели воздушные | Автоматические выключатели воздушные | 8015644574291 | 78.000 | KG | 220.200 | CDM
1SDA056089R5 | SAC 1SDA0 56089 R5 | Выключатель автоматический стационарный E2L 1600 PR121/P-LSI In=1600A 4p F HR LTT (исполнение на -40С) | 1 | ST | 878722,41 | 878722,41 | SACE P | Заказ | 6 недель |  |  | 23.05.2018 |  |  |  | Силовые автоматические выключатели | Автоматические выключатели воздушные | Автоматические выключатели воздушные | Автоматические выключатели воздушные | 2012205921132 | 78.000 | KG | 220.200 | CDM
1SDA056090R1 | SAC 1SDA0 56090 R1 | Выключатель автоматический стационарный E2L 1600 PR121/P-LSIG In=1600A 4p F HR | 1 | ST | 915593,61 | 915593,61 | SACE P | Заказ | 6 недель |  |  | 23.05.2018 |  |  |  | Силовые автоматические выключатели | Автоматические выключатели воздушные | Автоматические выключатели воздушные | Автоматические выключатели воздушные | 8015644574307 | 78.000 | KG | 220.200 | CDM
1SDA056090R5 | SAC 1SDA0 56090 R5 | Выключатель автоматический стационарный E2L 1600 PR121/P-LSIG In=1600A 4p F HR LTT (исполнение на -40С) | 1 | ST | 953387,01 | 953387,01 | SACE P | Заказ | 6 недель |  |  | 23.05.2018 |  |  |  | Силовые автоматические выключатели | Автоматические выключатели воздушные | Автоматические выключатели воздушные | Автоматические выключатели воздушные | 2012205921149 | 78.000 | KG | 220.200 | CDM
1SDA056091R1 | SAC 1SDA0 56091 R1 | Выключатель автоматический стационарный E2L 1600 PR122/P-LI In=1600A 4p F HR | 1 | ST | 834174,82 | 834174,82 | SACE P | Заказ | 6 недель |  |  | 23.05.2018 |  |  |  | Силовые автоматические выключатели | Автоматические выключатели воздушные | Автоматические выключатели воздушные | Автоматические выключатели воздушные | 8015644574314 | 78.000 | KG | 220.200 | CDM
1SDA056092R1 | SAC 1SDA0 56092 R1 | Выключатель автоматический стационарный E2L 1600 PR122/P-LSI In=1600A 4p F HR | 1 | ST | 882976,33 | 882976,33 | SACE P | Заказ | 6 недель |  |  | 23.05.2018 |  |  |  | Силовые автоматические выключатели | Автоматические выключатели воздушные | Автоматические выключатели воздушные | Автоматические выключатели воздушные | 8015644574321 | 78.000 | KG | 220.200 | CDM
1SDA056093R1 | SAC 1SDA0 56093 R1 | Выключатель автоматический стационарный E2L 1600 PR122/P-LSIG In=1600A 4p F HR | 1 | ST | 961374,96 | 961374,96 | SACE P | Заказ | 6 недель |  |  | 23.05.2018 |  |  |  | Силовые автоматические выключатели | Автоматические выключатели воздушные | Автоматические выключатели воздушные | Автоматические выключатели воздушные | 8015644574338 | 78.000 | KG | 220.200 | CDM
1SDA056095R1 | SAC 1SDA0 56095 R1 | Выключатель автоматический стационарный E2L 1600 PR123/P-LSIG In=1600A 4p F HR | 1 | ST | 1372561,71 | 1372561,71 | SACE P | Заказ | 6 недель |  |  | 23.05.2018 |  |  |  | Силовые автоматические выключатели | Автоматические выключатели воздушные | Автоматические выключатели воздушные | Автоматические выключатели воздушные | 8015644574352 | 78.000 | KG | 220.200 | CDM
1SDA056096R1 | SAC 1SDA0 56096 R1 | Выключатель автоматический выкатной E2L 1600 PR121/P-LI In=1600A 3p W MP | 1 | ST | 668168,59 | 668168,59 | SACE P | Заказ | 6 недель |  |  | 23.05.2018 |  |  |  | Силовые автоматические выключатели | Автоматические выключатели воздушные | Автоматические выключатели воздушные | Автоматические выключатели воздушные | 8015644574369 | 70.000 | KG | 178.600 | CDM
1SDA056096R5 | SAC 1SDA0 56096 R5 | Выключатель автоматический выкатной E2L 1600 PR121/P-LI In=1600A 3p W MP LTT (исполнение на -40С) | 1 | ST | 705961,99 | 705961,99 | SACE P | Заказ | 6 недель |  |  | 23.05.2018 |  |  |  | Силовые автоматические выключатели | Автоматические выключатели воздушные | Автоматические выключатели воздушные | Автоматические выключатели воздушные | 2012205921156 | 70.000 | KG | 178.600 | CDM
1SDA056097R1 | SAC 1SDA0 56097 R1 | Выключатель автоматический выкатной E2L 1600 PR121/P-LSI In=1600A 3p W MP | 1 | ST | 707538,87 | 707538,87 | SACE P | Заказ | 6 недель |  |  | 23.05.2018 |  |  |  | Силовые автоматические выключатели | Автоматические выключатели воздушные | Автоматические выключатели воздушные | Автоматические выключатели воздушные | 8015644574376 | 70.000 | KG | 178.600 | CDM
1SDA056097R5 | SAC 1SDA0 56097 R5 | Выключатель автоматический выкатной E2L 1600 PR121/P-LSI In=1600A 3p W MP LTT (исполнение на -40С) | 1 | ST | 745332,27 | 745332,27 | SACE P | Заказ | 6 недель |  |  | 23.05.2018 |  |  |  | Силовые автоматические выключатели | Автоматические выключатели воздушные | Автоматические выключатели воздушные | Автоматические выключатели воздушные | 2012205921163 | 70.000 | KG | 178.600 | CDM
1SDA056098R1 | SAC 1SDA0 56098 R1 | Выключатель автоматический выкатной E2L 1600 PR121/P-LSIG In=1600A 3p W MP | 1 | ST | 780802,11 | 780802,11 | SACE P | Заказ | 6 недель |  |  | 23.05.2018 |  |  |  | Силовые автоматические выключатели | Автоматические выключатели воздушные | Автоматические выключатели воздушные | Автоматические выключатели воздушные | 8015644574383 | 70.000 | KG | 178.600 | CDM
1SDA056098R5 | SAC 1SDA0 56098 R5 | Выключатель автоматический выкатной E2L 1600 PR121/P-LSIG In=1600A 3p W MP LTT (исполнение на -40С) | 1 | ST | 818595,51 | 818595,51 | SACE P | Заказ | 6 недель |  |  | 23.05.2018 |  |  |  | Силовые автоматические выключатели | Автоматические выключатели воздушные | Автоматические выключатели воздушные | Автоматические выключатели воздушные | 2012205921170 | 70.000 | KG | 178.600 | CDM
1SDA056099R1 | SAC 1SDA0 56099 R1 | Выключатель автоматический выкатной E2L 1600 PR122/P-LI In=1600A 3p W MP | 1 | ST | 708260,07 | 708260,07 | SACE P | Заказ | 6 недель |  |  | 23.05.2018 |  |  |  | Силовые автоматические выключатели | Автоматические выключатели воздушные | Автоматические выключатели воздушные | Автоматические выключатели воздушные | 8015644574390 | 70.000 | KG | 178.600 | CDM
1SDA056100R1 | SAC 1SDA0 56100 R1 | Выключатель автоматический выкатной E2L 1600 PR122/P-LSI In=1600A 3p W MP | 1 | ST | 757063,96 | 757063,96 | SACE P | Заказ | 6 недель |  |  | 23.05.2018 |  |  |  | Силовые автоматические выключатели | Автоматические выключатели воздушные | Автоматические выключатели воздушные | Автоматические выключатели воздушные | 8015644574406 | 70.000 | KG | 178.600 | CDM
1SDA056101R1 | SAC 1SDA0 56101 R1 | Выключатель автоматический выкатной E2L 1600 PR122/P-LSIG In=1600A 3p W MP | 1 | ST | 835456,58 | 835456,58 | SACE P | Заказ | 6 недель |  |  | 23.05.2018 |  |  |  | Силовые автоматические выключатели | Автоматические выключатели воздушные | Автоматические выключатели воздушные | Автоматические выключатели воздушные | 8015644574413 | 70.000 | KG | 178.600 | CDM
1SDA056103R1 | SAC 1SDA0 56103 R1 | Выключатель автоматический выкатной E2L 1600 PR123/P-LSIG In=1600A 3p W MP | 1 | ST | 1246650,56 | 1246650,56 | SACE P | Заказ | 6 недель |  |  | 23.05.2018 |  |  |  | Силовые автоматические выключатели | Автоматические выключатели воздушные | Автоматические выключатели воздушные | Автоматические выключатели воздушные | 8015644574437 | 70.000 | KG | 178.600 | CDM
1SDA056104R1 | SAC 1SDA0 56104 R1 | Выключатель автоматический выкатной E2L 1600 PR121/P-LI In=1600A 4p W MP | 1 | ST | 839792,25 | 839792,25 | SACE P | Заказ | 6 недель |  |  | 23.05.2018 |  |  |  | Силовые автоматические выключатели | Автоматические выключатели воздушные | Автоматические выключатели воздушные | Автоматические выключатели воздушные | 8015644574444 | 84.000 | KG | 220.200 | CDM
1SDA056104R5 | SAC 1SDA0 56104 R5 | Выключатель автоматический выкатной E2L 1600 PR121/P-LI In=1600A 4p W MP LTT (исполнение на -40С) | 1 | ST | 877585,65 | 877585,65 | SACE P | Заказ | 6 недель |  |  | 23.05.2018 |  |  |  | Силовые автоматические выключатели | Автоматические выключатели воздушные | Автоматические выключатели воздушные | Автоматические выключатели воздушные | 2012205921187 | 84.000 | KG | 220.200 | CDM
1SDA056105R1 | SAC 1SDA0 56105 R1 | Выключатель автоматический выкатной E2L 1600 PR121/P-LSI In=1600A 4p W MP | 1 | ST | 886269,47 | 886269,47 | SACE P | Заказ | 6 недель |  |  | 23.05.2018 |  |  |  | Силовые автоматические выключатели | Автоматические выключатели воздушные | Автоматические выключатели воздушные | Автоматические выключатели воздушные | 8015644574451 | 84.000 | KG | 220.200 | CDM
1SDA056105R5 | SAC 1SDA0 56105 R5 | Выключатель автоматический выкатной E2L 1600 PR121/P-LSI In=1600A 4p W MP LTT (исполнение на -40С) | 1 | ST | 924062,87 | 924062,87 | SACE P | Заказ | 6 недель |  |  | 23.05.2018 |  |  |  | Силовые автоматические выключатели | Автоматические выключатели воздушные | Автоматические выключатели воздушные | Автоматические выключатели воздушные | 2012205921194 | 84.000 | KG | 220.200 | CDM
1SDA056106R1 | SAC 1SDA0 56106 R1 | Выключатель автоматический выкатной E2L 1600 PR121/P-LSIG In=1600A 4p W MP | 1 | ST | 960931,62 | 960931,62 | SACE P | Заказ | 6 недель |  |  | 23.05.2018 |  |  |  | Силовые автоматические выключатели | Автоматические выключатели воздушные | Автоматические выключатели воздушные | Автоматические выключатели воздушные | 8015644574468 | 84.000 | KG | 220.200 | CDM
1SDA056106R5 | SAC 1SDA0 56106 R5 | Выключатель автоматический выкатной E2L 1600 PR121/P-LSIG In=1600A 4p W MP LTT (исполнение на -40С) | 1 | ST | 998725,02 | 998725,02 | SACE P | Заказ | 6 недель |  |  | 23.05.2018 |  |  |  | Силовые автоматические выключатели | Автоматические выключатели воздушные | Автоматические выключатели воздушные | Автоматические выключатели воздушные | 2012205921200 | 84.000 | KG | 220.200 | CDM
1SDA056107R1 | SAC 1SDA0 56107 R1 | Выключатель автоматический выкатной E2L 1600 PR122/P-LI In=1600A 4p W MP | 1 | ST | 881781,56 | 881781,56 | SACE P | Заказ | 6 недель |  |  | 23.05.2018 |  |  |  | Силовые автоматические выключатели | Автоматические выключатели воздушные | Автоматические выключатели воздушные | Автоматические выключатели воздушные | 8015644574475 | 84.000 | KG | 220.200 | CDM
1SDA056108R1 | SAC 1SDA0 56108 R1 | Выключатель автоматический выкатной E2L 1600 PR122/P-LSI In=1600A 4p W MP | 1 | ST | 930585,45 | 930585,45 | SACE P | Заказ | 6 недель |  |  | 23.05.2018 |  |  |  | Силовые автоматические выключатели | Автоматические выключатели воздушные | Автоматические выключатели воздушные | Автоматические выключатели воздушные | 8015644574482 | 84.000 | KG | 220.200 | CDM
1SDA056109R1 | SAC 1SDA0 56109 R1 | Выключатель автоматический выкатной E2L 1600 PR122/P-LSIG In=1600A 4p W MP | 1 | ST | 1008981,70 | 1008981,70 | SACE P | Заказ | 6 недель |  |  | 23.05.2018 |  |  |  | Силовые автоматические выключатели | Автоматические выключатели воздушные | Автоматические выключатели воздушные | Автоматические выключатели воздушные | 8015644574499 | 84.000 | KG | 220.200 | CDM
1SDA056111R1 | SAC 1SDA0 56111 R1 | Выключатель автоматический выкатной E2L 1600 PR123/P-LSIG In=1600A 4p W MP | 1 | ST | 1420169,62 | 1420169,62 | SACE P | Заказ | 6 недель |  |  | 23.05.2018 |  |  |  | Силовые автоматические выключатели | Автоматические выключатели воздушные | Автоматические выключатели воздушные | Автоматические выключатели воздушные | 8015644574512 | 84.000 | KG | 220.200 | CDM
1SDA056112R1 | SAC 1SDA0 56112 R1 | Выключатель автоматический стационарный E3N 2500 PR121/P-LI In=2500A 3p F HR | 1 | ST | 746003,08 | 746003,08 | SACE P | Заказ | 5 недель |  |  | 23.05.2018 |  |  |  | Силовые автоматические выключатели | Автоматические выключатели воздушные | E3 | E3 | 8015644574529 | 82.000 | KG | 220.200 | CDM
1SDA056112R5 | SAC 1SDA0 56112 R5 | Выключатель автоматический стационарный E3N 2500 PR121/P-LI In=2500A 3p F HR LTT (исполнение на -40С) | 1 | ST | 816590,50 | 816590,50 | SACE P | Заказ | 5 недель |  |  | 23.05.2018 |  |  |  | Силовые автоматические выключатели | Автоматические выключатели воздушные | E3 | E3 | 2012205930011 | 82.000 | KG | 220.200 | CDM
1SDA056113R1 | SAC 1SDA0 56113 R1 | Выключатель автоматический стационарный E3N 2500 PR121/P-LSI In=2500A 3p F HR | 1 | ST | 784642,47 | 784642,47 | SACE P | Заказ | 5 недель |  |  | 23.05.2018 |  |  |  | Силовые автоматические выключатели | Автоматические выключатели воздушные | E3 | E3 | 8015644574536 | 82.000 | KG | 220.200 | CDM
1SDA056113R5 | SAC 1SDA0 56113 R5 | Выключатель автоматический стационарный E3N 2500 PR121/P-LSI In=2500A 3p F HR LTT (исполнение на -40С) | 1 | ST | 855229,89 | 855229,89 | SACE P | Заказ | 5 недель |  |  | 23.05.2018 |  |  |  | Силовые автоматические выключатели | Автоматические выключатели воздушные | E3 | E3 | 2012205930028 | 82.000 | KG | 220.200 | CDM
1SDA056114R1 | SAC 1SDA0 56114 R1 | Выключатель автоматический стационарный E3N 2500 PR121/P-LSIG In=2500A 3p F HR | 1 | ST | 857908,14 | 857908,14 | SACE P | Заказ | 5 недель |  |  | 23.05.2018 |  |  |  | Силовые автоматические выключатели | Автоматические выключатели воздушные | E3 | E3 | 8015644574543 | 82.000 | KG | 220.200 | CDM
1SDA056114R5 | SAC 1SDA0 56114 R5 | Выключатель автоматический стационарный E3N 2500 PR121/P-LSIG In=2500A 3p F HR LTT (исполнение на -40С) | 1 | ST | 928495,56 | 928495,56 | SACE P | Заказ | 5 недель |  |  | 23.05.2018 |  |  |  | Силовые автоматические выключатели | Автоматические выключатели воздушные | E3 | E3 | 2012205930035 | 82.000 | KG | 220.200 | CDM
1SDA056115R1 | SAC 1SDA0 56115 R1 | Выключатель автоматический стационарный E3N 2500 PR122/P-LI In=2500A 3p F HR | 1 | ST | 790764,87 | 790764,87 | SACE P | Заказ | 5 недель |  |  | 23.05.2018 |  |  |  | Силовые автоматические выключатели | Автоматические выключатели воздушные | E3 | E3 | 8015644574550 | 82.000 | KG | 220.200 | CDM
1SDA056116R1 | SAC 1SDA0 56116 R1 | Выключатель автоматический стационарный E3N 2500 PR122/P-LSI In=2500A 3p F HR | 1 | ST | 839566,35 | 839566,35 | SACE P | Заказ | 5 недель |  |  | 23.05.2018 |  |  |  | Силовые автоматические выключатели | Автоматические выключатели воздушные | E3 | E3 | 8015644574567 | 82.000 | KG | 220.200 | CDM
1SDA056117R1 | SAC 1SDA0 56117 R1 | Выключатель автоматический стационарный E3N 2500 PR122/P-LSIG In=2500A 3p F HR | 1 | ST | 917958,95 | 917958,95 | SACE P | Заказ | 5 недель |  |  | 23.05.2018 |  |  |  | Силовые автоматические выключатели | Автоматические выключатели воздушные | E3 | E3 | 8015644574574 | 82.000 | KG | 220.200 | CDM
1SDA056119R1 | SAC 1SDA0 56119 R1 | Выключатель автоматический стационарный E3N 2500 PR123/P-LSIG In=2500A 3p F HR | 1 | ST | 1329154,13 | 1329154,13 | SACE P | Заказ | 5 недель |  |  | 23.05.2018 |  |  |  | Силовые автоматические выключатели | Автоматические выключатели воздушные | E3 | E3 | 8015644574598 | 82.000 | KG | 220.200 | CDM
1SDA056120R1 | SAC 1SDA0 56120 R1 | Выключатель автоматический стационарный E3N 2500 PR121/P-LI In=2500A 4p F HR | 1 | ST | 973345,52 | 973345,52 | SACE P | Заказ | 5 недель |  |  | 23.05.2018 |  |  |  | Силовые автоматические выключатели | Автоматические выключатели воздушные | E3 | E3 | 8015644574604 | 100.000 | KG | 274.200 | CDM
1SDA056120R5 | SAC 1SDA0 56120 R5 | Выключатель автоматический стационарный E3N 2500 PR121/P-LI In=2500A 4p F HR LTT (исполнение на -40С) | 1 | ST | 1043932,94 | 1043932,94 | SACE P | Заказ | 5 недель |  |  | 23.05.2018 |  |  |  | Силовые автоматические выключатели | Автоматические выключатели воздушные | E3 | E3 | 2012205930042 | 100.000 | KG | 274.200 | CDM
1SDA056121R1 | SAC 1SDA0 56121 R1 | Выключатель автоматический стационарный E3N 2500 PR121/P-LSI In=2500A 4p F HR | 1 | ST | 1019819,11 | 1019819,11 | SACE P | Заказ | 5 недель |  |  | 23.05.2018 |  |  |  | Силовые автоматические выключатели | Автоматические выключатели воздушные | E3 | E3 | 8015644574611 | 100.000 | KG | 274.200 | CDM
1SDA056121R5 | SAC 1SDA0 56121 R5 | Выключатель автоматический стационарный E3N 2500 PR121/P-LSI In=2500A 4p F HR LTT (исполнение на -40С) | 1 | ST | 1090406,53 | 1090406,53 | SACE P | Заказ | 5 недель |  |  | 23.05.2018 |  |  |  | Силовые автоматические выключатели | Автоматические выключатели воздушные | E3 | E3 | 2012205930059 | 100.000 | KG | 274.200 | CDM
1SDA056122R1 | SAC 1SDA0 56122 R1 | Выключатель автоматический стационарный E3N 2500 PR121/P-LSIG In=2500A 4p F HR | 1 | ST | 1094488,52 | 1094488,52 | SACE P | Заказ | 5 недель |  |  | 23.05.2018 |  |  |  | Силовые автоматические выключатели | Автоматические выключатели воздушные | E3 | E3 | 8015644574628 | 100.000 | KG | 274.200 | CDM
1SDA056122R5 | SAC 1SDA0 56122 R5 | Выключатель автоматический стационарный E3N 2500 PR121/P-LSIG In=2500A 4p F HR LTT (исполнение на -40С) | 1 | ST | 1165075,94 | 1165075,94 | SACE P | Заказ | 5 недель |  |  | 23.05.2018 |  |  |  | Силовые автоматические выключатели | Автоматические выключатели воздушные | E3 | E3 | 2012205930066 | 100.000 | KG | 274.200 | CDM
1SDA056123R1 | SAC 1SDA0 56123 R1 | Выключатель автоматический стационарный E3N 2500 PR122/P-LI In=2500A 4p F HR | 1 | ST | 1022011,71 | 1022011,71 | SACE P | Заказ | 5 недель |  |  | 23.05.2018 |  |  |  | Силовые автоматические выключатели | Автоматические выключатели воздушные | E3 | E3 | 8015644574635 | 100.000 | KG | 274.200 | CDM
1SDA056124R1 | SAC 1SDA0 56124 R1 | Выключатель автоматический стационарный E3N 2500 PR122/P-LSI In=2500A 4p F HR | 1 | ST | 1070815,62 | 1070815,62 | SACE P | Заказ | 5 недель |  |  | 23.05.2018 |  |  |  | Силовые автоматические выключатели | Автоматические выключатели воздушные | E3 | E3 | 8015644574642 | 100.000 | KG | 274.200 | CDM
1SDA056125R1 | SAC 1SDA0 56125 R1 | Выключатель автоматический стационарный E3N 2500 PR122/P-LSIG In=2500A 4p F HR | 1 | ST | 1149209,43 | 1149209,43 | SACE P | Заказ | 5 недель |  |  | 23.05.2018 |  |  |  | Силовые автоматические выключатели | Автоматические выключатели воздушные | E3 | E3 | 8015644574659 | 100.000 | KG | 274.200 | CDM
1SDA056127R1 | SAC 1SDA0 56127 R1 | Выключатель автоматический стационарный E3N 2500 PR123/P-LSIG In=2500A 4p F HR | 1 | ST | 1560399,77 | 1560399,77 | SACE P | Заказ | 5 недель |  |  | 23.05.2018 |  |  |  | Силовые автоматические выключатели | Автоматические выключатели воздушные | E3 | E3 | 8015644574673 | 100.000 | KG | 274.200 | CDM
1SDA056128R1 | SAC 1SDA0 56128 R1 | Выключатель автоматический выкатной E3N 2500 PR121/P-LI In=2500A 3p W MP | 1 | ST | 880880,18 | 880880,18 | SACE P | Заказ | 5 недель |  |  | 23.05.2018 |  |  |  | Силовые автоматические выключатели | Автоматические выключатели воздушные | E3 | E3 | 8015644574680 | 84.000 | KG | 220.200 | CDM
1SDA056128R5 | SAC 1SDA0 56128 R5 | Выключатель автоматический выкатной E3N 2500 PR121/P-LI In=2500A 3p W MP LTT (исполнение на -40С) | 1 | ST | 951467,60 | 951467,60 | SACE P | Заказ | 5 недель |  |  | 23.05.2018 |  |  |  | Силовые автоматические выключатели | Автоматические выключатели воздушные | E3 | E3 | 2012205930073 | 84.000 | KG | 220.200 | CDM
1SDA056129R1 | SAC 1SDA0 56129 R1 | Выключатель автоматический выкатной E3N 2500 PR121/P-LSI In=2500A 3p W MP | 1 | ST | 916622,65 | 916622,65 | SACE P | Заказ | 5 недель |  |  | 23.05.2018 |  |  |  | Силовые автоматические выключатели | Автоматические выключатели воздушные | E3 | E3 | 8015644574697 | 84.000 | KG | 220.200 | CDM
1SDA056129R2 | SAC 1SDA0 56129 R2 | Выключатель автоматический выкатной E3N 2500 PR121/P-LSI In=2500A 3p W MP+10 доп. контактов | 1 | ST | 951171,60 | 951171,60 | SACE P | Заказ | 5 недель |  |  | 23.05.2018 |  |  |  | Силовые автоматические выключатели | Автоматические выключатели воздушные | E3 | E3 | 2012202910153 | 84.000 | KG | 220.200 | CDM
1SDA056129R5 | SAC 1SDA0 56129 R5 | Выключатель автоматический выкатной E3N 2500 PR121/P-LSI In=2500A 3p W MP LTT (исполнение на -40С) | 1 | ST | 987210,07 | 987210,07 | SACE P | Заказ | 5 недель |  |  | 23.05.2018 |  |  |  | Силовые автоматические выключатели | Автоматические выключатели воздушные | E3 | E3 | 2012205930080 | 84.000 | KG | 220.200 | CDM
1SDA056130R1 | SAC 1SDA0 56130 R1 | Выключатель автоматический выкатной E3N 2500 PR121/P-LSIG In=2500A 3p W MP | 1 | ST | 984133,40 | 984133,40 | SACE P | Заказ | 5 недель |  |  | 23.05.2018 |  |  |  | Силовые автоматические выключатели | Автоматические выключатели воздушные | E3 | E3 | 8015644574703 | 84.000 | KG | 220.200 | CDM
1SDA056130R2 | SAC 1SDA0 56130 R2 | Выключатель автоматический выкатной E3N 2500 PR121/P-LSIG In=2500A 3p W MP+10 доп. контактов | 1 | ST | 1018682,35 | 1018682,35 | SACE P | Заказ | 5 недель |  |  | 23.05.2018 |  |  |  | Силовые автоматические выключатели | Автоматические выключатели воздушные | E3 | E3 | 2012202910160 | 84.000 | KG | 220.200 | CDM
1SDA056130R5 | SAC 1SDA0 56130 R5 | Выключатель автоматический выкатной E3N 2500 PR121/P-LSIG In=2500A 3p W MP LTT (исполнение на -40С) | 1 | ST | 1054720,82 | 1054720,82 | SACE P | Заказ | 5 недель |  |  | 23.05.2018 |  |  |  | Силовые автоматические выключатели | Автоматические выключатели воздушные | E3 | E3 | 2012205930097 | 84.000 | KG | 220.200 | CDM
1SDA056131R1 | SAC 1SDA0 56131 R1 | Выключатель автоматический выкатной E3N 2500 PR122/P-LI In=2500A 3p W MP | 1 | ST | 922872,09 | 922872,09 | SACE P | Заказ | 5 недель |  |  | 23.05.2018 |  |  |  | Силовые автоматические выключатели | Автоматические выключатели воздушные | E3 | E3 | 8015644574710 | 84.000 | KG | 220.200 | CDM
1SDA056132R1 | SAC 1SDA0 56132 R1 | Выключатель автоматический выкатной E3N 2500 PR122/P-LSI In=2500A 3p W MP | 1 | ST | 971521,38 | 971521,38 | SACE P | Заказ | 5 недель |  |  | 23.05.2018 |  |  |  | Силовые автоматические выключатели | Автоматические выключатели воздушные | E3 | E3 | 8015644574727 | 84.000 | KG | 220.200 | CDM
1SDA056133R1 | SAC 1SDA0 56133 R1 | Выключатель автоматический выкатной E3N 2500 PR122/P-LSIG In=2500A 3p W MP | 1 | ST | 1053022,27 | 1053022,27 | SACE P | Заказ | 5 недель |  |  | 23.05.2018 |  |  |  | Силовые автоматические выключатели | Автоматические выключатели воздушные | E3 | E3 | 8015644574734 | 84.000 | KG | 220.200 | CDM
1SDA056135R1 | SAC 1SDA0 56135 R1 | Выключатель автоматический выкатной E3N 2500 PR123/P-LSIG In=2500A 3p W MP | 1 | ST | 1464207,78 | 1464207,78 | SACE P | Заказ | 5 недель |  |  | 23.05.2018 |  |  |  | Силовые автоматические выключатели | Автоматические выключатели воздушные | E3 | E3 | 8015644574758 | 84.000 | KG | 220.200 | CDM
1SDA056136R1 | SAC 1SDA0 56136 R1 | Выключатель автоматический выкатной E3N 2500 PR121/P-LI In=2500A 4p W MP | 1 | ST | 1160450,32 | 1160450,32 | SACE P | Заказ | 5 недель |  |  | 23.05.2018 |  |  |  | Силовые автоматические выключатели | Автоматические выключатели воздушные | E3 | E3 | 8015644574765 | 98.000 | KG | 274.200 | CDM
1SDA056136R5 | SAC 1SDA0 56136 R5 | Выключатель автоматический выкатной E3N 2500 PR121/P-LI In=2500A 4p W MP LTT (исполнение на -40С) | 1 | ST | 1231037,74 | 1231037,74 | SACE P | Заказ | 5 недель |  |  | 23.05.2018 |  |  |  | Силовые автоматические выключатели | Автоматические выключатели воздушные | E3 | E3 | 2012205930103 | 98.000 | KG | 274.200 | CDM
1SDA056137R1 | SAC 1SDA0 56137 R1 | Выключатель автоматический выкатной E3N 2500 PR121/P-LSI In=2500A 4p W MP | 1 | ST | 1195875,11 | 1195875,11 | SACE P | Заказ | 5 недель |  |  | 23.05.2018 |  |  |  | Силовые автоматические выключатели | Автоматические выключатели воздушные | E3 | E3 | 8015644574772 | 98.000 | KG | 274.200 | CDM
1SDA056137R5 | SAC 1SDA0 56137 R5 | Выключатель автоматический выкатной E3N 2500 PR121/P-LSI In=2500A 4p W MP LTT (исполнение на -40С) | 1 | ST | 1266462,53 | 1266462,53 | SACE P | Заказ | 5 недель |  |  | 23.05.2018 |  |  |  | Силовые автоматические выключатели | Автоматические выключатели воздушные | E3 | E3 | 2012205930110 | 98.000 | KG | 274.200 | CDM
1SDA056138R1 | SAC 1SDA0 56138 R1 | Выключатель автоматический выкатной E3N 2500 PR121/P-LSIG In=2500A 4p W MP | 1 | ST | 1270538,47 | 1270538,47 | SACE P | Заказ | 5 недель |  |  | 23.05.2018 |  |  |  | Силовые автоматические выключатели | Автоматические выключатели воздушные | E3 | E3 | 8015644574789 | 98.000 | KG | 274.200 | CDM
1SDA056138R5 | SAC 1SDA0 56138 R5 | Выключатель автоматический выкатной E3N 2500 PR121/P-LSIG In=2500A 4p W MP LTT (исполнение на -40С) | 1 | ST | 1341125,89 | 1341125,89 | SACE P | Заказ | 5 недель |  |  | 23.05.2018 |  |  |  | Силовые автоматические выключатели | Автоматические выключатели воздушные | E3 | E3 | 2012205930127 | 98.000 | KG | 274.200 | CDM
1SDA056139R1 | SAC 1SDA0 56139 R1 | Выключатель автоматический выкатной E3N 2500 PR122/P-LI In=2500A 4p W MP | 1 | ST | 1206867,11 | 1206867,11 | SACE P | Заказ | 5 недель |  |  | 23.05.2018 |  |  |  | Силовые автоматические выключатели | Автоматические выключатели воздушные | E3 | E3 | 8015644574796 | 98.000 | KG | 274.200 | CDM
1SDA056140R1 | SAC 1SDA0 56140 R1 | Выключатель автоматический выкатной E3N 2500 PR122/P-LSI In=2500A 4p W MP | 1 | ST | 1255672,22 | 1255672,22 | SACE P | Заказ | 5 недель |  |  | 23.05.2018 |  |  |  | Силовые автоматические выключатели | Автоматические выключатели воздушные | E3 | E3 | 8015644574802 | 98.000 | KG | 274.200 | CDM
1SDA056141R1 | SAC 1SDA0 56141 R1 | Выключатель автоматический выкатной E3N 2500 PR122/P-LSIG In=2500A 4p W MP | 1 | ST | 1334067,27 | 1334067,27 | SACE P | Заказ | 5 недель |  |  | 23.05.2018 |  |  |  | Силовые автоматические выключатели | Автоматические выключатели воздушные | E3 | E3 | 8015644574819 | 98.000 | KG | 274.200 | CDM
1SDA056143R1 | SAC 1SDA0 56143 R1 | Выключатель автоматический выкатной E3N 2500 PR123/P-LSIG In=2500A 4p W MP | 1 | ST | 1745257,61 | 1745257,61 | SACE P | Заказ | 5 недель |  |  | 23.05.2018 |  |  |  | Силовые автоматические выключатели | Автоматические выключатели воздушные | E3 | E3 | 8015644574833 | 98.000 | KG | 274.200 | CDM
1SDA056144R1 | SAC 1SDA0 56144 R1 | Выключатель автоматический стационарный E3N 3200 PR121/P-LI In=3200A 3p F HR | 1 | ST | 904437,53 | 904437,53 | SACE P | Заказ | 5 недель |  |  | 23.05.2018 |  |  |  | Силовые автоматические выключатели | Автоматические выключатели воздушные | E3 | E3 | 8015644574840 | 82.000 | KG | 220.200 | CDM
1SDA056144R5 | SAC 1SDA0 56144 R5 | Выключатель автоматический стационарный E3N 3200 PR121/P-LI In=3200A 3p F HR LTT (исполнение на -40С) | 1 | ST | 975024,95 | 975024,95 | SACE P | Заказ | 5 недель |  |  | 23.05.2018 |  |  |  | Силовые автоматические выключатели | Автоматические выключатели воздушные | E3 | E3 | 2012205930134 | 82.000 | KG | 220.200 | CDM
1SDA056145R1 | SAC 1SDA0 56145 R1 | Выключатель автоматический стационарный E3N 3200 PR121/P-LSI In=3200A 3p F HR | 1 | ST | 942214,14 | 942214,14 | SACE P | Заказ | 5 недель |  |  | 23.05.2018 |  |  |  | Силовые автоматические выключатели | Автоматические выключатели воздушные | E3 | E3 | 8015644574857 | 82.000 | KG | 220.200 | CDM
1SDA056145R5 | SAC 1SDA0 56145 R5 | Выключатель автоматический стационарный E3N 3200 PR121/P-LSI In=3200A 3p F HR LTT (исполнение на -40С) | 1 | ST | 1012801,56 | 1012801,56 | SACE P | Заказ | 5 недель |  |  | 23.05.2018 |  |  |  | Силовые автоматические выключатели | Автоматические выключатели воздушные | E3 | E3 | 2012205930141 | 82.000 | KG | 220.200 | CDM
1SDA056146R1 | SAC 1SDA0 56146 R1 | Выключатель автоматический стационарный E3N 3200 PR121/P-LSIG In=3200A 3p F HR | 1 | ST | 1006670,72 | 1006670,72 | SACE P | Заказ | 5 недель |  |  | 23.05.2018 |  |  |  | Силовые автоматические выключатели | Автоматические выключатели воздушные | E3 | E3 | 8015644574864 | 82.000 | KG | 220.200 | CDM
1SDA056146R5 | SAC 1SDA0 56146 R5 | Выключатель автоматический стационарный E3N 3200 PR121/P-LSIG In=3200A 3p F HR LTT (исполнение на -40С) | 1 | ST | 1077258,14 | 1077258,14 | SACE P | Заказ | 5 недель |  |  | 23.05.2018 |  |  |  | Силовые автоматические выключатели | Автоматические выключатели воздушные | E3 | E3 | 2012205930158 | 82.000 | KG | 220.200 | CDM
1SDA056147R1 | SAC 1SDA0 56147 R1 | Выключатель автоматический стационарный E3N 3200 PR122/P-LI In=3200A 3p F HR | 1 | ST | 949942,01 | 949942,01 | SACE P | Заказ | 5 недель |  |  | 23.05.2018 |  |  |  | Силовые автоматические выключатели | Автоматические выключатели воздушные | E3 | E3 | 8015644574871 | 82.000 | KG | 220.200 | CDM
1SDA056148R1 | SAC 1SDA0 56148 R1 | Выключатель автоматический стационарный E3N 3200 PR122/P-LSI In=3200A 3p F HR | 1 | ST | 998744,71 | 998744,71 | SACE P | Заказ | 5 недель |  |  | 23.05.2018 |  |  |  | Силовые автоматические выключатели | Автоматические выключатели воздушные | E3 | E3 | 8015644574888 | 82.000 | KG | 220.200 | CDM
1SDA056149R1 | SAC 1SDA0 56149 R1 | Выключатель автоматический стационарный E3N 3200 PR122/P-LSIG In=3200A 3p F HR | 1 | ST | 1077139,74 | 1077139,74 | SACE P | Заказ | 5 недель |  |  | 23.05.2018 |  |  |  | Силовые автоматические выключатели | Автоматические выключатели воздушные | E3 | E3 | 8015644574895 | 82.000 | KG | 220.200 | CDM
1SDA056151R1 | SAC 1SDA0 56151 R1 | Выключатель автоматический стационарный E3N 3200 PR123/P-LSIG In=3200A 3p F HR | 1 | ST | 1488328,85 | 1488328,85 | SACE P | Заказ | 5 недель |  |  | 23.05.2018 |  |  |  | Силовые автоматические выключатели | Автоматические выключатели воздушные | E3 | E3 | 8015644574918 | 82.000 | KG | 220.200 | CDM
1SDA056152R1 | SAC 1SDA0 56152 R1 | Выключатель автоматический стационарный E3N 3200 PR121/P-LI In=3200A 4p F HR | 1 | ST | 1153546,31 | 1153546,31 | SACE P | Заказ | 5 недель |  |  | 23.05.2018 |  |  |  | Силовые автоматические выключатели | Автоматические выключатели воздушные | E3 | E3 | 8015644574925 | 100.000 | KG | 274.200 | CDM
1SDA056152R5 | SAC 1SDA0 56152 R5 | Выключатель автоматический стационарный E3N 3200 PR121/P-LI In=3200A 4p F HR LTT (исполнение на -40С) | 1 | ST | 1224133,73 | 1224133,73 | SACE P | Заказ | 5 недель |  |  | 23.05.2018 |  |  |  | Силовые автоматические выключатели | Автоматические выключатели воздушные | E3 | E3 | 2012205930165 | 100.000 | KG | 274.200 | CDM
1SDA056153R1 | SAC 1SDA0 56153 R1 | Выключатель автоматический стационарный E3N 3200 PR121/P-LSI In=3200A 4p F HR | 1 | ST | 1189036,34 | 1189036,34 | SACE P | Заказ | 5 недель |  |  | 23.05.2018 |  |  |  | Силовые автоматические выключатели | Автоматические выключатели воздушные | E3 | E3 | 8015644574932 | 100.000 | KG | 274.200 | CDM
1SDA056153R5 | SAC 1SDA0 56153 R5 | Выключатель автоматический стационарный E3N 3200 PR121/P-LSI In=3200A 4p F HR LTT (исполнение на -40С) | 1 | ST | 1259623,76 | 1259623,76 | SACE P | Заказ | 5 недель |  |  | 23.05.2018 |  |  |  | Силовые автоматические выключатели | Автоматические выключатели воздушные | E3 | E3 | 2012205930172 | 100.000 | KG | 274.200 | CDM
1SDA056154R1 | SAC 1SDA0 56154 R1 | Выключатель автоматический стационарный E3N 3200 PR121/P-LSIG In=3200A 4p F HR | 1 | ST | 1263702,14 | 1263702,14 | SACE P | Заказ | 5 недель |  |  | 23.05.2018 |  |  |  | Силовые автоматические выключатели | Автоматические выключатели воздушные | E3 | E3 | 8015644574949 | 100.000 | KG | 274.200 | CDM
1SDA056154R5 | SAC 1SDA0 56154 R5 | Выключатель автоматический стационарный E3N 3200 PR121/P-LSIG In=3200A 4p F HR LTT (исполнение на -40С) | 1 | ST | 1334289,56 | 1334289,56 | SACE P | Заказ | 5 недель |  |  | 23.05.2018 |  |  |  | Силовые автоматические выключатели | Автоматические выключатели воздушные | E3 | E3 | 2012205930189 | 100.000 | KG | 274.200 | CDM
1SDA056155R1 | SAC 1SDA0 56155 R1 | Выключатель автоматический стационарный E3N 3200 PR122/P-LI In=3200A 4p F HR | 1 | ST | 1199682,86 | 1199682,86 | SACE P | Заказ | 5 недель |  |  | 23.05.2018 |  |  |  | Силовые автоматические выключатели | Автоматические выключатели воздушные | E3 | E3 | 8015644574956 | 100.000 | KG | 274.200 | CDM
1SDA056156R1 | SAC 1SDA0 56156 R1 | Выключатель автоматический стационарный E3N 3200 PR122/P-LSI In=3200A 4p F HR | 1 | ST | 1248486,77 | 1248486,77 | SACE P | Заказ | 5 недель |  |  | 23.05.2018 |  |  |  | Силовые автоматические выключатели | Автоматические выключатели воздушные | E3 | E3 | 8015644574963 | 100.000 | KG | 274.200 | CDM
1SDA056157R1 | SAC 1SDA0 56157 R1 | Выключатель автоматический стационарный E3N 3200 PR122/P-LSIG In=3200A 4p F HR | 1 | ST | 1326885,41 | 1326885,41 | SACE P | Заказ | 5 недель |  |  | 23.05.2018 |  |  |  | Силовые автоматические выключатели | Автоматические выключатели воздушные | E3 | E3 | 8015644574970 | 100.000 | KG | 274.200 | CDM
1SDA056159R1 | SAC 1SDA0 56159 R1 | Выключатель автоматический стационарный E3N 3200 PR123/P-LSIG In=3200A 4p F HR | 1 | ST | 1738075,75 | 1738075,75 | SACE P | Заказ | 5 недель |  |  | 23.05.2018 |  |  |  | Силовые автоматические выключатели | Автоматические выключатели воздушные | E3 | E3 | 8015644574994 | 100.000 | KG | 274.200 | CDM
1SDA056160R1 | SAC 1SDA0 56160 R1 | Выключатель автоматический выкатной E3N 3200 PR121/P-LI In=3200A 3p W MP | 1 | ST | 1123926,21 | 1123926,21 | SACE P | Заказ | 5 недель |  |  | 23.05.2018 |  |  |  | Силовые автоматические выключатели | Автоматические выключатели воздушные | E3 | E3 | 8015644575007 | 84.000 | KG | 220.200 | CDM
1SDA056160R5 | SAC 1SDA0 56160 R5 | Выключатель автоматический выкатной E3N 3200 PR121/P-LI In=3200A 3p W MP LTT (исполнение на -40С) | 1 | ST | 1194513,63 | 1194513,63 | SACE P | Заказ | 5 недель |  |  | 23.05.2018 |  |  |  | Силовые автоматические выключатели | Автоматические выключатели воздушные | E3 | E3 | 2012205930196 | 84.000 | KG | 220.200 | CDM
1SDA056161R1 | SAC 1SDA0 56161 R1 | Выключатель автоматический выкатной E3N 3200 PR121/P-LSI In=3200A 3p W MP | 1 | ST | 1113493,05 | 1113493,05 | SACE P | Заказ | 5 недель |  |  | 23.05.2018 |  |  |  | Силовые автоматические выключатели | Автоматические выключатели воздушные | E3 | E3 | 8015644575014 | 84.000 | KG | 220.200 | CDM
1SDA056161R2 | SAC 1SDA0 56161 R2 | Выключатель автоматический выкатной E3N 3200 PR121/P-LSI In=3200A 3p W MP+10 доп. контактов | 1 | ST | 1148042,00 | 1148042,00 | SACE P | Заказ | 6 недель |  |  | 23.05.2018 |  |  |  | Силовые автоматические выключатели | Автоматические выключатели воздушные | E3 | E3 | 2012202910177 | 84.000 | KG | 220.200 | CDM
1SDA056161R5 | SAC 1SDA0 56161 R5 | Выключатель автоматический выкатной E3N 3200 PR121/P-LSI In=3200A 3p W MP LTT (исполнение на -40С) | 1 | ST | 1184080,47 | 1184080,47 | SACE P | Заказ | 5 недель |  |  | 23.05.2018 |  |  |  | Силовые автоматические выключатели | Автоматические выключатели воздушные | E3 | E3 | 2012205930202 | 84.000 | KG | 220.200 | CDM
1SDA056162R1 | SAC 1SDA0 56162 R1 | Выключатель автоматический выкатной E3N 3200 PR121/P-LSIG In=3200A 3p W MP | 1 | ST | 1180038,79 | 1180038,79 | SACE P | Заказ | 5 недель |  |  | 23.05.2018 |  |  |  | Силовые автоматические выключатели | Автоматические выключатели воздушные | E3 | E3 | 8015644575021 | 84.000 | KG | 220.200 | CDM
1SDA056162R2 | SAC 1SDA0 56162 R2 | Выключатель автоматический выкатной E3N 3200 PR121/P-LSIG In=3200A 3p W MP+10 доп. контактов | 1 | ST | 1214587,74 | 1214587,74 | SACE P | Заказ | 6 недель |  |  | 23.05.2018 |  |  |  | Силовые автоматические выключатели | Автоматические выключатели воздушные | E3 | E3 | 2012202910184 | 84.000 | KG | 220.200 | CDM
1SDA056162R5 | SAC 1SDA0 56162 R5 | Выключатель автоматический выкатной E3N 3200 PR121/P-LSIG In=3200A 3p W MP LTT (исполнение на -40С) | 1 | ST | 1250626,21 | 1250626,21 | SACE P | Заказ | 5 недель |  |  | 23.05.2018 |  |  |  | Силовые автоматические выключатели | Автоматические выключатели воздушные | E3 | E3 | 2012205930219 | 84.000 | KG | 220.200 | CDM
1SDA056163R1 | SAC 1SDA0 56163 R1 | Выключатель автоматический выкатной E3N 3200 PR122/P-LI In=3200A 3p W MP | 1 | ST | 1134629,53 | 1134629,53 | SACE P | Заказ | 5 недель |  |  | 23.05.2018 |  |  |  | Силовые автоматические выключатели | Автоматические выключатели воздушные | E3 | E3 | 8015644575038 | 84.000 | KG | 220.200 | CDM
1SDA056164R1 | SAC 1SDA0 56164 R1 | Выключатель автоматический выкатной E3N 3200 PR122/P-LSI In=3200A 3p W MP | 1 | ST | 1183743,89 | 1183743,89 | SACE P | Заказ | 5 недель |  |  | 23.05.2018 |  |  |  | Силовые автоматические выключатели | Автоматические выключатели воздушные | E3 | E3 | 8015644575045 | 84.000 | KG | 220.200 | CDM
1SDA056164R2 | SAC 1SDA0 56164 R2 | Выключатель автоматический выкатной E3N 3200 PR122/P-LSI In=3200A 3p W MP+10 доп. контактов | 1 | ST | 1218292,84 | 1218292,84 | SACE P | Заказ | 6 недель |  |  | 23.05.2018 |  |  |  | Силовые автоматические выключатели | Автоматические выключатели воздушные | E3 | E3 | 2012202920039 | 84.000 | KG | 220.200 | CDM
1SDA056165R1 | SAC 1SDA0 56165 R1 | Выключатель автоматический выкатной E3N 3200 PR122/P-LSIG In=3200A 3p W MP | 1 | ST | 1262639,03 | 1262639,03 | SACE P | Заказ | 5 недель |  |  | 23.05.2018 |  |  |  | Силовые автоматические выключатели | Автоматические выключатели воздушные | E3 | E3 | 8015644575052 | 84.000 | KG | 220.200 | CDM
1SDA056167R1 | SAC 1SDA0 56167 R1 | Выключатель автоматический выкатной E3N 3200 PR123/P-LSIG In=3200A 3p W MP | 1 | ST | 1665836,96 | 1665836,96 | SACE P | Заказ | 5 недель |  |  | 23.05.2018 |  |  |  | Силовые автоматические выключатели | Автоматические выключатели воздушные | E3 | E3 | 8015644575076 | 84.000 | KG | 220.200 | CDM
1SDA056168R1 | SAC 1SDA0 56168 R1 | Выключатель автоматический выкатной E3N 3200 PR121/P-LI In=3200A 4p W MP | 1 | ST | 1390821,32 | 1390821,32 | SACE P | Заказ | 5 недель |  |  | 23.05.2018 |  |  |  | Силовые автоматические выключатели | Автоматические выключатели воздушные | E3 | E3 | 8015644575083 | 98.000 | KG | 274.200 | CDM
1SDA056168R5 | SAC 1SDA0 56168 R5 | Выключатель автоматический выкатной E3N 3200 PR121/P-LI In=3200A 4p W MP LTT (исполнение на -40С) | 1 | ST | 1461408,74 | 1461408,74 | SACE P | Заказ | 5 недель |  |  | 23.05.2018 |  |  |  | Силовые автоматические выключатели | Автоматические выключатели воздушные | E3 | E3 | 2012205930226 | 98.000 | KG | 274.200 | CDM
1SDA056169R1 | SAC 1SDA0 56169 R1 | Выключатель автоматический выкатной E3N 3200 PR121/P-LSI In=3200A 4p W MP | 1 | ST | 1437747,93 | 1437747,93 | SACE P | Заказ | 5 недель |  |  | 23.05.2018 |  |  |  | Силовые автоматические выключатели | Автоматические выключатели воздушные | E3 | E3 | 8015644575090 | 98.000 | KG | 274.200 | CDM
1SDA056169R5 | SAC 1SDA0 56169 R5 | Выключатель автоматический выкатной E3N 3200 PR121/P-LSI In=3200A 4p W MP LTT (исполнение на -40С) | 1 | ST | 1508335,35 | 1508335,35 | SACE P | Заказ | 5 недель |  |  | 23.05.2018 |  |  |  | Силовые автоматические выключатели | Автоматические выключатели воздушные | E3 | E3 | 2012205930233 | 98.000 | KG | 274.200 | CDM
1SDA056170R1 | SAC 1SDA0 56170 R1 | Выключатель автоматический выкатной E3N 3200 PR121/P-LSIG In=3200A 4p W MP | 1 | ST | 1498718,07 | 1498718,07 | SACE P | Заказ | 5 недель |  |  | 23.05.2018 |  |  |  | Силовые автоматические выключатели | Автоматические выключатели воздушные | E3 | E3 | 8015644575106 | 98.000 | KG | 274.200 | CDM
1SDA056170R5 | SAC 1SDA0 56170 R5 | Выключатель автоматический выкатной E3N 3200 PR121/P-LSIG In=3200A 4p W MP LTT (исполнение на -40С) | 1 | ST | 1569305,49 | 1569305,49 | SACE P | Заказ | 5 недель |  |  | 23.05.2018 |  |  |  | Силовые автоматические выключатели | Автоматические выключатели воздушные | E3 | E3 | 2012205930240 | 98.000 | KG | 274.200 | CDM
1SDA056171R1 | SAC 1SDA0 56171 R1 | Выключатель автоматический выкатной E3N 3200 PR122/P-LI In=3200A 4p W MP | 1 | ST | 1446457,96 | 1446457,96 | SACE P | Заказ | 5 недель |  |  | 23.05.2018 |  |  |  | Силовые автоматические выключатели | Автоматические выключатели воздушные | E3 | E3 | 8015644575113 | 98.000 | KG | 274.200 | CDM
1SDA056172R1 | SAC 1SDA0 56172 R1 | Выключатель автоматический выкатной E3N 3200 PR122/P-LSI In=3200A 4p W MP | 1 | ST | 1495257,02 | 1495257,02 | SACE P | Заказ | 5 недель |  |  | 23.05.2018 |  |  |  | Силовые автоматические выключатели | Автоматические выключатели воздушные | E3 | E3 | 8015644575120 | 98.000 | KG | 274.200 | CDM
1SDA056173R1 | SAC 1SDA0 56173 R1 | Выключатель автоматический выкатной E3N 3200 PR122/P-LSIG In=3200A 4p W MP | 1 | ST | 1573652,06 | 1573652,06 | SACE P | Заказ | 5 недель |  |  | 23.05.2018 |  |  |  | Силовые автоматические выключатели | Автоматические выключатели воздушные | E3 | E3 | 8015644575137 | 98.000 | KG | 274.200 | CDM
1SDA056175R1 | SAC 1SDA0 56175 R1 | Выключатель автоматический выкатной E3N 3200 PR123/P-LSIG In=3200A 4p W MP | 1 | ST | 1984846,02 | 1984846,02 | SACE P | Заказ | 5 недель |  |  | 23.05.2018 |  |  |  | Силовые автоматические выключатели | Автоматические выключатели воздушные | E3 | E3 | 8015644575151 | 98.000 | KG | 274.200 | CDM
1SDA056176R1 | SAC 1SDA0 56176 R1 | Выключатель автоматический стационарный E3S 1250 PR121/P-LI In=1250A 3p F HR | 1 | ST | 437228,60 | 437228,60 | SACE P | Заказ | 5 недель |  |  | 23.05.2018 |  |  |  | Силовые автоматические выключатели | Автоматические выключатели воздушные | E3 | E3 | 8015644575168 | 82.000 | KG | 220.200 | CDM
1SDA056176R5 | SAC 1SDA0 56176 R5 | Выключатель автоматический стационарный E3S 1250 PR121/P-LI In=1250A 3p F HR LTT (исполнение на -40С) | 1 | ST | 507816,02 | 507816,02 | SACE P | Заказ | 5 недель |  |  | 23.05.2018 |  |  |  | Силовые автоматические выключатели | Автоматические выключатели воздушные | E3 | E3 | 2012205930257 | 82.000 | KG | 220.200 | CDM
1SDA056177R1 | SAC 1SDA0 56177 R1 | Выключатель автоматический стационарный E3S 1250 PR121/P-LSI In=1250A 3p F HR | 1 | ST | 482839,62 | 482839,62 | SACE P | Заказ | 5 недель |  |  | 23.05.2018 |  |  |  | Силовые автоматические выключатели | Автоматические выключатели воздушные | E3 | E3 | 8015644575175 | 82.000 | KG | 220.200 | CDM
1SDA056177R5 | SAC 1SDA0 56177 R5 | Выключатель автоматический стационарный E3S 1250 PR121/P-LSI In=1250A 3p F HR LTT (исполнение на -40С) | 1 | ST | 553427,04 | 553427,04 | SACE P | Заказ | 5 недель |  |  | 23.05.2018 |  |  |  | Силовые автоматические выключатели | Автоматические выключатели воздушные | E3 | E3 | 2012205930264 | 82.000 | KG | 220.200 | CDM
1SDA056178R1 | SAC 1SDA0 56178 R1 | Выключатель автоматический стационарный E3S 1250 PR121/P-LSIG In=1250A 3p F HR | 1 | ST | 556104,08 | 556104,08 | SACE P | Заказ | 5 недель |  |  | 23.05.2018 |  |  |  | Силовые автоматические выключатели | Автоматические выключатели воздушные | E3 | E3 | 8015644575182 | 82.000 | KG | 220.200 | CDM
1SDA056178R5 | SAC 1SDA0 56178 R5 | Выключатель автоматический стационарный E3S 1250 PR121/P-LSIG In=1250A 3p F HR LTT (исполнение на -40С) | 1 | ST | 626691,50 | 626691,50 | SACE P | Заказ | 5 недель |  |  | 23.05.2018 |  |  |  | Силовые автоматические выключатели | Автоматические выключатели воздушные | E3 | E3 | 2012205930271 | 82.000 | KG | 220.200 | CDM
1SDA056179R1 | SAC 1SDA0 56179 R1 | Выключатель автоматический стационарный E3S 1250 PR122/P-LI In=1250A 3p F HR | 1 | ST | 467834,45 | 467834,45 | SACE P | Заказ | 5 недель |  |  | 23.05.2018 |  |  |  | Силовые автоматические выключатели | Автоматические выключатели воздушные | E3 | E3 | 8015644575199 | 82.000 | KG | 220.200 | CDM
1SDA056180R1 | SAC 1SDA0 56180 R1 | Выключатель автоматический стационарный E3S 1250 PR122/P-LSI In=1250A 3p F HR | 1 | ST | 516638,38 | 516638,38 | SACE P | Заказ | 5 недель |  |  | 23.05.2018 |  |  |  | Силовые автоматические выключатели | Автоматические выключатели воздушные | E3 | E3 | 8015644575205 | 82.000 | KG | 220.200 | CDM
1SDA056181R1 | SAC 1SDA0 56181 R1 | Выключатель автоматический стационарный E3S 1250 PR122/P-LSIG In=1250A 3p F HR | 1 | ST | 595030,99 | 595030,99 | SACE P | Заказ | 5 недель |  |  | 23.05.2018 |  |  |  | Силовые автоматические выключатели | Автоматические выключатели воздушные | E3 | E3 | 8015644575212 | 82.000 | KG | 220.200 | CDM
1SDA056183R1 | SAC 1SDA0 56183 R1 | Выключатель автоматический стационарный E3S 1250 PR123/P-LSIG In=1250A 3p F HR | 1 | ST | 1006223,73 | 1006223,73 | SACE P | Заказ | 5 недель |  |  | 23.05.2018 |  |  |  | Силовые автоматические выключатели | Автоматические выключатели воздушные | E3 | E3 | 8015644575236 | 82.000 | KG | 220.200 | CDM
1SDA056184R1 | SAC 1SDA0 56184 R1 | Выключатель автоматический стационарный E3S 1250 PR121/P-LI In=1250A 4p F HR | 1 | ST | 544295,40 | 544295,40 | SACE P | Заказ | 5 недель |  |  | 23.05.2018 |  |  |  | Силовые автоматические выключатели | Автоматические выключатели воздушные | E3 | E3 | 8015644575243 | 100.000 | KG | 274.200 | CDM
1SDA056184R5 | SAC 1SDA0 56184 R5 | Выключатель автоматический стационарный E3S 1250 PR121/P-LI In=1250A 4p F HR LTT (исполнение на -40С) | 1 | ST | 614882,82 | 614882,82 | SACE P | Заказ | 5 недель |  |  | 23.05.2018 |  |  |  | Силовые автоматические выключатели | Автоматические выключатели воздушные | E3 | E3 | 2012205930288 | 100.000 | KG | 274.200 | CDM
1SDA056185R1 | SAC 1SDA0 56185 R1 | Выключатель автоматический стационарный E3S 1250 PR121/P-LSI In=1250A 4p F HR | 1 | ST | 590776,24 | 590776,24 | SACE P | Заказ | 5 недель |  |  | 23.05.2018 |  |  |  | Силовые автоматические выключатели | Автоматические выключатели воздушные | E3 | E3 | 8015644575250 | 100.000 | KG | 274.200 | CDM
1SDA056185R5 | SAC 1SDA0 56185 R5 | Выключатель автоматический стационарный E3S 1250 PR121/P-LSI In=1250A 4p F HR LTT (исполнение на -40С) | 1 | ST | 661363,66 | 661363,66 | SACE P | Заказ | 5 недель |  |  | 23.05.2018 |  |  |  | Силовые автоматические выключатели | Автоматические выключатели воздушные | E3 | E3 | 2012205930295 | 100.000 | KG | 274.200 | CDM
1SDA056186R1 | SAC 1SDA0 56186 R1 | Выключатель автоматический стационарный E3S 1250 PR121/P-LSIG In=1250A 4p F HR | 1 | ST | 665439,61 | 665439,61 | SACE P | Заказ | 5 недель |  |  | 23.05.2018 |  |  |  | Силовые автоматические выключатели | Автоматические выключатели воздушные | E3 | E3 | 8015644575267 | 100.000 | KG | 274.200 | CDM
1SDA056186R5 | SAC 1SDA0 56186 R5 | Выключатель автоматический стационарный E3S 1250 PR121/P-LSIG In=1250A 4p F HR LTT (исполнение на -40С) | 1 | ST | 736027,03 | 736027,03 | SACE P | Заказ | 5 недель |  |  | 23.05.2018 |  |  |  | Силовые автоматические выключатели | Автоматические выключатели воздушные | E3 | E3 | 2012205930301 | 100.000 | KG | 274.200 | CDM
1SDA056187R1 | SAC 1SDA0 56187 R1 | Выключатель автоматический стационарный E3S 1250 PR122/P-LI In=1250A 4p F HR | 1 | ST | 571513,92 | 571513,92 | SACE P | Заказ | 5 недель |  |  | 23.05.2018 |  |  |  | Силовые автоматические выключатели | Автоматические выключатели воздушные | E3 | E3 | 8015644575274 | 100.000 | KG | 274.200 | CDM
1SDA056188R1 | SAC 1SDA0 56188 R1 | Выключатель автоматический стационарный E3S 1250 PR122/P-LSI In=1250A 4p F HR | 1 | ST | 620315,43 | 620315,43 | SACE P | Заказ | 5 недель |  |  | 23.05.2018 |  |  |  | Силовые автоматические выключатели | Автоматические выключатели воздушные | E3 | E3 | 8015644575281 | 100.000 | KG | 274.200 | CDM
1SDA056189R1 | SAC 1SDA0 56189 R1 | Выключатель автоматический стационарный E3S 1250 PR122/P-LSIG In=1250A 4p F HR | 1 | ST | 698711,65 | 698711,65 | SACE P | Заказ | 5 недель |  |  | 23.05.2018 |  |  |  | Силовые автоматические выключатели | Автоматические выключатели воздушные | E3 | E3 | 8015644575298 | 100.000 | KG | 274.200 | CDM
1SDA056191R1 | SAC 1SDA0 56191 R1 | Выключатель автоматический стационарный E3S 1250 PR123/P-LSIG In=1250A 4p F HR | 1 | ST | 1109899,57 | 1109899,57 | SACE P | Заказ | 5 недель |  |  | 23.05.2018 |  |  |  | Силовые автоматические выключатели | Автоматические выключатели воздушные | E3 | E3 | 8015644575311 | 100.000 | KG | 274.200 | CDM
1SDA056192R1 | SAC 1SDA0 56192 R1 | Выключатель автоматический выкатной E3S 1250 PR121/P-LI In=1250A 3p W MP | 1 | ST | 470086,27 | 470086,27 | SACE P | Заказ | 5 недель |  |  | 23.05.2018 |  |  |  | Силовые автоматические выключатели | Автоматические выключатели воздушные | E3 | E3 | 8015644575328 | 84.000 | KG | 220.200 | CDM
1SDA056192R5 | SAC 1SDA0 56192 R5 | Выключатель автоматический выкатной E3S 1250 PR121/P-LI In=1250A 3p W MP LTT (исполнение на -40С) | 1 | ST | 540673,69 | 540673,69 | SACE P | Заказ | 5 недель |  |  | 23.05.2018 |  |  |  | Силовые автоматические выключатели | Автоматические выключатели воздушные | E3 | E3 | 2012205930318 | 84.000 | KG | 220.200 | CDM
1SDA056193R1 | SAC 1SDA0 56193 R1 | Выключатель автоматический выкатной E3S 1250 PR121/P-LSI In=1250A 3p W MP | 1 | ST | 515697,31 | 515697,31 | SACE P | Заказ | 5 недель |  |  | 23.05.2018 |  |  |  | Силовые автоматические выключатели | Автоматические выключатели воздушные | E3 | E3 | 8015644575335 | 84.000 | KG | 220.200 | CDM
1SDA056193R5 | SAC 1SDA0 56193 R5 | Выключатель автоматический выкатной E3S 1250 PR121/P-LSI In=1250A 3p W MP LTT (исполнение на -40С) | 1 | ST | 586284,73 | 586284,73 | SACE P | Заказ | 5 недель |  |  | 23.05.2018 |  |  |  | Силовые автоматические выключатели | Автоматические выключатели воздушные | E3 | E3 | 2012205930325 | 84.000 | KG | 220.200 | CDM
1SDA056194R1 | SAC 1SDA0 56194 R1 | Выключатель автоматический выкатной E3S 1250 PR121/P-LSIG In=1250A 3p W MP | 1 | ST | 588961,78 | 588961,78 | SACE P | Заказ | 5 недель |  |  | 23.05.2018 |  |  |  | Силовые автоматические выключатели | Автоматические выключатели воздушные | E3 | E3 | 8015644575342 | 84.000 | KG | 220.200 | CDM
1SDA056194R5 | SAC 1SDA0 56194 R5 | Выключатель автоматический выкатной E3S 1250 PR121/P-LSIG In=1250A 3p W MP LTT (исполнение на -40С) | 1 | ST | 659549,20 | 659549,20 | SACE P | Заказ | 5 недель |  |  | 23.05.2018 |  |  |  | Силовые автоматические выключатели | Автоматические выключатели воздушные | E3 | E3 | 2012205930332 | 84.000 | KG | 220.200 | CDM
1SDA056195R1 | SAC 1SDA0 56195 R1 | Выключатель автоматический выкатной E3S 1250 PR122/P-LI In=1250A 3p W MP | 1 | ST | 502992,26 | 502992,26 | SACE P | Заказ | 5 недель |  |  | 23.05.2018 |  |  |  | Силовые автоматические выключатели | Автоматические выключатели воздушные | E3 | E3 | 8015644575359 | 84.000 | KG | 220.200 | CDM
1SDA056196R1 | SAC 1SDA0 56196 R1 | Выключатель автоматический выкатной E3S 1250 PR122/P-LSI In=1250A 3p W MP | 1 | ST | 551796,19 | 551796,19 | SACE P | Заказ | 5 недель |  |  | 23.05.2018 |  |  |  | Силовые автоматические выключатели | Автоматические выключатели воздушные | E3 | E3 | 8015644575366 | 84.000 | KG | 220.200 | CDM
1SDA056197R1 | SAC 1SDA0 56197 R1 | Выключатель автоматический выкатной E3S 1250 PR122/P-LSIG In=1250A 3p W MP | 1 | ST | 630190,00 | 630190,00 | SACE P | Заказ | 5 недель |  |  | 23.05.2018 |  |  |  | Силовые автоматические выключатели | Автоматические выключатели воздушные | E3 | E3 | 8015644575373 | 84.000 | KG | 220.200 | CDM
1SDA056199R1 | SAC 1SDA0 56199 R1 | Выключатель автоматический выкатной E3S 1250 PR123/P-LSIG In=1250A 3p W MP | 1 | ST | 1041379,14 | 1041379,14 | SACE P | Заказ | 5 недель |  |  | 23.05.2018 |  |  |  | Силовые автоматические выключатели | Автоматические выключатели воздушные | E3 | E3 | 8015644575397 | 84.000 | KG | 220.200 | CDM
1SDA056200R1 | SAC 1SDA0 56200 R1 | Выключатель автоматический выкатной E3S 1250 PR121/P-LI In=1250A 4p W MP | 1 | ST | 592699,45 | 592699,45 | SACE P | Заказ | 5 недель |  |  | 23.05.2018 |  |  |  | Силовые автоматические выключатели | Автоматические выключатели воздушные | E3 | E3 | 8015644575403 | 98.000 | KG | 274.200 | CDM
1SDA056200R5 | SAC 1SDA0 56200 R5 | Выключатель автоматический выкатной E3S 1250 PR121/P-LI In=1250A 4p W MP LTT (исполнение на -40С) | 1 | ST | 663286,87 | 663286,87 | SACE P | Заказ | 5 недель |  |  | 23.05.2018 |  |  |  | Силовые автоматические выключатели | Автоматические выключатели воздушные | E3 | E3 | 2012205930349 | 98.000 | KG | 274.200 | CDM
1SDA056201R1 | SAC 1SDA0 56201 R1 | Выключатель автоматический выкатной E3S 1250 PR121/P-LSI In=1250A 4p W MP | 1 | ST | 639180,30 | 639180,30 | SACE P | Заказ | 5 недель |  |  | 23.05.2018 |  |  |  | Силовые автоматические выключатели | Автоматические выключатели воздушные | E3 | E3 | 8015644575410 | 98.000 | KG | 274.200 | CDM
1SDA056201R5 | SAC 1SDA0 56201 R5 | Выключатель автоматический выкатной E3S 1250 PR121/P-LSI In=1250A 4p W MP LTT (исполнение на -40С) | 1 | ST | 709767,72 | 709767,72 | SACE P | Заказ | 5 недель |  |  | 23.05.2018 |  |  |  | Силовые автоматические выключатели | Автоматические выключатели воздушные | E3 | E3 | 2012205930356 | 98.000 | KG | 274.200 | CDM
1SDA056202R1 | SAC 1SDA0 56202 R1 | Выключатель автоматический выкатной E3S 1250 PR121/P-LSIG In=1250A 4p W MP | 1 | ST | 713847,31 | 713847,31 | SACE P | Заказ | 5 недель |  |  | 23.05.2018 |  |  |  | Силовые автоматические выключатели | Автоматические выключатели воздушные | E3 | E3 | 8015644575427 | 98.000 | KG | 274.200 | CDM
1SDA056202R5 | SAC 1SDA0 56202 R5 | Выключатель автоматический выкатной E3S 1250 PR121/P-LSIG In=1250A 4p W MP LTT (исполнение на -40С) | 1 | ST | 784434,73 | 784434,73 | SACE P | Заказ | 5 недель |  |  | 23.05.2018 |  |  |  | Силовые автоматические выключатели | Автоматические выключатели воздушные | E3 | E3 | 2012205930363 | 98.000 | KG | 274.200 | CDM
1SDA056203R1 | SAC 1SDA0 56203 R1 | Выключатель автоматический выкатной E3S 1250 PR122/P-LI In=1250A 4p W MP | 1 | ST | 622335,27 | 622335,27 | SACE P | Заказ | 5 недель |  |  | 23.05.2018 |  |  |  | Силовые автоматические выключатели | Автоматические выключатели воздушные | E3 | E3 | 8015644575434 | 98.000 | KG | 274.200 | CDM
1SDA056204R1 | SAC 1SDA0 56204 R1 | Выключатель автоматический выкатной E3S 1250 PR122/P-LSI In=1250A 4p W MP | 1 | ST | 671137,96 | 671137,96 | SACE P | Заказ | 5 недель |  |  | 23.05.2018 |  |  |  | Силовые автоматические выключатели | Автоматические выключатели воздушные | E3 | E3 | 8015644575441 | 98.000 | KG | 274.200 | CDM
1SDA056205R1 | SAC 1SDA0 56205 R1 | Выключатель автоматический выкатной E3S 1250 PR122/P-LSIG In=1250A 4p W MP | 1 | ST | 749540,25 | 749540,25 | SACE P | Заказ | 5 недель |  |  | 23.05.2018 |  |  |  | Силовые автоматические выключатели | Автоматические выключатели воздушные | E3 | E3 | 8015644575458 | 98.000 | KG | 274.200 | CDM
1SDA056207R1 | SAC 1SDA0 56207 R1 | Выключатель автоматический выкатной E3S 1250 PR123/P-LSIG In=1250A 4p W MP | 1 | ST | 1160726,95 | 1160726,95 | SACE P | Заказ | 5 недель |  |  | 23.05.2018 |  |  |  | Силовые автоматические выключатели | Автоматические выключатели воздушные | E3 | E3 | 8015644575472 | 98.000 | KG | 274.200 | CDM
1SDA056208R1 | SAC 1SDA0 56208 R1 | Выключатель автоматический стационарный E3S 1600 PR121/P-LI In=1600A 3p F HR | 1 | ST | 520246,79 | 520246,79 | SACE P | Заказ | 5 недель |  |  | 23.05.2018 |  |  |  | Силовые автоматические выключатели | Автоматические выключатели воздушные | E3 | E3 | 8015644575489 | 82.000 | KG | 220.200 | CDM
1SDA056208R5 | SAC 1SDA0 56208 R5 | Выключатель автоматический стационарный E3S 1600 PR121/P-LI In=1600A 3p F HR LTT (исполнение на -40С) | 1 | ST | 590834,21 | 590834,21 | SACE P | Заказ | 5 недель |  |  | 23.05.2018 |  |  |  | Силовые автоматические выключатели | Автоматические выключатели воздушные | E3 | E3 | 2012205930370 | 82.000 | KG | 220.200 | CDM
1SDA056209R1 | SAC 1SDA0 56209 R1 | Выключатель автоматический стационарный E3S 1600 PR121/P-LSI In=1600A 3p F HR | 1 | ST | 565863,88 | 565863,88 | SACE P | Заказ | 5 недель |  |  | 23.05.2018 |  |  |  | Силовые автоматические выключатели | Автоматические выключатели воздушные | E3 | E3 | 8015644575496 | 82.000 | KG | 220.200 | CDM
1SDA056209R5 | SAC 1SDA0 56209 R5 | Выключатель автоматический стационарный E3S 1600 PR121/P-LSI In=1600A 3p F HR LTT (исполнение на -40С) | 1 | ST | 636451,30 | 636451,30 | SACE P | Заказ | 5 недель |  |  | 23.05.2018 |  |  |  | Силовые автоматические выключатели | Автоматические выключатели воздушные | E3 | E3 | 2012205930387 | 82.000 | KG | 220.200 | CDM
1SDA056210R1 | SAC 1SDA0 56210 R1 | Выключатель автоматический стационарный E3S 1600 PR121/P-LSIG In=1600A 3p F HR | 1 | ST | 639129,55 | 639129,55 | SACE P | Заказ | 5 недель |  |  | 23.05.2018 |  |  |  | Силовые автоматические выключатели | Автоматические выключатели воздушные | E3 | E3 | 8015644575502 | 82.000 | KG | 220.200 | CDM
1SDA056210R5 | SAC 1SDA0 56210 R5 | Выключатель автоматический стационарный E3S 1600 PR121/P-LSIG In=1600A 3p F HR LTT (исполнение на -40С) | 1 | ST | 709716,97 | 709716,97 | SACE P | Заказ | 5 недель |  |  | 23.05.2018 |  |  |  | Силовые автоматические выключатели | Автоматические выключатели воздушные | E3 | E3 | 2012205930394 | 82.000 | KG | 220.200 | CDM
1SDA056211R1 | SAC 1SDA0 56211 R1 | Выключатель автоматический стационарный E3S 1600 PR122/P-LI In=1600A 3p F HR | 1 | ST | 556669,45 | 556669,45 | SACE P | Заказ | 5 недель |  |  | 23.05.2018 |  |  |  | Силовые автоматические выключатели | Автоматические выключатели воздушные | E3 | E3 | 8015644575519 | 82.000 | KG | 220.200 | CDM
1SDA056212R1 | SAC 1SDA0 56212 R1 | Выключатель автоматический стационарный E3S 1600 PR122/P-LSI In=1600A 3p F HR | 1 | ST | 605474,55 | 605474,55 | SACE P | Заказ | 5 недель |  |  | 23.05.2018 |  |  |  | Силовые автоматические выключатели | Автоматические выключатели воздушные | E3 | E3 | 8015644575526 | 82.000 | KG | 220.200 | CDM
1SDA056213R1 | SAC 1SDA0 56213 R1 | Выключатель автоматический стационарный E3S 1600 PR122/P-LSIG In=1600A 3p F HR | 1 | ST | 683864,77 | 683864,77 | SACE P | Заказ | 5 недель |  |  | 23.05.2018 |  |  |  | Силовые автоматические выключатели | Автоматические выключатели воздушные | E3 | E3 | 8015644575533 | 82.000 | KG | 220.200 | CDM
1SDA056215R1 | SAC 1SDA0 56215 R1 | Выключатель автоматический стационарный E3S 1600 PR123/P-LSIG In=1600A 3p F HR | 1 | ST | 1095058,68 | 1095058,68 | SACE P | Заказ | 5 недель |  |  | 23.05.2018 |  |  |  | Силовые автоматические выключатели | Автоматические выключатели воздушные | E3 | E3 | 8015644575557 | 82.000 | KG | 220.200 | CDM
1SDA056216R1 | SAC 1SDA0 56216 R1 | Выключатель автоматический стационарный E3S 1600 PR121/P-LI In=1600A 4p F HR | 1 | ST | 648647,77 | 648647,77 | SACE P | Заказ | 5 недель |  |  | 23.05.2018 |  |  |  | Силовые автоматические выключатели | Автоматические выключатели воздушные | E3 | E3 | 8015644575564 | 100.000 | KG | 274.200 | CDM
1SDA056216R5 | SAC 1SDA0 56216 R5 | Выключатель автоматический стационарный E3S 1600 PR121/P-LI In=1600A 4p F HR LTT (исполнение на -40С) | 1 | ST | 719235,19 | 719235,19 | SACE P | Заказ | 5 недель |  |  | 23.05.2018 |  |  |  | Силовые автоматические выключатели | Автоматические выключатели воздушные | E3 | E3 | 2012205930400 | 100.000 | KG | 274.200 | CDM
1SDA056217R1 | SAC 1SDA0 56217 R1 | Выключатель автоматический стационарный E3S 1600 PR121/P-LSI In=1600A 4p F HR | 1 | ST | 695127,38 | 695127,38 | SACE P | Заказ | 5 недель |  |  | 23.05.2018 |  |  |  | Силовые автоматические выключатели | Автоматические выключатели воздушные | E3 | E3 | 8015644575571 | 100.000 | KG | 274.200 | CDM
1SDA056217R5 | SAC 1SDA0 56217 R5 | Выключатель автоматический стационарный E3S 1600 PR121/P-LSI In=1600A 4p F HR LTT (исполнение на -40С) | 1 | ST | 765714,80 | 765714,80 | SACE P | Заказ | 5 недель |  |  | 23.05.2018 |  |  |  | Силовые автоматические выключатели | Автоматические выключатели воздушные | E3 | E3 | 2012205930417 | 100.000 | KG | 274.200 | CDM
1SDA056218R1 | SAC 1SDA0 56218 R1 | Выключатель автоматический стационарный E3S 1600 PR121/P-LSIG In=1600A 4p F HR | 1 | ST | 769794,37 | 769794,37 | SACE P | Заказ | 5 недель |  |  | 23.05.2018 |  |  |  | Силовые автоматические выключатели | Автоматические выключатели воздушные | E3 | E3 | 8015644575588 | 100.000 | KG | 274.200 | CDM
1SDA056218R5 | SAC 1SDA0 56218 R5 | Выключатель автоматический стационарный E3S 1600 PR121/P-LSIG In=1600A 4p F HR LTT (исполнение на -40С) | 1 | ST | 840381,79 | 840381,79 | SACE P | Заказ | 5 недель |  |  | 23.05.2018 |  |  |  | Силовые автоматические выключатели | Автоматические выключатели воздушные | E3 | E3 | 2012205930424 | 100.000 | KG | 274.200 | CDM
1SDA056219R1 | SAC 1SDA0 56219 R1 | Выключатель автоматический стационарный E3S 1600 PR122/P-LI In=1600A 4p F HR | 1 | ST | 681079,00 | 681079,00 | SACE P | Заказ | 5 недель |  |  | 23.05.2018 |  |  |  | Силовые автоматические выключатели | Автоматические выключатели воздушные | E3 | E3 | 8015644575595 | 100.000 | KG | 274.200 | CDM
1SDA056220R1 | SAC 1SDA0 56220 R1 | Выключатель автоматический стационарный E3S 1600 PR122/P-LSI In=1600A 4p F HR | 1 | ST | 729881,69 | 729881,69 | SACE P | Заказ | 5 недель |  |  | 23.05.2018 |  |  |  | Силовые автоматические выключатели | Автоматические выключатели воздушные | E3 | E3 | 8015644575601 | 100.000 | KG | 274.200 | CDM
1SDA056221R1 | SAC 1SDA0 56221 R1 | Выключатель автоматический стационарный E3S 1600 PR122/P-LSIG In=1600A 4p F HR | 1 | ST | 808282,77 | 808282,77 | SACE P | Заказ | 5 недель |  |  | 23.05.2018 |  |  |  | Силовые автоматические выключатели | Автоматические выключатели воздушные | E3 | E3 | 8015644575618 | 100.000 | KG | 274.200 | CDM
1SDA056223R1 | SAC 1SDA0 56223 R1 | Выключатель автоматический стационарный E3S 1600 PR123/P-LSIG In=1600A 4p F HR | 1 | ST | 1219477,91 | 1219477,91 | SACE P | Заказ | 5 недель |  |  | 23.05.2018 |  |  |  | Силовые автоматические выключатели | Автоматические выключатели воздушные | E3 | E3 | 8015644575632 | 100.000 | KG | 274.200 | CDM
1SDA056224R1 | SAC 1SDA0 56224 R1 | Выключатель автоматический выкатной E3S 1600 PR121/P-LI In=1600A 3p W MP | 1 | ST | 559683,52 | 559683,52 | SACE P | Заказ | 5 недель |  |  | 23.05.2018 |  |  |  | Силовые автоматические выключатели | Автоматические выключатели воздушные | E3 | E3 | 8015644575649 | 84.000 | KG | 220.200 | CDM
1SDA056224R5 | SAC 1SDA0 56224 R5 | Выключатель автоматический выкатной E3S 1600 PR121/P-LI In=1600A 3p W MP LTT (исполнение на -40С) | 1 | ST | 630270,94 | 630270,94 | SACE P | Заказ | 5 недель |  |  | 23.05.2018 |  |  |  | Силовые автоматические выключатели | Автоматические выключатели воздушные | E3 | E3 | 2012205930431 | 84.000 | KG | 220.200 | CDM
1SDA056225R1 | SAC 1SDA0 56225 R1 | Выключатель автоматический выкатной E3S 1600 PR121/P-LSI In=1600A 3p W MP | 1 | ST | 605292,14 | 605292,14 | SACE P | Заказ | 5 недель |  |  | 23.05.2018 |  |  |  | Силовые автоматические выключатели | Автоматические выключатели воздушные | E3 | E3 | 8015644575656 | 84.000 | KG | 220.200 | CDM
1SDA056225R5 | SAC 1SDA0 56225 R5 | Выключатель автоматический выкатной E3S 1600 PR121/P-LSI In=1600A 3p W MP LTT (исполнение на -40С) | 1 | ST | 675879,56 | 675879,56 | SACE P | Заказ | 5 недель |  |  | 23.05.2018 |  |  |  | Силовые автоматические выключатели | Автоматические выключатели воздушные | E3 | E3 | 2012205930448 | 84.000 | KG | 220.200 | CDM
1SDA056226R1 | SAC 1SDA0 56226 R1 | Выключатель автоматический выкатной E3S 1600 PR121/P-LSIG In=1600A 3p W MP | 1 | ST | 678555,38 | 678555,38 | SACE P | Заказ | 5 недель |  |  | 23.05.2018 |  |  |  | Силовые автоматические выключатели | Автоматические выключатели воздушные | E3 | E3 | 8015644575663 | 84.000 | KG | 220.200 | CDM
1SDA056226R5 | SAC 1SDA0 56226 R5 | Выключатель автоматический выкатной E3S 1600 PR121/P-LSIG In=1600A 3p W MP LTT (исполнение на -40С) | 1 | ST | 749142,80 | 749142,80 | SACE P | Заказ | 5 недель |  |  | 23.05.2018 |  |  |  | Силовые автоматические выключатели | Автоматические выключатели воздушные | E3 | E3 | 2012205930455 | 84.000 | KG | 220.200 | CDM
1SDA056227R1 | SAC 1SDA0 56227 R1 | Выключатель автоматический выкатной E3S 1600 PR122/P-LI In=1600A 3p W MP | 1 | ST | 598858,09 | 598858,09 | SACE P | Заказ | 5 недель |  |  | 23.05.2018 |  |  |  | Силовые автоматические выключатели | Автоматические выключатели воздушные | E3 | E3 | 8015644575670 | 84.000 | KG | 220.200 | CDM
1SDA056228R1 | SAC 1SDA0 56228 R1 | Выключатель автоматический выкатной E3S 1600 PR122/P-LSI In=1600A 3p W MP | 1 | ST | 647659,57 | 647659,57 | SACE P | Заказ | 5 недель |  |  | 23.05.2018 |  |  |  | Силовые автоматические выключатели | Автоматические выключатели воздушные | E3 | E3 | 8015644575687 | 84.000 | KG | 220.200 | CDM
1SDA056229R1 | SAC 1SDA0 56229 R1 | Выключатель автоматический выкатной E3S 1600 PR122/P-LSIG In=1600A 3p W MP | 1 | ST | 726055,81 | 726055,81 | SACE P | Заказ | 5 недель |  |  | 23.05.2018 |  |  |  | Силовые автоматические выключатели | Автоматические выключатели воздушные | E3 | E3 | 8015644575694 | 84.000 | KG | 220.200 | CDM
1SDA056231R1 | SAC 1SDA0 56231 R1 | Выключатель автоматический выкатной E3S 1600 PR123/P-LSIG In=1600A 3p W MP | 1 | ST | 1137243,72 | 1137243,72 | SACE P | Заказ | 5 недель |  |  | 23.05.2018 |  |  |  | Силовые автоматические выключатели | Автоматические выключатели воздушные | E3 | E3 | 8015644575717 | 84.000 | KG | 220.200 | CDM
1SDA056232R1 | SAC 1SDA0 56232 R1 | Выключатель автоматический выкатной E3S 1600 PR121/P-LI In=1600A 4p W MP | 1 | ST | 706733,11 | 706733,11 | SACE P | Заказ | 5 недель |  |  | 23.05.2018 |  |  |  | Силовые автоматические выключатели | Автоматические выключатели воздушные | E3 | E3 | 8015644575724 | 98.000 | KG | 274.200 | CDM
1SDA056232R5 | SAC 1SDA0 56232 R5 | Выключатель автоматический выкатной E3S 1600 PR121/P-LI In=1600A 4p W MP LTT (исполнение на -40С) | 1 | ST | 777320,53 | 777320,53 | SACE P | Заказ | 5 недель |  |  | 23.05.2018 |  |  |  | Силовые автоматические выключатели | Автоматические выключатели воздушные | E3 | E3 | 2012205930462 | 98.000 | KG | 274.200 | CDM
1SDA056233R1 | SAC 1SDA0 56233 R1 | Выключатель автоматический выкатной E3S 1600 PR121/P-LSI In=1600A 4p W MP | 1 | ST | 753215,13 | 753215,13 | SACE P | Заказ | 5 недель |  |  | 23.05.2018 |  |  |  | Силовые автоматические выключатели | Автоматические выключатели воздушные | E3 | E3 | 8015644575731 | 98.000 | KG | 274.200 | CDM
1SDA056233R5 | SAC 1SDA0 56233 R5 | Выключатель автоматический выкатной E3S 1600 PR121/P-LSI In=1600A 4p W MP LTT (исполнение на -40С) | 1 | ST | 823802,55 | 823802,55 | SACE P | Заказ | 5 недель |  |  | 23.05.2018 |  |  |  | Силовые автоматические выключатели | Автоматические выключатели воздушные | E3 | E3 | 2012205930479 | 98.000 | KG | 274.200 | CDM
1SDA056234R1 | SAC 1SDA0 56234 R1 | Выключатель автоматический выкатной E3S 1600 PR121/P-LSIG In=1600A 4p W MP | 1 | ST | 827877,29 | 827877,29 | SACE P | Заказ | 5 недель |  |  | 23.05.2018 |  |  |  | Силовые автоматические выключатели | Автоматические выключатели воздушные | E3 | E3 | 8015644575748 | 98.000 | KG | 274.200 | CDM
1SDA056234R5 | SAC 1SDA0 56234 R5 | Выключатель автоматический выкатной E3S 1600 PR121/P-LSIG In=1600A 4p W MP LTT (исполнение на -40С) | 1 | ST | 898464,71 | 898464,71 | SACE P | Заказ | 5 недель |  |  | 23.05.2018 |  |  |  | Силовые автоматические выключатели | Автоматические выключатели воздушные | E3 | E3 | 2012205930486 | 98.000 | KG | 274.200 | CDM
1SDA056235R1 | SAC 1SDA0 56235 R1 | Выключатель автоматический выкатной E3S 1600 PR122/P-LI In=1600A 4p W MP | 1 | ST | 742069,70 | 742069,70 | SACE P | Заказ | 5 недель |  |  | 23.05.2018 |  |  |  | Силовые автоматические выключатели | Автоматические выключатели воздушные | E3 | E3 | 8015644575755 | 98.000 | KG | 274.200 | CDM
1SDA056236R1 | SAC 1SDA0 56236 R1 | Выключатель автоматический выкатной E3S 1600 PR122/P-LSI In=1600A 4p W MP | 1 | ST | 790877,23 | 790877,23 | SACE P | Заказ | 5 недель |  |  | 23.05.2018 |  |  |  | Силовые автоматические выключатели | Автоматические выключатели воздушные | E3 | E3 | 8015644575762 | 98.000 | KG | 274.200 | CDM
1SDA056237R1 | SAC 1SDA0 56237 R1 | Выключатель автоматический выкатной E3S 1600 PR122/P-LSIG In=1600A 4p W MP | 1 | ST | 869272,24 | 869272,24 | SACE P | Заказ | 5 недель |  |  | 23.05.2018 |  |  |  | Силовые автоматические выключатели | Автоматические выключатели воздушные | E3 | E3 | 8015644575779 | 98.000 | KG | 274.200 | CDM
1SDA056239R1 | SAC 1SDA0 56239 R1 | Выключатель автоматический выкатной E3S 1600 PR123/P-LSIG In=1600A 4p W MP | 1 | ST | 1280465,01 | 1280465,01 | SACE P | Заказ | 5 недель |  |  | 23.05.2018 |  |  |  | Силовые автоматические выключатели | Автоматические выключатели воздушные | E3 | E3 | 8015644575793 | 98.000 | KG | 274.200 | CDM
1SDA056240R1 | SAC 1SDA0 56240 R1 | Выключатель автоматический стационарный E3S 2000 PR121/P-LI In=2000A 3p F HR | 1 | ST | 605263,16 | 605263,16 | SACE P | Заказ | 5 недель |  |  | 23.05.2018 |  |  |  | Силовые автоматические выключатели | Автоматические выключатели воздушные | E3 | E3 | 8015644575809 | 82.000 | KG | 220.200 | CDM
1SDA056240R5 | SAC 1SDA0 56240 R5 | Выключатель автоматический стационарный E3S 2000 PR121/P-LI In=2000A 3p F HR LTT (исполнение на -40С) | 1 | ST | 675850,58 | 675850,58 | SACE P | Заказ | 5 недель |  |  | 23.05.2018 |  |  |  | Силовые автоматические выключатели | Автоматические выключатели воздушные | E3 | E3 | 2012205930493 | 82.000 | KG | 220.200 | CDM
1SDA056241R1 | SAC 1SDA0 56241 R1 | Выключатель автоматический стационарный E3S 2000 PR121/P-LSI In=2000A 3p F HR | 1 | ST | 647051,92 | 647051,92 | SACE P | Заказ | 5 недель |  |  | 23.05.2018 |  |  |  | Силовые автоматические выключатели | Автоматические выключатели воздушные | E3 | E3 | 8015644575816 | 82.000 | KG | 220.200 | CDM
1SDA056241R5 | SAC 1SDA0 56241 R5 | Выключатель автоматический стационарный E3S 2000 PR121/P-LSI In=2000A 3p F HR LTT (исполнение на -40С) | 1 | ST | 717639,34 | 717639,34 | SACE P | Заказ | 5 недель |  |  | 23.05.2018 |  |  |  | Силовые автоматические выключатели | Автоматические выключатели воздушные | E3 | E3 | 2012205930509 | 82.000 | KG | 220.200 | CDM
1SDA056242R1 | SAC 1SDA0 56242 R1 | Выключатель автоматический стационарный E3S 2000 PR121/P-LSIG In=2000A 3p F HR | 1 | ST | 720321,22 | 720321,22 | SACE P | Заказ | 5 недель |  |  | 23.05.2018 |  |  |  | Силовые автоматические выключатели | Автоматические выключатели воздушные | E3 | E3 | 8015644575823 | 82.000 | KG | 220.200 | CDM
1SDA056242R5 | SAC 1SDA0 56242 R5 | Выключатель автоматический стационарный E3S 2000 PR121/P-LSIG In=2000A 3p F HR LTT (исполнение на -40С) | 1 | ST | 790908,64 | 790908,64 | SACE P | Заказ | 5 недель |  |  | 23.05.2018 |  |  |  | Силовые автоматические выключатели | Автоматические выключатели воздушные | E3 | E3 | 2012205930516 | 82.000 | KG | 220.200 | CDM
1SDA056243R1 | SAC 1SDA0 56243 R1 | Выключатель автоматический стационарный E3S 2000 PR122/P-LI In=2000A 3p F HR | 1 | ST | 643541,32 | 643541,32 | SACE P | Заказ | 5 недель |  |  | 23.05.2018 |  |  |  | Силовые автоматические выключатели | Автоматические выключатели воздушные | E3 | E3 | 8015644575830 | 82.000 | KG | 220.200 | CDM
1SDA056244R1 | SAC 1SDA0 56244 R1 | Выключатель автоматический стационарный E3S 2000 PR122/P-LSI In=2000A 3p F HR | 1 | ST | 692345,24 | 692345,24 | SACE P | Заказ | 5 недель |  |  | 23.05.2018 |  |  |  | Силовые автоматические выключатели | Автоматические выключатели воздушные | E3 | E3 | 8015644575847 | 82.000 | KG | 220.200 | CDM
1SDA056245R1 | SAC 1SDA0 56245 R1 | Выключатель автоматический стационарный E3S 2000 PR122/P-LSIG In=2000A 3p F HR | 1 | ST | 770742,71 | 770742,71 | SACE P | Заказ | 5 недель |  |  | 23.05.2018 |  |  |  | Силовые автоматические выключатели | Автоматические выключатели воздушные | E3 | E3 | 8015644575854 | 82.000 | KG | 220.200 | CDM
1SDA056247R1 | SAC 1SDA0 56247 R1 | Выключатель автоматический стационарный E3S 2000 PR123/P-LSIG In=2000A 3p F HR | 1 | ST | 1181933,04 | 1181933,04 | SACE P | Заказ | 5 недель |  |  | 23.05.2018 |  |  |  | Силовые автоматические выключатели | Автоматические выключатели воздушные | E3 | E3 | 8015644575878 | 82.000 | KG | 220.200 | CDM
1SDA056248R1 | SAC 1SDA0 56248 R1 | Выключатель автоматический стационарный E3S 2000 PR121/P-LI In=2000A 4p F HR | 1 | ST | 786507,71 | 786507,71 | SACE P | Заказ | 5 недель |  |  | 23.05.2018 |  |  |  | Силовые автоматические выключатели | Автоматические выключатели воздушные | E3 | E3 | 8015644575885 | 100.000 | KG | 274.200 | CDM
1SDA056248R5 | SAC 1SDA0 56248 R5 | Выключатель автоматический стационарный E3S 2000 PR121/P-LI In=2000A 4p F HR LTT (исполнение на -40С) | 1 | ST | 857095,13 | 857095,13 | SACE P | Заказ | 5 недель |  |  | 23.05.2018 |  |  |  | Силовые автоматические выключатели | Автоматические выключатели воздушные | E3 | E3 | 2012205930523 | 100.000 | KG | 274.200 | CDM
1SDA056249R1 | SAC 1SDA0 56249 R1 | Выключатель автоматический стационарный E3S 2000 PR121/P-LSI In=2000A 4p F HR | 1 | ST | 832986,12 | 832986,12 | SACE P | Заказ | 5 недель |  |  | 23.05.2018 |  |  |  | Силовые автоматические выключатели | Автоматические выключатели воздушные | E3 | E3 | 8015644575892 | 100.000 | KG | 274.200 | CDM
1SDA056249R5 | SAC 1SDA0 56249 R5 | Выключатель автоматический стационарный E3S 2000 PR121/P-LSI In=2000A 4p F HR LTT (исполнение на -40С) | 1 | ST | 903573,54 | 903573,54 | SACE P | Заказ | 5 недель |  |  | 23.05.2018 |  |  |  | Силовые автоматические выключатели | Автоматические выключатели воздушные | E3 | E3 | 2012205930530 | 100.000 | KG | 274.200 | CDM
1SDA056250R1 | SAC 1SDA0 56250 R1 | Выключатель автоматический стационарный E3S 2000 PR121/P-LSIG In=2000A 4p F HR | 1 | ST | 907650,67 | 907650,67 | SACE P | Заказ | 5 недель |  |  | 23.05.2018 |  |  |  | Силовые автоматические выключатели | Автоматические выключатели воздушные | E3 | E3 | 8015644575908 | 100.000 | KG | 274.200 | CDM
1SDA056250R5 | SAC 1SDA0 56250 R5 | Выключатель автоматический стационарный E3S 2000 PR121/P-LSIG In=2000A 4p F HR LTT (исполнение на -40С) | 1 | ST | 978238,09 | 978238,09 | SACE P | Заказ | 5 недель |  |  | 23.05.2018 |  |  |  | Силовые автоматические выключатели | Автоматические выключатели воздушные | E3 | E3 | 2012205930547 | 100.000 | KG | 274.200 | CDM
1SDA056251R1 | SAC 1SDA0 56251 R1 | Выключатель автоматический стационарный E3S 2000 PR122/P-LI In=2000A 4p F HR | 1 | ST | 825833,29 | 825833,29 | SACE P | Заказ | 5 недель |  |  | 23.05.2018 |  |  |  | Силовые автоматические выключатели | Автоматические выключатели воздушные | E3 | E3 | 8015644575915 | 100.000 | KG | 274.200 | CDM
1SDA056252R1 | SAC 1SDA0 56252 R1 | Выключатель автоматический стационарный E3S 2000 PR122/P-LSI In=2000A 4p F HR | 1 | ST | 874632,35 | 874632,35 | SACE P | Заказ | 5 недель |  |  | 23.05.2018 |  |  |  | Силовые автоматические выключатели | Автоматические выключатели воздушные | E3 | E3 | 8015644575922 | 100.000 | KG | 274.200 | CDM
1SDA056253R1 | SAC 1SDA0 56253 R1 | Выключатель автоматический стационарный E3S 2000 PR122/P-LSIG In=2000A 4p F HR | 1 | ST | 953032,19 | 953032,19 | SACE P | Заказ | 5 недель |  |  | 23.05.2018 |  |  |  | Силовые автоматические выключатели | Автоматические выключатели воздушные | E3 | E3 | 8015644575939 | 100.000 | KG | 274.200 | CDM
1SDA056255R1 | SAC 1SDA0 56255 R1 | Выключатель автоматический стационарный E3S 2000 PR123/P-LSIG In=2000A 4p F HR | 1 | ST | 1364223,75 | 1364223,75 | SACE P | Заказ | 5 недель |  |  | 23.05.2018 |  |  |  | Силовые автоматические выключатели | Автоматические выключатели воздушные | E3 | E3 | 8015644575953 | 100.000 | KG | 274.200 | CDM
1SDA056256R1 | SAC 1SDA0 56256 R1 | Выключатель автоматический выкатной E3S 2000 PR121/P-LI In=2000A 3p W MP | 1 | ST | 698900,11 | 698900,11 | SACE P | Заказ | 5 недель |  |  | 23.05.2018 |  |  |  | Силовые автоматические выключатели | Автоматические выключатели воздушные | E3 | E3 | 8015644575960 | 84.000 | KG | 220.200 | CDM
1SDA056256R5 | SAC 1SDA0 56256 R5 | Выключатель автоматический выкатной E3S 2000 PR121/P-LI In=2000A 3p W MP LTT (исполнение на -40С) | 1 | ST | 769487,53 | 769487,53 | SACE P | Заказ | 5 недель |  |  | 23.05.2018 |  |  |  | Силовые автоматические выключатели | Автоматические выключатели воздушные | E3 | E3 | 2012205930554 | 84.000 | KG | 220.200 | CDM
1SDA056257R1 | SAC 1SDA0 56257 R1 | Выключатель автоматический выкатной E3S 2000 PR121/P-LSI In=2000A 3p W MP | 1 | ST | 737976,81 | 737976,81 | SACE P | Заказ | 5 недель |  |  | 23.05.2018 |  |  |  | Силовые автоматические выключатели | Автоматические выключатели воздушные | E3 | E3 | 8015644575977 | 84.000 | KG | 220.200 | CDM
1SDA056257R5 | SAC 1SDA0 56257 R5 | Выключатель автоматический выкатной E3S 2000 PR121/P-LSI In=2000A 3p W MP LTT (исполнение на -40С) | 1 | ST | 808564,23 | 808564,23 | SACE P | Заказ | 5 недель |  |  | 23.05.2018 |  |  |  | Силовые автоматические выключатели | Автоматические выключатели воздушные | E3 | E3 | 2012205930561 | 84.000 | KG | 220.200 | CDM
1SDA056258R1 | SAC 1SDA0 56258 R1 | Выключатель автоматический выкатной E3S 2000 PR121/P-LSIG In=2000A 3p W MP | 1 | ST | 811241,28 | 811241,28 | SACE P | Заказ | 5 недель |  |  | 23.05.2018 |  |  |  | Силовые автоматические выключатели | Автоматические выключатели воздушные | E3 | E3 | 8015644575984 | 84.000 | KG | 220.200 | CDM
1SDA056258R5 | SAC 1SDA0 56258 R5 | Выключатель автоматический выкатной E3S 2000 PR121/P-LSIG In=2000A 3p W MP LTT (исполнение на -40С) | 1 | ST | 881828,70 | 881828,70 | SACE P | Заказ | 5 недель |  |  | 23.05.2018 |  |  |  | Силовые автоматические выключатели | Автоматические выключатели воздушные | E3 | E3 | 2012205930578 | 84.000 | KG | 220.200 | CDM
1SDA056259R1 | SAC 1SDA0 56259 R1 | Выключатель автоматический выкатной E3S 2000 PR122/P-LI In=2000A 3p W MP | 1 | ST | 740831,45 | 740831,45 | SACE P | Заказ | 5 недель |  |  | 23.05.2018 |  |  |  | Силовые автоматические выключатели | Автоматические выключатели воздушные | E3 | E3 | 8015644575991 | 84.000 | KG | 220.200 | CDM
1SDA056260R1 | SAC 1SDA0 56260 R1 | Выключатель автоматический выкатной E3S 2000 PR122/P-LSI In=2000A 3p W MP | 1 | ST | 789634,14 | 789634,14 | SACE P | Заказ | 5 недель |  |  | 23.05.2018 |  |  |  | Силовые автоматические выключатели | Автоматические выключатели воздушные | E3 | E3 | 8015644576004 | 84.000 | KG | 220.200 | CDM
1SDA056261R1 | SAC 1SDA0 56261 R1 | Выключатель автоматический выкатной E3S 2000 PR122/P-LSIG In=2000A 3p W MP | 1 | ST | 868030,35 | 868030,35 | SACE P | Заказ | 5 недель |  |  | 23.05.2018 |  |  |  | Силовые автоматические выключатели | Автоматические выключатели воздушные | E3 | E3 | 8015644576011 | 84.000 | KG | 220.200 | CDM
1SDA056263R1 | SAC 1SDA0 56263 R1 | Выключатель автоматический выкатной E3S 2000 PR123/P-LSIG In=2000A 3p W MP | 1 | ST | 1279220,70 | 1279220,70 | SACE P | Заказ | 5 недель |  |  | 23.05.2018 |  |  |  | Силовые автоматические выключатели | Автоматические выключатели воздушные | E3 | E3 | 8015644576035 | 84.000 | KG | 220.200 | CDM
1SDA056264R1 | SAC 1SDA0 56264 R1 | Выключатель автоматический выкатной E3S 2000 PR121/P-LI In=2000A 4p W MP | 1 | ST | 889027,43 | 889027,43 | SACE P | Заказ | 5 недель |  |  | 23.05.2018 |  |  |  | Силовые автоматические выключатели | Автоматические выключатели воздушные | E3 | E3 | 8015644576042 | 98.000 | KG | 274.200 | CDM
1SDA056264R5 | SAC 1SDA0 56264 R5 | Выключатель автоматический выкатной E3S 2000 PR121/P-LI In=2000A 4p W MP LTT (исполнение на -40С) | 1 | ST | 959614,85 | 959614,85 | SACE P | Заказ | 5 недель |  |  | 23.05.2018 |  |  |  | Силовые автоматические выключатели | Автоматические выключатели воздушные | E3 | E3 | 2012205930585 | 98.000 | KG | 274.200 | CDM
1SDA056265R1 | SAC 1SDA0 56265 R1 | Выключатель автоматический выкатной E3S 2000 PR121/P-LSI In=2000A 4p W MP | 1 | ST | 935505,86 | 935505,86 | SACE P | Заказ | 5 недель |  |  | 23.05.2018 |  |  |  | Силовые автоматические выключатели | Автоматические выключатели воздушные | E3 | E3 | 8015644576059 | 98.000 | KG | 274.200 | CDM
1SDA056265R5 | SAC 1SDA0 56265 R5 | Выключатель автоматический выкатной E3S 2000 PR121/P-LSI In=2000A 4p W MP LTT (исполнение на -40С) | 1 | ST | 1006093,28 | 1006093,28 | SACE P | Заказ | 5 недель |  |  | 23.05.2018 |  |  |  | Силовые автоматические выключатели | Автоматические выключатели воздушные | E3 | E3 | 2012205930592 | 98.000 | KG | 274.200 | CDM
1SDA056266R1 | SAC 1SDA0 56266 R1 | Выключатель автоматический выкатной E3S 2000 PR121/P-LSIG In=2000A 4p W MP | 1 | ST | 1010169,22 | 1010169,22 | SACE P | Заказ | 5 недель |  |  | 23.05.2018 |  |  |  | Силовые автоматические выключатели | Автоматические выключатели воздушные | E3 | E3 | 8015644576066 | 98.000 | KG | 274.200 | CDM
1SDA056266R5 | SAC 1SDA0 56266 R5 | Выключатель автоматический выкатной E3S 2000 PR121/P-LSIG In=2000A 4p W MP LTT (исполнение на -40С) | 1 | ST | 1080756,64 | 1080756,64 | SACE P | Заказ | 5 недель |  |  | 23.05.2018 |  |  |  | Силовые автоматические выключатели | Автоматические выключатели воздушные | E3 | E3 | 2012205930608 | 98.000 | KG | 274.200 | CDM
1SDA056267R1 | SAC 1SDA0 56267 R1 | Выключатель автоматический выкатной E3S 2000 PR122/P-LI In=2000A 4p W MP | 1 | ST | 933476,31 | 933476,31 | SACE P | Заказ | 5 недель |  |  | 23.05.2018 |  |  |  | Силовые автоматические выключатели | Автоматические выключатели воздушные | E3 | E3 | 8015644576073 | 98.000 | KG | 274.200 | CDM
1SDA056268R1 | SAC 1SDA0 56268 R1 | Выключатель автоматический выкатной E3S 2000 PR122/P-LSI In=2000A 4p W MP | 1 | ST | 982279,02 | 982279,02 | SACE P | Заказ | 5 недель |  |  | 23.05.2018 |  |  |  | Силовые автоматические выключатели | Автоматические выключатели воздушные | E3 | E3 | 8015644576080 | 98.000 | KG | 274.200 | CDM
1SDA056269R1 | SAC 1SDA0 56269 R1 | Выключатель автоматический выкатной E3S 2000 PR122/P-LSIG In=2000A 4p W MP | 1 | ST | 1060675,27 | 1060675,27 | SACE P | Заказ | 5 недель |  |  | 23.05.2018 |  |  |  | Силовые автоматические выключатели | Автоматические выключатели воздушные | E3 | E3 | 8015644576097 | 98.000 | KG | 274.200 | CDM
1SDA056271R1 | SAC 1SDA0 56271 R1 | Выключатель автоматический выкатной E3S 2000 PR123/P-LSIG In=2000A 4p W MP | 1 | ST | 1471868,00 | 1471868,00 | SACE P | Заказ | 5 недель |  |  | 23.05.2018 |  |  |  | Силовые автоматические выключатели | Автоматические выключатели воздушные | E3 | E3 | 8015644576110 | 98.000 | KG | 274.200 | CDM
1SDA056272R1 | SAC 1SDA0 56272 R1 | Выключатель автоматический стационарный E3S 2500 PR121/P-LI In=2500A 3p F HR | 1 | ST | 767714,12 | 767714,12 | SACE P | Заказ | 5 недель |  |  | 23.05.2018 |  |  |  | Силовые автоматические выключатели | Автоматические выключатели воздушные | E3 | E3 | 8015644576127 | 82.000 | KG | 220.200 | CDM
1SDA056272R5 | SAC 1SDA0 56272 R5 | Выключатель автоматический стационарный E3S 2500 PR121/P-LI In=2500A 3p F HR LTT (исполнение на -40С) | 1 | ST | 838301,54 | 838301,54 | SACE P | Заказ | 5 недель |  |  | 23.05.2018 |  |  |  | Силовые автоматические выключатели | Автоматические выключатели воздушные | E3 | E3 | 2012205930615 | 82.000 | KG | 220.200 | CDM
1SDA056273R1 | SAC 1SDA0 56273 R1 | Выключатель автоматический стационарный E3S 2500 PR121/P-LSI In=2500A 3p F HR | 1 | ST | 806145,73 | 806145,73 | SACE P | Заказ | 5 недель |  |  | 23.05.2018 |  |  |  | Силовые автоматические выключатели | Автоматические выключатели воздушные | E3 | E3 | 8015644576134 | 82.000 | KG | 220.200 | CDM
1SDA056273R5 | SAC 1SDA0 56273 R5 | Выключатель автоматический стационарный E3S 2500 PR121/P-LSI In=2500A 3p F HR LTT (исполнение на -40С) | 1 | ST | 876733,15 | 876733,15 | SACE P | Заказ | 5 недель |  |  | 23.05.2018 |  |  |  | Силовые автоматические выключатели | Автоматические выключатели воздушные | E3 | E3 | 2012205930622 | 82.000 | KG | 220.200 | CDM
1SDA056274R1 | SAC 1SDA0 56274 R1 | Выключатель автоматический стационарный E3S 2500 PR121/P-LSIG In=2500A 3p F HR | 1 | ST | 879418,64 | 879418,64 | SACE P | Заказ | 5 недель |  |  | 23.05.2018 |  |  |  | Силовые автоматические выключатели | Автоматические выключатели воздушные | E3 | E3 | 8015644576141 | 82.000 | KG | 220.200 | CDM
1SDA056274R5 | SAC 1SDA0 56274 R5 | Выключатель автоматический стационарный E3S 2500 PR121/P-LSIG In=2500A 3p F HR LTT (исполнение на -40С) | 1 | ST | 950006,06 | 950006,06 | SACE P | Заказ | 5 недель |  |  | 23.05.2018 |  |  |  | Силовые автоматические выключатели | Автоматические выключатели воздушные | E3 | E3 | 2012205930639 | 82.000 | KG | 220.200 | CDM
1SDA056275R1 | SAC 1SDA0 56275 R1 | Выключатель автоматический стационарный E3S 2500 PR122/P-LI In=2500A 3p F HR | 1 | ST | 813778,17 | 813778,17 | SACE P | Заказ | 5 недель |  |  | 23.05.2018 |  |  |  | Силовые автоматические выключатели | Автоматические выключатели воздушные | E3 | E3 | 8015644576158 | 82.000 | KG | 220.200 | CDM
1SDA056276R1 | SAC 1SDA0 56276 R1 | Выключатель автоматический стационарный E3S 2500 PR122/P-LSI In=2500A 3p F HR | 1 | ST | 862577,23 | 862577,23 | SACE P | Заказ | 5 недель |  |  | 23.05.2018 |  |  |  | Силовые автоматические выключатели | Автоматические выключатели воздушные | E3 | E3 | 8015644576165 | 82.000 | KG | 220.200 | CDM
1SDA056277R1 | SAC 1SDA0 56277 R1 | Выключатель автоматический стационарный E3S 2500 PR122/P-LSIG In=2500A 3p F HR | 1 | ST | 940975,89 | 940975,89 | SACE P | Заказ | 5 недель |  |  | 23.05.2018 |  |  |  | Силовые автоматические выключатели | Автоматические выключатели воздушные | E3 | E3 | 8015644576172 | 82.000 | KG | 220.200 | CDM
1SDA056279R1 | SAC 1SDA0 56279 R1 | Выключатель автоматический стационарный E3S 2500 PR123/P-LSIG In=2500A 3p F HR | 1 | ST | 1352162,63 | 1352162,63 | SACE P | Заказ | 5 недель |  |  | 23.05.2018 |  |  |  | Силовые автоматические выключатели | Автоматические выключатели воздушные | E3 | E3 | 8015644576196 | 82.000 | KG | 220.200 | CDM
1SDA056280R1 | SAC 1SDA0 56280 R1 | Выключатель автоматический стационарный E3S 2500 PR121/P-LI In=2500A 4p F HR | 1 | ST | 1001869,94 | 1001869,94 | SACE P | Заказ | 5 недель |  |  | 23.05.2018 |  |  |  | Силовые автоматические выключатели | Автоматические выключатели воздушные | E3 | E3 | 8015644576202 | 100.000 | KG | 274.200 | CDM
1SDA056280R5 | SAC 1SDA0 56280 R5 | Выключатель автоматический стационарный E3S 2500 PR121/P-LI In=2500A 4p F HR LTT (исполнение на -40С) | 1 | ST | 1072457,36 | 1072457,36 | SACE P | Заказ | 5 недель |  |  | 23.05.2018 |  |  |  | Силовые автоматические выключатели | Автоматические выключатели воздушные | E3 | E3 | 2012205930646 | 100.000 | KG | 274.200 | CDM
1SDA056281R1 | SAC 1SDA0 56281 R1 | Выключатель автоматический стационарный E3S 2500 PR121/P-LSI In=2500A 4p F HR | 1 | ST | 1048350,75 | 1048350,75 | SACE P | Заказ | 5 недель |  |  | 23.05.2018 |  |  |  | Силовые автоматические выключатели | Автоматические выключатели воздушные | E3 | E3 | 8015644576219 | 100.000 | KG | 274.200 | CDM
1SDA056281R5 | SAC 1SDA0 56281 R5 | Выключатель автоматический стационарный E3S 2500 PR121/P-LSI In=2500A 4p F HR LTT (исполнение на -40С) | 1 | ST | 1118938,17 | 1118938,17 | SACE P | Заказ | 5 недель |  |  | 23.05.2018 |  |  |  | Силовые автоматические выключатели | Автоматические выключатели воздушные | E3 | E3 | 2012205930653 | 100.000 | KG | 274.200 | CDM
1SDA056282R1 | SAC 1SDA0 56282 R1 | Выключатель автоматический стационарный E3S 2500 PR121/P-LSIG In=2500A 4p F HR | 1 | ST | 1123010,52 | 1123010,52 | SACE P | Заказ | 5 недель |  |  | 23.05.2018 |  |  |  | Силовые автоматические выключатели | Автоматические выключатели воздушные | E3 | E3 | 8015644576226 | 100.000 | KG | 274.200 | CDM
1SDA056282R5 | SAC 1SDA0 56282 R5 | Выключатель автоматический стационарный E3S 2500 PR121/P-LSIG In=2500A 4p F HR LTT (исполнение на -40С) | 1 | ST | 1193597,94 | 1193597,94 | SACE P | Заказ | 5 недель |  |  | 23.05.2018 |  |  |  | Силовые автоматические выключатели | Автоматические выключатели воздушные | E3 | E3 | 2012205930660 | 100.000 | KG | 274.200 | CDM
1SDA056283R1 | SAC 1SDA0 56283 R1 | Выключатель автоматический стационарный E3S 2500 PR122/P-LI In=2500A 4p F HR | 1 | ST | 1051959,19 | 1051959,19 | SACE P | Заказ | 5 недель |  |  | 23.05.2018 |  |  |  | Силовые автоматические выключатели | Автоматические выключатели воздушные | E3 | E3 | 8015644576233 | 100.000 | KG | 274.200 | CDM
1SDA056284R1 | SAC 1SDA0 56284 R1 | Выключатель автоматический стационарный E3S 2500 PR122/P-LSI In=2500A 4p F HR | 1 | ST | 1100766,73 | 1100766,73 | SACE P | Заказ | 5 недель |  |  | 23.05.2018 |  |  |  | Силовые автоматические выключатели | Автоматические выключатели воздушные | E3 | E3 | 8015644576240 | 100.000 | KG | 274.200 | CDM
1SDA056285R1 | SAC 1SDA0 56285 R1 | Выключатель автоматический стационарный E3S 2500 PR122/P-LSIG In=2500A 4p F HR | 1 | ST | 1179160,57 | 1179160,57 | SACE P | Заказ | 5 недель |  |  | 23.05.2018 |  |  |  | Силовые автоматические выключатели | Автоматические выключатели воздушные | E3 | E3 | 8015644576257 | 100.000 | KG | 274.200 | CDM
1SDA056287R1 | SAC 1SDA0 56287 R1 | Выключатель автоматический стационарный E3S 2500 PR123/P-LSIG In=2500A 4p F HR | 1 | ST | 1590352,09 | 1590352,09 | SACE P | Заказ | 5 недель |  |  | 23.05.2018 |  |  |  | Силовые автоматические выключатели | Автоматические выключатели воздушные | E3 | E3 | 8015644576271 | 100.000 | KG | 274.200 | CDM
1SDA056288R1 | SAC 1SDA0 56288 R1 | Выключатель автоматический выкатной E3S 2500 PR121/P-LI In=2500A 3p W MP | 1 | ST | 968966,90 | 968966,90 | SACE P | Заказ | 5 недель |  |  | 23.05.2018 |  |  |  | Силовые автоматические выключатели | Автоматические выключатели воздушные | E3 | E3 | 8015644576288 | 84.000 | KG | 220.200 | CDM
1SDA056289R1 | SAC 1SDA0 56289 R1 | Выключатель автоматический выкатной E3S 2500 PR121/P-LSI In=2500A 3p W MP | 1 | ST | 1004714,52 | 1004714,52 | SACE P | Заказ | 5 недель |  |  | 23.05.2018 |  |  |  | Силовые автоматические выключатели | Автоматические выключатели воздушные | E3 | E3 | 8015644576295 | 84.000 | KG | 220.200 | CDM
1SDA056289R5 | SAC 1SDA0 56289 R5 | Выключатель автоматический выкатной E3S 2500 PR121/P-LSI In=2500A 3p W MP LTT (исполнение на -40С) | 1 | ST | 1075301,94 | 1075301,94 | SACE P | Заказ | 5 недель |  |  | 23.05.2018 |  |  |  | Силовые автоматические выключатели | Автоматические выключатели воздушные | E3 | E3 | 2012205930684 | 84.000 | KG | 220.200 | CDM
1SDA056290R1 | SAC 1SDA0 56290 R1 | Выключатель автоматический выкатной E3S 2500 PR121/P-LSIG In=2500A 3p W MP | 1 | ST | 1068444,22 | 1068444,22 | SACE P | Заказ | 5 недель |  |  | 23.05.2018 |  |  |  | Силовые автоматические выключатели | Автоматические выключатели воздушные | E3 | E3 | 8015644576301 | 84.000 | KG | 220.200 | CDM
1SDA056290R2 | SAC 1SDA0 56290 R2 | Выключатель автоматический выкатной E3S 2500 PR121/P-LSIG In=2500A 3p W MP+10 доп. контактов | 1 | ST | 1102993,17 | 1102993,17 | SACE P | Заказ | 5 недель |  |  | 23.05.2018 |  |  |  | Силовые автоматические выключатели | Автоматические выключатели воздушные | E3 | E3 | 2012202910207 | 84.000 | KG | 220.200 | CDM
1SDA056290R5 | SAC 1SDA0 56290 R5 | Выключатель автоматический выкатной E3S 2500 PR121/P-LSIG In=2500A 3p W MP LTT (исполнение на -40С) | 1 | ST | 1139031,64 | 1139031,64 | SACE P | Заказ | 5 недель |  |  | 23.05.2018 |  |  |  | Силовые автоматические выключатели | Автоматические выключатели воздушные | E3 | E3 | 2012205930691 | 84.000 | KG | 220.200 | CDM
1SDA056291R1 | SAC 1SDA0 56291 R1 | Выключатель автоматический выкатной E3S 2500 PR122/P-LI In=2500A 3p W MP | 1 | ST | 1016037,91 | 1016037,91 | SACE P | Заказ | 5 недель |  |  | 23.05.2018 |  |  |  | Силовые автоматические выключатели | Автоматические выключатели воздушные | E3 | E3 | 8015644576318 | 84.000 | KG | 220.200 | CDM
1SDA056292R1 | SAC 1SDA0 56292 R1 | Выключатель автоматический выкатной E3S 2500 PR122/P-LSI In=2500A 3p W MP | 1 | ST | 1064840,62 | 1064840,62 | SACE P | Заказ | 5 недель |  |  | 23.05.2018 |  |  |  | Силовые автоматические выключатели | Автоматические выключатели воздушные | E3 | E3 | 8015644576325 | 84.000 | KG | 220.200 | CDM
1SDA056293R1 | SAC 1SDA0 56293 R1 | Выключатель автоматический выкатной E3S 2500 PR122/P-LSIG In=2500A 3p W MP | 1 | ST | 1143233,23 | 1143233,23 | SACE P | Заказ | 5 недель |  |  | 23.05.2018 |  |  |  | Силовые автоматические выключатели | Автоматические выключатели воздушные | E3 | E3 | 8015644576332 | 84.000 | KG | 220.200 | CDM
1SDA056295R1 | SAC 1SDA0 56295 R1 | Выключатель автоматический выкатной E3S 2500 PR123/P-LSIG In=2500A 3p W MP | 1 | ST | 1554427,21 | 1554427,21 | SACE P | Заказ | 5 недель |  |  | 23.05.2018 |  |  |  | Силовые автоматические выключатели | Автоматические выключатели воздушные | E3 | E3 | 8015644576356 | 84.000 | KG | 220.200 | CDM
1SDA056296R1 | SAC 1SDA0 56296 R1 | Выключатель автоматический выкатной E3S 2500 PR121/P-LI In=2500A 4p W MP | 1 | ST | 1274221,81 | 1274221,81 | SACE P | Заказ | 5 недель |  |  | 23.05.2018 |  |  |  | Силовые автоматические выключатели | Автоматические выключатели воздушные | E3 | E3 | 8015644576363 | 98.000 | KG | 274.200 | CDM
1SDA056296R5 | SAC 1SDA0 56296 R5 | Выключатель автоматический выкатной E3S 2500 PR121/P-LI In=2500A 4p W MP LTT (исполнение на -40С) | 1 | ST | 1344809,23 | 1344809,23 | SACE P | Заказ | 5 недель |  |  | 23.05.2018 |  |  |  | Силовые автоматические выключатели | Автоматические выключатели воздушные | E3 | E3 | 2012205930707 | 98.000 | KG | 274.200 | CDM
1SDA056297R1 | SAC 1SDA0 56297 R1 | Выключатель автоматический выкатной E3S 2500 PR121/P-LSI In=2500A 4p W MP | 1 | ST | 1308561,75 | 1308561,75 | SACE P | Заказ | 5 недель |  |  | 23.05.2018 |  |  |  | Силовые автоматические выключатели | Автоматические выключатели воздушные | E3 | E3 | 8015644576370 | 98.000 | KG | 274.200 | CDM
1SDA056297R5 | SAC 1SDA0 56297 R5 | Выключатель автоматический выкатной E3S 2500 PR121/P-LSI In=2500A 4p W MP LTT (исполнение на -40С) | 1 | ST | 1379149,17 | 1379149,17 | SACE P | Заказ | 5 недель |  |  | 23.05.2018 |  |  |  | Силовые автоматические выключатели | Автоматические выключатели воздушные | E3 | E3 | 2012205930714 | 98.000 | KG | 274.200 | CDM
1SDA056298R1 | SAC 1SDA0 56298 R1 | Выключатель автоматический выкатной E3S 2500 PR121/P-LSIG In=2500A 4p W MP | 1 | ST | 1383223,92 | 1383223,92 | SACE P | Заказ | 5 недель |  |  | 23.05.2018 |  |  |  | Силовые автоматические выключатели | Автоматические выключатели воздушные | E3 | E3 | 8015644576387 | 98.000 | KG | 274.200 | CDM
1SDA056298R5 | SAC 1SDA0 56298 R5 | Выключатель автоматический выкатной E3S 2500 PR121/P-LSIG In=2500A 4p W MP LTT (исполнение на -40С) | 1 | ST | 1453811,34 | 1453811,34 | SACE P | Заказ | 5 недель |  |  | 23.05.2018 |  |  |  | Силовые автоматические выключатели | Автоматические выключатели воздушные | E3 | E3 | 2012205930721 | 98.000 | KG | 274.200 | CDM
1SDA056299R1 | SAC 1SDA0 56299 R1 | Выключатель автоматический выкатной E3S 2500 PR122/P-LI In=2500A 4p W MP | 1 | ST | 1325189,32 | 1325189,32 | SACE P | Заказ | 5 недель |  |  | 23.05.2018 |  |  |  | Силовые автоматические выключатели | Автоматические выключатели воздушные | E3 | E3 | 8015644576394 | 98.000 | KG | 274.200 | CDM
1SDA056300R1 | SAC 1SDA0 56300 R1 | Выключатель автоматический выкатной E3S 2500 PR122/P-LSI In=2500A 4p W MP | 1 | ST | 1373990,82 | 1373990,82 | SACE P | Заказ | 5 недель |  |  | 23.05.2018 |  |  |  | Силовые автоматические выключатели | Автоматические выключатели воздушные | E3 | E3 | 8015644576400 | 98.000 | KG | 274.200 | CDM
1SDA056301R1 | SAC 1SDA0 56301 R1 | Выключатель автоматический выкатной E3S 2500 PR122/P-LSIG In=2500A 4p W MP | 1 | ST | 1452385,84 | 1452385,84 | SACE P | Заказ | 5 недель |  |  | 23.05.2018 |  |  |  | Силовые автоматические выключатели | Автоматические выключатели воздушные | E3 | E3 | 8015644576417 | 98.000 | KG | 274.200 | CDM
1SDA056303R1 | SAC 1SDA0 56303 R1 | Выключатель автоматический выкатной E3S 2500 PR123/P-LSIG In=2500A 4p W MP | 1 | ST | 1863577,38 | 1863577,38 | SACE P | Заказ | 5 недель |  |  | 23.05.2018 |  |  |  | Силовые автоматические выключатели | Автоматические выключатели воздушные | E3 | E3 | 8015644576431 | 98.000 | KG | 274.200 | CDM
1SDA056304R1 | SAC 1SDA0 56304 R1 | Выключатель автоматический стационарный E3S 3200 PR121/P-LI In=3200A 3p F HR | 1 | ST | 992920,72 | 992920,72 | SACE P | Заказ | 5 недель |  |  | 23.05.2018 |  |  |  | Силовые автоматические выключатели | Автоматические выключатели воздушные | E3 | E3 | 8015644576448 | 82.000 | KG | 220.200 | CDM
1SDA056304R5 | SAC 1SDA0 56304 R5 | Выключатель автоматический стационарный E3S 3200 PR121/P-LI In=3200A 3p F HR LTT (исполнение на -40С) | 1 | ST | 1063508,14 | 1063508,14 | SACE P | Заказ | 5 недель |  |  | 23.05.2018 |  |  |  | Силовые автоматические выключатели | Автоматические выключатели воздушные | E3 | E3 | 2012205930738 | 82.000 | KG | 220.200 | CDM
1SDA056305R1 | SAC 1SDA0 56305 R1 | Выключатель автоматический стационарный E3S 3200 PR121/P-LSI In=3200A 3p F HR | 1 | ST | 1029600,66 | 1029600,66 | SACE P | Заказ | 5 недель |  |  | 23.05.2018 |  |  |  | Силовые автоматические выключатели | Автоматические выключатели воздушные | E3 | E3 | 8015644576455 | 82.000 | KG | 220.200 | CDM
1SDA056305R2 | SAC 1SDA0 56305 R2 | Выключатель автоматический стационарный E3S 3200 PR121/P-LSI In=3200A 3p F HR+10 доп. контактов | 1 | ST | 1064149,61 | 1064149,61 | SACE P | Заказ | 6 недель |  |  | 23.05.2018 |  |  |  | Силовые автоматические выключатели | Автоматические выключатели воздушные | E3 | E3 | 2012202910214 | 82.000 | KG | 220.200 | CDM
1SDA056305R5 | SAC 1SDA0 56305 R5 | Выключатель автоматический стационарный E3S 3200 PR121/P-LSI In=3200A 3p F HR LTT (исполнение на -40С) | 1 | ST | 1100188,08 | 1100188,08 | SACE P | Заказ | 5 недель |  |  | 23.05.2018 |  |  |  | Силовые автоматические выключатели | Автоматические выключатели воздушные | E3 | E3 | 2012205930745 | 82.000 | KG | 220.200 | CDM
1SDA056306R1 | SAC 1SDA0 56306 R1 | Выключатель автоматический стационарный E3S 3200 PR121/P-LSIG In=3200A 3p F HR | 1 | ST | 1093240,59 | 1093240,59 | SACE P | Заказ | 5 недель |  |  | 23.05.2018 |  |  |  | Силовые автоматические выключатели | Автоматические выключатели воздушные | E3 | E3 | 8015644576462 | 82.000 | KG | 220.200 | CDM
1SDA056306R5 | SAC 1SDA0 56306 R5 | Выключатель автоматический стационарный E3S 3200 PR121/P-LSIG In=3200A 3p F HR LTT (исполнение на -40С) | 1 | ST | 1163828,01 | 1163828,01 | SACE P | Заказ | 5 недель |  |  | 23.05.2018 |  |  |  | Силовые автоматические выключатели | Автоматические выключатели воздушные | E3 | E3 | 2012205930752 | 82.000 | KG | 220.200 | CDM
1SDA056307R1 | SAC 1SDA0 56307 R1 | Выключатель автоматический стационарный E3S 3200 PR122/P-LI In=3200A 3p F HR | 1 | ST | 1042570,29 | 1042570,29 | SACE P | Заказ | 5 недель |  |  | 23.05.2018 |  |  |  | Силовые автоматические выключатели | Автоматические выключатели воздушные | E3 | E3 | 8015644576479 | 82.000 | KG | 220.200 | CDM
1SDA056308R1 | SAC 1SDA0 56308 R1 | Выключатель автоматический стационарный E3S 3200 PR122/P-LSI In=3200A 3p F HR | 1 | ST | 1091374,16 | 1091374,16 | SACE P | Заказ | 5 недель |  |  | 23.05.2018 |  |  |  | Силовые автоматические выключатели | Автоматические выключатели воздушные | E3 | E3 | 8015644576486 | 82.000 | KG | 220.200 | CDM
1SDA056309R1 | SAC 1SDA0 56309 R1 | Выключатель автоматический стационарный E3S 3200 PR122/P-LSIG In=3200A 3p F HR | 1 | ST | 1169769,19 | 1169769,19 | SACE P | Заказ | 5 недель |  |  | 23.05.2018 |  |  |  | Силовые автоматические выключатели | Автоматические выключатели воздушные | E3 | E3 | 8015644576493 | 82.000 | KG | 220.200 | CDM
1SDA056311R1 | SAC 1SDA0 56311 R1 | Выключатель автоматический стационарный E3S 3200 PR123/P-LSIG In=3200A 3p F HR | 1 | ST | 1580959,53 | 1580959,53 | SACE P | Заказ | 5 недель |  |  | 23.05.2018 |  |  |  | Силовые автоматические выключатели | Автоматические выключатели воздушные | E3 | E3 | 8015644576516 | 82.000 | KG | 220.200 | CDM
1SDA056312R1 | SAC 1SDA0 56312 R1 | Выключатель автоматический стационарный E3S 3200 PR121/P-LI In=3200A 4p F HR | 1 | ST | 1266624,39 | 1266624,39 | SACE P | Заказ | 5 недель |  |  | 23.05.2018 |  |  |  | Силовые автоматические выключатели | Автоматические выключатели воздушные | E3 | E3 | 8015644576523 | 100.000 | KG | 274.200 | CDM
1SDA056312R5 | SAC 1SDA0 56312 R5 | Выключатель автоматический стационарный E3S 3200 PR121/P-LI In=3200A 4p F HR LTT (исполнение на -40С) | 1 | ST | 1337211,81 | 1337211,81 | SACE P | Заказ | 5 недель |  |  | 23.05.2018 |  |  |  | Силовые автоматические выключатели | Автоматические выключатели воздушные | E3 | E3 | 2012205930769 | 100.000 | KG | 274.200 | CDM
1SDA056313R1 | SAC 1SDA0 56313 R1 | Выключатель автоматический стационарный E3S 3200 PR121/P-LSI In=3200A 4p F HR | 1 | ST | 1301044,07 | 1301044,07 | SACE P | Заказ | 5 недель |  |  | 23.05.2018 |  |  |  | Силовые автоматические выключатели | Автоматические выключатели воздушные | E3 | E3 | 8015644576530 | 100.000 | KG | 274.200 | CDM
1SDA056313R5 | SAC 1SDA0 56313 R5 | Выключатель автоматический стационарный E3S 3200 PR121/P-LSI In=3200A 4p F HR LTT (исполнение на -40С) | 1 | ST | 1371631,49 | 1371631,49 | SACE P | Заказ | 5 недель |  |  | 23.05.2018 |  |  |  | Силовые автоматические выключатели | Автоматические выключатели воздушные | E3 | E3 | 2012205930776 | 100.000 | KG | 274.200 | CDM
1SDA056314R1 | SAC 1SDA0 56314 R1 | Выключатель автоматический стационарный E3S 3200 PR121/P-LSIG In=3200A 4p F HR | 1 | ST | 1375701,40 | 1375701,40 | SACE P | Заказ | 5 недель |  |  | 23.05.2018 |  |  |  | Силовые автоматические выключатели | Автоматические выключатели воздушные | E3 | E3 | 8015644576547 | 100.000 | KG | 274.200 | CDM
1SDA056314R5 | SAC 1SDA0 56314 R5 | Выключатель автоматический стационарный E3S 3200 PR121/P-LSIG In=3200A 4p F HR LTT (исполнение на -40С) | 1 | ST | 1446288,82 | 1446288,82 | SACE P | Заказ | 5 недель |  |  | 23.05.2018 |  |  |  | Силовые автоматические выключатели | Автоматические выключатели воздушные | E3 | E3 | 2012205930783 | 100.000 | KG | 274.200 | CDM
1SDA056315R1 | SAC 1SDA0 56315 R1 | Выключатель автоматический стационарный E3S 3200 PR122/P-LI In=3200A 4p F HR | 1 | ST | 1317287,50 | 1317287,50 | SACE P | Заказ | 5 недель |  |  | 23.05.2018 |  |  |  | Силовые автоматические выключатели | Автоматические выключатели воздушные | E3 | E3 | 8015644576554 | 100.000 | KG | 274.200 | CDM
1SDA056316R1 | SAC 1SDA0 56316 R1 | Выключатель автоматический стационарный E3S 3200 PR122/P-LSI In=3200A 4p F HR | 1 | ST | 1366092,59 | 1366092,59 | SACE P | Заказ | 5 недель |  |  | 23.05.2018 |  |  |  | Силовые автоматические выключатели | Автоматические выключатели воздушные | E3 | E3 | 8015644576561 | 100.000 | KG | 274.200 | CDM
1SDA056317R1 | SAC 1SDA0 56317 R1 | Выключатель автоматический стационарный E3S 3200 PR122/P-LSIG In=3200A 4p F HR | 1 | ST | 1444488,84 | 1444488,84 | SACE P | Заказ | 5 недель |  |  | 23.05.2018 |  |  |  | Силовые автоматические выключатели | Автоматические выключатели воздушные | E3 | E3 | 8015644576578 | 100.000 | KG | 274.200 | CDM
1SDA056319R1 | SAC 1SDA0 56319 R1 | Выключатель автоматический стационарный E3S 3200 PR123/P-LSIG In=3200A 4p F HR | 1 | ST | 1855676,78 | 1855676,78 | SACE P | Заказ | 5 недель |  |  | 23.05.2018 |  |  |  | Силовые автоматические выключатели | Автоматические выключатели воздушные | E3 | E3 | 8015644576592 | 100.000 | KG | 274.200 | CDM
1SDA056320R1 | SAC 1SDA0 56320 R1 | Выключатель автоматический выкатной E3S 3200 PR121/P-LI In=3200A 3p W MP | 1 | ST | 1185525,89 | 1185525,89 | SACE P | Заказ | 5 недель |  |  | 23.05.2018 |  |  |  | Силовые автоматические выключатели | Автоматические выключатели воздушные | E3 | E3 | 8015644576608 | 84.000 | KG | 220.200 | CDM
1SDA056320R5 | SAC 1SDA0 56320 R5 | Выключатель автоматический выкатной E3S 3200 PR121/P-LI In=3200A 3p W MP LTT (исполнение на -40С) | 1 | ST | 1256113,31 | 1256113,31 | SACE P | Заказ | 5 недель |  |  | 23.05.2018 |  |  |  | Силовые автоматические выключатели | Автоматические выключатели воздушные | E3 | E3 | 2012205930790 | 84.000 | KG | 220.200 | CDM
1SDA056321R1 | SAC 1SDA0 56321 R1 | Выключатель автоматический выкатной E3S 3200 PR121/P-LSI In=3200A 3p W MP | 1 | ST | 1274496,02 | 1274496,02 | SACE P | Заказ | 5 недель |  |  | 23.05.2018 |  |  |  | Силовые автоматические выключатели | Автоматические выключатели воздушные | E3 | E3 | 8015644576615 | 84.000 | KG | 220.200 | CDM
1SDA056321R5 | SAC 1SDA0 56321 R5 | Выключатель автоматический выкатной E3S 3200 PR121/P-LSI In=3200A 3p W MP LTT (исполнение на -40С) | 1 | ST | 1345083,44 | 1345083,44 | SACE P | Заказ | 5 недель |  |  | 23.05.2018 |  |  |  | Силовые автоматические выключатели | Автоматические выключатели воздушные | E3 | E3 | 2012205930806 | 84.000 | KG | 220.200 | CDM
1SDA056322R1 | SAC 1SDA0 56322 R1 | Выключатель автоматический выкатной E3S 3200 PR121/P-LSIG In=3200A 3p W MP | 1 | ST | 1287761,61 | 1287761,61 | SACE P | Заказ | 5 недель |  |  | 23.05.2018 |  |  |  | Силовые автоматические выключатели | Автоматические выключатели воздушные | E3 | E3 | 8015644576622 | 84.000 | KG | 220.200 | CDM
1SDA056322R5 | SAC 1SDA0 56322 R5 | Выключатель автоматический выкатной E3S 3200 PR121/P-LSIG In=3200A 3p W MP LTT (исполнение на -40С) | 1 | ST | 1358349,03 | 1358349,03 | SACE P | Заказ | 5 недель |  |  | 23.05.2018 |  |  |  | Силовые автоматические выключатели | Автоматические выключатели воздушные | E3 | E3 | 2012205930813 | 84.000 | KG | 220.200 | CDM
1SDA056323R1 | SAC 1SDA0 56323 R1 | Выключатель автоматический выкатной E3S 3200 PR122/P-LI In=3200A 3p W MP | 1 | ST | 1237830,57 | 1237830,57 | SACE P | Заказ | 5 недель |  |  | 23.05.2018 |  |  |  | Силовые автоматические выключатели | Автоматические выключатели воздушные | E3 | E3 | 8015644576639 | 84.000 | KG | 220.200 | CDM
1SDA056324R1 | SAC 1SDA0 56324 R1 | Выключатель автоматический выкатной E3S 3200 PR122/P-LSI In=3200A 3p W MP | 1 | ST | 1286633,29 | 1286633,29 | SACE P | Заказ | 5 недель |  |  | 23.05.2018 |  |  |  | Силовые автоматические выключатели | Автоматические выключатели воздушные | E3 | E3 | 8015644576646 | 84.000 | KG | 220.200 | CDM
1SDA056325R1 | SAC 1SDA0 56325 R1 | Выключатель автоматический выкатной E3S 3200 PR122/P-LSIG In=3200A 3p W MP | 1 | ST | 1365027,10 | 1365027,10 | SACE P | Заказ | 5 недель |  |  | 23.05.2018 |  |  |  | Силовые автоматические выключатели | Автоматические выключатели воздушные | E3 | E3 | 8015644576653 | 84.000 | KG | 220.200 | CDM
1SDA056327R1 | SAC 1SDA0 56327 R1 | Выключатель автоматический выкатной E3S 3200 PR123/P-LSIG In=3200A 3p W MP | 1 | ST | 1776217,45 | 1776217,45 | SACE P | Заказ | 5 недель |  |  | 23.05.2018 |  |  |  | Силовые автоматические выключатели | Автоматические выключатели воздушные | E3 | E3 | 8015644576677 | 84.000 | KG | 220.200 | CDM
1SDA056328R1 | SAC 1SDA0 56328 R1 | Выключатель автоматический выкатной E3S 3200 PR121/P-LI In=3200A 4p W MP | 1 | ST | 1527629,07 | 1527629,07 | SACE P | Заказ | 5 недель |  |  | 23.05.2018 |  |  |  | Силовые автоматические выключатели | Автоматические выключатели воздушные | E3 | E3 | 8015644576684 | 98.000 | KG | 274.200 | CDM
1SDA056328R5 | SAC 1SDA0 56328 R5 | Выключатель автоматический выкатной E3S 3200 PR121/P-LI In=3200A 4p W MP LTT (исполнение на -40С) | 1 | ST | 1598216,49 | 1598216,49 | SACE P | Заказ | 5 недель |  |  | 23.05.2018 |  |  |  | Силовые автоматические выключатели | Автоматические выключатели воздушные | E3 | E3 | 2012205930820 | 98.000 | KG | 274.200 | CDM
1SDA056329R1 | SAC 1SDA0 56329 R1 | Выключатель автоматический выкатной E3S 3200 PR121/P-LSI In=3200A 4p W MP | 1 | ST | 1559557,78 | 1559557,78 | SACE P | Заказ | 5 недель |  |  | 23.05.2018 |  |  |  | Силовые автоматические выключатели | Автоматические выключатели воздушные | E3 | E3 | 8015644576691 | 98.000 | KG | 274.200 | CDM
1SDA056329R5 | SAC 1SDA0 56329 R5 | Выключатель автоматический выкатной E3S 3200 PR121/P-LSI In=3200A 4p W MP LTT (исполнение на -40С) | 1 | ST | 1630145,20 | 1630145,20 | SACE P | Заказ | 5 недель |  |  | 23.05.2018 |  |  |  | Силовые автоматические выключатели | Автоматические выключатели воздушные | E3 | E3 | 2012205930837 | 98.000 | KG | 274.200 | CDM
1SDA056330R1 | SAC 1SDA0 56330 R1 | Выключатель автоматический выкатной E3S 3200 PR121/P-LSIG In=3200A 4p W MP | 1 | ST | 1634225,97 | 1634225,97 | SACE P | Заказ | 5 недель |  |  | 23.05.2018 |  |  |  | Силовые автоматические выключатели | Автоматические выключатели воздушные | E3 | E3 | 8015644576707 | 98.000 | KG | 274.200 | CDM
1SDA056330R5 | SAC 1SDA0 56330 R5 | Выключатель автоматический выкатной E3S 3200 PR121/P-LSIG In=3200A 4p W MP LTT (исполнение на -40С) | 1 | ST | 1704813,39 | 1704813,39 | SACE P | Заказ | 5 недель |  |  | 23.05.2018 |  |  |  | Силовые автоматические выключатели | Автоматические выключатели воздушные | E3 | E3 | 2012205930844 | 98.000 | KG | 274.200 | CDM
1SDA056331R1 | SAC 1SDA0 56331 R1 | Выключатель автоматический выкатной E3S 3200 PR122/P-LI In=3200A 4p W MP | 1 | ST | 1588733,31 | 1588733,31 | SACE P | Заказ | 5 недель |  |  | 23.05.2018 |  |  |  | Силовые автоматические выключатели | Автоматические выключатели воздушные | E3 | E3 | 8015644576714 | 98.000 | KG | 274.200 | CDM
1SDA056332R1 | SAC 1SDA0 56332 R1 | Выключатель автоматический выкатной E3S 3200 PR122/P-LSI In=3200A 4p W MP | 1 | ST | 1637538,41 | 1637538,41 | SACE P | Заказ | 5 недель |  |  | 23.05.2018 |  |  |  | Силовые автоматические выключатели | Автоматические выключатели воздушные | E3 | E3 | 8015644576721 | 98.000 | KG | 274.200 | CDM
1SDA056333R1 | SAC 1SDA0 56333 R1 | Выключатель автоматический выкатной E3S 3200 PR122/P-LSIG In=3200A 4p W MP | 1 | ST | 1715938,30 | 1715938,30 | SACE P | Заказ | 5 недель |  |  | 23.05.2018 |  |  |  | Силовые автоматические выключатели | Автоматические выключатели воздушные | E3 | E3 | 8015644576738 | 98.000 | KG | 274.200 | CDM
1SDA056335R1 | SAC 1SDA0 56335 R1 | Выключатель автоматический выкатной E3S 3200 PR123/P-LSIG In=3200A 4p W MP | 1 | ST | 2127123,79 | 2127123,79 | SACE P | Заказ | 5 недель |  |  | 23.05.2018 |  |  |  | Силовые автоматические выключатели | Автоматические выключатели воздушные | E3 | E3 | 8015644576752 | 98.000 | KG | 274.200 | CDM
1SDA056336R1 | SAC 1SDA0 56336 R1 | Выключатель автоматический стационарный E3H 800 PR121/P-LI In=800A 3p F HR | 1 | ST | 409484,57 | 409484,57 | SACE P | Заказ | 5 недель |  |  | 23.05.2018 |  |  |  | Силовые автоматические выключатели | Автоматические выключатели воздушные | E3 | E3 | 8015644576769 | 82.000 | KG | 220.200 | CDM
1SDA056336R5 | SAC 1SDA0 56336 R5 | Выключатель автоматический стационарный E3H 800 PR121/P-LI In=800A 3p F HR LTT (исполнение на -40С) | 1 | ST | 480071,99 | 480071,99 | SACE P | Заказ | 5 недель |  |  | 23.05.2018 |  |  |  | Силовые автоматические выключатели | Автоматические выключатели воздушные | E3 | E3 | 2012205930851 | 82.000 | KG | 220.200 | CDM
1SDA056337R1 | SAC 1SDA0 56337 R1 | Выключатель автоматический стационарный E3H 800 PR121/P-LSI In=800A 3p F HR | 1 | ST | 455096,82 | 455096,82 | SACE P | Заказ | 5 недель |  |  | 23.05.2018 |  |  |  | Силовые автоматические выключатели | Автоматические выключатели воздушные | E3 | E3 | 8015644576776 | 82.000 | KG | 220.200 | CDM
1SDA056337R5 | SAC 1SDA0 56337 R5 | Выключатель автоматический стационарный E3H 800 PR121/P-LSI In=800A 3p F HR LTT (исполнение на -40С) | 1 | ST | 525684,24 | 525684,24 | SACE P | Заказ | 5 недель |  |  | 23.05.2018 |  |  |  | Силовые автоматические выключатели | Автоматические выключатели воздушные | E3 | E3 | 2012205930868 | 82.000 | KG | 220.200 | CDM
1SDA056338R1 | SAC 1SDA0 56338 R1 | Выключатель автоматический стационарный E3H 800 PR121/P-LSIG In=800A 3p F HR | 1 | ST | 528361,25 | 528361,25 | SACE P | Заказ | 5 недель |  |  | 23.05.2018 |  |  |  | Силовые автоматические выключатели | Автоматические выключатели воздушные | E3 | E3 | 8015644576783 | 82.000 | KG | 220.200 | CDM
1SDA056338R5 | SAC 1SDA0 56338 R5 | Выключатель автоматический стационарный E3H 800 PR121/P-LSIG In=800A 3p F HR LTT (исполнение на -40С) | 1 | ST | 598948,67 | 598948,67 | SACE P | Заказ | 5 недель |  |  | 23.05.2018 |  |  |  | Силовые автоматические выключатели | Автоматические выключатели воздушные | E3 | E3 | 2012205930875 | 82.000 | KG | 220.200 | CDM
1SDA056339R1 | SAC 1SDA0 56339 R1 | Выключатель автоматический стационарный E3H 800 PR122/P-LI In=800A 3p F HR | 1 | ST | 438149,11 | 438149,11 | SACE P | Заказ | 5 недель |  |  | 23.05.2018 |  |  |  | Силовые автоматические выключатели | Автоматические выключатели воздушные | E3 | E3 | 8015644576790 | 82.000 | KG | 220.200 | CDM
1SDA056340R1 | SAC 1SDA0 56340 R1 | Выключатель автоматический стационарный E3H 800 PR122/P-LSI In=800A 3p F HR | 1 | ST | 486951,81 | 486951,81 | SACE P | Заказ | 5 недель |  |  | 23.05.2018 |  |  |  | Силовые автоматические выключатели | Автоматические выключатели воздушные | E3 | E3 | 8015644576806 | 82.000 | KG | 220.200 | CDM
1SDA056341R1 | SAC 1SDA0 56341 R1 | Выключатель автоматический стационарный E3H 800 PR122/P-LSIG In=800A 3p F HR | 1 | ST | 565346,83 | 565346,83 | SACE P | Заказ | 5 недель |  |  | 23.05.2018 |  |  |  | Силовые автоматические выключатели | Автоматические выключатели воздушные | E3 | E3 | 8015644576813 | 82.000 | KG | 220.200 | CDM
1SDA056343R1 | SAC 1SDA0 56343 R1 | Выключатель автоматический стационарный E3H 800 PR123/P-LSIG In=800A 3p F HR | 1 | ST | 976534,77 | 976534,77 | SACE P | Заказ | 5 недель |  |  | 23.05.2018 |  |  |  | Силовые автоматические выключатели | Автоматические выключатели воздушные | E3 | E3 | 8015644576837 | 82.000 | KG | 220.200 | CDM
1SDA056344R1 | SAC 1SDA0 56344 R1 | Выключатель автоматический стационарный E3H 800 PR121/P-LI In=800A 4p F HR | 1 | ST | 502333,88 | 502333,88 | SACE P | Заказ | 5 недель |  |  | 23.05.2018 |  |  |  | Силовые автоматические выключатели | Автоматические выключатели воздушные | E3 | E3 | 8015644576844 | 100.000 | KG | 274.200 | CDM
1SDA056344R5 | SAC 1SDA0 56344 R5 | Выключатель автоматический стационарный E3H 800 PR121/P-LI In=800A 4p F HR LTT (исполнение на -40С) | 1 | ST | 572921,30 | 572921,30 | SACE P | Заказ | 5 недель |  |  | 23.05.2018 |  |  |  | Силовые автоматические выключатели | Автоматические выключатели воздушные | E3 | E3 | 2012205930882 | 100.000 | KG | 274.200 | CDM
1SDA056345R1 | SAC 1SDA0 56345 R1 | Выключатель автоматический стационарный E3H 800 PR121/P-LSI In=800A 4p F HR | 1 | ST | 548821,97 | 548821,97 | SACE P | Заказ | 5 недель |  |  | 23.05.2018 |  |  |  | Силовые автоматические выключатели | Автоматические выключатели воздушные | E3 | E3 | 8015644576851 | 100.000 | KG | 274.200 | CDM
1SDA056345R5 | SAC 1SDA0 56345 R5 | Выключатель автоматический стационарный E3H 800 PR121/P-LSI In=800A 4p F HR LTT (исполнение на -40С) | 1 | ST | 619409,39 | 619409,39 | SACE P | Заказ | 5 недель |  |  | 23.05.2018 |  |  |  | Силовые автоматические выключатели | Автоматические выключатели воздушные | E3 | E3 | 2012205930899 | 100.000 | KG | 274.200 | CDM
1SDA056346R1 | SAC 1SDA0 56346 R1 | Выключатель автоматический стационарный E3H 800 PR121/P-LSIG In=800A 4p F HR | 1 | ST | 623481,72 | 623481,72 | SACE P | Заказ | 5 недель |  |  | 23.05.2018 |  |  |  | Силовые автоматические выключатели | Автоматические выключатели воздушные | E3 | E3 | 8015644576868 | 100.000 | KG | 274.200 | CDM
1SDA056346R5 | SAC 1SDA0 56346 R5 | Выключатель автоматический стационарный E3H 800 PR121/P-LSIG In=800A 4p F HR LTT (исполнение на -40С) | 1 | ST | 694069,14 | 694069,14 | SACE P | Заказ | 5 недель |  |  | 23.05.2018 |  |  |  | Силовые автоматические выключатели | Автоматические выключатели воздушные | E3 | E3 | 2012205930905 | 100.000 | KG | 274.200 | CDM
1SDA056347R1 | SAC 1SDA0 56347 R1 | Выключатель автоматический стационарный E3H 800 PR122/P-LI In=800A 4p F HR | 1 | ST | 527454,04 | 527454,04 | SACE P | Заказ | 5 недель |  |  | 23.05.2018 |  |  |  | Силовые автоматические выключатели | Автоматические выключатели воздушные | E3 | E3 | 8015644576875 | 100.000 | KG | 274.200 | CDM
1SDA056348R1 | SAC 1SDA0 56348 R1 | Выключатель автоматический стационарный E3H 800 PR122/P-LSI In=800A 4p F HR | 1 | ST | 576260,34 | 576260,34 | SACE P | Заказ | 5 недель |  |  | 23.05.2018 |  |  |  | Силовые автоматические выключатели | Автоматические выключатели воздушные | E3 | E3 | 8015644576882 | 100.000 | KG | 274.200 | CDM
1SDA056349R1 | SAC 1SDA0 56349 R1 | Выключатель автоматический стационарный E3H 800 PR122/P-LSIG In=800A 4p F HR | 1 | ST | 654654,17 | 654654,17 | SACE P | Заказ | 5 недель |  |  | 23.05.2018 |  |  |  | Силовые автоматические выключатели | Автоматические выключатели воздушные | E3 | E3 | 8015644576899 | 100.000 | KG | 274.200 | CDM
1SDA056351R1 | SAC 1SDA0 56351 R1 | Выключатель автоматический стационарный E3H 800 PR123/P-LSIG In=800A 4p F HR | 1 | ST | 1065848,11 | 1065848,11 | SACE P | Заказ | 5 недель |  |  | 23.05.2018 |  |  |  | Силовые автоматические выключатели | Автоматические выключатели воздушные | E3 | E3 | 8015644576912 | 100.000 | KG | 274.200 | CDM
1SDA056352R1 | SAC 1SDA0 56352 R1 | Выключатель автоматический выкатной E3H 800 PR121/P-LI In=800A 3p W MP | 1 | ST | 440060,28 | 440060,28 | SACE P | Заказ | 5 недель |  |  | 23.05.2018 |  |  |  | Силовые автоматические выключатели | Автоматические выключатели воздушные | E3 | E3 | 8015644576929 | 84.000 | KG | 220.200 | CDM
1SDA056352R5 | SAC 1SDA0 56352 R5 | Выключатель автоматический выкатной E3H 800 PR121/P-LI In=800A 3p W MP LTT (исполнение на -40С) | 1 | ST | 510647,70 | 510647,70 | SACE P | Заказ | 5 недель |  |  | 23.05.2018 |  |  |  | Силовые автоматические выключатели | Автоматические выключатели воздушные | E3 | E3 | 2012205930912 | 84.000 | KG | 220.200 | CDM
1SDA056353R1 | SAC 1SDA0 56353 R1 | Выключатель автоматический выкатной E3H 800 PR121/P-LSI In=800A 3p W MP | 1 | ST | 485673,71 | 485673,71 | SACE P | Заказ | 5 недель |  |  | 23.05.2018 |  |  |  | Силовые автоматические выключатели | Автоматические выключатели воздушные | E3 | E3 | 8015644576936 | 84.000 | KG | 220.200 | CDM
1SDA056353R5 | SAC 1SDA0 56353 R5 | Выключатель автоматический выкатной E3H 800 PR121/P-LSI In=800A 3p W MP LTT (исполнение на -40С) | 1 | ST | 556261,13 | 556261,13 | SACE P | Заказ | 5 недель |  |  | 23.05.2018 |  |  |  | Силовые автоматические выключатели | Автоматические выключатели воздушные | E3 | E3 | 2012205930929 | 84.000 | KG | 220.200 | CDM
1SDA056354R1 | SAC 1SDA0 56354 R1 | Выключатель автоматический выкатной E3H 800 PR121/P-LSIG In=800A 3p W MP | 1 | ST | 558938,16 | 558938,16 | SACE P | Заказ | 5 недель |  |  | 23.05.2018 |  |  |  | Силовые автоматические выключатели | Автоматические выключатели воздушные | E3 | E3 | 8015644576943 | 84.000 | KG | 220.200 | CDM
1SDA056354R5 | SAC 1SDA0 56354 R5 | Выключатель автоматический выкатной E3H 800 PR121/P-LSIG In=800A 3p W MP LTT (исполнение на -40С) | 1 | ST | 629525,58 | 629525,58 | SACE P | Заказ | 5 недель |  |  | 23.05.2018 |  |  |  | Силовые автоматические выключатели | Автоматические выключатели воздушные | E3 | E3 | 2012205930936 | 84.000 | KG | 220.200 | CDM
1SDA056355R1 | SAC 1SDA0 56355 R1 | Выключатель автоматический выкатной E3H 800 PR122/P-LI In=800A 3p W MP | 1 | ST | 470865,48 | 470865,48 | SACE P | Заказ | 5 недель |  |  | 23.05.2018 |  |  |  | Силовые автоматические выключатели | Автоматические выключатели воздушные | E3 | E3 | 8015644576950 | 84.000 | KG | 220.200 | CDM
1SDA056356R1 | SAC 1SDA0 56356 R1 | Выключатель автоматический выкатной E3H 800 PR122/P-LSI In=800A 3p W MP | 1 | ST | 519668,16 | 519668,16 | SACE P | Заказ | 5 недель |  |  | 23.05.2018 |  |  |  | Силовые автоматические выключатели | Автоматические выключатели воздушные | E3 | E3 | 8015644576967 | 84.000 | KG | 220.200 | CDM
1SDA056357R1 | SAC 1SDA0 56357 R1 | Выключатель автоматический выкатной E3H 800 PR122/P-LSIG In=800A 3p W MP | 1 | ST | 598063,21 | 598063,21 | SACE P | Заказ | 5 недель |  |  | 23.05.2018 |  |  |  | Силовые автоматические выключатели | Автоматические выключатели воздушные | E3 | E3 | 8015644576974 | 84.000 | KG | 220.200 | CDM
1SDA056359R1 | SAC 1SDA0 56359 R1 | Выключатель автоматический выкатной E3H 800 PR123/P-LSIG In=800A 3p W MP | 1 | ST | 1009253,52 | 1009253,52 | SACE P | Заказ | 5 недель |  |  | 23.05.2018 |  |  |  | Силовые автоматические выключатели | Автоматические выключатели воздушные | E3 | E3 | 8015644576998 | 84.000 | KG | 220.200 | CDM
1SDA056360R1 | SAC 1SDA0 56360 R1 | Выключатель автоматический выкатной E3H 800 PR121/P-LI In=800A 4p W MP | 1 | ST | 541370,71 | 541370,71 | SACE P | Заказ | 5 недель |  |  | 23.05.2018 |  |  |  | Силовые автоматические выключатели | Автоматические выключатели воздушные | E3 | E3 | 8015644577001 | 98.000 | KG | 274.200 | CDM
1SDA056360R5 | SAC 1SDA0 56360 R5 | Выключатель автоматический выкатной E3H 800 PR121/P-LI In=800A 4p W MP LTT (исполнение на -40С) | 1 | ST | 611958,13 | 611958,13 | SACE P | Заказ | 5 недель |  |  | 23.05.2018 |  |  |  | Силовые автоматические выключатели | Автоматические выключатели воздушные | E3 | E3 | 2012205930943 | 98.000 | KG | 274.200 | CDM
1SDA056361R1 | SAC 1SDA0 56361 R1 | Выключатель автоматический выкатной E3H 800 PR121/P-LSI In=800A 4p W MP | 1 | ST | 587846,71 | 587846,71 | SACE P | Заказ | 5 недель |  |  | 23.05.2018 |  |  |  | Силовые автоматические выключатели | Автоматические выключатели воздушные | E3 | E3 | 8015644577018 | 98.000 | KG | 274.200 | CDM
1SDA056361R5 | SAC 1SDA0 56361 R5 | Выключатель автоматический выкатной E3H 800 PR121/P-LSI In=800A 4p W MP LTT (исполнение на -40С) | 1 | ST | 658434,13 | 658434,13 | SACE P | Заказ | 5 недель |  |  | 23.05.2018 |  |  |  | Силовые автоматические выключатели | Автоматические выключатели воздушные | E3 | E3 | 2012205930950 | 98.000 | KG | 274.200 | CDM
1SDA056362R1 | SAC 1SDA0 56362 R1 | Выключатель автоматический выкатной E3H 800 PR121/P-LSIG In=800A 4p W MP | 1 | ST | 662505,27 | 662505,27 | SACE P | Заказ | 5 недель |  |  | 23.05.2018 |  |  |  | Силовые автоматические выключатели | Автоматические выключатели воздушные | E3 | E3 | 8015644577025 | 98.000 | KG | 274.200 | CDM
1SDA056362R5 | SAC 1SDA0 56362 R5 | Выключатель автоматический выкатной E3H 800 PR121/P-LSIG In=800A 4p W MP LTT (исполнение на -40С) | 1 | ST | 733092,69 | 733092,69 | SACE P | Заказ | 5 недель |  |  | 23.05.2018 |  |  |  | Силовые автоматические выключатели | Автоматические выключатели воздушные | E3 | E3 | 2012205930967 | 98.000 | KG | 274.200 | CDM
1SDA056363R1 | SAC 1SDA0 56363 R1 | Выключатель автоматический выкатной E3H 800 PR122/P-LI In=800A 4p W MP | 1 | ST | 568434,60 | 568434,60 | SACE P | Заказ | 5 недель |  |  | 23.05.2018 |  |  |  | Силовые автоматические выключатели | Автоматические выключатели воздушные | E3 | E3 | 8015644577032 | 98.000 | KG | 274.200 | CDM
1SDA056364R1 | SAC 1SDA0 56364 R1 | Выключатель автоматический выкатной E3H 800 PR122/P-LSI In=800A 4p W MP | 1 | ST | 617238,53 | 617238,53 | SACE P | Заказ | 5 недель |  |  | 23.05.2018 |  |  |  | Силовые автоматические выключатели | Автоматические выключатели воздушные | E3 | E3 | 8015644577049 | 98.000 | KG | 274.200 | CDM
1SDA056365R1 | SAC 1SDA0 56365 R1 | Выключатель автоматический выкатной E3H 800 PR122/P-LSIG In=800A 4p W MP | 1 | ST | 695634,76 | 695634,76 | SACE P | Заказ | 5 недель |  |  | 23.05.2018 |  |  |  | Силовые автоматические выключатели | Автоматические выключатели воздушные | E3 | E3 | 8015644577056 | 98.000 | KG | 274.200 | CDM
1SDA056367R1 | SAC 1SDA0 56367 R1 | Выключатель автоматический выкатной E3H 800 PR123/P-LSIG In=800A 4p W MP | 1 | ST | 1106820,26 | 1106820,26 | SACE P | Заказ | 5 недель |  |  | 23.05.2018 |  |  |  | Силовые автоматические выключатели | Автоматические выключатели воздушные | E3 | E3 | 8015644577070 | 98.000 | KG | 274.200 | CDM
1SDA056368R1 | SAC 1SDA0 56368 R1 | Выключатель автоматический стационарный E3H 1250 PR121/P-LI In=1250A 3p F HR | 1 | ST | 464468,84 | 464468,84 | SACE P | Заказ | 5 недель |  |  | 23.05.2018 |  |  |  | Силовые автоматические выключатели | Автоматические выключатели воздушные | E3 | E3 | 8015644577087 | 82.000 | KG | 220.200 | CDM
1SDA056368R5 | SAC 1SDA0 56368 R5 | Выключатель автоматический стационарный E3H 1250 PR121/P-LI In=1250A 3p F HR LTT (исполнение на -40С) | 1 | ST | 535056,26 | 535056,26 | SACE P | Заказ | 5 недель |  |  | 23.05.2018 |  |  |  | Силовые автоматические выключатели | Автоматические выключатели воздушные | E3 | E3 | 2012205930974 | 82.000 | KG | 220.200 | CDM
1SDA056369R1 | SAC 1SDA0 56369 R1 | Выключатель автоматический стационарный E3H 1250 PR121/P-LSI In=1250A 3p F HR | 1 | ST | 510077,46 | 510077,46 | SACE P | Заказ | 5 недель |  |  | 23.05.2018 |  |  |  | Силовые автоматические выключатели | Автоматические выключатели воздушные | E3 | E3 | 8015644577094 | 82.000 | KG | 220.200 | CDM
1SDA056369R5 | SAC 1SDA0 56369 R5 | Выключатель автоматический стационарный E3H 1250 PR121/P-LSI In=1250A 3p F HR LTT (исполнение на -40С) | 1 | ST | 580664,88 | 580664,88 | SACE P | Заказ | 5 недель |  |  | 23.05.2018 |  |  |  | Силовые автоматические выключатели | Автоматические выключатели воздушные | E3 | E3 | 2012205930981 | 82.000 | KG | 220.200 | CDM
1SDA056370R1 | SAC 1SDA0 56370 R1 | Выключатель автоматический стационарный E3H 1250 PR121/P-LSIG In=1250A 3p F HR | 1 | ST | 583344,35 | 583344,35 | SACE P | Заказ | 5 недель |  |  | 23.05.2018 |  |  |  | Силовые автоматические выключатели | Автоматические выключатели воздушные | E3 | E3 | 8015644577100 | 82.000 | KG | 220.200 | CDM
1SDA056370R5 | SAC 1SDA0 56370 R5 | Выключатель автоматический стационарный E3H 1250 PR121/P-LSIG In=1250A 3p F HR LTT (исполнение на -40С) | 1 | ST | 653931,77 | 653931,77 | SACE P | Заказ | 5 недель |  |  | 23.05.2018 |  |  |  | Силовые автоматические выключатели | Автоматические выключатели воздушные | E3 | E3 | 2012205930998 | 82.000 | KG | 220.200 | CDM
1SDA056371R1 | SAC 1SDA0 56371 R1 | Выключатель автоматический стационарный E3H 1250 PR122/P-LI In=1250A 3p F HR | 1 | ST | 496977,39 | 496977,39 | SACE P | Заказ | 5 недель |  |  | 23.05.2018 |  |  |  | Силовые автоматические выключатели | Автоматические выключатели воздушные | E3 | E3 | 8015644577117 | 82.000 | KG | 220.200 | CDM
1SDA056372R1 | SAC 1SDA0 56372 R1 | Выключатель автоматический стационарный E3H 1250 PR122/P-LSI In=1250A 3p F HR | 1 | ST | 545780,11 | 545780,11 | SACE P | Заказ | 5 недель |  |  | 23.05.2018 |  |  |  | Силовые автоматические выключатели | Автоматические выключатели воздушные | E3 | E3 | 8015644577124 | 82.000 | KG | 220.200 | CDM
1SDA056373R1 | SAC 1SDA0 56373 R1 | Выключатель автоматический стационарный E3H 1250 PR122/P-LSIG In=1250A 3p F HR | 1 | ST | 624177,55 | 624177,55 | SACE P | Заказ | 5 недель |  |  | 23.05.2018 |  |  |  | Силовые автоматические выключатели | Автоматические выключатели воздушные | E3 | E3 | 8015644577131 | 82.000 | KG | 220.200 | CDM
1SDA056375R1 | SAC 1SDA0 56375 R1 | Выключатель автоматический стационарный E3H 1250 PR123/P-LSIG In=1250A 3p F HR | 1 | ST | 1035369,10 | 1035369,10 | SACE P | Заказ | 5 недель |  |  | 23.05.2018 |  |  |  | Силовые автоматические выключатели | Автоматические выключатели воздушные | E3 | E3 | 8015644577155 | 82.000 | KG | 220.200 | CDM
1SDA056376R1 | SAC 1SDA0 56376 R1 | Выключатель автоматический стационарный E3H 1250 PR121/P-LI In=1250A 4p F HR | 1 | ST | 578390,13 | 578390,13 | SACE P | Заказ | 5 недель |  |  | 23.05.2018 |  |  |  | Силовые автоматические выключатели | Автоматические выключатели воздушные | E3 | E3 | 8015644577162 | 100.000 | KG | 274.200 | CDM
1SDA056376R5 | SAC 1SDA0 56376 R5 | Выключатель автоматический стационарный E3H 1250 PR121/P-LI In=1250A 4p F HR LTT (исполнение на -40С) | 1 | ST | 648977,55 | 648977,55 | SACE P | Заказ | 5 недель |  |  | 23.05.2018 |  |  |  | Силовые автоматические выключатели | Автоматические выключатели воздушные | E3 | E3 | 2012205931001 | 100.000 | KG | 274.200 | CDM
1SDA056377R1 | SAC 1SDA0 56377 R1 | Выключатель автоматический стационарный E3H 1250 PR121/P-LSI In=1250A 4p F HR | 1 | ST | 624873,36 | 624873,36 | SACE P | Заказ | 5 недель |  |  | 23.05.2018 |  |  |  | Силовые автоматические выключатели | Автоматические выключатели воздушные | E3 | E3 | 8015644577179 | 100.000 | KG | 274.200 | CDM
1SDA056377R5 | SAC 1SDA0 56377 R5 | Выключатель автоматический стационарный E3H 1250 PR121/P-LSI In=1250A 4p F HR LTT (исполнение на -40С) | 1 | ST | 695460,78 | 695460,78 | SACE P | Заказ | 5 недель |  |  | 23.05.2018 |  |  |  | Силовые автоматические выключатели | Автоматические выключатели воздушные | E3 | E3 | 2012205931018 | 100.000 | KG | 274.200 | CDM
1SDA056378R1 | SAC 1SDA0 56378 R1 | Выключатель автоматический стационарный E3H 1250 PR121/P-LSIG In=1250A 4p F HR | 1 | ST | 699535,54 | 699535,54 | SACE P | Заказ | 5 недель |  |  | 23.05.2018 |  |  |  | Силовые автоматические выключатели | Автоматические выключатели воздушные | E3 | E3 | 8015644577186 | 100.000 | KG | 274.200 | CDM
1SDA056378R5 | SAC 1SDA0 56378 R5 | Выключатель автоматический стационарный E3H 1250 PR121/P-LSIG In=1250A 4p F HR LTT (исполнение на -40С) | 1 | ST | 770122,96 | 770122,96 | SACE P | Заказ | 5 недель |  |  | 23.05.2018 |  |  |  | Силовые автоматические выключатели | Автоматические выключатели воздушные | E3 | E3 | 2012205931025 | 100.000 | KG | 274.200 | CDM
1SDA056379R1 | SAC 1SDA0 56379 R1 | Выключатель автоматический стационарный E3H 1250 PR122/P-LI In=1250A 4p F HR | 1 | ST | 607310,80 | 607310,80 | SACE P | Заказ | 5 недель |  |  | 23.05.2018 |  |  |  | Силовые автоматические выключатели | Автоматические выключатели воздушные | E3 | E3 | 8015644577193 | 100.000 | KG | 274.200 | CDM
1SDA056380R1 | SAC 1SDA0 56380 R1 | Выключатель автоматический стационарный E3H 1250 PR122/P-LSI In=1250A 4p F HR | 1 | ST | 656118,33 | 656118,33 | SACE P | Заказ | 5 недель |  |  | 23.05.2018 |  |  |  | Силовые автоматические выключатели | Автоматические выключатели воздушные | E3 | E3 | 8015644577209 | 100.000 | KG | 274.200 | CDM
1SDA056381R1 | SAC 1SDA0 56381 R1 | Выключатель автоматический стационарный E3H 1250 PR122/P-LSIG In=1250A 4p F HR | 1 | ST | 734510,94 | 734510,94 | SACE P | Заказ | 5 недель |  |  | 23.05.2018 |  |  |  | Силовые автоматические выключатели | Автоматические выключатели воздушные | E3 | E3 | 8015644577216 | 100.000 | KG | 274.200 | CDM
1SDA056383R1 | SAC 1SDA0 56383 R1 | Выключатель автоматический стационарный E3H 1250 PR123/P-LSIG In=1250A 4p F HR | 1 | ST | 1145704,89 | 1145704,89 | SACE P | Заказ | 5 недель |  |  | 23.05.2018 |  |  |  | Силовые автоматические выключатели | Автоматические выключатели воздушные | E3 | E3 | 8015644577230 | 100.000 | KG | 274.200 | CDM
1SDA056384R1 | SAC 1SDA0 56384 R1 | Выключатель автоматический выкатной E3H 1250 PR121/P-LI In=1250A 3p W MP | 1 | ST | 499881,54 | 499881,54 | SACE P | Заказ | 5 недель |  |  | 23.05.2018 |  |  |  | Силовые автоматические выключатели | Автоматические выключатели воздушные | E3 | E3 | 8015644577247 | 84.000 | KG | 220.200 | CDM
1SDA056384R5 | SAC 1SDA0 56384 R5 | Выключатель автоматический выкатной E3H 1250 PR121/P-LI In=1250A 3p W MP LTT (исполнение на -40С) | 1 | ST | 570468,96 | 570468,96 | SACE P | Заказ | 5 недель |  |  | 23.05.2018 |  |  |  | Силовые автоматические выключатели | Автоматические выключатели воздушные | E3 | E3 | 2012205931032 | 84.000 | KG | 220.200 | CDM
1SDA056385R1 | SAC 1SDA0 56385 R1 | Выключатель автоматический выкатной E3H 1250 PR121/P-LSI In=1250A 3p W MP | 1 | ST | 545492,60 | 545492,60 | SACE P | Заказ | 5 недель |  |  | 23.05.2018 |  |  |  | Силовые автоматические выключатели | Автоматические выключатели воздушные | E3 | E3 | 8015644577254 | 84.000 | KG | 220.200 | CDM
1SDA056385R5 | SAC 1SDA0 56385 R5 | Выключатель автоматический выкатной E3H 1250 PR121/P-LSI In=1250A 3p W MP LTT (исполнение на -40С) | 1 | ST | 616080,02 | 616080,02 | SACE P | Заказ | 5 недель |  |  | 23.05.2018 |  |  |  | Силовые автоматические выключатели | Автоматические выключатели воздушные | E3 | E3 | 2012205931049 | 84.000 | KG | 220.200 | CDM
1SDA056386R1 | SAC 1SDA0 56386 R1 | Выключатель автоматический выкатной E3H 1250 PR121/P-LSIG In=1250A 3p W MP | 1 | ST | 618753,40 | 618753,40 | SACE P | Заказ | 5 недель |  |  | 23.05.2018 |  |  |  | Силовые автоматические выключатели | Автоматические выключатели воздушные | E3 | E3 | 8015644577261 | 84.000 | KG | 220.200 | CDM
1SDA056386R5 | SAC 1SDA0 56386 R5 | Выключатель автоматический выкатной E3H 1250 PR121/P-LSIG In=1250A 3p W MP LTT (исполнение на -40С) | 1 | ST | 689340,82 | 689340,82 | SACE P | Заказ | 5 недель |  |  | 23.05.2018 |  |  |  | Силовые автоматические выключатели | Автоматические выключатели воздушные | E3 | E3 | 2012205931056 | 84.000 | KG | 220.200 | CDM
1SDA056387R1 | SAC 1SDA0 56387 R1 | Выключатель автоматический выкатной E3H 1250 PR122/P-LI In=1250A 3p W MP | 1 | ST | 534872,65 | 534872,65 | SACE P | Заказ | 5 недель |  |  | 23.05.2018 |  |  |  | Силовые автоматические выключатели | Автоматические выключатели воздушные | E3 | E3 | 8015644577278 | 84.000 | KG | 220.200 | CDM
1SDA056388R1 | SAC 1SDA0 56388 R1 | Выключатель автоматический выкатной E3H 1250 PR122/P-LSI In=1250A 3p W MP | 1 | ST | 583672,91 | 583672,91 | SACE P | Заказ | 5 недель |  |  | 23.05.2018 |  |  |  | Силовые автоматические выключатели | Автоматические выключатели воздушные | E3 | E3 | 8015644577285 | 84.000 | KG | 220.200 | CDM
1SDA056389R1 | SAC 1SDA0 56389 R1 | Выключатель автоматический выкатной E3H 1250 PR122/P-LSIG In=1250A 3p W MP | 1 | ST | 662071,57 | 662071,57 | SACE P | Заказ | 5 недель |  |  | 23.05.2018 |  |  |  | Силовые автоматические выключатели | Автоматические выключатели воздушные | E3 | E3 | 8015644577292 | 84.000 | KG | 220.200 | CDM
1SDA056391R1 | SAC 1SDA0 56391 R1 | Выключатель автоматический выкатной E3H 1250 PR123/P-LSIG In=1250A 3p W MP | 1 | ST | 1073260,70 | 1073260,70 | SACE P | Заказ | 5 недель |  |  | 23.05.2018 |  |  |  | Силовые автоматические выключатели | Автоматические выключатели воздушные | E3 | E3 | 8015644577315 | 84.000 | KG | 220.200 | CDM
1SDA056392R1 | SAC 1SDA0 56392 R1 | Выключатель автоматический выкатной E3H 1250 PR121/P-LI In=1250A 4p W MP | 1 | ST | 623298,09 | 623298,09 | SACE P | Заказ | 5 недель |  |  | 23.05.2018 |  |  |  | Силовые автоматические выключатели | Автоматические выключатели воздушные | E3 | E3 | 8015644577322 | 98.000 | KG | 274.200 | CDM
1SDA056392R5 | SAC 1SDA0 56392 R5 | Выключатель автоматический выкатной E3H 1250 PR121/P-LI In=1250A 4p W MP LTT (исполнение на -40С) | 1 | ST | 693885,51 | 693885,51 | SACE P | Заказ | 5 недель |  |  | 23.05.2018 |  |  |  | Силовые автоматические выключатели | Автоматические выключатели воздушные | E3 | E3 | 2012205931063 | 98.000 | KG | 274.200 | CDM
1SDA056393R1 | SAC 1SDA0 56393 R1 | Выключатель автоматический выкатной E3H 1250 PR121/P-LSI In=1250A 4p W MP | 1 | ST | 669776,50 | 669776,50 | SACE P | Заказ | 5 недель |  |  | 23.05.2018 |  |  |  | Силовые автоматические выключатели | Автоматические выключатели воздушные | E3 | E3 | 8015644577339 | 98.000 | KG | 274.200 | CDM
1SDA056393R5 | SAC 1SDA0 56393 R5 | Выключатель автоматический выкатной E3H 1250 PR121/P-LSI In=1250A 4p W MP LTT (исполнение на -40С) | 1 | ST | 740363,92 | 740363,92 | SACE P | Заказ | 5 недель |  |  | 23.05.2018 |  |  |  | Силовые автоматические выключатели | Автоматические выключатели воздушные | E3 | E3 | 2012205931070 | 98.000 | KG | 274.200 | CDM
1SDA056394R1 | SAC 1SDA0 56394 R1 | Выключатель автоматический выкатной E3H 1250 PR121/P-LSIG In=1250A 4p W MP | 1 | ST | 744436,24 | 744436,24 | SACE P | Заказ | 5 недель |  |  | 23.05.2018 |  |  |  | Силовые автоматические выключатели | Автоматические выключатели воздушные | E3 | E3 | 8015644577346 | 98.000 | KG | 274.200 | CDM
1SDA056394R5 | SAC 1SDA0 56394 R5 | Выключатель автоматический выкатной E3H 1250 PR121/P-LSIG In=1250A 4p W MP LTT (исполнение на -40С) | 1 | ST | 815023,66 | 815023,66 | SACE P | Заказ | 5 недель |  |  | 23.05.2018 |  |  |  | Силовые автоматические выключатели | Автоматические выключатели воздушные | E3 | E3 | 2012205931087 | 98.000 | KG | 274.200 | CDM
1SDA056395R1 | SAC 1SDA0 56395 R1 | Выключатель автоматический выкатной E3H 1250 PR122/P-LI In=1250A 4p W MP | 1 | ST | 654462,10 | 654462,10 | SACE P | Заказ | 5 недель |  |  | 23.05.2018 |  |  |  | Силовые автоматические выключатели | Автоматические выключатели воздушные | E3 | E3 | 8015644577353 | 98.000 | KG | 274.200 | CDM
1SDA056396R1 | SAC 1SDA0 56396 R1 | Выключатель автоматический выкатной E3H 1250 PR122/P-LSI In=1250A 4p W MP | 1 | ST | 703264,78 | 703264,78 | SACE P | Заказ | 5 недель |  |  | 23.05.2018 |  |  |  | Силовые автоматические выключатели | Автоматические выключатели воздушные | E3 | E3 | 8015644577360 | 98.000 | KG | 274.200 | CDM
1SDA056397R1 | SAC 1SDA0 56397 R1 | Выключатель автоматический выкатной E3H 1250 PR122/P-LSIG In=1250A 4p W MP | 1 | ST | 781661,01 | 781661,01 | SACE P | Заказ | 5 недель |  |  | 23.05.2018 |  |  |  | Силовые автоматические выключатели | Автоматические выключатели воздушные | E3 | E3 | 8015644577377 | 98.000 | KG | 274.200 | CDM
1SDA056399R1 | SAC 1SDA0 56399 R1 | Выключатель автоматический выкатной E3H 1250 PR123/P-LSIG In=1250A 4p W MP | 1 | ST | 1192852,55 | 1192852,55 | SACE P | Заказ | 5 недель |  |  | 23.05.2018 |  |  |  | Силовые автоматические выключатели | Автоматические выключатели воздушные | E3 | E3 | 8015644577391 | 98.000 | KG | 274.200 | CDM
1SDA056400R1 | SAC 1SDA0 56400 R1 | Выключатель автоматический стационарный E3H 1600 PR121/P-LI In=1600A 3p F HR | 1 | ST | 573650,98 | 573650,98 | SACE P | Заказ | 5 недель |  |  | 23.05.2018 |  |  |  | Силовые автоматические выключатели | Автоматические выключатели воздушные | E3 | E3 | 8015644577407 | 82.000 | KG | 220.200 | CDM
1SDA056400R5 | SAC 1SDA0 56400 R5 | Выключатель автоматический стационарный E3H 1600 PR121/P-LI In=1600A 3p F HR LTT (исполнение на -40С) | 1 | ST | 644238,40 | 644238,40 | SACE P | Заказ | 5 недель |  |  | 23.05.2018 |  |  |  | Силовые автоматические выключатели | Автоматические выключатели воздушные | E3 | E3 | 2012205931094 | 82.000 | KG | 220.200 | CDM
1SDA056401R1 | SAC 1SDA0 56401 R1 | Выключатель автоматический стационарный E3H 1600 PR121/P-LSI In=1600A 3p F HR | 1 | ST | 619266,81 | 619266,81 | SACE P | Заказ | 5 недель |  |  | 23.05.2018 |  |  |  | Силовые автоматические выключатели | Автоматические выключатели воздушные | E3 | E3 | 8015644577414 | 82.000 | KG | 220.200 | CDM
1SDA056401R5 | SAC 1SDA0 56401 R5 | Выключатель автоматический стационарный E3H 1600 PR121/P-LSI In=1600A 3p F HR LTT (исполнение на -40С) | 1 | ST | 689854,23 | 689854,23 | SACE P | Заказ | 5 недель |  |  | 23.05.2018 |  |  |  | Силовые автоматические выключатели | Автоматические выключатели воздушные | E3 | E3 | 2012205931100 | 82.000 | KG | 220.200 | CDM
1SDA056402R1 | SAC 1SDA0 56402 R1 | Выключатель автоматический стационарный E3H 1600 PR121/P-LSIG In=1600A 3p F HR | 1 | ST | 692530,08 | 692530,08 | SACE P | Заказ | 5 недель |  |  | 23.05.2018 |  |  |  | Силовые автоматические выключатели | Автоматические выключатели воздушные | E3 | E3 | 8015644577421 | 82.000 | KG | 220.200 | CDM
1SDA056402R5 | SAC 1SDA0 56402 R5 | Выключатель автоматический стационарный E3H 1600 PR121/P-LSIG In=1600A 3p F HR LTT (исполнение на -40С) | 1 | ST | 763117,50 | 763117,50 | SACE P | Заказ | 5 недель |  |  | 23.05.2018 |  |  |  | Силовые автоматические выключатели | Автоматические выключатели воздушные | E3 | E3 | 2012205931117 | 82.000 | KG | 220.200 | CDM
1SDA056403R1 | SAC 1SDA0 56403 R1 | Выключатель автоматический стационарный E3H 1600 PR122/P-LI In=1600A 3p F HR | 1 | ST | 613810,08 | 613810,08 | SACE P | Заказ | 5 недель |  |  | 23.05.2018 |  |  |  | Силовые автоматические выключатели | Автоматические выключатели воздушные | E3 | E3 | 8015644577438 | 82.000 | KG | 220.200 | CDM
1SDA056403R4 | SAC 1SDA 056403 R4 | Выключатель автоматический стационарный E3H 1600 PR122/P-LI In=1600A 3p F HR+1150V | 1 | ST | 719194,96 | 719194,96 | SACE P | Заказ | 5 недель |  |  | 23.05.2018 |  |  |  | Силовые автоматические выключатели | Автоматические выключатели воздушные | Автоматические выключатели воздушные | Автоматические выключатели воздушные | 2012204970018 | 84.000 | KG | 220.200 | CDM
1SDA056404R1 | SAC 1SDA0 56404 R1 | Выключатель автоматический стационарный E3H 1600 PR122/P-LSI In=1600A 3p F HR | 1 | ST | 662614,00 | 662614,00 | SACE P | Заказ | 5 недель |  |  | 23.05.2018 |  |  |  | Силовые автоматические выключатели | Автоматические выключатели воздушные | E3 | E3 | 8015644577445 | 82.000 | KG | 220.200 | CDM
1SDA056405R1 | SAC 1SDA0 56405 R1 | Выключатель автоматический стационарный E3H 1600 PR122/P-LSIG In=1600A 3p F HR | 1 | ST | 741009,04 | 741009,04 | SACE P | Заказ | 5 недель |  |  | 23.05.2018 |  |  |  | Силовые автоматические выключатели | Автоматические выключатели воздушные | E3 | E3 | 8015644577452 | 82.000 | KG | 220.200 | CDM
1SDA056407R1 | SAC 1SDA0 56407 R1 | Выключатель автоматический стационарный E3H 1600 PR123/P-LSIG In=1600A 3p F HR | 1 | ST | 1152204,21 | 1152204,21 | SACE P | Заказ | 5 недель |  |  | 23.05.2018 |  |  |  | Силовые автоматические выключатели | Автоматические выключатели воздушные | E3 | E3 | 8015644577476 | 82.000 | KG | 220.200 | CDM
1SDA056408R1 | SAC 1SDA0 56408 R1 | Выключатель автоматический стационарный E3H 1600 PR121/P-LI In=1600A 4p F HR | 1 | ST | 736797,77 | 736797,77 | SACE P | Заказ | 5 недель |  |  | 23.05.2018 |  |  |  | Силовые автоматические выключатели | Автоматические выключатели воздушные | E3 | E3 | 8015644577483 | 100.000 | KG | 274.200 | CDM
1SDA056408R5 | SAC 1SDA0 56408 R5 | Выключатель автоматический стационарный E3H 1600 PR121/P-LI In=1600A 4p F HR LTT (исполнение на -40С) | 1 | ST | 807385,19 | 807385,19 | SACE P | Заказ | 5 недель |  |  | 23.05.2018 |  |  |  | Силовые автоматические выключатели | Автоматические выключатели воздушные | E3 | E3 | 2012205931124 | 100.000 | KG | 274.200 | CDM
1SDA056409R1 | SAC 1SDA0 56409 R1 | Выключатель автоматический стационарный E3H 1600 PR121/P-LSI In=1600A 4p F HR | 1 | ST | 783281,01 | 783281,01 | SACE P | Заказ | 5 недель |  |  | 23.05.2018 |  |  |  | Силовые автоматические выключатели | Автоматические выключатели воздушные | E3 | E3 | 8015644577490 | 100.000 | KG | 274.200 | CDM